## График
График производства работ по объекту:
Всесезонный туристско-рекреационный комплекс "Мамисон", Республика Северная Осетия-Алания. Инженерная инфраструктура поселка Калак. Этап 1. Гараж ратраков
№ пп | Виды (наименования) работ | Сроки выполнения работ
|  | Дата начала | Дата окончания
1 | 2 | 3 | 4
Разработка рабочей документации
1 | Разработка рабочей документации | 2022-12-15 | 2023-06-30
Строительно-монтажные работы, включая подготовительные работы, подготовку исполнительной документации, сдачу объекта Заказчику с комплектом документов, позволяющим получить разрешение на ввод объекта в эксплуатацию.
2 | Строительно-монтажные работы | 2023-04-01 | 2024-08-31
X-дата заключения Договора

## ПЗ
ПОЯСНИТЕЛЬНАЯ ЗАПИСКА
К РАСЧЕТУ НАЧАЛЬНОЙ МАКСИМАЛЬНОЙ ЦЕНЫ ДОГОВОРА
по объекту:
Всесезонный туристско-рекреационный комплекс "Мамисон", Республика Северная Осетия-Алания. Инженерная инфраструктура поселка Калак. Этап 1. Гараж ратраков
Начальная максимальная цена договора ( далее - НМЦД) определена в соответствии с требованием Федерального Закона от 05.04.2013 г. № 44 "О контрактной системе в сфере закупок товаров, работ, услуг для обеспечения государственных и муниципальных нужд", с Приказом Минстроя России от 23 декабря 2019 г. № 841/пр «Об утверждении Порядка определения начальной (максимальной) цены контракта, цены контракта, заключаемого с единственным поставщиком (подрядчиком, исполнителем), начальной цены единицы товара, работы, услуги при осуществлении закупок в сфере градостроительной деятельности (за исключением территориального планирования) и Методики составления сметы контракта, предметом которого являются строительство, реконструкция объектов капитального строительства».
Расчет стоимости строительства выполнен проектно-сметным методом.
Цена работ учитывает все затраты Подрядчика, включая стоимость проектных работ стадии "Рабочая документация", стоимость приобретения материалов и оборудования поставки Подрядчика, стоимость строительно-монтажных и прочих затрат согласно перечню затрат, учтенному сводным сметным расчетом стоимости строительства, накладных расходов, сметной прибыли.
Описание метода расчета стоимости проектных работ и строительства
Для расчета цены строительства использован сводный сметный расчет в ценах 1 квартала 2022 г., локальные сметные расчеты в ценах 1 кв. 2022 г., получившие положительное заключение ФАУ "Главгосэкспертиза России" от 09.09.2022 № 15-1-1-3-064983-2022.
Размер суточных- 100 руб. в сутки на человека, компенсация за проживание - 12 руб. в сутки на человека (согласно Постановлению Правительства РФ от 02.10.2002 г. № 729).
Индекс-дефлятор определен в соответствии с данными Минэкономразвития РФ.
В расчете учтены временные здания и сооружения в размере 2,48%, непредвиденные затраты в размере 2 % согласно сводному сметному расчету и возврат от разборки временных зданий и сооружений в размере 15%.
Индекс-дефлятор на продолжительность строительства выполнен в соответствии с графиком выполнения работ.
Индексы-дефляторы определены с учетом авансирования в размере 50%.
Налог на добавленную стоимость - 20 %
Итоговая начальная максимальная цена работ составляет:
| 178213806.68 | рублей с учетом НДС

## Протокол
Протокол
начальной (максимальной) цены контракта
Объект закупки: | Всесезонный туристско-рекреационный комплекс "Мамисон", Республика Северная Осетия-Алания. Инженерная инфраструктура поселка Калак. Этап 1. Гараж ратраков
Начальная (максимальная ) цена контракта составляет |  | 178213806.68
Сто семьдесят восемь миллионов двести тринадцать тысяч восемьсот шесть рублей 68 копеек
Начальная (максимальная ) цена контракта включает в себя расходы:
- разработка рабочей документации;
- вынос в натуру основных осей здания;
- затраты на оплату труда рабочих-строителей;
- затраты на приобретение материалов, изделий и конструкций;
- затраты на эксплуатацию машин и механизмов;
- накладные расходы;
- сметную прибыль;
- стоимость оборудования поставки подрядчика;
- затраты на строительство временных зданий и сооружений;
- возврат от разборки временных зданий и сооружений в размере 15% от суммы затрат на их возведение;
- удорожание работ в зимнее время;
- пусконаладочные работы;
- расходы на командировки рабочих, привлекаемых для строительства;
- плата за негативное воздействие от выбросов загрязняющих веществ в атмосферный воздух на этапе строительства;
- плата за размещение отходов на период строительства;
- стоимость экологического мониторинга на период строительства;
- компенсационные затраты на возмещение размера вреда биоресурсам. Проведение восстановительных мероприятий воспроизводства молоди каспийского лосося - временная компенсация на период строительства (лосось);
- расходы на проезд рабочих и пусконаладочного персонала;
- резерв средств на непредвиденные работы и затраты;
- индексы фактической инфляции для пересчета сметной стоимости из уровня цен утверждения проектной документации в уровень цен на дату определения НМЦК;
- прогнозные индексы инфляции для пересчета из уровня цен на дату определения НМЦК в уровень цен соответствующего периода реализации проекта;
- авансирование в размере 50%;
- налог на добавленную стоимость в размере 20%.
Приложение:
Расчет начальной (максимальной) цены контракта.
Заказчик:
(должность, подпись, инициалы, фамилия)

## НМЦ
РАСЧЕТ НАЧАЛЬНОЙ МАКСИМАЛЬНОЙ ЦЕНЫ ДОГОВОРА
по объекту:
Всесезонный туристско-рекреационный комплекс "Мамисон", Республика Северная Осетия-Алания. Инженерная инфраструктура поселка Калак. Этап 1. Гараж ратраков
Продолжительность работ |  | 20.5 | мес.
Начало работ - |  | 2022-12-15
Окончание работ - |  | 2024-08-31
№ п.п. | Перечень видов работ | Стоимость в прогнозных ценах, руб.
|  | без учета НДС | НДС-20 % | с учетом НДС
1 | 2 | 3 | 4 | 5
1 | Разработка рабочей документации | 10459063.37 | 2091812.67 | 12550876.04
В том числе:
| Непредвиденные затраты | 205079.68 | 41015.94 | 246095.62
| Инфляционная составляющая за период выполнения работ | 89180.99 | 17836.2 | 107017.19
2 | Строительство (строительные работы, оборудование, прочие затраты) | 138052442.2 | 27610488.44 | 165662930.64
В том числе:
| Оборудование | 27223235.04 | 5444647.01 | 32667882.05
| Непредвиденные затраты | 2714860.04 | 542972.01 | 3257832.05
| Инфляционная составляющая за период выполнения работ | 3578924.05 | 715784.81 | 4294708.86
| ВСЕГО: | 148511505.57 | 29702301.11 | 178213806.68
В том числе:
| Оборудование | 27223235.04 | 5444647.01 | 32667882.05
| непредвиденные расходы | 2919939.72 | 583987.94 | 3503927.66
| инфляционная составляющая за период выполнения работ | 3668105.04 | 733621.01 | 4401726.05

## Проект сметы контракта
ПРОЕКТ СМЕТЫ КОНТРАКТА
объект: | Всесезонный туристско-рекреационный комплекс "Мамисон", Республика Северная Осетия-Алания. Инженерная инфраструктура поселка Калак. Этап 1. Гараж ратраков
№ п/п | Наименование работ и затрат | Единица измерения | Количество (объем работ) | Цена, руб. |  | в том числе Оборудование
|  |  |  | На единицу измерения | Всего | На единицу измерения | Всего
1 | 2 | 3 | 4 | 5 | 6 | 7 | 8
1 | Разработка рабочей документации | комплекс | 1 | 10459063.37 | 10459063.37 | 0 | 0
1.1 | Проектные работы. Рабочая документация | комплекс | 1 | 10253983.69 | 10253983.69 | 0 | 0
1.2 | Непредвиденные затраты для объектов капитального строительства непроизводственного назначения - 2% | комплекс | 1 | 205079.68 | 205079.68 | 0 | 0
2 | Строительство (строительные работы, оборудование, прочие затраты) | комплекс | 1 | 138052442.2 | 138052442.2 | 27223235.04 | 27223235.04
2.1 | Вынос в натуру основных осей здания | комплекс | 1 | 146243.79 | 146243.79 | 0 | 0
2.2 | Гараж ратраков | комплекс | 1 | 98793754.85 | 98793754.85 | 17650486.17 | 17650486.17
2.2.1 | конструкции металлические | комплекс | 1 | 15290490.21 | 15290490.21 | 0 | 0
2.2.2 | конструкции железобетонные | комплекс | 1 | 15678855.73 | 15678855.73 | 0 | 0
2.2.3 | архитектурные решения | комплекс | 1 | 16404706.45 | 16404706.45 | 227908.3 | 227908.3
2.2.4 | внутренние сети водоотведения | комплекс | 1 | 333151.28 | 333151.28 | 19418.66 | 19418.66
2.2.5 | внутренние сети водоснабжения | комплекс | 1 | 2375973.52 | 2375973.52 | 1805348.5 | 1805348.5
2.2.6 | вентиляция, отопление и кондиционирование | комплекс | 1 | 6569300.72 | 6569300.72 | 4986521.98 | 4986521.98
2.2.7 | технологическая часть | комплекс | 1 | 6794926.26 | 6794926.26 | 5981959.71 | 5981959.71
2.2.8 | система пожаротушения | комплекс | 1 | 63064.69 | 63064.69 | 57192.03 | 57192.03
2.2.9 | электроснабжение | комплекс | 1 | 4741001 | 4741001 | 1472143.06 | 1472143.06
2.2.10 | Автоматизация инженерных систем | комплекс | 1 | 453262.01 | 453262.01 | 186880.68 | 186880.68
2.2.11 | автоматизация установки порошкового и газового пожаротушения | комплекс | 1 | 110364.4 | 110364.4 | 40191.05 | 40191.05
2.2.12 | система автоматической пожарной сигнализации и противопожарной автоматики | комплекс | 1 | 1361136.57 | 1361136.57 | 204306.82 | 204306.82
2.2.13 | Система контроля и управления доступом | комплекс | 1 | 320784.27 | 320784.27 | 201609.93 | 201609.93
2.2.14 | система оповещения и управления эвакуацией людей при пожаре | комплекс | 1 | 83859.54 | 83859.54 | 16512.37 | 16512.37
2.2.15 | Система охранно-тревожной сигнализации | комплекс | 1 | 212684.69 | 212684.69 | 111519.02 | 111519.02
2.2.16 | Система охранного телевидения | комплекс | 1 | 751139.14 | 751139.14 | 604625.67 | 604625.67
2.2.17 | система передачи данных и оперативной диспетчерской связи | комплекс | 1 | 795577.42 | 795577.42 | 539061.65 | 539061.65
2.2.18 | Внутренние сети газоснабжения | комплекс | 1 | 120130.49 | 120130.49 | 0 | 0
2.2.19 | инженерная защита территории | комплекс | 1 | 25138059.71 | 25138059.71 | 0 | 0
2.2.20 | приобретение мебели | комплекс | 1 | 1195286.75 | 1195286.75 | 1195286.74 | 1195286.74
2.3 | Контейнерная АЗС | комплекс | 1 | 10676607.36 | 10676607.36 | 8501708.92 | 8501708.92
2.3.1 | конструкции железобетонные | комплекс | 1 | 1898984.78 | 1898984.78 | 0 | 0
2.3.2 | технологическая часть | комплекс | 1 | 8777622.58 | 8777622.58 | 8501708.92 | 8501708.92
2.4 | Наружные сети электроснабжения | комплекс | 1 | 267072.66 | 267072.66 | 0 | 0
2.5 | Навес | комплекс | 1 | 2171739.09 | 2171739.09 | 0 | 0
2.5.1 | конструкции металлические | комплекс | 1 | 1491125.87 | 1491125.87 | 0 | 0
2.5.2 | конструкции железобетонные | комплекс | 1 | 680613.22 | 680613.22 | 0 | 0
2.6 | Автомобильные дороги | комплекс | 1 | 4189723.48 | 4189723.48 | 0 | 0
2.7 | Внутриплощадочные сети хозяйственно-питьевого противопожарного водопровода | комплекс | 1 | 1390623.34 | 1390623.34 | 0 | 0
2.8 | Внутриплощадочные сети хозяйственно-бытовой канализации | комплекс | 1 | 682985.72 | 682985.72 | 0 | 0
2.9 | Внутриплощадочные сети производственной канализации | комплекс | 1 | 491574.85 | 491574.85 | 0 | 0
2.10 | Внутриплощадочные сети дождевой канализации | комплекс | 1 | 3489930.09 | 3489930.09 | 351365.55 | 351365.55
2.11 | Наружные сети дренажа | комплекс | 1 | 1704578.45 | 1704578.45 | 0 | 0
2.12 | Наружные сети прифундаментного дренажа | комплекс | 1 | 2134049.29 | 2134049.29 | 0 | 0
2.13 | Наружные сети газоснабжения | комплекс | 1 | 307048.22 | 307048.22 | 160326.37 | 160326.37
2.14 | Благоустройство | комплекс | 1 | 3946792.62 | 3946792.62 | 0 | 0
2.14.1 | Благоустройство территории | комплекс | 1 | 299872.05 | 299872.05 | 0 | 0
2.14.2 | озеленение территории | комплекс | 1 | 410932.54 | 410932.54 | 0 | 0
2.14.3 | водоотводные сооружения | комплекс | 1 | 3235988.03 | 3235988.03 | 0 | 0
2.15 | Вертикальная планировка территории | комплекс | 1 | 848958.93 | 848958.93 | 0 | 0
2.16 | Наружные сети освещения | комплекс | 1 | 577957.31 | 577957.31 | 25559.11 | 25559.11
2.17 | Пусконаладочные работы | комплекс | 1 | 1351400.69 | 1351400.69 | 0 | 0
2.17.1 | пусконаладочные работы. Система электроснабжения и электроосвещения. | комплекс | 1 | 729053.8 | 729053.8 | 0 | 0
2.17.2 | пусконаладочные работы. Отопление, вентиляция, кондиционирование | комплекс | 1 | 622346.89 | 622346.89 | 0 | 0
2.18 | Расходы на командировки рабочих, привлекаемых для строительства | комплекс | 1 | 431424 | 431424 | 0 | 0
2.19 | Плата за негативное воздействие от выбросов загрязняющих веществ в атмосферный воздух на этапе строительства | комплекс | 1 | 222.1 | 222.1 | 0 | 0
2.20 | Плата за размещение отходов на период строительства | комплекс | 1 | 7787.46 | 7787.46 | 0 | 0
2.21 | Стоимость экологического мониторинга на период строительства | комплекс | 1 | 44324.98 | 44324.98 | 0 | 0
2.22 | Компенсационные затраты на возмещение размера вреда биоресурсам. Проведение восстановительных мероприятий воспроизводства молоди каспийского лосося - временная компенсация на период строительства (лосось) | комплекс | 1 | 1542787.29 | 1542787.29 | 0 | 0
2.23 | Расходы на проезд рабочих и пусконаладочного персонала | комплекс | 1 | 139995.59 | 139995.59 | 0 | 0
2.24 | Непредвиденные затраты для объектов капитального строительства непроизводственного назначения - 2% | комплекс | 1 | 2714860.04 | 2714860.04 | 533788.92 | 533788.92
| Итого без учета НДС |  |  | 148511505.57 | 148511505.57 | 27223235.04 | 27223235.04
| НДС-20% |  |  | 29702301.11 | 29702301.11 | 5444647.01 | 5444647.01
| Всего с учетом НДС |  |  | 178213806.68 | 178213806.68 | 32667882.05 | 32667882.05
[5 empty] | 161168237.02 | Сумма для расчета затрат на строительный контроль, руб. с НДС

## ВОР
Ведомость объемов конструктивных решений (элементов) и комплексов (видов) работ
объект: | Всесезонный туристско-рекреационный комплекс "Мамисон", Республика Северная Осетия-Алания. Инженерная инфраструктура поселка Калак. Этап 1. Гараж ратраков
№ пп | Номера сметных расчетов (смет) и позиций в сметных расчетах (сметах), относящиеся к соответствующим конструктивным решениям (элементам), комплексам (видам) работ | Наименование конструктивных решений (элементов), комплексов (видов) работ | Единица измерения | Количество (объем работ) | Трудозатраты, чел/час |  |  | Трудозатраты, чел/дн. при количестве рабочих часов в сутки:
[5 empty] | ТЗ | ТЗМ | Всего | 8
[8 empty] | Рабочих | Механизаторов | Всего
1 | 2 | 3 | 4 | 5 | 6 | 7 | 8 | 6 | 7 | 8
1 |  | Разработка рабочей документации | комплекс | 1
1.1 | Сводная смета | Проектные работы. Рабочая документация | комплекс | 1
1.2 | п.179 Методики от №421/пр | Непредвиденные затраты для объектов капитального строительства непроизводственного назначения - 2% | комплекс | 1
2 |  | Строительство (строительные работы, оборудование, прочие затраты) | комплекс | 1 | 49295.13 | 4434.12 | 53729.25 | 6161.9 | 554.27 | 6716.17
2.1 | СР-2 | Вынос в натуру основных осей здания | комплекс | 1
2.2 | ОСР-02-01 изм.1 | Гараж ратраков | комплекс | 1 | 34396.9 | 2505.84 | 36902.74 | 4299.61 | 313.23 | 4612.84
2.2.1 | ЛСР-02-01-01 изм.1 | конструкции металлические | комплекс | 1 | 9084.03 | 471.1 | 9555.13 | 1135.5 | 58.89 | 1194.39
2.2.2 | ЛСР-02-01-02 изм.1 | конструкции железобетонные | комплекс | 1 | 4844.97 | 578.58 | 5423.55 | 605.62 | 72.32 | 677.94
2.2.3 | ЛСР-02-01-03 изм.1 | архитектурные решения | комплекс | 1 | 8817.56 | 630.23 | 9447.79 | 1102.2 | 78.78 | 1180.98
2.2.4 | ЛСР-02-01-04 изм.1 | внутренние сети водоотведения | комплекс | 1 | 146.03 | 3.08 | 149.11 | 18.25 | 0.39 | 18.64
2.2.5 | ЛСР-02-01-05 изм.1 | внутренние сети водоснабжения | комплекс | 1 | 240.41 | 6.69 | 247.1 | 30.05 | 0.84 | 30.89
2.2.6 | ЛСР-02-01-06 изм.1 | вентиляция, отопление и кондиционирование | комплекс | 1 | 1165.09 | 22.26 | 1187.35 | 145.64 | 2.78 | 148.42
2.2.7 | ЛСР-02-01-07 изм.1 | технологическая часть | комплекс | 1 | 1268.57 | 121.84 | 1390.41 | 158.57 | 15.23 | 173.8
2.2.8 | ЛСР-02-01-08 изм.1 | система пожаротушения | комплекс | 1 | 7.73 | 2.7 | 10.43 | 0.97 | 0.34 | 1.31
2.2.9 | ЛСР-02-01-09 изм.1 | электроснабжение | комплекс | 1 | 1536.22 | 31.19 | 1567.41 | 192.03 | 3.9 | 195.93
2.2.10 | ЛСР-02-01-10 изм.1 | Автоматизация инженерных систем | комплекс | 1 | 247.18 | 2.79 | 249.97 | 30.9 | 0.35 | 31.25
2.2.11 | ЛСР-02-01-11 изм.1 | автоматизация установки порошкового и газового пожаротушения | комплекс | 1 | 154.1 | 0.29 | 154.39 | 19.26 | 0.04 | 19.3
2.2.12 | ЛСР-02-01-12 изм.1 | система автоматической пожарной сигнализации и противопожарной автоматики | комплекс | 1 | 709.09 | 7.16 | 716.25 | 88.64 | 0.9 | 89.54
2.2.13 | 02-01-13 изм.1 | Система контроля и управления доступом | комплекс | 1 | 282.09 | 0.27 | 282.36 | 35.26 | 0.03 | 35.29
2.2.14 | ЛСР-02-01-14 изм.1 | система оповещения и управления эвакуацией людей при пожаре | комплекс | 1 | 146.7 | 2.23 | 148.93 | 18.34 | 0.28 | 18.62
2.2.15 | 02-01-15 изм.1 | Система охранно-тревожной сигнализации | комплекс | 1 | 283.64 | 0.33 | 283.97 | 35.46 | 0.04 | 35.5
2.2.16 | 02-01-16 | Система охранного телевидения | комплекс | 1 | 257.82 | 0.43 | 258.25 | 32.23 | 0.05 | 32.28
2.2.17 | ЛСР-02-01-17 изм.1 | система передачи данных и оперативной диспетчерской связи | комплекс | 1 | 371.97 | 7.34 | 379.31 | 46.5 | 0.92 | 47.42
2.2.18 | ЛСР-02-01-18 изм.1 | Внутренние сети газоснабжения | комплекс | 1 | 63.44 | 1.24 | 64.68 | 7.93 | 0.16 | 8.09
2.2.19 | ЛСР-02-01-19 изм.1 | инженерная защита территории | комплекс | 1 | 4770.27 | 616.09 | 5386.36 | 596.28 | 77.01 | 673.29
2.2.20 | ЛСР-02-01-20 | приобретение мебели | комплекс | 1 |  |  | 0 | 0 | 0 | 0
2.3 | ОСР-03-01 изм.1 | Контейнерная АЗС | комплекс | 1 | 876.2 | 137.97 | 1014.17 | 109.53 | 17.25 | 126.78
2.3.1 | ЛСР-03-01-01 изм.1 | конструкции железобетонные | комплекс | 1 | 442.33 | 77.07 | 519.4 | 55.29 | 9.63 | 64.92
2.3.2 | ЛСР-03-01-02 изм.1 | технологическая часть | комплекс | 1 | 433.88 | 60.9 | 494.78 | 54.24 | 7.61 | 61.85
2.4 | ЛСР-04-01-01 изм.1 | Наружные сети электроснабжения | комплекс | 1 | 288.72 | 17.29 | 306.01 | 36.09 | 2.16 | 38.25
2.5 | ОСР-05-01 изм.1 | Навес | комплекс | 1 | 1027.93 | 100.73 | 1128.66 | 128.49 | 12.59 | 141.08
2.5.1 | ЛСР-05-01-01 изм.1 | конструкции металлические | комплекс | 1 | 597.18 | 60.78 | 657.96 | 74.65 | 7.6 | 82.25
2.5.2 | ЛСР-05-01-02 изм.1 | конструкции железобетонные | комплекс | 1 | 430.75 | 39.96 | 470.71 | 53.84 | 5 | 58.84
2.6 | ЛСР-05-02-01 | Автомобильные дороги | комплекс | 1 | 354.54 | 400.85 | 755.39 | 44.32 | 50.11 | 94.43
2.7 | ЛСР-06-01-01 изм.1 | Внутриплощадочные сети хозяйственно-питьевого противопожарного водопровода | комплекс | 1 | 1090.79 | 107.7 | 1198.49 | 136.35 | 13.46 | 149.81
2.8 | ЛСР-06-02-01 изм.1 | Внутриплощадочные сети хозяйственно-бытовой канализации | комплекс | 1 | 719.23 | 70.11 | 789.34 | 89.9 | 8.76 | 98.66
2.9 | ЛСР-06-03-01 ищм.1 | Внутриплощадочные сети производственной канализации | комплекс | 1 | 240.95 | 28.92 | 269.87 | 30.12 | 3.62 | 33.74
2.10 | ЛСР-06-04-01 изм.1 | Внутриплощадочные сети дождевой канализации | комплекс | 1 | 1697.4 | 182.59 | 1879.99 | 212.18 | 22.82 | 235
2.11 | ЛСР-06-05-01 изм.1 | Наружные сети дренажа | комплекс | 1 | 4306.54 | 70.48 | 4377.02 | 538.32 | 8.81 | 547.13
2.12 | ЛСР-06-06-01 изм.1 | Наружные сети прифундаментного дренажа | комплекс | 1 | 627.47 | 63.01 | 690.48 | 78.43 | 7.88 | 86.31
2.13 | ЛСР-06-07-01 изм.1 | Наружные сети газоснабжения | комплекс | 1 | 126.71 | 10.23 | 136.94 | 15.84 | 1.28 | 17.12
2.14 | 07-01 изм.1 | Благоустройство | комплекс | 1 | 706.71 | 210.27 | 916.98 | 88.34 | 26.28 | 114.62
2.14.1 | ЛСР-07-01-01 изм.1 | Благоустройство территории | комплекс | 1 | 193.82 | 4.22 | 198.04 | 24.23 | 0.53 | 24.76
2.14.2 | ЛСР-07-01-02 изм.1 | озеленение территории | комплекс | 1 | 243.17 | 145.33 | 388.5 | 30.4 | 18.17 | 48.57
2.14.3 | ЛСР-07-01-03 изм.1 | водоотводные сооружения | комплекс | 1 | 269.72 | 60.72 | 330.44 | 33.72 | 7.59 | 41.31
2.15 | ЛСР-07-02-01 изм.1 | Вертикальная планировка территории | комплекс | 1 | 277.68 | 486.56 | 764.24 | 34.71 | 60.82 | 95.53
2.16 | ЛСР-07-03-01 изм.1 | Наружные сети освещения | комплекс | 1 | 109.61 | 41.57 | 151.18 | 13.7 | 5.2 | 18.9
2.17 | 09-01 изм.1 | Пусконаладочные работы | комплекс | 1 | 2447.75 |  | 2447.75 | 305.97 | 0 | 305.97
2.17.1 | ЛСР-09-01-01 изм.1 | пусконаладочные работы. Система электроснабжения и электроосвещения. | комплекс | 1 | 1415.25 |  | 1415.25 | 176.91 | 0 | 176.91
2.17.2 | ЛСР-09-01-02 изм.1 | пусконаладочные работы. Отопление, вентиляция, кондиционирование | комплекс | 1 | 1032.5 |  | 1032.5 | 129.06 | 0 | 129.06
2.18 | СР-3 | Расходы на командировки рабочих, привлекаемых для строительства | комплекс | 1
2.19 | 2021-ВТРКМ.ГР-ООС. Табл.8.54 стр.132 | Плата за негативное воздействие от выбросов загрязняющих веществ в атмосферный воздух на этапе строительства | комплекс | 1
2.20 | 2021-ВТРКМ.ГР-ООС. Табл.8.55 стр.133 | Плата за размещение отходов на период строительства | комплекс | 1
2.21 | 2021-ВТРКМ.ГР-ООС. Табл.8.58 стр.135-137 | Стоимость экологического мониторинга на период строительства | комплекс | 1
2.22 | СР-7 (2021-ВТРКМ.ГР-ООС стр.133) | Компенсационные затраты на возмещение размера вреда биоресурсам. Проведение восстановительных мероприятий воспроизводства молоди каспийского лосося - временная компенсация на период строительства (лосось) | комплекс | 1
2.23 | СР-4 | Расходы на проезд рабочих и пусконаладочного персонала | комплекс | 1
2.24 | п.179 Методики от №421/пр | Непредвиденные затраты для объектов капитального строительства непроизводственного назначения - 2% | комплекс | 1
Note on F6: Татаринов Александр Юрьевич: Рабочие
Note on G6: Татаринов Александр Юрьевич: Механизаторы

## НМЦК
Расчет начальной (максимальной) цены контракта при осуществлении закупки на выполнение подрядных работ по строительству
объект: |  | Всесезонный туристско-рекреационный комплекс "Мамисон", Республика Северная Осетия-Алания. Инженерная инфраструктура поселка Калак. Этап 1. Гараж ратраков
по адресу: |  | Россия, Республика Северная Осетия-Алания, Район Алагирский, пос.Калак, 363203
Основания для расчета:
1. Приказ об утверждении проектной документации, включая сводный сметный расчет стоимости строительства от 21.09.2022 № Пр-22-248.
2. Заключение Федерального автономного учреждения "Главное управление государственной экспертизы" (ФАУ "ГЛАВГОСЭКСПЕРТИЗА РОССИИ") от 09.09.2022 № 15-1-1-3-064983-2022.
3. Утвержденный сводный сметный расчет стоимости строительства "Всесезонный туристско-рекреационный комплекс "Мамисон", Республика Северная Осетия-Алания. Инженерная инфраструктура поселка Калак. Этап 1. Гараж ратраков" в ценах 1 квартала 2022 г.
№ пп | Обоснование | Наименование глав, объектов капитального строительства, работ и затрат | Сметная стоимость в ценах 1 квартала 2022 г., руб. | [7 empty] | Индекс фактической инфляции* | Стоимость работ в ценах на дату формирования начальной (максимальной) цены контракта с учетом индекса фактической инфляции* | Индекс прогнозной инфляции на период выполнения работ | Начальная (максимальная) цена контракта с учетом индекса прогнозной инфляции на период выполнения работ | Начальная (максимальная) цена контракта с учетом индекса прогнозной инфляции на период выполнения работ и с учетом авансирования в размере | в том числе Оборудование
|  |  | строительных (ремонтно- строительных, ремонтно- реставрационных) работ | монтажных работ | оборудования | прочих затрат | ВЗиС 2,48% | Возврат от разборки ВЗиС 15% | Производство работ в зимнее время 0,5% | всего
50%
1 | 2 | 3 | 4 | 5 | 6 | 7 |  |  |  | 8
1 |  | Разработка рабочей документации | 0 | 0 | 0 | 10066869.6 | 0 | 0 | 0 | 10066869.6 |  | 10369882.38 |  | 10548244.35 | 10459063.37 | 0
1.1 | Сводная смета | Проектные работы. Рабочая документация |  |  |  | 9869480 |  |  |  | 9869480 | 1.0301 | 10166551.35 | 1.0172 | 10341416.03 | 10253983.69 | 0
1.2 | п.179 Методики от №421/пр | Непредвиденные затраты для объектов капитального строительства непроизводственного назначения - 2% |  |  |  | 197389.6 |  |  |  | 197389.6 | 1.0301 | 203331.03 | 1.0172 | 206828.32 | 205079.68 | 0
2 |  | Строительство (строительные работы, оборудование, прочие затраты) | 92240182.02 | 6425569.56 | 25740488.46 | 3557871.76 | 2446910.66 | -359839.81 | 505563.32 | 130556745.97 |  | 134473518.15 |  | 141631366 | 138052442.2 | 27223235.04
2.1 | СР-2 | Вынос в натуру основных осей здания |  |  |  | 138278.44 |  |  |  | 138278.44 | 1.0301 | 142440.62 | 1.0534 | 150046.95 | 146243.79 | 0
2.2 | ОСР-02-01 изм.1 | Гараж ратраков | 69231499 | 5533072 | 16689131 |  | 1854161.36 | -278124.22 | 383093.67 | 93412832.81 |  | 96224559.07 |  | 101362950.54 | 98793754.85 | 17650486.17
2.2.1 | ЛСР-02-01-01 изм.1 | конструкции металлические | 14088500 |  |  |  | 349394.8 | -52409.22 | 72189.47 | 14457675.05 | 1.0301 | 14892851.07 | 1.0534 | 15688129.32 | 15290490.21 | 0
2.2.2 | ЛСР-02-01-02 изм.1 | конструкции железобетонные | 14446336 |  |  |  | 358269.13 | -53740.37 | 74023.03 | 14824887.79 | 1.0301 | 15271116.91 | 1.0534 | 16086594.55 | 15678855.73 | 0 | 1.0576
2.2.3 | ЛСР-02-01-03 изм.1 | архитектурные решения | 14905135 |  | 215495 |  | 369647.35 | -55447.1 | 76373.91 | 15511204.16 | 1.0301 | 15978091.41 | 1.0534 | 16831321.49 | 16404706.45 | 227908.3 | 1.0576
2.2.4 | ЛСР-02-01-04 изм.1 | внутренние сети водоотведения | 289070 |  | 18361 |  | 7168.94 | -1075.34 | 1481.19 | 315005.79 | 1.0301 | 324487.46 | 1.0534 | 341815.09 | 333151.28 | 19418.66 | 1.0576
2.2.5 | ЛСР-02-01-05 изм.1 | внутренние сети водоснабжения | 471468 | 54300 | 1707018 |  | 13039.05 | -1955.86 | 2694.04 | 2246563.23 | 1.0301 | 2314184.78 | 1.0534 | 2437762.25 | 2375973.52 | 1805348.5 | 1.0576
2.2.6 | ЛСР-02-01-06 изм.1 | вентиляция, отопление и кондиционирование | 1439619 | 18737 | 4714925 |  | 36167.23 | -5425.08 | 7472.62 | 6211495.77 | 1.0301 | 6398461.79 | 1.0534 | 6740139.65 | 6569300.72 | 4986521.98 | 1.0576
2.2.7 | ЛСР-02-01-07 изм.1 | технологическая часть | 299697 | 449362 | 5656145 |  | 18576.66 | -2786.5 | 3838.18 | 6424832.34 | 1.0301 | 6618219.79 | 1.0534 | 6971632.73 | 6794926.26 | 5981959.71 | 1.0576
2.2.8 | ЛСР-02-01-08 изм.1 | система пожаротушения |  | 5411 | 54077 |  | 134.19 | -20.13 | 27.73 | 59629.79 | 1.0301 | 61424.65 | 1.0534 | 64704.73 | 63064.69 | 57192.03 | 1.0576
2.2.9 | ЛСР-02-01-09 изм.1 | электроснабжение | 1908 | 3009984 | 1391961 |  | 74694.92 | -11204.24 | 15432.93 | 4482776.61 | 1.0301 | 4617708.19 | 1.0534 | 4864293.81 | 4741001 | 1472143.06 | 1.0576
2.2.10 | ЛСР-02-01-10 изм.1 | Автоматизация инженерных систем | 60 | 245381 | 176702 |  | 6086.94 | -913.04 | 1257.64 | 428574.54 | 1.0301 | 441474.63 | 1.0534 | 465049.38 | 453262.01 | 186880.68 | 1.0576
2.2.11 | ЛСР-02-01-11 изм.1 | автоматизация установки порошкового и газового пожаротушения | 5 | 64652 | 38002 |  | 1603.49 | -240.52 | 331.3 | 104353.27 | 1.0301 | 107494.3 | 1.0534 | 113234.5 | 110364.4 | 40191.05 | 1.0576
2.2.12 | ЛСР-02-01-12 изм.1 | система автоматической пожарной сигнализации и противопожарной автоматики | 7133 | 1058758 | 193179 |  | 26434.1 | -3965.12 | 5461.63 | 1287000.61 | 1.0301 | 1325739.33 | 1.0534 | 1396533.81 | 1361136.57 | 204306.82
2.2.13 | 02-01-13 изм.1 | Система контроля и управления доступом | 2 | 109804 | 190629 |  | 2723.19 | -408.48 | 562.65 | 303312.36 | 1.0301 | 312442.06 | 1.0534 | 329126.47 | 320784.27 | 201609.93
2.2.14 | ЛСР-02-01-14 изм.1 | система оповещения и управления эвакуацией людей при пожаре | 133 | 61920 | 15613 |  | 1538.91 | -230.84 | 317.96 | 79292.03 | 1.0301 | 81678.72 | 1.0534 | 86040.36 | 83859.54 | 16512.37
2.2.15 | 02-01-15 изм.1 | Система охранно-тревожной сигнализации |  | 93213 | 105445 |  | 2311.68 | -346.75 | 477.62 | 201100.55 | 1.0301 | 207153.68 | 1.0534 | 218215.69 | 212684.69 | 111519.02
2.2.16 | 02-01-16 | Система охранного телевидения | 3 | 134993 | 571694 |  | 3347.9 | -502.19 | 691.72 | 710227.43 | 1.0301 | 731605.28 | 1.0534 | 770673 | 751139.14 | 604625.67
2.2.17 | ЛСР-02-01-17 изм.1 | система передачи данных и оперативной диспетчерской связи | 9794 | 226557 | 509701 |  | 5861.5 | -879.23 | 1211.06 | 752245.33 | 1.0301 | 774887.91 | 1.0534 | 816266.92 | 795577.42 | 539061.65
2.2.18 | ЛСР-02-01-18 изм.1 | Внутренние сети газоснабжения | 110687 |  |  |  | 2745.04 | -411.76 | 567.16 | 113587.44 | 1.0301 | 117006.42 | 1.0534 | 123254.56 | 120130.49 | 0
2.2.19 | ЛСР-02-01-19 изм.1 | инженерная защита территории | 23161949 |  |  |  | 574416.34 | -86162.45 | 118681.83 | 23768884.72 | 1.0301 | 24484328.15 | 1.0534 | 25791791.27 | 25138059.71 | 0
2.2.20 | ЛСР-02-01-20 | приобретение мебели |  |  | 1130184 |  | 0 | 0 | 0 | 1130184 | 1.0301 | 1164202.54 | 1.0534 | 1226370.96 | 1195286.75 | 1195286.74
2.3 | ОСР-03-01 изм.1 | Контейнерная АЗС | 1742416 | 261513 | 8038653 |  | 49697.44 | -7454.61 | 10268.13 | 10095092.96 |  | 10398955.25 |  | 10954259.46 | 10676607.36 | 8501708.92
2.3.1 | ЛСР-03-01-01 изм.1 | конструкции железобетонные | 1741897 | 7808 |  |  | 43392.68 | -6508.9 | 8965.49 | 1795554.27 | 1.0301 | 1849600.45 | 1.0534 | 1948369.11 | 1898984.78 | 0
2.3.2 | ЛСР-03-01-02 изм.1 | технологическая часть | 519 | 253705 | 8038653 |  | 6304.76 | -945.71 | 1302.64 | 8299538.69 | 1.0301 | 8549354.8 | 1.0534 | 9005890.35 | 8777622.58 | 8501708.92
2.4 | ЛСР-04-01-01 изм.1 | Наружные сети электроснабжения | 58488 | 187590 |  |  | 6102.73 | -915.41 | 1260.9 | 252526.22 | 1.0301 | 260127.26 | 1.0534 | 274018.06 | 267072.66 | 0
2.5 | ОСР-05-01 изм.1 | Навес | 2001018 |  |  |  | 49625.25 | -7443.79 | 10253.21 | 2053452.67 |  | 2115261.6 |  | 2228216.57 | 2171739.09 | 0
2.5.1 | ЛСР-05-01-01 изм.1 | конструкции металлические | 1373908 |  |  |  | 34072.92 | -5110.94 | 7039.9 | 1409909.88 | 1.0301 | 1452348.17 | 1.0534 | 1529903.56 | 1491125.87 | 0
2.5.2 | ЛСР-05-01-02 изм.1 | конструкции железобетонные | 627110 |  |  |  | 15552.33 | -2332.85 | 3213.31 | 643542.79 | 1.0301 | 662913.43 | 1.0534 | 698313.01 | 680613.22 | 0
2.6 | ЛСР-05-02-01 | Автомобильные дороги | 3860368 |  |  |  | 95737.13 | -14360.57 | 19780.53 | 3961525.09 | 1.0301 | 4080767 | 1.0534 | 4298679.96 | 4189723.48 | 0
2.7 | ЛСР-06-01-01 изм.1 | Внутриплощадочные сети хозяйственно-питьевого противопожарного водопровода | 1281306 |  |  |  | 31776.39 | -4766.46 | 6565.41 | 1314881.34 | 1.0301 | 1354459.27 | 1.0534 | 1426787.4 | 1390623.34 | 0
2.8 | ЛСР-06-02-01 изм.1 | Внутриплощадочные сети хозяйственно-бытовой канализации | 629296 |  |  |  | 15606.54 | -2340.98 | 3224.51 | 645786.07 | 1.0301 | 665224.23 | 1.0534 | 700747.2 | 682985.72 | 0
2.9 | ЛСР-06-03-01 ищм.1 | Внутриплощадочные сети производственной канализации | 452932 |  |  |  | 11232.71 | -1684.91 | 2320.82 | 464800.62 | 1.0301 | 478791.12 | 1.0534 | 504358.57 | 491574.85 | 0
2.10 | ЛСР-06-04-01 изм.1 | Внутриплощадочные сети дождевой канализации | 2875451 | 16390 | 332228 |  | 71717.66 | -10757.65 | 14817.79 | 3299846.8 | 1.0301 | 3399172.19 | 1.0534 | 3580687.98 | 3489930.09 | 351365.55
2.11 | ЛСР-06-05-01 изм.1 | Наружные сети дренажа | 1570581 |  |  |  | 38950.41 | -5842.56 | 8047.66 | 1611736.51 | 1.0301 | 1660249.78 | 1.0534 | 1748907.12 | 1704578.45 | 0
2.12 | ЛСР-06-06-01 изм.1 | Наружные сети прифундаментного дренажа | 1966291 |  |  |  | 48764.02 | -7314.6 | 10075.28 | 2017815.7 | 1.0301 | 2078551.95 | 1.0534 | 2189546.62 | 2134049.29 | 0
2.13 | ЛСР-06-07-01 изм.1 | Наружные сети газоснабжения | 132263 | 2925 | 151594 |  | 3352.66 | -502.9 | 692.7 | 290324.46 | 1.0301 | 299063.23 | 1.0534 | 315033.21 | 307048.22 | 160326.37
2.14 | 07-01 изм.1 | Благоустройство | 3636534 |  |  |  | 90186.05 | -13527.9 | 18633.61 | 3731825.76 |  | 3844153.71 |  | 4049431.51 | 3946792.62 | 0
2.14.1 | ЛСР-07-01-01 изм.1 | Благоустройство территории | 276299 |  |  |  | 6852.22 | -1027.83 | 1415.76 | 283539.15 | 1.0301 | 292073.68 | 1.0534 | 307670.41 | 299872.05 | 0
2.14.2 | ЛСР-07-01-02 изм.1 | озеленение территории | 378629 |  |  |  | 9390 | -1408.5 | 1940.1 | 388550.6 | 1.0301 | 400245.97 | 1.0534 | 421619.1 | 410932.54 | 0
2.14.3 | ЛСР-07-01-03 изм.1 | водоотводные сооружения | 2981606 |  |  |  | 73943.83 | -11091.57 | 15277.75 | 3059736.01 | 1.0301 | 3151834.06 | 1.0534 | 3320142 | 3235988.03 | 0
2.15 | ЛСР-07-02-01 изм.1 | Вертикальная планировка территории | 782222 |  |  |  | 19399.11 | -2909.87 | 4008.11 | 802719.35 | 1.0301 | 826881.2 | 1.0534 | 871036.66 | 848958.93 | 0
2.16 | ЛСР-07-03-01 изм.1 | Наружные сети освещения | 210886 | 298088 | 24167 |  | 12622.56 | -1893.38 | 2607.98 | 546478.16 | 1.0301 | 562927.15 | 1.0534 | 592987.46 | 577957.31 | 25559.11
2.17 | 09-01 изм.1 | Пусконаладочные работы |  |  |  | 1277795 |  |  |  | 1277795 |  | 1316256.63 |  | 1386544.73 | 1351400.69 | 0 | "вхолостую" и "под нагрузкой"!
2.17.1 | ЛСР-09-01-01 изм.1 | пусконаладочные работы. Система электроснабжения и электроосвещения. |  |  |  | 689345 |  |  |  | 689345 | 1.0301 | 710094.28 | 1.0534 | 748013.31 | 729053.8 | 0
2.17.2 | ЛСР-09-01-02 изм.1 | пусконаладочные работы. Отопление, вентиляция, кондиционирование |  |  |  | 588450 |  |  |  | 588450 | 1.0301 | 606162.35 | 1.0534 | 638531.42 | 622346.89 | 0
2.18 | СР-3 | Расходы на командировки рабочих, привлекаемых для строительства |  |  |  | 431424 |  |  |  | 431424 | 1 | 431424 | 1 | 431424 | 431424 | 0
2.19 | 2021-ВТРКМ.ГР-ООС. Табл.8.54 стр.132 | Плата за негативное воздействие от выбросов загрязняющих веществ в атмосферный воздух на этапе строительства |  |  |  | 210 |  |  |  | 210 | 1.0301 | 216.32 | 1.0534 | 227.87 | 222.1 | 0
2.20 | 2021-ВТРКМ.ГР-ООС. Табл.8.55 стр.133 | Плата за размещение отходов на период строительства |  |  |  | 7363.3 |  |  |  | 7363.3 | 1.0301 | 7584.94 | 1.0534 | 7989.98 | 7787.46 | 0
2.21 | 2021-ВТРКМ.ГР-ООС. Табл.8.58 стр.135-137 | Стоимость экологического мониторинга на период строительства |  |  |  | 41910.77 |  |  |  | 41910.77 | 1.0301 | 43172.28 | 1.0534 | 45477.68 | 44324.98 | 0
2.22 | СР-7 (2021-ВТРКМ.ГР-ООС стр.133) | Стоимость компенсационных затрат на возмещение размера вреда биоресурсам. Стоимость: 1750509 руб. стоимость на проведение восстановительных мероприятий воспроизводства молоди каспийского лосося - временная компенсация на период строительства (лосось) (1750509/1,2) |  |  |  | 1458757.5 |  |  |  | 1458757.5 | 1.0301 | 1502666.1 | 1.0534 | 1582908.47 | 1542787.29 | 0
2.23 | СР-4 | Расходы на проезд рабочих и пусконаладочного персонала |  |  |  | 132370.56 |  |  |  | 132370.56 | 1.0301 | 136354.91 | 1.0534 | 143636.26 | 139995.59 | 0
2.24 | п.179 Методики от №421/пр | Непредвиденные затраты для объектов капитального строительства непроизводственного назначения - 2% | 1808631.02 | 125991.56 | 504715.46 | 69762.19 | 47978.64 |  | 9913.01 | 2566991.88 | 1.0301 | 2644258.34 | 1.0534 | 2785461.74 | 2714860.04 | 533788.92
| Итого без учета НДС |  | 92240182.02 | 6425569.56 | 25740488.46 | 13624741.36 | 2446910.66 | -359839.81 | 505563.32 | 140623615.57 |  | 144843400.53 |  | 152179610.35 | 148511505.57 | 27223235.04
| Приказ от 04.08.2020 № 421/пр п.180,181 | НДС - 20% | 18448036.4 | 1285113.91 | 5148097.69 | 2724948.27 | 489382.13 | -71967.96 | 101112.66 | 28124723.1 |  | 28968680.11 |  | 30435922.07 | 29702301.11 | 5444647.01
| Всего с НДС |  | 110688218.42 | 7710683.47 | 30888586.15 | 16349689.63 | 2936292.79 | -431807.77 | 606675.98 | 168748338.67 |  | 173812080.64 |  | 182615532.42 | 178213806.68 | 32667882.05
Дата формирования НМЦК |  |  |  |  | 2022-11-15
*Индекс фактической инфляции по данным Росстата ("Строительство ", Российская Федерация) от цен утверждения сметной документации до даты формирования НМЦК: |  |  |  |  | 1.0301
1,0105 * 1,0071 * 1,0051 * 1,0000 * 1,0037 * 1,0017 * 1,0017
**поскольку индекс Росстата за октябрь 2022 отсутствует, для расчета принимается индекс фактической инфляции в размере, установленном для последнего опубликованного месяца.
Прогнозный индекс для РД на период выполнения работ:
Дата формирования НМЦК |  |  |  |  | 2022-11-15
Продолжительность выполнения работ, мес. |  |  |  |  | 6.5
Начало работ |  |  |  |  | 2022-12-15 | [11 empty] | 2022-12-31 | окончание первого года
Окончание работ |  |  |  |  | 2023-06-30 | [11 empty] | 2023-01-01 | начало второго года
Доля сметной стоимости, подлежащая выполнению подрядчиком в 2022 году |  |  |  |  | 0.08
Доля сметной стоимости, подлежащая выполнению подрядчиком в 2023 году |  |  |  |  | 0.92
Индекс Минэкономразвития РФ на 2022 г. (Письмо Минэкономразвития России от 05.10.2021 № 33918-ПК/Д03и) |  |  |  |  | 105.1%
ежемесячный прогнозный индекс на 2022 год |  |  | 105.1% | ^(1/12) | 1.0042
Индекс Минэкономразвития РФ на 2023 г. (Письмо Минэкономразвития России от 05.10.2021 № 33918-ПК/Д03и) |  |  |  |  | 104.9%
ежемесячный прогнозный индекс на 2023 год |  |  | 104.9% | ^(1/12) | 1.004
К на 2022 = |  | (1,0041538^1,5-1)/2+1 |  |  | 1.0031
К на 2023 = |  | 1,0041538^1,5*((1,0039944^6-1)/2+1) |  |  | 1.0184
Индекс прогнозной инфляции |  | 0,08*1,0031186+0,92*1,0184162 |  |  | 1.0172
Прогнозный индекс для Стройки на период выполнения работ:
Дата формирования НМЦК |  |  |  |  | 2022-11-15 | [11 empty] | 2022-12-31
Продолжительность выполнения работ, мес. |  |  |  |  | 17
Начало работ |  |  |  |  | 2023-04-01 | [11 empty] | 2023-01-01 | 2023-12-31
Окончание работ |  |  |  |  | 2024-08-31 | [11 empty] | 2024-01-01
Доля сметной стоимости, подлежащая выполнению подрядчиком в 2023 году |  |  |  |  | 0.53
Доля сметной стоимости, подлежащая выполнению подрядчиком в 2024 году |  |  |  |  | 0.47
Индекс Минэкономразвития РФ на 2022 г. (Письмо Минэкономразвития России от 05.10.2021 № 33918-ПК/Д03и) |  |  |  |  | 105.1%
ежемесячный прогнозный индекс на 2022 год |  |  | 105.1% | ^(1/12) | 1.0042
Индекс Минэкономразвития РФ на 2023 г. (Письмо Минэкономразвития России от 05.10.2021 № 33918-ПК/Д03и) |  |  |  |  | 104.9%
ежемесячный прогнозный индекс на 2023 год |  |  | 104.9% | ^(1/12) | 1.004
Индекс Минэкономразвития РФ на 2024 г. (Письмо Минэкономразвития России от 05.10.2021 № 33918-ПК/Д03и) |  |  |  |  | 104.7%
ежемесячный прогнозный индекс на 2024 год |  |  | 104.7% | ^(1/12) | 1.0038
К на 2023 = |  | 1,0041538^1,5*1,0039944^3*((1,0039944^9-1)/2+1) |  |  | 1.0369
К на 2024 = |  | 1,0041538^1,5*1,0039944^12*((1,0038347^8-1)/2+1) |  |  | 1.072
Индекс прогнозной инфляции |  | 0,53*1,0369431+0,47*1,0719525 |  |  | 1.0534
Note on C3: Титул::<подпись 230 значение>
Note on B7: ИтогоБИМ::<Всего по расчету(руб./тыс.руб.)>
Note on C8: Титул::<подпись 101 значение>
Note on D11: Титул::<Единица отображения стоимости>
Note on A14: СводРасч::<Номер п.п.>
Note on B14: СводРасч::<Номер сметного расчета>
Note on C14: СводРасч::<Наименование работ и затрат (глав, объектов)>
Note on D14: СводРасч::<Строительные работы> <Формула - Строительные работы>
Note on E14: СводРасч::<Монтажные работы> <Формула - Монтажные работы>
Note on F14: СводРасч::<Оборудование, мебель, инвентарь> <Формула - Оборудование>
Note on G14: СводРасч::<Прочее> <Формула - Прочее>
Note on K14: СводРасч::<Всего>
Note on G66: Татаринов Александр Юрьевич: не соответствует расчету в ООС. 40,37 руб.

## Затраты подрядчика
Приложение № 6
Утверждено приказом № 421 от 4 августа 2020 г. Минстроя РФ
Заказчик
(наименование организации)
"Утвержден" « »______________________20__ г.
Сводный сметный расчет сметной стоимостью 185664,24 тыс. руб.
(ссылка на документ об утверждении)
СВОДНЫЙ СМЕТНЫЙ РАСЧЕТ СТОИМОСТИ СТРОИТЕЛЬСТВА № ССРСС-1 изм.1
Всесезонный туристско-рекреационный комплекс "Мамисон", Республика Северная Осетия-Алания. Инженерная инфраструктура поселка Калак. Этап 1. Гараж ратраков
(наименование стройки)
Составлен(а) в базисном (текущем) уровне цен 1 квартал 2022г.
№ пп | Обоснование | Наименование глав, объектов капитального строительства, работ и затрат | Сметная стоимость, тыс. руб.
|  |  | строительных (ремонтно- строительных, ремонтно- реставрационных) работ | монтажных работ | оборудования | прочих затрат | всего
1 | 2 | 3 | 4 | 5 | 6 | 7 | 8
Глава 1. Подготовка территории строительства
1 | СР-1 | Аренда замельного участка |  |  |  | 0 | 0
2 | СР-2 | Вынос в натуру основных осей здания |  |  |  | 138.28 | 138.28
|  | Итого по Главе 1. "Подготовка территории строительства" |  |  |  | 138.28 | 138.28
Глава 2. Основные объекты строительства
3 | ОСР-02-01 изм.1 | Гараж ратраков | 69231.51 | 5533.06 | 16689.14 |  | 91453.71
3.1 | ЛСР-02-01-01 изм.1 | конструкции металлические | 14088.5 |  |  |  | 14088.5
3.2 | ЛСР-02-01-02 изм.1 | конструкции железобетонные | 14446.34 |  |  |  | 14446.34
3.3 | ЛСР-02-01-03 изм.1 | архитектурные решения | 14905.14 |  | 215.5 |  | 15120.64
3.4 | ЛСР-02-01-04 изм.1 | внутренние сети водоотведения | 289.07 |  | 18.36 |  | 307.43
3.5 | ЛСР-02-01-05 изм.1 | внутренние сети водоснабжения | 471.47 | 54.3 | 1707.02 |  | 2232.79
3.6 | ЛСР-02-01-06 изм.1 | вентиляция, отопление и кондиционирование | 1439.62 | 18.74 | 4714.93 |  | 6173.29
3.7 | ЛСР-02-01-07 изм.1 | технологическая часть | 299.7 | 449.36 | 5656.15 |  | 6405.21
3.8 | ЛСР-02-01-08 изм.1 | система пожаротушения |  | 5.41 | 54.08 |  | 59.49
3.9 | ЛСР-02-01-09 изм.1 | электроснабжение | 1.91 | 3009.98 | 1391.96 |  | 4403.85
3.10 | ЛСР-02-01-10 изм.1 | Автоматизация инженерных систем | 0.06 | 245.38 | 176.7 |  | 422.14
3.11 | ЛСР-02-01-11 изм.1 | автоматизация установки порошкового и газового пожаротушения | 0.01 | 64.65 | 38 |  | 102.66
3.12 | ЛСР-02-01-12 изм.1 | система автоматической пожарной сигнализации и противопожарной автоматики | 7.13 | 1058.76 | 193.18 |  | 1259.07
3.13 | 02-01-13 изм.1 | Система контроля и управления доступом |  | 109.8 | 190.63 |  | 300.43
3.14 | ЛСР-02-01-14 изм.1 | система оповещения и управления эвакуацией людей при пожаре | 0.13 | 61.92 | 15.61 |  | 77.66
3.15 | 02-01-15 изм.1 | Система охранно-тревожной сигнализации |  | 93.21 | 105.45 |  | 198.66
3.16 | 02-01-16 | Система охранного телевидения |  | 134.99 | 571.69 |  | 706.68
3.17 | ЛСР-02-01-17 изм.1 | система передачи данных и оперативной диспетчерской связи | 9.79 | 226.56 | 509.7 |  | 746.05
3.18 | ЛСР-02-01-18 изм.1 | Внутренние сети газоснабжения | 110.69 |  |  |  | 110.69
3.19 | ЛСР-02-01-19 изм.1 | инженерная защита территории | 23161.95 |  |  |  | 23161.95
3.20 | ЛСР-02-01-20 | приобретение мебели |  |  | 1130.18 |  | 1130.18
|  | Итого по Главе 2. "Основные объекты строительства" | 69231.51 | 5533.06 | 16689.14 |  | 91453.71
Глава 3. Объекты подсобного и обслуживающего назначения
4 | ОСР-03-01 изм.1 | Контейнерная АЗС | 1742.42 | 261.52 | 8038.65 |  | 10042.59
4.1 | ЛСР-03-01-01 изм.1 | конструкции железобетонные | 1741.9 | 7.81 |  |  | 1749.71
4.2 | ЛСР-03-01-02 изм.1 | технологическая часть | 0.52 | 253.71 | 8038.65 |  | 8292.88
|  | Итого по Главе 3. "Объекты подсобного и обслуживающего назначения" | 1742.42 | 261.52 | 8038.65 |  | 10042.59
Глава 4. Объекты энергетического хозяйства
5 | ЛСР-04-01-01 изм.1 | Наружные сети электроснабжения | 58.49 | 187.59 |  |  | 246.08
|  | Итого по Главе 4. "Объекты энергетического хозяйства" | 58.49 | 187.59 |  |  | 246.08
Глава 5. Объекты транспортного хозяйства и связи
6 | ОСР-05-01 изм.1 | Навес | 2001.02 |  |  |  | 2001.02
6.1 | ЛСР-05-01-01 изм.1 | конструкции металлические | 1373.91 |  |  |  | 1373.91
6.2 | ЛСР-05-01-02 изм.1 | конструкции железобетонные | 627.11 |  |  |  | 627.11
7 | ЛСР-05-02-01 | Автомобильные дороги | 3860.37 |  |  |  | 3860.37
|  | Итого по Главе 5. "Объекты транспортного хозяйства и связи" | 5861.39 |  |  |  | 5861.39
Глава 6. Наружные сети и сооружения водоснабжения, водоотведения, теплоснабжения и газоснабжения
8 | ЛСР-06-01-01 изм.1 | Внутриплощадочные сети хозяйственно-питьевого противопожарного водопровода | 1281.31 |  |  |  | 1281.31
9 | ЛСР-06-02-01 изм.1 | Внутриплощадочные сети хозяйственно-бытовой канализации | 629.3 |  |  |  | 629.3
10 | ЛСР-06-03-01 ищм.1 | Внутриплощадочные сети производственной канализации | 452.93 |  |  |  | 452.93
11 | ЛСР-06-04-01 изм.1 | Внутриплощадочные сети дождевой канализации | 2875.45 | 16.39 | 332.23 |  | 3224.07
12 | ЛСР-06-05-01 изм.1 | Наружные сети дренажа | 1570.58 |  |  |  | 1570.58
13 | ЛСР-06-06-01 изм.1 | Наружные сети прифундаментного дренажа | 1966.29 |  |  |  | 1966.29
14 | ЛСР-06-07-01 изм.1 | Наружные сети газоснабжения | 132.26 | 2.93 | 151.59 |  | 286.78
|  | Итого по Главе 6. "Наружные сети и сооружения водоснабжения, водоотведения, теплоснабжения и газоснабжения" | 8908.12 | 19.32 | 483.82 |  | 9411.26
Глава 7. Благоустройство и озеленение территории
15 | 07-01 изм.1 | Благоустройство | 3636.54 |  |  |  | 3636.54
15.1 | ЛСР-07-01-01 изм.1 | Благоустройство территории | 276.3 |  |  |  | 276.3
15.2 | ЛСР-07-01-02 изм.1 | озеленение территории | 378.63 |  |  |  | 378.63
15.3 | ЛСР-07-01-03 изм.1 | водоотводные сооружения | 2981.61 |  |  |  | 2981.61
16 | ЛСР-07-02-01 изм.1 | Вертикальная планировка территории | 782.22 |  |  |  | 782.22
17 | ЛСР-07-03-01 изм.1 | Наружные сети освещения | 210.89 | 298.09 | 24.17 |  | 533.15
|  | Итого по Главе 7. "Благоустройство и озеленение территории" | 4629.65 | 298.09 | 24.17 |  | 4951.91
|  | Итого по Главам 1-7 | 90431.58 | 6299.58 | 25235.78 | 138.28 | 122105.22
Глава 8. Временные здания и сооружения
18 | Приказ от 19.06.2020 № 332/пр прил.1 п.55, п.25 | Временные здания и сооружения - Объекты жилищного, социально-культурного, коммунально-бытового назначения в сельской местности - 3,1%*0,8=2,48% (90431,58*3,1%*0,8+6299,58*3,1%*0,8) | 2242.7 | 156.23 |  |  | 2398.93
|  | Итого по Главе 8. "Временные здания и сооружения" | 2242.7 | 156.23 |  |  | 2398.93
|  | Итого по Главам 1-8 | 92674.28 | 6455.81 | 25235.78 | 138.28 | 124504.15
Глава 9. Прочие работы и затраты
19 | 09-01 изм.1 | Пусконаладочные работы |  |  |  | 1277.8 | 1277.8 | "вхолостую" и "под нагрузкой"!
19.1 | ЛСР-09-01-01 изм.1 | пусконаладочные работы. Система электроснабжения и электроосвещения. |  |  |  | 689.35 | 689.35
19.2 | ЛСР-09-01-02 изм.1 | пусконаладочные работы. Отопление, вентиляция, кондиционирование |  |  |  | 588.45 | 588.45
20 | СР-3 | Расходы на командировки рабочих, привлекаемых для строительства |  |  |  | 431.42 | 431.42
21 | 2021-ВТРКМ.ГР-ООС. Табл.8.54 стр.132 | Плата за негативное воздействие от выбросов загрязняющих веществ в атмосферный воздух на этапе строительства |  |  |  | 0.21 | 0.21
22 | 2021-ВТРКМ.ГР-ООС. Табл.8.55 стр.133 | Плата за размещение отходов на период строительства |  |  |  | 7.36 | 7.36
23 | 2021-ВТРКМ.ГР-ООС. Табл.8.58 стр.135-137 | Стоимость экологического мониторинга на период строительства |  |  |  | 41.91 | 41.91
24 | СР-7 (2021-ВТРКМ.ГР-ООС стр.133) | Стоимость компенсационных затрат на возмещение размера вреда биоресурсам. Стоимость: 1750509 руб. стоимость на проведение восстановительных мероприятий воспроизводства молоди каспийского лосося - временная компенсация на период строительства (лосось) (1750509/1,2) |  |  |  | 1458.76 | 1458.76
25 | СР-4 | Расходы на проезд рабочих и пусконаладочного персонала |  |  |  | 132.37 | 132.37
26 | Приказ от 25.05.2021 № 325/пр прил.1 п.85 | Производство работ в зимнее время - Объекты общественного, социально-культурного и коммунально-бытового назначения - 0,5% (92674,28+6455,81)*0,5% | 463.37 | 32.28 |  |  | 495.65
|  | Итого по Главе 9. "Прочие работы и затраты" | 463.37 | 32.28 |  | 3349.83 | 3845.48
|  | Итого по Главам 1-9 | 93137.65 | 6488.09 | 25235.78 | 3488.11 | 128349.63
Глава 10. Содержание службы заказчика. Строительный контроль
27 | Постановление правительства РФ от 21.06.2010г. №468 | Строительный контроль - 2,14% ((93137,65+6488,09+25235,78)*2,14%) |  |  |  | 0 | 0
|  | Итого по Главе 10. "Содержание службы заказчика. Строительный контроль" |  |  |  | 0 | 0
Глава 12. Публичный технологический и ценовой аудит, подготовка обоснования инвестиций, осуществляемых в инвестиционный проект по созданию объекта капитального строительства, в отношении которого планируется заключение контракта, предметом которого является одновременно выполнение работ по проектированию, строительству и вводу в эксплуатацию объекта капитального строительства, технологический и ценовой аудит такого обоснования инвестиций, аудит проектной документации, проектные и изыскательские работы
28 | Сводная смета | Инженерные изыскания |  |  |  | 0 | 0
29 | Сводная смета | Проектные работы. Проектная документация |  |  |  | 0 | 0
30 | Сводная смета | Проектные работы. Рабочая документация |  |  |  | 9869.5 | 9869.5
31 | п. 173 Методики № 421/пр | Авторский надзор - 0,2% |  |  |  | 0 | 0
32 | СР-5 | Затраты на проезд лиц, осуществляющих аторский надзор. Стоимость ((2621,10+2416,20)*28/1,2 + 3598,99) |  |  |  | 0 | 0
33 | СР-6 | Затраты на экспертизу результатов инженерных изысканий, проектной документации и проверку достоверности определения сметной стоимости строительства ((570866+1294312)*11,88%*6,18) |  |  |  | 0 | 0
|  | Итого по Главе 12. "Публичный технологический и ценовой аудит, подготовка обоснования инвестиций, осуществляемых в инвестиционный проект по созданию объекта капитального строительства, в отношении которого планируется заключение контракта, предметом которого является одновременно выполнение работ по проектированию, строительству и вводу в эксплуатацию объекта капитального строительства, технологический и ценовой аудит такого обоснования инвестиций, аудит проектной документации, проектные и изыскательские работы" |  |  |  | 9869.5 | 9869.5
|  | Итого по Главам 1-12 | 93137.65 | 6488.09 | 25235.78 | 13357.61 | 138219.13
Непредвиденные затраты
34 | п.179 Методики от №421/пр | Непредвиденные затраты для объектов капитального строительства непроизводственного назначения - 2% ((93137,65+6488,09+25235,78+26824,95)*2%) | 1862.75 | 129.76 | 504.72 | 267.15 | 2764.38 | 3033.7294
|  | Итого "Непредвиденные затраты" | 1862.75 | 129.76 | 504.72 | 267.15 | 2764.38
|  | Итого с учетом "Непредвиденные затраты" | 95000.4 | 6617.85 | 25740.5 | 13624.76 | 140983.51
Налоги и обязательные платежи
35 | пп. 180, 181 Методики № 421/пр | НДС - 20% | 19000.08 | 1323.57 | 5148.1 | 2724.952 | 28196.702
|  | Итого "Налоги и обязательные платежи" | 19000.08 | 1323.57 | 5148.1 | 2724.952 | 28196.702
|  | Итого по сводному расчету на 1 квартал 2022 года | 114000.48 | 7941.42 | 30888.6 | 16349.71 | 169180.21
Строки за итогами
Справочно, в том числе:
36 |  | Стоимость ПИР без учета НДС и непредвиденных расходов: |  |  |  | 9869.5 | 9869.5
|  | Возврат от разборки временных зданий и сооружений 15% от ВЗиС | -403.69 | -28.12 |  |  | -431.81
|  | Всего с учетом возврата от ВЗиС | 113596.79 | 7913.3 | 30888.6 | 16349.71 | 168748.4
Руководитель проектной организации |  |  | ООО "Бристоль-проект" |  | И.А. Сараченко
[подпись (инициалы, фамилия)]
Главный инженер проекта |  |  |  |  | Д.С. Макаркин
[подпись (инициалы, фамилия)]
Начальник
|  | (наименование) | [подпись (инициалы, фамилия)]
Заказчик |  | АО "КАВКАЗ.РФ" Директор Департамента развития инфраструктуры |  |  | В.В. Лапухин (по дов. №77 от 14.12.21г.)
[должность, подпись (инициалы, фамилия)]
Note on D3: Титул::<подпись 230 значение>
Note on C7: ИтогоБИМ::<Всего по расчету(руб./тыс.руб.)>
Note on D8: Титул::<подпись 101 значение>
Note on E12: Титул::<Индекс/ЛН расчета>
Note on D13: Титул::<Наименование стройки>
Note on C16: Титул::<подпись 102 значение>
Note on E19: Титул::<Единица отображения стоимости>
Note on B23: СводРасч::<Номер п.п.>
Note on C23: СводРасч::<Номер сметного расчета>
Note on D23: СводРасч::<Наименование работ и затрат (глав, объектов)>
Note on E23: СводРасч::<Строительные работы> <Формула - Строительные работы>
Note on F23: СводРасч::<Монтажные работы> <Формула - Монтажные работы>
Note on G23: СводРасч::<Оборудование, мебель, инвентарь> <Формула - Оборудование>
Note on H23: СводРасч::<Прочее> <Формула - Прочее>
Note on I23: СводРасч::<Всего>
Note on G127: Хвост::<подпись 350 значение>
Note on G129: Хвост::<подпись 360 значение>
Note on D131: Хвост::<подпись 390 текст>
Note on G131: Хвост::<подпись 390 значение>
Note on D133: Хвост::<подпись 230 атрибут 950 текст>
Note on G133: Хвост::<подпись 230 атрибут 950 значение>

## содержание (ССР)
Состав сметной документации
Сводный сметный расчет стоимости строительства
1 | 2 | 3 | 4
1 |  | Сводный сметный расчет в ценах 2000г. | 3
2 |  | Сводный сметный расчет в ценах 1 кв. 2022г. | 6
3 |  | Сопоставительная ведомость изменения сметной стоимости | 9

## ССРСС-ТЦ изм.1
Приложение № 6
Утверждено приказом № 421 от 4 августа 2020 г. Минстроя РФ
Заказчик
(наименование организации)
"Утвержден" « »______________________20__ г.
Сводный сметный расчет сметной стоимостью 185664,24 тыс. руб.
(ссылка на документ об утверждении)
СВОДНЫЙ СМЕТНЫЙ РАСЧЕТ СТОИМОСТИ СТРОИТЕЛЬСТВА № ССРСС-1 изм.1
Всесезонный туристско-рекреационный комплекс "Мамисон", Республика Северная Осетия-Алания. Инженерная инфраструктура поселка Калак. Этап 1. Гараж ратраков
(наименование стройки)
Составлен(а) в базисном (текущем) уровне цен 1 квартал 2022г.
№ пп | Обоснование | Наименование глав, объектов капитального строительства, работ и затрат | Сметная стоимость, тыс. руб.
|  |  | строительных (ремонтно- строительных, ремонтно- реставрационных) работ | монтажных работ | оборудования | прочих затрат | всего
1 | 2 | 3 | 4 | 5 | 6 | 7 | 8
Глава 1. Подготовка территории строительства
1 | СР-1 | Аренда замельного участка |  |  |  | 0.01 | 0.01 | 0.01 | TRUE
2 | СР-2 | Вынос в натуру основных осей здания |  |  |  | 138.28 | 138.28 | 138.28 | TRUE
|  | Итого по Главе 1. "Подготовка территории строительства" |  |  |  | 138.29 | 138.29 | 138.29 | TRUE
Глава 2. Основные объекты строительства | [8 empty] | TRUE
3 | ОСР-02-01 изм.1 | Гараж ратраков | 69231.51 | 5533.06 | 16689.14 |  | 91453.71 | 91453.71 | TRUE | отсутствуют сметы в редактир.формате 02-01-(07…-20) том СМ2.2
3.1 | ЛСР-02-01-01 изм.1 | конструкции металлические | 14088.5 |  |  |  | 14088.5
3.2 | ЛСР-02-01-02 изм.1 | конструкции железобетонные | 14446.34 |  |  |  | 14446.34
3.3 | ЛСР-02-01-03 изм.1 | архитектурные решения | 14905.14 |  | 215.5 |  | 15120.64
3.4 | ЛСР-02-01-04 изм.1 | внутренние сети водоотведения | 289.07 |  | 18.36 |  | 307.43
3.5 | ЛСР-02-01-05 изм.1 | внутренние сети водоснабжения | 471.47 | 54.3 | 1707.02 |  | 2232.79
3.6 | ЛСР-02-01-06 изм.1 | вентиляция, отопление и кондиционирование | 1439.62 | 18.74 | 4714.93 |  | 6173.29
3.7 | ЛСР-02-01-07 изм.1 | технологическая часть | 299.7 | 449.36 | 5656.15 |  | 6405.21
3.8 | ЛСР-02-01-08 изм.1 | система пожаротушения |  | 5.41 | 54.08 |  | 59.49
3.9 | ЛСР-02-01-09 изм.1 | электроснабжение | 1.91 | 3009.98 | 1391.96 |  | 4403.85
3.10 | ЛСР-02-01-10 изм.1 | Автоматизация инженерных систем | 0.06 | 245.38 | 176.7 |  | 422.14
3.11 | ЛСР-02-01-11 изм.1 | автоматизация установки порошкового и газового пожаротушения | 0.01 | 64.65 | 38 |  | 102.66
3.12 | ЛСР-02-01-12 изм.1 | система автоматической пожарной сигнализации и противопожарной автоматики | 7.13 | 1058.76 | 193.18 |  | 1259.07
3.13 | 02-01-13 изм.1 | Система контроля и управления доступом |  | 109.8 | 190.63 |  | 300.43
3.14 | ЛСР-02-01-14 изм.1 | система оповещения и управления эвакуацией людей при пожаре | 0.13 | 61.92 | 15.61 |  | 77.66
3.15 | 02-01-15 изм.1 | Система охранно-тревожной сигнализации |  | 93.21 | 105.45 |  | 198.66
3.16 | 02-01-16 | Система охранного телевидения |  | 134.99 | 571.69 |  | 706.68
3.17 | ЛСР-02-01-17 изм.1 | система передачи данных и оперативной диспетчерской связи | 9.79 | 226.56 | 509.7 |  | 746.05
3.18 | ЛСР-02-01-18 изм.1 | Внутренние сети газоснабжения | 110.69 |  |  |  | 110.69
3.19 | ЛСР-02-01-19 изм.1 | инженерная защита территории | 23161.95 |  |  |  | 23161.95
3.20 | ЛСР-02-01-20 | приобретение мебели |  |  | 1130.18 |  | 1130.18
|  | Итого по Главе 2. "Основные объекты строительства" | 69231.51 | 5533.06 | 16689.14 |  | 91453.71 | 91453.71 | TRUE
Глава 3. Объекты подсобного и обслуживающего назначения | [8 empty] | TRUE
4 | ОСР-03-01 изм.1 | Контейнерная АЗС | 1742.42 | 261.52 | 8038.65 |  | 10042.59 | 10042.59 | TRUE
4.1 | ЛСР-03-01-01 изм.1 | конструкции железобетонные | 1741.9 | 7.81 |  |  | 1749.71
4.2 | ЛСР-03-01-02 изм.1 | технологическая часть | 0.52 | 253.71 | 8038.65 |  | 8292.88
|  | Итого по Главе 3. "Объекты подсобного и обслуживающего назначения" | 1742.42 | 261.52 | 8038.65 |  | 10042.59 | 10042.59 | TRUE
Глава 4. Объекты энергетического хозяйства | [8 empty] | TRUE
5 | ЛСР-04-01-01 изм.1 | Наружные сети электроснабжения | 58.49 | 187.59 |  |  | 246.08 | 246.08 | TRUE
|  | Итого по Главе 4. "Объекты энергетического хозяйства" | 58.49 | 187.59 |  |  | 246.08 | 246.08 | TRUE
Глава 5. Объекты транспортного хозяйства и связи | [8 empty] | TRUE
6 | ОСР-05-01 изм.1 | Навес | 2001.02 |  |  |  | 2001.02 | 2001.02 | TRUE
6.1 | ЛСР-05-01-01 изм.1 | конструкции металлические | 1373.91 |  |  |  | 1373.91
6.2 | ЛСР-05-01-02 изм.1 | конструкции железобетонные | 627.11 |  |  |  | 627.11
7 | ЛСР-05-02-01 | Автомобильные дороги | 3860.37 |  |  |  | 3860.37 | 3860.37 | TRUE
|  | Итого по Главе 5. "Объекты транспортного хозяйства и связи" | 5861.39 |  |  |  | 5861.39 | 5861.39 | TRUE
Глава 6. Наружные сети и сооружения водоснабжения, водоотведения, теплоснабжения и газоснабжения | [8 empty] | TRUE
8 | ЛСР-06-01-01 изм.1 | Внутриплощадочные сети хозяйственно-питьевого противопожарного водопровода | 1281.31 |  |  |  | 1281.31 | 1281.31 | TRUE
9 | ЛСР-06-02-01 изм.1 | Внутриплощадочные сети хозяйственно-бытовой канализации | 629.3 |  |  |  | 629.3 | 629.3 | TRUE
10 | ЛСР-06-03-01 ищм.1 | Внутриплощадочные сети производственной канализации | 452.93 |  |  |  | 452.93 | 452.93 | TRUE
11 | ЛСР-06-04-01 изм.1 | Внутриплощадочные сети дождевой канализации | 2875.45 | 16.39 | 332.23 |  | 3224.07 | 3224.07 | TRUE
12 | ЛСР-06-05-01 изм.1 | Наружные сети дренажа | 1570.58 |  |  |  | 1570.58 | 1570.58 | TRUE
13 | ЛСР-06-06-01 изм.1 | Наружные сети прифундаментного дренажа | 1966.29 |  |  |  | 1966.29 | 1966.29 | TRUE
14 | ЛСР-06-07-01 изм.1 | Наружные сети газоснабжения | 132.26 | 2.93 | 151.59 |  | 286.78 | 286.78 | TRUE
|  | Итого по Главе 6. "Наружные сети и сооружения водоснабжения, водоотведения, теплоснабжения и газоснабжения" | 8908.12 | 19.32 | 483.82 |  | 9411.26 | 9411.26 | TRUE
Глава 7. Благоустройство и озеленение территории | [8 empty] | TRUE
15 | 07-01 изм.1 | Благоустройство | 3636.54 |  |  |  | 3636.54 | 3636.54 | TRUE
15.1 | ЛСР-07-01-01 изм.1 | Благоустройство территории | 276.3 |  |  |  | 276.3
15.2 | ЛСР-07-01-02 изм.1 | озеленение территории | 378.63 |  |  |  | 378.63
15.3 | ЛСР-07-01-03 изм.1 | водоотводные сооружения | 2981.61 |  |  |  | 2981.61
16 | ЛСР-07-02-01 изм.1 | Вертикальная планировка территории | 782.22 |  |  |  | 782.22 | 782.22 | TRUE
17 | ЛСР-07-03-01 изм.1 | Наружные сети освещения | 210.89 | 298.09 | 24.17 |  | 533.15 | 533.15 | TRUE
|  | Итого по Главе 7. "Благоустройство и озеленение территории" | 4629.65 | 298.09 | 24.17 |  | 4951.91 | 4951.91 | TRUE
|  | Итого по Главам 1-7 | 90431.58 | 6299.58 | 25235.78 | 138.29 | 122105.23 | 122105.23 | TRUE
Глава 8. Временные здания и сооружения | [8 empty] | TRUE
18 | Приказ от 19.06.2020 № 332/пр прил.1 п.55, п.25 | Временные здания и сооружения - Объекты жилищного, социально-культурного, коммунально-бытового назначения в сельской местности - 3,1%*0,8=2,48% (90431,58*3,1%*0,8+6299,58*3,1%*0,8) | 2242.7 | 156.23 |  |  | 2398.93 | 2398.93 | TRUE
|  | Итого по Главе 8. "Временные здания и сооружения" | 2242.7 | 156.23 |  |  | 2398.93 | 2398.93 | TRUE
|  | Итого по Главам 1-8 | 92674.28 | 6455.81 | 25235.78 | 138.29 | 124504.16 | 124504.16 | TRUE
Глава 9. Прочие работы и затраты | [8 empty] | TRUE
19 | 09-01 изм.1 | Пусконаладочные работы |  |  |  | 1277.8 | 1277.8 | 1277.8 | TRUE | вхолостую и под нагрузкой!
19.1 | ЛСР-09-01-01 изм.1 | пусконаладочные работы. Система электроснабжения и электроосвещения. |  |  |  | 689.35 | 689.35
19.2 | ЛСР-09-01-02 изм.1 | пусконаладочные работы. Отопление, вентиляция, кондиционирование |  |  |  | 588.45 | 588.45
20 | СР-3 | Расходы на командировки рабочих, привлекаемых для строительства |  |  |  | 431.42 | 431.42 | 431.42 | TRUE
21 | 2021-ВТРКМ.ГР-ООС. Табл.8.54 стр.132 | Плата за негативное воздействие от выбросов загрязняющих веществ в атмосферный воздух на этапе строительства |  |  |  | 0.21 | 0.21 | 0.21 | TRUE | табл.8.55 сумма 40,37 руб.
22 | 2021-ВТРКМ.ГР-ООС. Табл.8.55 стр.133 | Плата за размещение отходов на период строительства |  |  |  | 7.36 | 7.36 | 7.36 | TRUE
23 | 2021-ВТРКМ.ГР-ООС. Табл.8.58 стр.135-137 | Стоимость экологического мониторинга на период строительства |  |  |  | 41.91 | 41.91 | 41.91 | TRUE
24 | СР-7 (2021-ВТРКМ.ГР-ООС стр.133) | Стоимость компенсационных затрат на возмещение размера вреда биоресурсам. Стоимость: 1750509 руб. стоимость на проведение восстановительных мероприятий воспроизводства молоди каспийского лосося - временная компенсация на период строительства (лосось) (1750509/1,2) |  |  |  | 1458.76 | 1458.76 | 1458.76 | TRUE | почему такая сумма?
25 | СР-4 | Расходы на проезд рабочих и пусконаладочного персонала |  |  |  | 132.37 | 132.37 | 132.37 | TRUE
26 | Приказ от 25.05.2021 № 325/пр прил.1 п.85 | Производство работ в зимнее время - Объекты общественного, социально-культурного и коммунально-бытового назначения - 0,5% (92674,28+6455,81)*0,5% | 463.37 | 32.28 |  |  | 495.65 | 495.65 | TRUE
|  | Итого по Главе 9. "Прочие работы и затраты" | 463.37 | 32.28 |  | 3349.83 | 3845.48 | 3845.48 | TRUE
|  | Итого по Главам 1-9 | 93137.65 | 6488.09 | 25235.78 | 3488.12 | 128349.64 | 128349.64 | TRUE
Глава 10. Содержание службы заказчика. Строительный контроль | [8 empty] | TRUE
27 | Постановление правительства РФ от 21.06.2010г. №468 | Строительный контроль - 2,14% ((93137,65+6488,09+25235,78)*2,14%) |  |  |  | 2672.04 | 2672.04 | 2672.04 | TRUE
|  | Итого по Главе 10. "Содержание службы заказчика. Строительный контроль" |  |  |  | 2672.04 | 2672.04 | 2672.04 | TRUE
Глава 12. Публичный технологический и ценовой аудит, подготовка обоснования инвестиций, осуществляемых в инвестиционный проект по созданию объекта капитального строительства, в отношении которого планируется заключение контракта, предметом которого является одновременно выполнение работ по проектированию, строительству и вводу в эксплуатацию объекта капитального строительства, технологический и ценовой аудит такого обоснования инвестиций, аудит проектной документации, проектные и изыскательские работы | [8 empty] | TRUE
28 | Сводная смета | Инженерные изыскания |  |  |  | 2796.54 | 2796.54 | 2796.54 | TRUE
29 | Сводная смета | Проектные работы. Проектная документация |  |  |  | 6251.53 | 6251.53 | 6251.53 | TRUE
30 | Сводная смета | Проектные работы. Рабочая документация |  |  |  | 9869.5 | 9869.5 | 9869.5 | TRUE
31 | п. 173 Методики № 421/пр | Авторский надзор - 0,2% |  |  |  | 256.7 | 256.7 | 256.7 | TRUE
32 | СР-5 | Затраты на проезд лиц, осуществляющих аторский надзор. Стоимость ((2621,10+2416,20)*28/1,2 + 3598,99) |  |  |  | 121.14 | 121.14 | 121.14 | TRUE
33 | СР-6 | Затраты на экспертизу результатов инженерных изысканий, проектной документации и проверку достоверности определения сметной стоимости строительства ((570866+1294312)*11,88%*6,18) |  |  |  | 1369.38 | 1369.38 | 1369.38 | TRUE
|  | Итого по Главе 12. "Публичный технологический и ценовой аудит, подготовка обоснования инвестиций, осуществляемых в инвестиционный проект по созданию объекта капитального строительства, в отношении которого планируется заключение контракта, предметом которого является одновременно выполнение работ по проектированию, строительству и вводу в эксплуатацию объекта капитального строительства, технологический и ценовой аудит такого обоснования инвестиций, аудит проектной документации, проектные и изыскательские работы" |  |  |  | 20664.79 | 20664.79 | 20664.79 | TRUE
|  | Итого по Главам 1-12 | 93137.65 | 6488.09 | 25235.78 | 26824.95 | 151686.47 | 151686.47 | TRUE
Непредвиденные затраты | [8 empty] | TRUE
34 | п.179 Методики от №421/пр | Непредвиденные затраты для объектов капитального строительства непроизводственного назначения - 2% ((93137,65+6488,09+25235,78+26824,95)*2%) | 1862.75 | 129.76 | 504.72 | 536.5 | 3033.73 | 3033.73 | TRUE | 3033.7294
|  | Итого "Непредвиденные затраты" | 1862.75 | 129.76 | 504.72 | 536.5 | 3033.73 | 3033.73 | TRUE
|  | Итого с учетом "Непредвиденные затраты" | 95000.4 | 6617.85 | 25740.5 | 27361.45 | 154720.2 | 154720.2 | TRUE
Налоги и обязательные платежи | [8 empty] | TRUE
35 | пп. 180, 181 Методики № 421/пр | НДС - 20% | 19000.08 | 1323.57 | 5148.1 | 5472.29 | 30944.04 | 30944.04 | TRUE
|  | Итого "Налоги и обязательные платежи" | 19000.08 | 1323.57 | 5148.1 | 5472.29 | 30944.04 | 30944.04 | TRUE
|  | Итого по сводному расчету на 1 квартал 2022 года | 114000.48 | 7941.42 | 30888.6 | 32833.74 | 185664.24 | 185664.24 | TRUE
Строки за итогами | [8 empty] | TRUE
|  | Справочно, в том числе: | [6 empty] | TRUE
36 |  | Стоимость ПИР без учета НДС и непредвиденных расходов: |  |  |  | 18917.57 | 18917.57 | 18917.57 | TRUE
Руководитель проектной организации |  |  | ООО "Бристоль-проект" |  | И.А. Сараченко
[подпись (инициалы, фамилия)]
Главный инженер проекта |  |  |  |  | Д.С. Макаркин
[подпись (инициалы, фамилия)]
Начальник
|  | (наименование) | [подпись (инициалы, фамилия)]
Заказчик |  | АО "КАВКАЗ.РФ" Директор Департамента развития инфраструктуры |  |  | В.В. Лапухин (по дов. №77 от 14.12.21г.)
[должность, подпись (инициалы, фамилия)]
в том числе:
[6 empty] | затраты заказчика | 16484.02
[6 empty] | возврат от разборки ВЗиС 15% | 431.81
[6 empty] | затраты подрядчика с учетом возврата от разборки ВЗиС | 168748.41
Note on D3: Титул::<подпись 230 значение>
Note on C7: ИтогоБИМ::<Всего по расчету(руб./тыс.руб.)>
Note on D8: Титул::<подпись 101 значение>
Note on E12: Титул::<Индекс/ЛН расчета>
Note on D13: Титул::<Наименование стройки>
Note on C16: Титул::<подпись 102 значение>
Note on E19: Титул::<Единица отображения стоимости>
Note on B23: СводРасч::<Номер п.п.>
Note on C23: СводРасч::<Номер сметного расчета>
Note on D23: СводРасч::<Наименование работ и затрат (глав, объектов)>
Note on E23: СводРасч::<Строительные работы> <Формула - Строительные работы>
Note on F23: СводРасч::<Монтажные работы> <Формула - Монтажные работы>
Note on G23: СводРасч::<Оборудование, мебель, инвентарь> <Формула - Оборудование>
Note on H23: СводРасч::<Прочее> <Формула - Прочее>
Note on I23: СводРасч::<Всего>
Note on G126: Хвост::<подпись 350 значение>
Note on G128: Хвост::<подпись 360 значение>
Note on D130: Хвост::<подпись 390 текст>
Note on G130: Хвост::<подпись 390 значение>
Note on D132: Хвост::<подпись 230 атрибут 950 текст>
Note on G132: Хвост::<подпись 230 атрибут 950 значение>

## ССРСС-БЦ изм.1
Приложение № 6
Утверждено приказом № 421 от 4 августа 2020 г. Минстроя РФ
Заказчик
(наименование организации)
"Утвержден" « »______________________20__ г.
Сводный сметный расчет сметной стоимостью 20117,2 тыс. руб.
(ссылка на документ об утверждении)
СВОДНЫЙ СМЕТНЫЙ РАСЧЕТ СТОИМОСТИ СТРОИТЕЛЬСТВА № ССРСС-1 изм.1
Всесезонный туристско-рекреационный комплекс "Мамисон", Республика Северная Осетия-Алания. Инженерная инфраструктура поселка Калак. Этап 1. Гараж ратраков
(наименование стройки)
Составлен(а) в базисном (текущем) уровне цен 01.01.2000г.
№ пп | Обоснование | Наименование глав, объектов капитального строительства, работ и затрат | Сметная стоимость, тыс. руб.
|  |  | строительных (ремонтно- строительных, ремонтно- реставрационных) работ | монтажных работ | оборудования | прочих затрат | всего
1 | 2 | 3 | 4 | 5 | 6 | 7 | 8
Глава 1. Подготовка территории строительства
1 | СР-1 | Аренда земельного участка (11,08/13,15)
2 | СР-2 | Вынос в натуру основных осей здания (138278,44/4,89/1,266) |  |  |  | 22.34 | 22.34
|  | Итого по Главе 1. "Подготовка территории строительства" |  |  |  | 22.34 | 22.34
Глава 2. Основные объекты строительства
3 | ОСР-02-01 изм.1 | Гараж ратраков | 7380.74 | 589.88 | 3364.75 |  | 11335.37
|  | Итого по Главе 2. "Основные объекты строительства" | 7380.74 | 589.88 | 3364.75 |  | 11335.37
Глава 3. Объекты подсобного и обслуживающего назначения
4 | ОСР-03-01 изм.1 | Контейнерная АЗС | 185.76 | 27.88 | 1620.7 |  | 1834.34
|  | Итого по Главе 3. "Объекты подсобного и обслуживающего назначения" | 185.76 | 27.88 | 1620.7 |  | 1834.34
Глава 4. Объекты энергетического хозяйства
5 | ЛСР-04-01-01 изм.1 | Наружные сети электроснабжения | 8.37 | 26.84 |  |  | 35.21
|  | Итого по Главе 4. "Объекты энергетического хозяйства" | 8.37 | 26.84 |  |  | 35.21
Глава 5. Объекты транспортного хозяйства и связи
6 | ОСР-05-01 изм.1 | Навес | 213.33 |  |  |  | 213.33
7 | ЛСР-05-02-01 | Автомобильные дороги | 411.55 |  |  |  | 411.55
|  | Итого по Главе 5. "Объекты транспортного хозяйства и связи" | 624.88 |  |  |  | 624.88
Глава 6. Наружные сети и сооружения водоснабжения, водоотведения, теплоснабжения и газоснабжения
8 | ЛСР-06-01-01 изм.1 | Внутриплощадочные сети хозяйственно-питьевого противопожарного водопровода | 181.49 |  |  |  | 181.49
9 | ЛСР-06-02-01 изм.1 | Внутриплощадочные сети хозяйственно-бытовой канализации | 57.89 |  |  |  | 57.89
10 | ЛСР-06-03-01 ищм.1 | Внутриплощадочные сети производственной канализации | 41.67 |  |  |  | 41.67
11 | ЛСР-06-04-01 изм.1 | Внутриплощадочные сети дождевой канализации | 264.53 | 1.51 | 66.98 |  | 333.02
12 | ЛСР-06-05-01 изм.1 | Наружные сети дренажа | 144.49 |  |  |  | 144.49
13 | ЛСР-06-06-01 изм.1 | Наружные сети прифундаментного дренажа | 180.89 |  |  |  | 180.89
14 | ЛСР-06-07-01 изм.1 | Наружные сети газоснабжения | 14.31 | 0.32 | 30.56 |  | 45.19
|  | Итого по Главе 6. "Наружные сети и сооружения водоснабжения, водоотведения, теплоснабжения и газоснабжения" | 885.27 | 1.83 | 97.54 |  | 984.64
Глава 7. Благоустройство и озеленение территории
15 | 07-01 изм.1 | Благоустройство | 387.7 |  |  |  | 387.7
16 | ЛСР-07-02-01 изм.1 | Вертикальная планировка территории | 83.39 |  |  |  | 83.39
17 | ЛСР-07-03-01 изм.1 | Наружные сети освещения | 18.81 | 26.59 | 24.17 |  | 69.57
|  | Итого по Главе 7. "Благоустройство и озеленение территории" | 489.9 | 26.59 | 24.17 |  | 540.66
|  | Итого по Главам 1-7 | 9574.92 | 673.02 | 5107.16 | 22.34 | 15377.44
Глава 8. Временные здания и сооружения
18 | Приказ от 19.06.2020 № 332/пр прил.1 п.55,п.25 | Временные здания и сооружения - Объекты жилищного, социально-культурного, коммунально-бытового назначения в сельской местности - 3,1%*0,8=2,48% (9574,92*3,1%*0,8+673,02*3,1%*0,8) | 237.46 | 16.69 |  |  | 254.15
|  | Итого по Главе 8. "Временные здания и сооружения" | 237.46 | 16.69 |  |  | 254.15
|  | Итого по Главам 1-8 | 9812.38 | 689.71 | 5107.16 | 22.34 | 15631.59
Глава 9. Прочие работы и затраты
19 | 09-01 изм.1 | Пусконаладочные работы |  |  |  | 62.82 | 62.82
20 | СР-3 | Расходы на командировки рабочих, привлекаемых для строительства (431424/13,15) |  |  |  | 32.81 | 32.81
21 | 2021-ВТРКМ.ГР-ООС. Табл.8.54 стр.132 | Плата за негативное воздействие от выбросов загрязняющих веществ в атмосферный воздух на этапе строительства (214,8/13,15) |  |  |  | 0.02 | 0.02
22 | 2021-ВТРКМ.ГР-ООС. Табл.8.55 стр.133 | Плата за размещение отходов на период строительства (7363,3/13,15) |  |  |  | 0.56 | 0.56
23 | 2021-ВТРКМ.ГР-ООС. Табл.8.58 стр.135-137 | Стоимость экологического мониторинга на период строительства (41910,77/4,89/1,266) |  |  |  | 6.77 | 6.77
24 | СР-7 (2021-ВТРКМ.ГР-ООС стр.133) | Стоимость компенсационных затрат на возмещение размера вреда биоресурсам. Стоимость: 1750509 руб. стоимость на проведение восстановительных мероприятий воспроизводства молоди каспийского лосося - временная компенсация на период строительства (лосось) (1750509/1,2/13,15) |  |  |  | 110.93 | 110.93
25 | СР-4 | Расходы на проезд рабочих и пусконаладочного персонала (132366,85/13,15) |  |  |  | 10.07 | 10.07
26 | Приказ от 25.05.2021 № 325/пр прил.1 п.85 | Производство работ в зимнее время - Объекты общественного, социально-культурного и коммунально-бытового назначения - 0,5% (9812,38+689,71)*0,5% | 49.06 | 3.45 |  |  | 10.07
|  | Итого по Главе 9. "Прочие работы и затраты" | 49.06 | 3.45 |  | 223.98 | 276.49
|  | Итого по Главам 1-9 | 9861.44 | 693.16 | 5107.16 | 246.32 | 15908.08
Глава 10. Содержание службы заказчика. Строительный контроль
27 | Постановление правительства РФ от 21.06.2010г. №468 | Строительный контроль - 2,14% ((9861,44+693,16+5107,16)*2,14%) |  |  |  | 335.16 | 335.16
|  | Итого по Главе 10. "Содержание службы заказчика. Строительный контроль" |  |  |  | 335.16 | 335.16
Глава 12. Публичный технологический и ценовой аудит, подготовка обоснования инвестиций, осуществляемых в инвестиционный проект по созданию объекта капитального строительства, в отношении которого планируется заключение контракта, предметом которого является одновременно выполнение работ по проектированию, строительству и вводу в эксплуатацию объекта капитального строительства, технологический и ценовой аудит такого обоснования инвестиций, аудит проектной документации, проектные и изыскательские работы
28 | Сводная смета | Инженерные изыскания (570866/1,266) |  |  |  | 450.92 | 450.92
29 | Сводная смета | Проектные работы. Проектная документация (1294312/1,19) |  |  |  | 1087.66 | 1087.66
30 | Сводная смета | Проектные работы. Рабочая документация (2043374/1,19) |  |  |  | 1717.12 | 1717.12
31 | п. 173 Методики № 421/пр | Авторский надзор - 0,2% |  |  |  | 31.82 | 31.82
32 | СР-5 | Затраты на проезд лиц, осуществляющих аторский надзор. Стоимость ((2621,10+2416,20)*28/1,2 + 3598,99)/13,15 |  |  |  | 9.21 | 9.21
33 | СР-6 | Затраты на экспертизу результатов инженерных изысканий, проектной документации и проверку достоверности определения сметной стоимости строительства ((570866/1,266+1294312/1,19)*11,88%) |  |  |  | 182.78 | 182.78
|  | Итого по Главе 12. "Публичный технологический и ценовой аудит, подготовка обоснования инвестиций, осуществляемых в инвестиционный проект по созданию объекта капитального строительства, в отношении которого планируется заключение контракта, предметом которого является одновременно выполнение работ по проектированию, строительству и вводу в эксплуатацию объекта капитального строительства, технологический и ценовой аудит такого обоснования инвестиций, аудит проектной документации, проектные и изыскательские работы" |  |  |  | 3479.51 | 3479.51
|  | Итого по Главам 1-12 | 9861.44 | 693.16 | 5107.16 | 4060.99 | 19722.75
Непредвиденные затраты
34 | п.179 Методики от №421/пр | Непредвиденные затраты для объектов капитального строительства непроизводственного назначения - 2% ((9861,44+693,16+5107,16+4060,99)*2%) | 197.23 | 13.86 | 102.14 | 81.22 | 394.45
|  | Итого "Непредвиденные затраты" | 197.23 | 13.86 | 102.14 | 81.22 | 394.45
|  | Итого с учетом "Непредвиденные затраты" | 10058.67 | 707.02 | 5209.3 | 4142.21 | 20117.2
Налоги и обязательные платежи
|  | Итого по сводному расчету на 01.01.2000: | 10058.67 | 707.02 | 5209.3 | 4142.21 | 20117.2
Строки за итогами
Справочно, в том числе:
35 |  | Стоимость ПИР без учета НДС и непредвиденных расходов: |  |  |  | 3255.7 | 3255.7
Руководитель проектной организации |  |  | ООО "Бристоль-проект" |  | И.А. Сараченко
[подпись (инициалы, фамилия)]
Главный инженер проекта |  |  |  |  | Д.С. Макаркин
[подпись (инициалы, фамилия)]
Начальник
|  | (наименование) | [подпись (инициалы, фамилия)]
Заказчик |  | АО "КАВКАЗ.РФ" Директор Департамента развития инфраструктуры |  |  | В.В. Лапухин (по дов. №77 от 14.12.21г.)
[должность, подпись (инициалы, фамилия)]
Note on D3: Титул::<подпись 230 значение>
Note on C7: ИтогоБИМ::<Всего по расчету(руб./тыс.руб.)>
Note on D8: Титул::<подпись 101 значение>
Note on E12: Титул::<Индекс/ЛН расчета>
Note on D13: Титул::<Наименование стройки>
Note on C16: Титул::<подпись 102 значение>
Note on E19: Титул::<Единица отображения стоимости>
Note on B23: СводРасч::<Номер п.п.>
Note on C23: СводРасч::<Номер сметного расчета>
Note on D23: СводРасч::<Наименование работ и затрат (глав, объектов)>
Note on E23: СводРасч::<Строительные работы> <Формула - Строительные работы>
Note on F23: СводРасч::<Монтажные работы> <Формула - Монтажные работы>
Note on G23: СводРасч::<Оборудование, мебель, инвентарь> <Формула - Оборудование>
Note on H23: СводРасч::<Прочее> <Формула - Прочее>
Note on I23: СводРасч::<Всего>
Note on G95: Хвост::<подпись 350 значение>
Note on G97: Хвост::<подпись 360 значение>
Note on D99: Хвост::<подпись 390 текст>
Note on G99: Хвост::<подпись 390 значение>
Note on D101: Хвост::<подпись 230 атрибут 950 текст>
Note on G101: Хвост::<подпись 230 атрибут 950 значение>

## Сопоставительная
Приложение N 13
к Методике определения
сметной стоимости строительства,
реконструкции, капитального ремонта,
сноса объектов капитального
строительства, работ по сохранению
объектов культурного наследия
(памятников истории и культуры)
народов Российской Федерации
на территории Российской Федерации,
утвержденной приказом Министерства
строительства и жилищно-коммунального
хозяйства Российской Федерации
от 4 августа 2020 г. N 421/пр
Сопоставительная ведомость изменения сметной стоимости
N п/п | Данные сметного расчета (сметы) |  |  | Сметная стоимость, тыс. руб. |  | Разница в сметной стоимости, тыс. руб. | Обоснование изменений сметной стоимости
| шифр | наименование | N позиции сметного расчета (сметы) в ССР | подлежащая включению | подлежащая исключению
1 | 2 | 3 | 4 | 5 | 6 | 7 | 8
| СР-1 | Аренда замельного участка | 1 | 0.01 | 0.01 | 0
| СР-2 | Вынос в натуру основных осей здания | 2 | 138.28 | 106.44 | 31.84 | Изменены объемы
|  | Итого по Главе 1. "Подготовка территории строительства" |  | 138.29 | 106.45 | 31.84
| ОСР-02-01 | Гараж ратраков | 3 | 91453.71 | 81907.08 | 9546.63
| ЛСР-02-01-01 | конструкции металлические |  | 14088.5 | 13218.61 | 869.89 | Изменение объемов в ВТРКМ.ГР-КР.ВР1 изм.2
| ЛСР-02-01-02 | конструкции железобетонные |  | 14446.34 | 14649.8 | -203.46 | Изменение объемов в ВТРКМ.ГР-КР.ВР2 изм.2
| ЛСР-02-01-03 | архитектурные решения |  | 15120.64 | 22304.31 | -7183.67 | Исключены объемы по по приоберетнию мебели в ЛСР-02-01-20
| ЛСР-02-01-04 | внутренние сети водоотведения |  | 307.43 | 291.66 | 15.77 | Изменение объмов в 2021-ВТРКМ.ГР-ИОС3 изм.2
| ЛСР-02-01-05 | внутренние сети водоснабжения |  | 2232.79 | 2067.34 | 165.45 | Изменение объмов в 2021-ВТРКМ.ГР-ИОС2 изм.2. Заменены расценки на монтаж и стоимость заслонок, стоимость электропривода принята на основании КА, исключена стоимость огнетушительлей.
| ЛСР-02-01-06 | вентиляция, отопление и кондиционирование |  | 6173.29 | 6281.52 | -108.23 | Изменение объмов в 2021-ВТРКМ.ГР-ИОС4 изм.2. В связи с изменением в проекте материалов и оборудования, при запросе КП изменились стоимости материалов и оборудования, принятых на основании КА
| ЛСР-02-01-07 | технологическая часть |  | 6405.21 | 1731.11 | 4674.1 | Исключено оборудование
| ЛСР-02-01-08 | система пожаротушения |  | 59.49 | 426.31 | -366.82 | Исключена стоимость огнетушителей. Добавлен раздел ЗИП
| ЛСР-02-01-09 | электроснабжение |  | 4403.85 | 4358.74 | 45.11 | Изменение объмов в 2021-ВТРКМ.ГР-ИОС1 изм.2
| ЛСР-02-01-10 | Автоматизация инженерных систем |  | 422.14 | 676.4 | -254.26 | Изменение объмов в 2021-ВТРКМ.ГР-ИОС8 изм.1. Исключены объемы по прокладке кабеля (тепловые завесы), был ошибочно включен
| ЛСР-02-01-11 | автоматизация установки порошкового и газового пожаротушения |  | 102.66 | 102.33 | 0.33 | Изменение объмов в 2021-ВТРКМ.ГР-ИОС5 изм.4
| ЛСР-02-01-12 | система автоматической пожарной сигнализации и противопожарной автоматики |  | 1259.07 | 304.73 | 954.34 | Добавился объем работ на кабельную канализацию. Изменилась стоимость прибора "Сириус" (принят по прайс-листу)
| ЛСР-02-01-13 | Система контроля и управления доступом |  | 300.43 | 389.45 | -89.02 | Заменена марка и стимость аккумуляторной батареи, в соответствии с проектом
| ЛСР-02-01-14 | система оповещения и управления эвакуацией людей при пожаре |  | 77.66 | 62.29 | 15.37 | Изменение объмов в 2021-ВТРКМ.ГР-ИОС5 изм.4
| ЛСР-02-01-15 | Система охранно-тревожной сигнализации |  | 198.66 | 174.94 | 23.72 | Изменение объмов в 2021-ВТРКМ.ГР-ИОС5 изм.4
| ЛСР-02-01-16 | Система охранного телевидения |  | 706.68 | 710.26 | -3.58 | Ошибочно применен индекс на оборудование не к СМР, а к материалам
| ЛСР-02-01-17 | система передачи данных и оперативной диспетчерской связи |  | 746.05 | 553.52 | 192.53 | Изменение объмов в 2021-ВТРКМ.ГР-ИОС5 изм.4
| ЛСР-02-01-18 | Внутренние сети газоснабжения |  | 110.69 | 184.45 | -73.76 | Изменение объмов в 2021-ВТРКМ.ГР-ИОС6 изм.6. Исключены работы по изготовлению узлов трубопроводов, монтаж арматуры, учтенной в монтаже трубопровода
| ЛСР-02-01-19 | инженерная защита территории |  | 23161.95 | 13419.31 | 9742.64 | Изменение объмов в 2021-ВТРКМ.ГР-КР.ИЗТ.ВР изм.2
| ЛСР 02-01-20 | Приобретение мебели |  | 1130.18 |  | 1130.18 | Выделено в отдельную смету из состава ЛСР-02-01-03
|  | Итого по Главе 2. "Основные объекты строительства" |  | 91453.71 | 81907.08 | 8416.45
| ОСР-03-01 | Контейнерная АЗС | 4 | 10042.59 | 1951.42 | 8091.17
| ЛСР-03-01-01 | конструкции железобетонные |  | 1749.71 | 1652.3 | 97.41 | Изменен вес перевозимых материалов. Изменен способ разработки грунта
| ЛСР-03-01-02 | технологическая часть |  | 8292.88 | 299.12 | 7993.76 | Изменение стоимости контейнерной АЗС
|  | Итого по Главе 3. "Объекты подсобного и обслуживающего назначения" |  | 10042.59 | 1951.42 | 8091.17
| ЛСР-04-01-01 | Наружные сети электроснабжения | 5 | 246.08 | 260.56 | -14.48 | Изменена технология разработки грунта
|  | Итого по Главе 4. "Объекты энергетического хозяйства" |  | 246.08 | 260.56 | -14.48
| ОСР-05-01 | Навес | 6 | 2001.02 | 1391.3 | 609.72
| ЛСР-05-01-01 | конструкции металлические |  | 1373.91 | 1172.33 | 201.58 | Изменение объмов в 2021-ВТРКМ.ГР-КР.ВР.1 изм.2
| ЛСР-05-01-02 | конструкции железобетонные |  | 627.11 | 218.97 | 408.14 | Изменение объмов в 2021-ВТРКМ.ГР-КР.ВР.3 изм.3
| ЛСР-05-02-01 | Автомобильные дороги | 7 | 3860.37 |  | 3860.37 | Вынесено из сметы на благоустройство. Заменены расценки на укладку асфальтобетонного покрытия на 3-й типоразмер
|  | Итого по Главе 5. "Объекты транспортного хозяйства и связи" |  | 5861.39 | 1391.3 | 609.72
| ЛСР-06-01-01 | Внутриплощадочные сети хозяйственно-питьевого противопожарного водопровода | 8 | 1281.31 | 1654.89 | -373.58 | Изменение объмов и видов работ в 2021-ВТРКМ.ГР-ИОС2 изм.2.
| ЛСР-06-02-01 | Внутриплощадочные сети хозяйственно-бытовой канализации | 9 | 629.3 | 557.85 | 71.45 | Изменение объмов и видов работ в 2021-ВТРКМ.ГР-ИОС3 изм.2.
| ЛСР-06-03-01 | Внутриплощадочные сети производственной канализации | 10 | 452.93 | 293.69 | 159.24 | Изменение объмов и видов работ в 2021-ВТРКМ.ГР-ИОС3 изм.2.
| ЛСР-06-04-01 | Внутриплощадочные сети дождевой канализации | 11 | 3224.07 | 9650.31 | -6426.24 | Изменение объмов и видов работ в 2021-ВТРКМ.ГР-ИОС3 изм.2. Изменена стоимость труб согласно техническим характеристикам. В старой смете ошибочно добавлена и не исключена стоимость трубы по ФССЦ-23.5.01.11-0001 в объеме 780м (п.21)
| ЛСР-06-05-01 | Наружные сети дренажа | 12 | 1570.58 | 1486.34 | 84.24 | Изменение объмов и видов работ в 2021-ВТРКМ.ГР-ИОС3 изм.2. Изменена стоимость труб согласно техническим характеристикам.
| ЛСР-06-06-01 | Наружные сети прифундаментного дренажа | 13 | 1966.29 | 2381.58 | -415.29 | Изменение объмов и видов работ в 2021-ВТРКМ.ГР-ИОС3 изм.2.
| ЛСР-06-07-01 | Наружные сети газоснабжения | 14 | 286.78 | 1510.3 | -1223.52 | Изменение объмов и видов работ в 2021-ВТРКМ.ГР-ИОС6 изм.6. Стоимость оборудования ГРПШ была принята по виду работ, как СМР. Исправлено на оборудование
|  | Итого по Главе 6. "Наружные сети и сооружения водоснабжения, водоотведения, теплоснабжения и газоснабжения" |  | 9411.26 | 17534.96 | -8123.7
| ОСР-07-01 | Благоустройство | 15 | 3636.54 | 7547.35 | -3910.81
| ЛСР-07-01-01 | благоустройство территории |  | 276.3 | 3908.75 | -3632.45 | Исключен раздел автомобильные дороги в ЛСР №05-02-01
| ЛСР-07-01-02 | озеленение территории |  | 378.63 | 628.62 | -249.99 | Изменение объмов и видов работ в 2021-ВТРКМ.ГР-ПЗУ изм.7. Заменена расценка на планировку территории.
| ЛСР-07-01-03 | водоотводные сооружения |  | 2981.61 | 3009.98 | -28.37 | Изменение объмов и видов работ в 2021-ВТРКМ.ГР-ПЗУ изм.7.
| ЛСР-07-02-01 | Вертикальная планировка территории | 16 | 782.22 | 2205.21 | -1422.99 | Изменение объмов и видов работ в 2021-ВТРКМ.ГР-ПЗУ изм.7.
| ЛСР-07-03-01 | Наружные сети освещения | 17 | 533.15 | 508.88 | 24.27 | Изменен индекс на СМР
|  | Итого по Главе 7. "Благоустройство и озеленение территории" |  | 4951.91 | 10261.44 | -5309.53
|  | Итого по Главам 1-7 |  | 122105.23 | 113413.21 | 3701.47
| Приказ от 19.06.2020 № 332/пр прил.1 п.55, п.25 | Временные здания и сооружения - Объекты жилищного, социально-культурного, коммунально-бытового назначения в сельской местности - 3,1%*0,8=2,48% | 18 | 2398.93 | 1851.45 | 547.48 | Принято по Объекты жилищного, социально-культурного, коммунально-бытового назначения в сельской местности
|  | Итого по Главе 8. "Временные здания и сооружения" |  | 2398.93 | 1851.45 | 547.48
|  | Итого по Главам 1-8 |  | 124504.16 | 115264.66 | 4248.95
| ОСР-09-01 | Пусконаладочные работы | 19 | 1277.8 | 1334.51 | -56.71
| ЛСР-09-01-01 | пусконаладочные работы. Система электроснабжения и электроосвещения. |  | 689.35 | 698.22 | -8.87 | Изменены объемы, исключен коэффициент условий производства работ
| ЛСР-09-01-02 | Пусконаладочные работы. Автоматизация |  |  | 98.35 | -98.35 | Исключена
| ЛСР-09-01-03 | пусконаладочные работы. Отопление, вентиляция, кондиционирование |  | 588.45 | 537.94 | 50.51 | Изменен номер ЛСР на 09-01-02 изм.1. Изменены объемы
| СР-3 | Расходы на командировки рабочих, привлекаемых для строительства | 20 | 431.42 | 431.42 | 0
| 2021-ВТРКМ.ГР-ООС. Табл.8.54 стр.132 | Плата за негативное воздействие от выбросов загрязняющих веществ в атмосферный воздух | 21 | 0.21 | 0.2 | 0.01 | Изменение объмов в 2021-ВТРКМ.ГР-ООС. Пересчет в цены 1 кв. 2022г.
| 2021-ВТРКМ.ГР-ООС. Табл.8.55 стр.133 | Плата за размещение отходов на период строительства | 22 | 7.36 | 13.32 | -5.96 | Изменение объмов в 2021-ВТРКМ.ГР-ООС. Пересчет в цены 1 кв. 2022г.
| 2021-ВТРКМ.ГР-ООС. Табл.8.58 стр.135-137 | Стоимость экологического мониторинга на период строительства | 23 | 41.91 | 41.91 | 0 | Изменение объмов в 2021-ВТРКМ.ГР-ООС. Пересчет в цены 1 кв. 2022г.
| СР-7 (2021-ВТРКМ.ГР-ООС стр.133) | Стоимость компенсационных затрат на возмещение размеров вреда биоресурсам | 24 | 1458.76 |  | 1458.76 | Добавлен расчет
| СР-4 | Расходы на проезд рабочих | 25 | 132.37 | 1050 | -917.63
| Приказ от 25.05.2021 № 325/пр прил.1 п.85 | Производство работ в зимнее время - Объекты общественного, социально-культурного и коммунально-бытового назначения - 0,5% | 26 | 495.65 |  | 495.65 | Добавлено на основании письма Заказчика
|  | Итого по Главе 9. "Прочие работы и затраты" |  | 3845.48 | 2871.36 | 974.12
|  | Итого по Главам 1-9 |  | 128349.64 | 118136.02 | 5223.07
| Постановление правительства РФ от 21.06.2010г. №468 | Строительный контроль - 2,14% | 27 | 2672.04 | 2464.39 | 207.65
|  | Итого по Главе 10. "Содержание службы заказчика. Строительный контроль" |  | 2672.04 | 2464.39 | 207.65
| Сводная смета | Инженерные изыскания | 28 | 2796.54 | 4897.41 | -2100.87
| Сводная смета | Проектные работы. Проектная документация | 29 | 6251.53 | 6248.6 | 2.93
| Сводная смета | Проектные работы. Рабочая документация | 30 | 9869.5 | 1087.15 | 8782.35
| п. 173 Методики № 421/пр | Авторский надзор - 0,2% | 31 | 256.7 | 236.27 | 20.43
| СР-5 | Затраты на проезд лиц, осуществляющих аторский надзор | 32 | 121.14 |  | 121.14
| СР-6 | Затраты на экспертизу результатов инженерных изысканий, проектной документации и проверку достоверности определения сметной стоимости строительства | 33 | 1369.38 | 2863.03 | -1493.65
|  | Итого по Главе 12. "Публичный технологический и ценовой аудит, подготовка обоснования инвестиций, осуществляемых в инвестиционный проект по созданию объекта капитального строительства, в отношении которого планируется заключение контракта, предметом которого является одновременно выполнение работ по проектированию, строительству и вводу в эксплуатацию объекта капитального строительства, технологический и ценовой аудит такого обоснования инвестиций, аудит проектной документации, проектные и изыскательские работы" |  | 20664.79 | 15332.46 | 6922.98
|  | Итого по Главам 1-12 |  | 151686.47 | 135932.87 | 12353.7
| п.179 Методики от №421/пр | Непредвиденные затраты для объектов капитального строительства непроизводственного назначения - 2% | 34 | 3033.73 | 2718.66 | 315.07
|  | Итого "Непредвиденные затраты" |  | 3033.73 | 2718.66 | 315.07
|  | Итого с учетом "Непредвиденные затраты" |  | 154720.2 | 138651.53 | 12668.77
| пп. 180, 181 Методики № 421/пр | НДС - 20%, | 35 | 30944.04 | 27730.31 | 3213.73
|  | Итого по сводному расчету на 1 квартал 2022 года |  | 185664.24 | 166381.84 | 15882.5
|  | Справочно, в том числе: | 35
|  | Стоимость ПИР без учета НДС и непредвиденных расходов: | 36 | 18917.57 | 21010.58 | -2093.01
|  | Составил |  | А.Н. Прохорова

## Содержание (том 11.2.1)
Состав сметной документации
Объектные (ОСР) и локальные сметные расчет (ЛСР)
1 | 2 | 3 | 4
Глава 2
1 | 02-01-БЦ изм.1 | Гараж ратраков с АБК в ценах 2001г. | 3
2 | 02-01-ТЦ изм.1 | Гараж ратраков с АБК в ценах 1кв. 2022г. | 4
3 | 02-01-01 изм.1 | Конструкции металлические | 5
4 | 02-01-02 изм.1 | Конструкции железобетонные | 15
5 | 02-01-03 изм.1 | Архитектурные решения | 47
6 | 02-01-04 изм.1 | Внутренние сети водоотведения | 128
7 | 02-01-05 изм.1 | Внутренние сети водоснабжения | 147
8 | 02-01-06 изм.1 | Вентиляция, отопление и кондиционирование | 181

## ОСР-02-01-БЦ изм.1
Приложение № 5
Утверждено приказом № 421 от 4 августа 2020 г. Минстроя РФ
Всесезонный туристско-рекреационный комплекс "Мамисон", Республика Северная Осетия-Алания. Инженерная инфраструктура поселка Калак.
(наименование стройки)
Этап 1. Гараж Ратраков
(наименование объекта капитального строительства)
ОБЪЕКТНЫЙ СМЕТНЫЙ РАСЧЕТ (СМЕТА) № ОС-ОСР-02-01 изм.1
Основание
(проектная и (или) иная техническая документация)
| Сметная стоимость |  |  |  | 11335.37 | тыс. руб.
Расчетный измеритель
| объекта капитального строительства |  |  |  | м2
Показатель единичной стоимости на расчетный измеритель
| объекта капитального строительства |  |  |  | 28,68тыс.р./м2
Составлен(а) в базисном (текущем) уровне цен 01.01.2000г.
№ пп | Обоснование | Наименование локальных сметных расчетов (смет), затрат | Сметная стоимость, тыс. руб.
|  |  | Строительных (ремонтно- строительных, ремонтно- реставрационных) работ | монтажных работ | оборудования | прочих затрат | всего
1 | 2 | 3 | 4 | 5 | 6 | 7 | 8
Локальные сметы (расчеты)
1 | ЛСР-02-01-01 изм.1 | конструкции металлические | 1501.97 |  |  |  | 1501.97
2 | ЛСР-02-01-02 изм.1 | конструкции железобетонные | 1540.12 |  |  |  | 1540.12
3 | ЛСР-02-01-03 изм.1 | архитектурные решения | 1589.03 |  | 43.45 |  | 1632.48
4 | ЛСР-02-01-04 изм.1 | внутренние сети водоотведения | 30.82 |  | 3.7 |  | 34.52
5 | ЛСР-02-01-05 изм.1 | внутренние сети водоснабжения | 50.26 | 5.79 | 344.16 |  | 400.21
6 | ЛСР-02-01-06 изм.1 | вентиляция, отопление и кондиционирование | 153.48 | 2 | 950.59 |  | 1106.07
7 | ЛСР-02-01-07 изм.1 | технологическая часть | 31.95 | 47.91 | 1140.35 |  | 1220.21
8 | ЛСР-02-01-08 изм.1 | система пожаротушения |  | 0.58 | 10.9 |  | 11.48
9 | ЛСР-02-01-09 изм.1 | электроснабжение | 0.2 | 320.89 | 280.64 |  | 601.73
10 | ЛСР-02-01-10 изм.1 | Автоматизация инженерных систем | 0.01 | 26.16 | 35.63 |  | 61.8
11 | ЛСР-02-01-11 изм.1 | автоматизация установки порошкового и газового пожаротушения |  | 6.89 | 7.66 |  | 14.55
12 | ЛСР-02-01-12 изм.1 | система автоматической пожарной сигнализации и противопожарной автоматики | 0.76 | 112.87 | 38.95 |  | 152.58
13 | 02-01-13 изм.1 | Система контроля и управления доступом |  | 11.71 | 38.43 |  | 50.14
14 | ЛСР-02-01-14 изм.1 | система оповещения и управления эвакуацией людей при пожаре | 0.01 | 6.6 | 3.15 |  | 9.76
15 | 02-01-15 изм.1 | Система охранно-тревожной сигнализации |  | 9.94 | 21.26 |  | 31.2
16 | 02-01-16 | Система охранного телевидения |  | 14.39 | 115.26 |  | 129.65
17 | ЛСР-02-01-17 изм.1 | система передачи данных и оперативной диспетчерской связи | 1.04 | 24.15 | 102.76 |  | 127.95
18 | ЛСР-02-01-18 изм.1 | Внутренние сети газоснабжения | 11.8 |  |  |  | 11.8
19 | ЛСР-02-01-19 изм.1 | инженерная защита территории | 2469.29 |  |  |  | 2469.29
20 | ЛСР-02-01-20 | приобретение мебели |  |  | 227.86 |  | 227.86
|  | Итого "Локальные сметы (расчеты)" | 7380.74 | 589.88 | 3364.75 |  | 11335.37
Главный инженер проекта |  |  |  |  | Д.С. Макаркин
[подпись (инициалы, фамилия)]
Начальник
|  | (наименование) | [подпись (инициалы, фамилия)]
Составил: |  |  |  |  | А.Н. Прохорова
[должность, подпись (инициалы, фамилия)]
Проверил: |  |  |  |  | К.В. Харченко
[должность, подпись (инициалы, фамилия)]
Note on C3: Титул::<Наименование стройки>
Note on C5: Титул::<Наименование объекта>
Note on E8: Титул::<Индекс/ЛН расчета>
Note on D10: Титул::<подпись 100 значение>
Note on G12: ИтогоБИМ::<Всего по расчету>
Note on H12: Титул::<Единица отображения стоимости>
Note on G15: Титул::<Единица измерения показателя единичной стоимости>
Note on G17: Титул::<Расчетный измеритель единичной стоимости(руб./тыс.руб.)>
Note on C18: Титул::<подпись 102 значение>
Note on E20: Титул::<Единица отображения стоимости>
Note on B24: ОбСмета::<Номер п.п.>
Note on C24: ОбСмета::<Номер сметного расчета>
Note on D24: ОбСмета::<Наименование работ и затрат (глав, объектов)>
Note on E24: ОбСмета::<Строительные работы> <Формула - Строительные работы>
Note on F24: ОбСмета::<Монтажные работы> <Формула - Монтажные работы>
Note on G24: ОбСмета::<Оборудование, мебель, инвентарь> <Формула - Оборудование>
Note on H24: ОбСмета::<Прочее> <Формула - Прочее>
Note on I24: ОбСмета::<Всего>
Note on G50: Хвост::<подпись 360 значение>
Note on D52: Хвост::<подпись 390 текст>
Note on G52: Хвост::<подпись 390 значение>
Note on D54: Хвост::<подпись 300 атрибут 970 значение>
Note on G54: Хвост::<подпись 300 значение>
Note on D56: Хвост::<подпись 310 атрибут 970 значение>
Note on G56: Хвост::<подпись 310 значение>

## ОСР-02-01-ТЦ изм.1
Приложение № 5
Утверждено приказом № 421 от 4 августа 2020 г. Минстроя РФ
Всесезонный туристско-рекреационный комплекс "Мамисон", Республика Северная Осетия-Алания. Инженерная инфраструктура поселка Калак.
(наименование стройки)
Этап 1. Гараж Ратраков
(наименование объекта капитального строительства)
ОБЪЕКТНЫЙ СМЕТНЫЙ РАСЧЕТ (СМЕТА) № ОС-ОСР-02-01 изм.1
Основание
(проектная и (или) иная техническая документация)
| Сметная стоимость |  |  |  | 91453.71 | тыс. руб.
Расчетный измеритель
| объекта капитального строительства |  |  |  | м2
Показатель единичной стоимости на расчетный измеритель
| объекта капитального строительства |  |  |  | 231,41тыс.р./м2
Составлен(а) в базисном (текущем) уровне цен 1 кв. 2022г.
№ пп | Обоснование | Наименование локальных сметных расчетов (смет), затрат | Сметная стоимость, тыс. руб.
|  |  | Строительных (ремонтно- строительных, ремонтно- реставрационных) работ | монтажных работ | оборудования | прочих затрат | всего
1 | 2 | 3 | 4 | 5 | 6 | 7 | 8
Локальные сметы (расчеты)
1 | ЛСР-02-01-01 изм.1 | конструкции металлические | 14088.5 |  |  |  | 14088.5
2 | ЛСР-02-01-02 изм.1 | конструкции железобетонные | 14446.34 |  |  |  | 14446.34
3 | ЛСР-02-01-03 изм.1 | архитектурные решения | 14905.14 |  | 215.5 |  | 15120.64
4 | ЛСР-02-01-04 изм.1 | внутренние сети водоотведения | 289.07 |  | 18.36 |  | 307.43
5 | ЛСР-02-01-05 изм.1 | внутренние сети водоснабжения | 471.47 | 54.3 | 1707.02 |  | 2232.79
6 | ЛСР-02-01-06 изм.1 | вентиляция, отопление и кондиционирование | 1439.62 | 18.74 | 4714.93 |  | 6173.29
7 | ЛСР-02-01-07 изм.1 | технологическая часть | 299.7 | 449.36 | 5656.15 |  | 6405.21
8 | ЛСР-02-01-08 изм.1 | система пожаротушения |  | 5.41 | 54.08 |  | 59.49
9 | ЛСР-02-01-09 изм.1 | электроснабжение | 1.91 | 3009.98 | 1391.96 |  | 4403.85
10 | ЛСР-02-01-10 изм.1 | Автоматизация инженерных систем | 0.06 | 245.38 | 176.7 |  | 422.14
11 | ЛСР-02-01-11 изм.1 | автоматизация установки порошкового и газового пожаротушения | 0.01 | 64.65 | 38 |  | 102.66
12 | ЛСР-02-01-12 изм.1 | система автоматической пожарной сигнализации и противопожарной автоматики | 7.13 | 1058.76 | 193.18 |  | 1259.07
13 | 02-01-13 изм.1 | Система контроля и управления доступом |  | 109.8 | 190.63 |  | 300.43
14 | ЛСР-02-01-14 изм.1 | система оповещения и управления эвакуацией людей при пожаре | 0.13 | 61.92 | 15.61 |  | 77.66
15 | 02-01-15 изм.1 | Система охранно-тревожной сигнализации |  | 93.21 | 105.45 |  | 198.66
16 | 02-01-16 | Система охранного телевидения |  | 134.99 | 571.69 |  | 706.68
17 | ЛСР-02-01-17 изм.1 | система передачи данных и оперативной диспетчерской связи | 9.79 | 226.56 | 509.7 |  | 746.05
18 | ЛСР-02-01-18 изм.1 | Внутренние сети газоснабжения | 110.69 |  |  |  | 110.69
19 | ЛСР-02-01-19 изм.1 | инженерная защита территории | 23161.95 |  |  |  | 23161.95
20 | ЛСР-02-01-20 | приобретение мебели |  |  | 1130.18 |  | 1130.18
|  | Итого "Локальные сметы (расчеты)" | 69231.51 | 5533.06 | 16689.14 |  | 91453.71
Главный инженер проекта |  |  |  |  | Д.С. Макаркин
[подпись (инициалы, фамилия)]
Начальник
|  | (наименование) | [подпись (инициалы, фамилия)]
Составил: |  |  |  |  | А.Н. Прохорова
[должность, подпись (инициалы, фамилия)]
Проверил: |  |  |  |  | К.В. Харченко
[должность, подпись (инициалы, фамилия)]
Note on C3: Титул::<Наименование стройки>
Note on C5: Титул::<Наименование объекта>
Note on E8: Титул::<Индекс/ЛН расчета>
Note on D10: Титул::<подпись 100 значение>
Note on G12: ИтогоБИМ::<Всего по расчету>
Note on H12: Титул::<Единица отображения стоимости>
Note on G15: Титул::<Единица измерения показателя единичной стоимости>
Note on G17: Титул::<Расчетный измеритель единичной стоимости(руб./тыс.руб.)>
Note on C18: Титул::<подпись 102 значение>
Note on E20: Титул::<Единица отображения стоимости>
Note on B24: ОбСмета::<Номер п.п.>
Note on C24: ОбСмета::<Номер сметного расчета>
Note on D24: ОбСмета::<Наименование работ и затрат (глав, объектов)>
Note on E24: ОбСмета::<Строительные работы> <Формула - Строительные работы>
Note on F24: ОбСмета::<Монтажные работы> <Формула - Монтажные работы>
Note on G24: ОбСмета::<Оборудование, мебель, инвентарь> <Формула - Оборудование>
Note on H24: ОбСмета::<Прочее> <Формула - Прочее>
Note on I24: ОбСмета::<Всего>
Note on G50: Хвост::<подпись 360 значение>
Note on D52: Хвост::<подпись 390 текст>
Note on G52: Хвост::<подпись 390 значение>
Note on D54: Хвост::<подпись 300 атрибут 970 значение>
Note on G54: Хвост::<подпись 300 значение>
Note on D56: Хвост::<подпись 310 атрибут 970 значение>
Note on G56: Хвост::<подпись 310 значение>

## 02-01-01 изм.1
Приложение № 2
Утверждено приказом № 421 от 4 августа 2020 г. Минстроя РФ
СОГЛАСОВАНО: | [9 empty] | УТВЕРЖДАЮ:
"_____" ________________ 2021 года | [12 empty] | "_____" ________________ 2021 года
Наименование редакции сметных нормативов |  |  | Изменения в сметные нормы, федеральные единичные расценки и отдельные составляющие к ним, включенные в федеральный реестр сметных нормативов приказами Минстроя России от 26 декабря 2019 г. № 871/пр, 872/пр, 873/пр, 874/пр, 875/пр, 876/пр (в ред. приказов от 30.03.2020 № 171/пр, 172/пр, от 01.06.2020 № 294/пр, 295/пр, от 30.06.2020 № 352/пр, 353/пр, от 20.10.2020 № 635/пр, 636/пр, от 09.02.2021 № 50/пр, 51/пр, от 24.05.2021 № 320/пр, 321/пр, от 24.06.2021 № 407/пр, 408/пр, от 14.10.2021 № 745/пр, 746/пр), от 20.12.2021 № 961/пр, 962/пр) | [10 empty] | Изменения в сметные нормы, федеральные единичные расценки и отдельные составляющие к ним, включенные в федеральный реестр сметных нормативов приказами Минстроя России от 26 декабря 2019 г. № 871/пр, 872/пр, 873/пр, 874/пр, 875/пр, 876/пр (в ред. приказов от 30.03.2020 № 171/пр, 172/пр, от 01.06.2020 № 294/пр, 295/пр, от 30.06.2020 № 352/пр, 353/пр, от 20.10.2020 № 635/пр, 636/пр, от 09.02.2021 № 50/пр, 51/пр, от 24.05.2021 № 320/пр, 321/пр, от 24.06.2021 № 407/пр, 408/пр, от 14.10.2021 № 745/пр, 746/пр), от 20.12.2021 № 961/пр, 962/пр)
Наименование программного продукта |  |  | "ГРАНД-Смета 2021"
Всесезонный туристско-рекреационный комплекс "Мамисон", Республика Северная Осетия-Алания. Инженерная инфраструктура поселка Калак. | [14 empty] | Всесезонный туристско-рекреационный комплекс "Мамисон", Республика Северная Осетия-Алания. Инженерная инфраструктура поселка Калак.
(наименование стройки)
Этап 1. Гараж Ратраков | [15 empty] | Этап 1. Гараж Ратраков
(наименование объекта капитального строительства)
ЛОКАЛЬНЫЙ СМЕТНЫЙ РАСЧЕТ (СМЕТА) № ЛСР-02-01-01 изм.1
конструкции металлические | [16 empty] | конструкции металлические
(наименование конструктивного решения)
Составлен | базисно-индексным | методом
Основание | 2021-ВТРКМ.ГР-КР.ВР1 изм.2
(проектная и (или) иная техническая документация)
Составлен(а) в текущем (базисном) уровне цен |  |  | 01.01.2000 г.
Сметная стоимость |  | 14088.5 | (1501,97) | тыс.руб.
в том числе:
| строительных работ | 14088.5 | (1501,97) | тыс.руб. |  | Средства на оплату труда рабочих |  |  |  |  | 0 | (83,23) | тыс.руб.
| монтажных работ | 0 | (0) | тыс.руб. |  | Нормативные затраты труда рабочих | [5 empty] | 9084.03 | чел.час.
| оборудования | 0 | (0) | тыс.руб. |  | Нормативные затраты труда машинистов | [5 empty] | 471.1 | чел.час.
| прочих затрат | 0 | (0) | тыс.руб. |  | Расчетный измеритель конструктивного решения |  |  |  |  | т
№ п/п | Обоснование | Наименование работ и затрат |  |  | Единица измерения | Количество |  |  | Сметная стоимость в базисном уровне цен (в текущем уровне цен (гр. 8) для ресурсов, отсутствующих в СНБ), руб. |  |  | Индексы | Сметная стоимость в текущем уровне цен, руб.
[6 empty] | на единицу | коэффициенты | всего с учетом коэффициентов | на единицу | коэффициенты | всего
1 | 2 | 3 |  |  | 4 | 5 | 6 | 7 | 8 | 9 | 10 | 11 | 12
Раздел 1. Металлические конструкции. Гараж ратраков (2021-ВТРКМ.ГР-КР.ВР1 изм.2) | [17 empty] | Раздел 1. Металлические конструкции. Гараж ратраков (2021-ВТРКМ.ГР-КР.ВР1 изм.2)
1 | ФЕР09-01-001-12 | Монтаж каркасов многоэтажных гражданских зданий одно- и многоэтажных высотой: до 25 м (колонны) |  |  | 4: т; 7: 23,66 | [5 empty] | Монтаж каркасов многоэтажных гражданских зданий одно- и многоэтажных высотой: до 25 м (колонны)
|  | Объем=ОКР(23,66;3) | [17 empty] | Объем=ОКР(23,66;3)
| Прил.9.3 п.2 | Монтаж конструктивных элементов по железобетонным и каменным опорам ОЗП=1,1; ТЗ=1,1 | [18 empty] | Монтаж конструктивных элементов по железобетонным и каменным опорам ОЗП=1,1; ТЗ=1,1
| Приказ от 04.08.2020 № 421/пр прил.10 табл.1 п.8.1 | Производство работ осуществляется в горной местности: на высоте свыше 1500 до 2500 м над уровнем моря ОЗП=1,25; ЭМ=1,25 к расх.; ЗПМ=1,25; ТЗ=1,25; ТЗМ=1,25 | [18 empty] | Производство работ осуществляется в горной местности: на высоте свыше 1500 до 2500 м над уровнем моря ОЗП=1,25; ЭМ=1,25 к расх.; ЗПМ=1,25; ТЗ=1,25; ТЗМ=1,25
| 1 | ОТ |  |  | 8: 214.53; 9: 1,375; 10: 6979.2 | [8 empty] | ОТ
| 2 | ЭМ |  |  | 8: 377.21; 9: 1,25; 10: 11155.99 | [8 empty] | ЭМ
| 3 | в т.ч. ОТм |  |  | 8: 37.27; 9: 1,25; 10: 1102.26 | [8 empty] | в т.ч. ОТм
| 4 | М |  |  | 8: 176.18; 10: 4168.42 | [8 empty] | М
| 07.2.07.12 | Конструкции стальные |  |  | 4: т; 5: 1; 7: 23,66 | [9 empty] | Конструкции стальные
|  | ЗТ |  |  | 4: чел.-ч; 5: 22,3; 6: 1,375; 7: 725,47475 | [10 empty] | ЗТ
|  | ЗТм |  |  | 4: чел.-ч; 5: 2,89; 6: 1,25; 7: 85,47175 | [10 empty] | ЗТм
|  | Итого по расценке |  |  | 8: 767.92; 10: 22303.61 | [11 empty] | Итого по расценке
|  | ФОТ |  |  | 10: 8081.46 | [10 empty] | ФОТ
| Приказ № 812/пр от 21.12.2020 Прил. п.9 | НР Строительные металлические конструкции |  |  | 4: %; 5: 93; 7: 93; 10: 7515.76 | [10 empty] | НР Строительные металлические конструкции
| Приказ № 774/пр от 11.12.2020 Прил. п.9 | СП Строительные металлические конструкции |  |  | 4: %; 5: 62; 7: 62; 10: 5010.51 | [10 empty] | СП Строительные металлические конструкции
|  | Всего по позиции |  |  | 10: 34829.88 | [12 empty] | Всего по позиции
2 | ФССЦ-07.2.07.12-0021 | Элементы конструктивные зданий и сооружений с преобладанием горячекатаных профилей, средняя масса сборочной единицы от 0,5 до 1 т |  |  | 4: т; 7: 23,66; 8: 7008.5; 10: 165821.11 | [5 empty] | Элементы конструктивные зданий и сооружений с преобладанием горячекатаных профилей, средняя масса сборочной единицы от 0,5 до 1 т
(Материалы для строительных работ)
3 | ФЕР09-01-001-12 | Монтаж каркасов многоэтажных гражданских зданий одно- и многоэтажных высотой: до 25 м |  |  | 4: т; 7: 67,81 | [5 empty] | Монтаж каркасов многоэтажных гражданских зданий одно- и многоэтажных высотой: до 25 м
|  | Объем=ОКР((5,23+21,27+13,46+20,65+1,27+5,93);3) | [17 empty] | Объем=ОКР((5,23+21,27+13,46+20,65+1,27+5,93);3)
| Приказ от 04.08.2020 № 421/пр прил.10 табл.1 п.8.1 | Производство работ осуществляется в горной местности: на высоте свыше 1500 до 2500 м над уровнем моря ОЗП=1,25; ЭМ=1,25 к расх.; ЗПМ=1,25; ТЗ=1,25; ТЗМ=1,25 | [18 empty] | Производство работ осуществляется в горной местности: на высоте свыше 1500 до 2500 м над уровнем моря ОЗП=1,25; ЭМ=1,25 к расх.; ЗПМ=1,25; ТЗ=1,25; ТЗМ=1,25
| 1 | ОТ |  |  | 8: 214.53; 9: 1,25; 10: 18184.1 | [8 empty] | ОТ
| 2 | ЭМ |  |  | 8: 377.21; 9: 1,25; 10: 31973.26 | [8 empty] | ЭМ
| 3 | в т.ч. ОТм |  |  | 8: 37.27; 9: 1,25; 10: 3159.1 | [8 empty] | в т.ч. ОТм
| 4 | М |  |  | 8: 176.18; 10: 11946.77 | [8 empty] | М
| 07.2.07.12 | Конструкции стальные |  |  | 4: т; 5: 1; 7: 67,81 | [9 empty] | Конструкции стальные
|  | ЗТ |  |  | 4: чел.-ч; 5: 22,3; 6: 1,25; 7: 1890,20375 | [10 empty] | ЗТ
|  | ЗТм |  |  | 4: чел.-ч; 5: 2,89; 6: 1,25; 7: 244,963625 | [10 empty] | ЗТм
|  | Итого по расценке |  |  | 8: 767.92; 10: 62104.13 | [11 empty] | Итого по расценке
|  | ФОТ |  |  | 10: 21343.2 | [10 empty] | ФОТ
| Приказ № 812/пр от 21.12.2020 Прил. п.9 | НР Строительные металлические конструкции |  |  | 4: %; 5: 93; 7: 93; 10: 19849.18 | [10 empty] | НР Строительные металлические конструкции
| Приказ № 774/пр от 11.12.2020 Прил. п.9 | СП Строительные металлические конструкции |  |  | 4: %; 5: 62; 7: 62; 10: 13232.78 | [10 empty] | СП Строительные металлические конструкции
|  | Всего по позиции |  |  | 10: 95186.09 | [12 empty] | Всего по позиции
4 | ФССЦ-07.2.07.12-0017 | Элементы конструктивные зданий и сооружений с преобладанием гнутых профилей, средняя масса сборочной единицы до 0,1 т (Вертикальные связи и распорки, горизонтальные связи покрытия) |  |  | 4: т; 7: 6,5; 8: 8300; 10: 53950 | [5 empty] | Элементы конструктивные зданий и сооружений с преобладанием гнутых профилей, средняя масса сборочной единицы до 0,1 т (Вертикальные связи и распорки, горизонтальные связи покрытия)
(Материалы для строительных работ)
|  | Объем=ОКР((5,23+1,27);3) | [17 empty] | Объем=ОКР((5,23+1,27);3)
5 | ФССЦ-07.2.07.12-0021 | Элементы конструктивные зданий и сооружений с преобладанием горячекатаных профилей, средняя масса сборочной единицы от 0,5 до 1 т (Ригели рам) |  |  | 4: т; 7: 21,27; 8: 7008.5; 10: 149070.8 | [5 empty] | Элементы конструктивные зданий и сооружений с преобладанием горячекатаных профилей, средняя масса сборочной единицы от 0,5 до 1 т (Ригели рам)
(Материалы для строительных работ)
|  | Объем=ОКР(21,27;3) | [17 empty] | Объем=ОКР(21,27;3)
6 | ФССЦ-07.2.07.12-0018 | Элементы конструктивные зданий и сооружений с преобладанием гнутых профилей, средняя масса сборочной единицы свыше 0,1 до 0,5 т (Балки покрытий и перекрытий, крановый путь) |  |  | 4: т; 7: 40,04; 8: 8128; 10: 325445.12 | [5 empty] | Элементы конструктивные зданий и сооружений с преобладанием гнутых профилей, средняя масса сборочной единицы свыше 0,1 до 0,5 т (Балки покрытий и перекрытий, крановый путь)
(Материалы для строительных работ)
|  | Объем=ОКР((13,46+20,65+5,93);3) | [17 empty] | Объем=ОКР((13,46+20,65+5,93);3)
7 | ФЕР09-03-029-01 | Монтаж лестниц прямолинейных и криволинейных, пожарных с ограждением |  |  | 4: т; 7: 0,98 | [5 empty] | Монтаж лестниц прямолинейных и криволинейных, пожарных с ограждением
|  | Объем=ОКР(0,98;3) | [17 empty] | Объем=ОКР(0,98;3)
| Приказ от 04.08.2020 № 421/пр прил.10 табл.1 п.8.1 | Производство работ осуществляется в горной местности: на высоте свыше 1500 до 2500 м над уровнем моря ОЗП=1,25; ЭМ=1,25 к расх.; ЗПМ=1,25; ТЗ=1,25; ТЗМ=1,25 | [18 empty] | Производство работ осуществляется в горной местности: на высоте свыше 1500 до 2500 м над уровнем моря ОЗП=1,25; ЭМ=1,25 к расх.; ЗПМ=1,25; ТЗ=1,25; ТЗМ=1,25
| 1 | ОТ |  |  | 8: 271.66; 9: 1,25; 10: 332.78 | [8 empty] | ОТ
| 2 | ЭМ |  |  | 8: 671.33; 9: 1,25; 10: 822.38 | [8 empty] | ЭМ
| 3 | в т.ч. ОТм |  |  | 8: 78.48; 9: 1,25; 10: 96.14 | [8 empty] | в т.ч. ОТм
| 4 | М |  |  | 8: 88.49; 10: 86.72 | [8 empty] | М
| 01.7.15.03-0042 | Болты с гайками и шайбами строительные |  |  | 4: кг; 5: 0; 7: 0 | [9 empty] | Болты с гайками и шайбами строительные
| 07.2.05.01 | Лестницы маршевые, ширина 6 мм |  |  | 4: т; 5: 1; 7: 0,98 | [9 empty] | Лестницы маршевые, ширина 6 мм
|  | ЗТ |  |  | 4: чел.-ч; 5: 28,9; 6: 1,25; 7: 35,4025 | [10 empty] | ЗТ
|  | ЗТм |  |  | 4: чел.-ч; 5: 5,83; 6: 1,25; 7: 7,14175 | [10 empty] | ЗТм
|  | Итого по расценке |  |  | 8: 1031.48; 10: 1241.88 | [11 empty] | Итого по расценке
|  | ФОТ |  |  | 10: 428.92 | [10 empty] | ФОТ
| Приказ № 812/пр от 21.12.2020 Прил. п.9 | НР Строительные металлические конструкции |  |  | 4: %; 5: 93; 7: 93; 10: 398.9 | [10 empty] | НР Строительные металлические конструкции
| Приказ № 774/пр от 11.12.2020 Прил. п.9 | СП Строительные металлические конструкции |  |  | 4: %; 5: 62; 7: 62; 10: 265.93 | [10 empty] | СП Строительные металлические конструкции
|  | Всего по позиции |  |  | 10: 1906.71 | [12 empty] | Всего по позиции
8 | ФССЦ-07.2.05.01-0032 | Ограждения лестничных проемов, лестничные марши, пожарные лестницы |  |  | 4: т; 7: 0,98; 8: 7571; 10: 7419.58 | [5 empty] | Ограждения лестничных проемов, лестничные марши, пожарные лестницы
(Материалы для строительных работ)
9 | ФЕР09-04-006-01 | Монтаж фахверка |  |  | 4: т; 7: 11,49 | [5 empty] | Монтаж фахверка
|  | Объем=окр(11,49;3) | [17 empty] | Объем=окр(11,49;3)
| Приказ от 04.08.2020 № 421/пр прил.10 табл.1 п.8.1 | Производство работ осуществляется в горной местности: на высоте свыше 1500 до 2500 м над уровнем моря ОЗП=1,25; ЭМ=1,25 к расх.; ЗПМ=1,25; ТЗ=1,25; ТЗМ=1,25 | [18 empty] | Производство работ осуществляется в горной местности: на высоте свыше 1500 до 2500 м над уровнем моря ОЗП=1,25; ЭМ=1,25 к расх.; ЗПМ=1,25; ТЗ=1,25; ТЗМ=1,25
| 1 | ОТ |  |  | 8: 254.52; 9: 1,25; 10: 3655.54 | [8 empty] | ОТ
| 2 | ЭМ |  |  | 8: 536.02; 9: 1,25; 10: 7698.59 | [8 empty] | ЭМ
| 3 | в т.ч. ОТм |  |  | 8: 41.45; 9: 1,25; 10: 595.33 | [8 empty] | в т.ч. ОТм
| 4 | М |  |  | 8: 225.64; 10: 2592.6 | [8 empty] | М
| 01.7.15.03-0042 | Болты с гайками и шайбами строительные |  |  | 4: кг; 5: 0; 7: 0 | [9 empty] | Болты с гайками и шайбами строительные
| 07.2.03.06 | Конструкции стальные |  |  | 4: т; 5: 1; 7: 11,49 | [9 empty] | Конструкции стальные
|  | ЗТ |  |  | 4: чел.-ч; 5: 25,3; 6: 1,25; 7: 363,37125 | [10 empty] | ЗТ
|  | ЗТм |  |  | 4: чел.-ч; 5: 3,08; 6: 1,25; 7: 44,2365 | [10 empty] | ЗТм
|  | Итого по расценке |  |  | 8: 1016.18; 10: 13946.73 | [11 empty] | Итого по расценке
|  | ФОТ |  |  | 10: 4250.87 | [10 empty] | ФОТ
| Приказ № 812/пр от 21.12.2020 Прил. п.9 | НР Строительные металлические конструкции |  |  | 4: %; 5: 93; 7: 93; 10: 3953.31 | [10 empty] | НР Строительные металлические конструкции
| Приказ № 774/пр от 11.12.2020 Прил. п.9 | СП Строительные металлические конструкции |  |  | 4: %; 5: 62; 7: 62; 10: 2635.54 | [10 empty] | СП Строительные металлические конструкции
|  | Всего по позиции |  |  | 10: 20535.58 | [12 empty] | Всего по позиции
10 | ФССЦ-07.2.07.12-0018 | Элементы конструктивные зданий и сооружений с преобладанием гнутых профилей, средняя масса сборочной единицы свыше 0,1 до 0,5 т (фахверк) |  |  | 4: т; 7: 11,49; 8: 8128; 10: 93390.72 | [5 empty] | Элементы конструктивные зданий и сооружений с преобладанием гнутых профилей, средняя масса сборочной единицы свыше 0,1 до 0,5 т (фахверк)
(Материалы для строительных работ)
|  | Итоги по разделу 1 Металлические конструкции. Гараж ратраков (2021-ВТРКМ.ГР-КР.ВР1 изм.2) : | [24 empty] | Итоги по разделу 1 Металлические конструкции. Гараж ратраков (2021-ВТРКМ.ГР-КР.ВР1 изм.2) :
|  | Итого прямые затраты (справочно) |  |  | 10: 894693.68 | [14 empty] | Итого прямые затраты (справочно)
|  | В том числе: | [25 empty] | В том числе:
|  | Оплата труда рабочих |  |  | 10: 29151.62 | [14 empty] | Оплата труда рабочих
|  | Эксплуатация машин |  |  | 10: 51650.22 | [14 empty] | Эксплуатация машин
|  | Оплата труда машинистов |  |  | 10: 4952.83 | [14 empty] | Оплата труда машинистов
|  | Материалы |  |  | 10: 813891.84 | [14 empty] | Материалы
|  | Строительные работы |  |  | 10: 947555.59 | [14 empty] | Строительные работы
|  | В том числе: | [25 empty] | В том числе:
|  | оплата труда |  |  | 10: 29151.62 | [14 empty] | оплата труда
|  | эксплуатация машин и механизмов |  |  | 10: 51650.22 | [14 empty] | эксплуатация машин и механизмов
|  | материалы |  |  | 10: 813891.84 | [14 empty] | материалы
|  | накладные расходы |  |  | 10: 31717.15 | [14 empty] | накладные расходы
|  | сметная прибыль |  |  | 10: 21144.76 | [14 empty] | сметная прибыль
|  | Итого ФОТ (справочно) |  |  | 10: 34104.45 | [14 empty] | Итого ФОТ (справочно)
|  | Итого накладные расходы (справочно) |  |  | 10: 31717.15 | [14 empty] | Итого накладные расходы (справочно)
|  | Итого сметная прибыль (справочно) |  |  | 10: 21144.76 | [14 empty] | Итого сметная прибыль (справочно)
|  | Итого по разделу 1 Металлические конструкции. Гараж ратраков (2021-ВТРКМ.ГР-КР.ВР1 изм.2) |  |  | 10: 947555.59 | [15 empty] | Итого по разделу 1 Металлические конструкции. Гараж ратраков (2021-ВТРКМ.ГР-КР.ВР1 изм.2)
Раздел 2. Огнезащита | [17 empty] | Раздел 2. Огнезащита
11 | ФЕР13-03-002-04 | Огрунтовка металлических поверхностей за один раз: грунтовкой ГФ-021 |  |  | 4: 100 м2; 7: 16,61 | [5 empty] | Огрунтовка металлических поверхностей за один раз: грунтовкой ГФ-021
|  | Объем=1661 / 100 | [17 empty] | Объем=1661 / 100
| Приказ от 04.08.2020 № 421/пр прил.10 табл.1 п.8.1 | Производство работ осуществляется в горной местности: на высоте свыше 1500 до 2500 м над уровнем моря ОЗП=1,25; ЭМ=1,25 к расх.; ЗПМ=1,25; ТЗ=1,25; ТЗМ=1,25 | [18 empty] | Производство работ осуществляется в горной местности: на высоте свыше 1500 до 2500 м над уровнем моря ОЗП=1,25; ЭМ=1,25 к расх.; ЗПМ=1,25; ТЗ=1,25; ТЗМ=1,25
| 1 | ОТ |  |  | 8: 56.55; 9: 1,25; 10: 1174.12 | [8 empty] | ОТ
| 2 | ЭМ |  |  | 8: 9.22; 9: 1,25; 10: 191.43 | [8 empty] | ЭМ
| 3 | в т.ч. ОТм |  |  | 8: 0.22; 9: 1,25; 10: 4.57 | [8 empty] | в т.ч. ОТм
| 4 | М |  |  | 8: 152.04; 10: 2525.38 | [8 empty] | М
|  | ЗТ |  |  | 4: чел.-ч; 5: 5,31; 6: 1,25; 7: 110,248875 | [10 empty] | ЗТ
|  | ЗТм |  |  | 4: чел.-ч; 5: 0,02; 6: 1,25; 7: 0,41525 | [10 empty] | ЗТм
|  | Итого по расценке |  |  | 8: 217.81; 10: 3890.93 | [11 empty] | Итого по расценке
|  | ФОТ |  |  | 10: 1178.69 | [10 empty] | ФОТ
| Приказ № 812/пр от 21.12.2020 Прил. п.13 | НР Защита строительных конструкций и оборудования от коррозии |  |  | 4: %; 5: 94; 7: 94; 10: 1107.97 | [10 empty] | НР Защита строительных конструкций и оборудования от коррозии
| Приказ № 774/пр от 11.12.2020 Прил. п.13 | СП Защита строительных конструкций и оборудования от коррозии |  |  | 4: %; 5: 51; 7: 51; 10: 601.13 | [10 empty] | СП Защита строительных конструкций и оборудования от коррозии
|  | Всего по позиции |  |  | 10: 5600.03 | [12 empty] | Всего по позиции
12 | ФЕР26-02-002-02 | Огнезащитное покрытие металлоконструкций пастовыми составами толщиной покрытия от 5 мм с пределом огнестойкости: 0,75 часа (Окраска металлоконструкций колонн, связей по колоннам, ригелей рам, балок перекрытия и покрытия, лестничных маршей и площадок огнезащитным составом производителя «Sika Unitherm ASR», при расходе 1,36 кг/м2) |  |  | 4: 100 м2; 7: 16,61 | [5 empty] | Огнезащитное покрытие металлоконструкций пастовыми составами толщиной покрытия от 5 мм с пределом огнестойкости: 0,75 часа (Окраска металлоконструкций колонн, связей по колоннам, ригелей рам, балок перекрытия и покрытия, лестничных маршей и площадок огнезащитным составом производителя «Sika Unitherm ASR», при расходе 1,36 кг/м2)
|  | Объем=1661 / 100 | [17 empty] | Объем=1661 / 100
| Приказ от 04.08.2020 № 421/пр прил.10 табл.1 п.8.1 | Производство работ осуществляется в горной местности: на высоте свыше 1500 до 2500 м над уровнем моря ОЗП=1,25; ЭМ=1,25 к расх.; ЗПМ=1,25; ТЗ=1,25; ТЗМ=1,25 | [18 empty] | Производство работ осуществляется в горной местности: на высоте свыше 1500 до 2500 м над уровнем моря ОЗП=1,25; ЭМ=1,25 к расх.; ЗПМ=1,25; ТЗ=1,25; ТЗМ=1,25
| 1 | ОТ |  |  | 8: 1551.44; 9: 1,25; 10: 32211.77 | [8 empty] | ОТ
| 2 | ЭМ |  |  | 8: 575.55; 9: 1,25; 10: 11949.86 | [8 empty] | ЭМ
| 3 | в т.ч. ОТм |  |  | 8: 17.98; 9: 1,25; 10: 373.31 | [8 empty] | в т.ч. ОТм
| 4 | М |  |  | 8: 154.27; 10: 2562.42 | [8 empty] | М
| 14.2.02.11 | Состав огнезащитный |  |  | 4: т; 5: 1,44; 7: 23,9184 | [9 empty] | Состав огнезащитный
|  | ЗТ |  |  | 4: чел.-ч; 5: 177,51; 6: 1,25; 7: 3685,551375 | [10 empty] | ЗТ
|  | ЗТм |  |  | 4: чел.-ч; 5: 1,55; 6: 1,25; 7: 32,181875 | [10 empty] | ЗТм
|  | Итого по расценке |  |  | 8: 2281.26; 10: 46724.05 | [11 empty] | Итого по расценке
|  | ФОТ |  |  | 10: 32585.08 | [10 empty] | ФОТ
| Приказ № 812/пр от 21.12.2020 Прил. п.20 | НР Теплоизоляционные работы |  |  | 4: %; 5: 97; 7: 97; 10: 31607.53 | [10 empty] | НР Теплоизоляционные работы
| Приказ № 774/пр от 11.12.2020 Прил. п.20 | СП Теплоизоляционные работы |  |  | 4: %; 5: 55; 7: 55; 10: 17921.79 | [10 empty] | СП Теплоизоляционные работы
|  | Всего по позиции |  |  | 10: 96253.37 | [12 empty] | Всего по позиции
13 | ТЦ_14.2.02.03_77_7718573829_11.04.2022_01 КА_КР п.1 СМ2.3 стр.31 | Огнезащитный состав Sika Unitherm ASR |  |  | кг |  |  | 2259 | 1349.17 | 1,02 | 331421.22 | 9,38 | 3108731 | [5 empty] | Огнезащитный состав Sika Unitherm ASR
(Материалы для строительных работ)
| Приказ от 04.08.2020 № 421/пр п.92а | Заготовительно-складские расходы для материальных ресурсов (за исключением металлических конструкций) - 2% ПЗ=2% (ОЗП=2%; ЭМ=2%; МАТ=2%) | [18 empty] | Заготовительно-складские расходы для материальных ресурсов (за исключением металлических конструкций) - 2% ПЗ=2% (ОЗП=2%; ЭМ=2%; МАТ=2%)
14 | ФЕР13-03-004-24 | Окраска металлических огрунтованных поверхностей: пастой огнезащитной ВПМ-2 (Наненсение покрывного материала «Sika Unitherm Тор S») |  |  | 4: 100 м2; 7: 16,61 | [5 empty] | Окраска металлических огрунтованных поверхностей: пастой огнезащитной ВПМ-2 (Наненсение покрывного материала «Sika Unitherm Тор S»)
|  | Объем=1661 / 100 | [17 empty] | Объем=1661 / 100
| Приказ от 04.08.2020 № 421/пр прил.10 табл.1 п.8.1 | Производство работ осуществляется в горной местности: на высоте свыше 1500 до 2500 м над уровнем моря ОЗП=1,25; ЭМ=1,25 к расх.; ЗПМ=1,25; ТЗ=1,25; ТЗМ=1,25 | [18 empty] | Производство работ осуществляется в горной местности: на высоте свыше 1500 до 2500 м над уровнем моря ОЗП=1,25; ЭМ=1,25 к расх.; ЗПМ=1,25; ТЗ=1,25; ТЗМ=1,25
| 1 | ОТ |  |  | 8: 963.23; 9: 1,25; 10: 19999.06 | [8 empty] | ОТ
| 2 | ЭМ |  |  | 8: 207.83; 9: 1,25; 10: 4315.07 | [8 empty] | ЭМ
| 3 | в т.ч. ОТм |  |  | 8: 30.03; 9: 1,25; 10: 623.5 | [8 empty] | в т.ч. ОТм
| 4 | М |  |  | 8: 23038.2; 10: 382664.5 | [8 empty] | М
|  | ЗТ |  |  | 4: чел.-ч; 5: 106,2; 6: 1,25; 7: 2204,9775 | [10 empty] | ЗТ
|  | ЗТм |  |  | 4: чел.-ч; 5: 2,71; 6: 1,25; 7: 56,266375 | [10 empty] | ЗТм
|  | Итого по расценке |  |  | 8: 24209.26; 10: 406978.63 | [11 empty] | Итого по расценке
|  | ФОТ |  |  | 10: 20622.56 | [10 empty] | ФОТ
| Приказ № 812/пр от 21.12.2020 Прил. п.13 | НР Защита строительных конструкций и оборудования от коррозии |  |  | 4: %; 5: 94; 7: 94; 10: 19385.21 | [10 empty] | НР Защита строительных конструкций и оборудования от коррозии
| Приказ № 774/пр от 11.12.2020 Прил. п.13 | СП Защита строительных конструкций и оборудования от коррозии |  |  | 4: %; 5: 51; 7: 51; 10: 10517.51 | [10 empty] | СП Защита строительных конструкций и оборудования от коррозии
|  | Всего по позиции |  |  | 10: 436881.35 | [12 empty] | Всего по позиции
15 | ФССЦ-14.2.02.12-0711 | Паста огнезащитная вспучивающаяся водоэмульсионная ВПМ-2 |  |  | 4: т; 7: -9,966; 8: 38397; 10: -382664.5 | [5 empty] | Паста огнезащитная вспучивающаяся водоэмульсионная ВПМ-2
(Материалы для строительных работ)
16 | ТЦ_14.2.02.03_77_7718573829_11.04.2022_01 КА_КР п.2 СМ2.3 | Покрывной материал «Sika Unitherm Тор S» |  |  | кг |  |  | 266 | 1349.17 | 1,02 | 39025.27 | 9,38 | 366057 | [5 empty] | Покрывной материал «Sika Unitherm Тор S»
(Материалы для строительных работ)
| Приказ от 04.08.2020 № 421/пр п.92а | Заготовительно-складские расходы для материальных ресурсов (за исключением металлических конструкций) - 2% ПЗ=2% (ОЗП=2%; ЭМ=2%; МАТ=2%) | [18 empty] | Заготовительно-складские расходы для материальных ресурсов (за исключением металлических конструкций) - 2% ПЗ=2% (ОЗП=2%; ЭМ=2%; МАТ=2%)
Аникоррозионная защита | [29 empty] | Аникоррозионная защита
17 | ФЕР13-03-002-04 | Огрунтовка металлических поверхностей за один раз: грунтовкой ГФ-021 (Грунтование конструкций составом TEKNOLAC PRIMER 0168) |  |  | 4: 100 м2; 7: 6,72 | [5 empty] | Огрунтовка металлических поверхностей за один раз: грунтовкой ГФ-021 (Грунтование конструкций составом TEKNOLAC PRIMER 0168)
|  | Объем=672 / 100 | [17 empty] | Объем=672 / 100
| Приказ от 04.08.2020 № 421/пр прил.10 табл.1 п.8.1 | Производство работ осуществляется в горной местности: на высоте свыше 1500 до 2500 м над уровнем моря ОЗП=1,25; ЭМ=1,25 к расх.; ЗПМ=1,25; ТЗ=1,25; ТЗМ=1,25 | [18 empty] | Производство работ осуществляется в горной местности: на высоте свыше 1500 до 2500 м над уровнем моря ОЗП=1,25; ЭМ=1,25 к расх.; ЗПМ=1,25; ТЗ=1,25; ТЗМ=1,25
| 1 | ОТ |  |  | 8: 56.55; 9: 1,25; 10: 475.02 | [8 empty] | ОТ
| 2 | ЭМ |  |  | 8: 9.22; 9: 1,25; 10: 77.45 | [8 empty] | ЭМ
| 3 | в т.ч. ОТм |  |  | 8: 0.22; 9: 1,25; 10: 1.85 | [8 empty] | в т.ч. ОТм
| 4 | М |  |  | 8: 152.04; 10: 1021.71 | [8 empty] | М
|  | ЗТ |  |  | 4: чел.-ч; 5: 5,31; 6: 1,25; 7: 44,604 | [10 empty] | ЗТ
|  | ЗТм |  |  | 4: чел.-ч; 5: 0,02; 6: 1,25; 7: 0,168 | [10 empty] | ЗТм
|  | Итого по расценке |  |  | 8: 217.81; 10: 1574.18 | [11 empty] | Итого по расценке
|  | ФОТ |  |  | 10: 476.87 | [10 empty] | ФОТ
| Приказ № 812/пр от 21.12.2020 Прил. п.13 | НР Защита строительных конструкций и оборудования от коррозии |  |  | 4: %; 5: 94; 7: 94; 10: 448.26 | [10 empty] | НР Защита строительных конструкций и оборудования от коррозии
| Приказ № 774/пр от 11.12.2020 Прил. п.13 | СП Защита строительных конструкций и оборудования от коррозии |  |  | 4: %; 5: 51; 7: 51; 10: 243.2 | [10 empty] | СП Защита строительных конструкций и оборудования от коррозии
|  | Всего по позиции |  |  | 10: 2265.64 | [12 empty] | Всего по позиции
18 | ФССЦ-14.4.01.01-0003 | Грунтовка ГФ-021 |  |  | 4: т; 7: -0,06048; 8: 15620; 10: -944.7 | [5 empty] | Грунтовка ГФ-021
(Материалы для строительных работ)
19 | ТЦ_14.2.06.00_77_7718573829_11.04.2022_01 КА_КР п.3, п.5 СМ2.3 | Антикоррозионный состав TEKNOLAC PRIMER 0168 |  |  | кг |  |  | 81 | 859.13 | 1,02 | 7567.27 | 9,38 | 70981 | [5 empty] | Антикоррозионный состав TEKNOLAC PRIMER 0168
(Материалы для строительных работ)
| Приказ от 04.08.2020 № 421/пр п.92а | Заготовительно-складские расходы для материальных ресурсов (за исключением металлических конструкций) - 2% ПЗ=2% (ОЗП=2%; ЭМ=2%; МАТ=2%) | [18 empty] | Заготовительно-складские расходы для материальных ресурсов (за исключением металлических конструкций) - 2% ПЗ=2% (ОЗП=2%; ЭМ=2%; МАТ=2%)
20 | ФЕР13-03-004-23 | Окраска металлических огрунтованных поверхностей: краской БТ-177 серебристой (Окраска металлоконструкций составом TEKNOLAC 0050) |  |  | 4: 100 м2; 7: 6,72 | [5 empty] | Окраска металлических огрунтованных поверхностей: краской БТ-177 серебристой (Окраска металлоконструкций составом TEKNOLAC 0050)
|  | Объем=672 / 100 | [17 empty] | Объем=672 / 100
| Приказ от 04.08.2020 № 421/пр прил.10 табл.1 п.8.1 | Производство работ осуществляется в горной местности: на высоте свыше 1500 до 2500 м над уровнем моря ОЗП=1,25; ЭМ=1,25 к расх.; ЗПМ=1,25; ТЗ=1,25; ТЗМ=1,25 | [18 empty] | Производство работ осуществляется в горной местности: на высоте свыше 1500 до 2500 м над уровнем моря ОЗП=1,25; ЭМ=1,25 к расх.; ЗПМ=1,25; ТЗ=1,25; ТЗМ=1,25
| 1 | ОТ |  |  | 8: 26.12; 9: 1,25; 10: 219.41 | [8 empty] | ОТ
| 2 | ЭМ |  |  | 8: 11.78; 9: 1,25; 10: 98.95 | [8 empty] | ЭМ
| 3 | в т.ч. ОТм |  |  | 8: 0.33; 9: 1,25; 10: 2.77 | [8 empty] | в т.ч. ОТм
| 4 | М |  |  | 8: 200.78; 10: 1349.24 | [8 empty] | М
|  | ЗТ |  |  | 4: чел.-ч; 5: 2,88; 6: 1,25; 7: 24,192 | [10 empty] | ЗТ
|  | ЗТм |  |  | 4: чел.-ч; 5: 0,03; 6: 1,25; 7: 0,252 | [10 empty] | ЗТм
|  | Итого по расценке |  |  | 8: 238.68; 10: 1667.6 | [11 empty] | Итого по расценке
|  | ФОТ |  |  | 10: 222.18 | [10 empty] | ФОТ
| Приказ № 812/пр от 21.12.2020 Прил. п.13 | НР Защита строительных конструкций и оборудования от коррозии |  |  | 4: %; 5: 94; 7: 94; 10: 208.85 | [10 empty] | НР Защита строительных конструкций и оборудования от коррозии
| Приказ № 774/пр от 11.12.2020 Прил. п.13 | СП Защита строительных конструкций и оборудования от коррозии |  |  | 4: %; 5: 51; 7: 51; 10: 113.31 | [10 empty] | СП Защита строительных конструкций и оборудования от коррозии
|  | Всего по позиции |  |  | 10: 1989.76 | [12 empty] | Всего по позиции
21 | ФССЦ-14.4.02.09-0302 | Краска БТ-177 |  |  | 4: т; 7: -0,06048; 8: 21205; 10: -1282.48 | [5 empty] | Краска БТ-177
(Материалы для строительных работ)
22 | ТЦ_14.2.06.00_77_7718573829_11.04.2022_01 КА_КР п.4 СМ2.3 | Антикоррозионный состав TEKNOLAC 0050 |  |  | кг |  |  | 81 | 1260.88 | 1,02 | 11105.97 | 9,38 | 104174 | [5 empty] | Антикоррозионный состав TEKNOLAC 0050
(Материалы для строительных работ)
| Приказ от 04.08.2020 № 421/пр п.92а | Заготовительно-складские расходы для материальных ресурсов (за исключением металлических конструкций) - 2% ПЗ=2% (ОЗП=2%; ЭМ=2%; МАТ=2%) | [18 empty] | Заготовительно-складские расходы для материальных ресурсов (за исключением металлических конструкций) - 2% ПЗ=2% (ОЗП=2%; ЭМ=2%; МАТ=2%)
|  | Итоги по разделу 2 Огнезащита : | [24 empty] | Итоги по разделу 2 Огнезащита :
|  | Итого прямые затраты (справочно) |  |  | 10: 465063.44 | [14 empty] | Итого прямые затраты (справочно)
|  | В том числе: | [25 empty] | В том числе:
|  | Оплата труда рабочих |  |  | 10: 54079.38 | [14 empty] | Оплата труда рабочих
|  | Эксплуатация машин |  |  | 10: 16632.76 | [14 empty] | Эксплуатация машин
|  | Оплата труда машинистов |  |  | 10: 1006 | [14 empty] | Оплата труда машинистов
|  | Материалы |  |  | 10: 394351.3 | [14 empty] | Материалы
|  | Строительные работы |  |  | 10: 547218.2 | [14 empty] | Строительные работы
|  | В том числе: | [25 empty] | В том числе:
|  | оплата труда |  |  | 10: 54079.38 | [14 empty] | оплата труда
|  | эксплуатация машин и механизмов |  |  | 10: 16632.76 | [14 empty] | эксплуатация машин и механизмов
|  | материалы |  |  | 10: 394351.3 | [14 empty] | материалы
|  | накладные расходы |  |  | 10: 52757.82 | [14 empty] | накладные расходы
|  | сметная прибыль |  |  | 10: 29396.94 | [14 empty] | сметная прибыль
|  | Итого ФОТ (справочно) |  |  | 10: 55085.38 | [14 empty] | Итого ФОТ (справочно)
|  | Итого накладные расходы (справочно) |  |  | 10: 52757.82 | [14 empty] | Итого накладные расходы (справочно)
|  | Итого сметная прибыль (справочно) |  |  | 10: 29396.94 | [14 empty] | Итого сметная прибыль (справочно)
|  | Итого по разделу 2 Огнезащита |  |  | 10: 547218.2 | [15 empty] | Итого по разделу 2 Огнезащита
|  | В том числе: | [25 empty] | В том числе:
|  | материалы, изделия и конструкции отсутствующие в СНБ |  |  | 10: 389119.73 | [14 empty] | материалы, изделия и конструкции отсутствующие в СНБ
Раздел 3. Дополнительные затраты по перевозке материалов на расстояние сверх учтенных 30 км в сметной цене | [17 empty] | Раздел 3. Дополнительные затраты по перевозке материалов на расстояние сверх учтенных 30 км в сметной цене
Перевозка строительных грузов (металлоконструкции, арматура) бортовым автомобилем грузоподъемностью 5 т, на расстояние L=110 км (от г. Владикавказа Металлоторг ) за исключением 30 км, учтенных в сметной цене материалов, I класс груза (на 1 тн) | [29 empty] | Перевозка строительных грузов (металлоконструкции, арматура) бортовым автомобилем грузоподъемностью 5 т, на расстояние L=110 км (от г. Владикавказа Металлоторг ) за исключением 30 км, учтенных в сметной цене материалов, I класс груза (на 1 тн)
23 | ФССЦпг-03-02-01-080 | Перевозка грузов автомобилями бортовыми грузоподъемностью до 5 т на расстояние: I класс груза до 80 км |  |  | 4: 1 т груза; 7: 105,958; 8: 64.68; 10: 6853.36 | [5 empty] | Перевозка грузов автомобилями бортовыми грузоподъемностью до 5 т на расстояние: I класс груза до 80 км
(Перевозка грузов автотранспортом)
Перевозка строительных грузов (прочие II класс груза) бортовым автомобилем грузоподъемностью 5 т, на расстояние L=105 км (от г. Владикавказа) за исключением 30 км, учтенных в сметной цене материалов - II класс груза (на 1 тн) | [29 empty] | Перевозка строительных грузов (прочие II класс груза) бортовым автомобилем грузоподъемностью 5 т, на расстояние L=105 км (от г. Владикавказа) за исключением 30 км, учтенных в сметной цене материалов - II класс груза (на 1 тн)
24 | ФССЦпг-03-02-02-075 | Перевозка грузов автомобилями бортовыми грузоподъемностью до 5 т на расстояние: II класс груза до 75 км |  |  | 4: 1 т груза; 7: 0,689; 8: 72.51; 10: 49.96 | [5 empty] | Перевозка грузов автомобилями бортовыми грузоподъемностью до 5 т на расстояние: II класс груза до 75 км
(Перевозка грузов автотранспортом)
Перевозка строительных грузов (прочие III класс груза) бортовым автомобилем грузоподъемностью 5 т, на расстояние L=105 км (от г. Владикавказа) за исключением 30 км, учтенных в сметной цене материалов - II класс груза (на 1 тн) | [29 empty] | Перевозка строительных грузов (прочие III класс груза) бортовым автомобилем грузоподъемностью 5 т, на расстояние L=105 км (от г. Владикавказа) за исключением 30 км, учтенных в сметной цене материалов - II класс груза (на 1 тн)
25 | ФССЦпг-03-02-03-075 | Перевозка грузов автомобилями бортовыми грузоподъемностью до 5 т на расстояние: III класс груза до 75 км |  |  | 4: 1 т груза; 7: 2,898; 8: 101.87; 10: 295.22 | [5 empty] | Перевозка грузов автомобилями бортовыми грузоподъемностью до 5 т на расстояние: III класс груза до 75 км
(Перевозка грузов автотранспортом)
|  | Итоги по разделу 3 Дополнительные затраты по перевозке материалов на расстояние сверх учтенных 30 км в сметной цене : | [24 empty] | Итоги по разделу 3 Дополнительные затраты по перевозке материалов на расстояние сверх учтенных 30 км в сметной цене :
|  | Итого прямые затраты (справочно) |  |  | 10: 7198.54 | [14 empty] | Итого прямые затраты (справочно)
|  | В том числе: | [25 empty] | В том числе:
|  | Материалы |  |  | 10: 7198.54 | [14 empty] | Материалы
|  | Строительные работы |  |  | 10: 7198.54 | [14 empty] | Строительные работы
|  | В том числе: | [25 empty] | В том числе:
|  | материалы |  |  | 10: 7198.54 | [14 empty] | материалы
|  | Итого по разделу 3 Дополнительные затраты по перевозке материалов на расстояние сверх учтенных 30 км в сметной цене |  |  | 10: 7198.54 | [15 empty] | Итого по разделу 3 Дополнительные затраты по перевозке материалов на расстояние сверх учтенных 30 км в сметной цене
|  | Итоги по смете: | [28 empty] | Итоги по смете:
|  | Итого прямые затраты (справочно) |  |  | 10: 1366955.66 | [18 empty] | Итого прямые затраты (справочно)
|  | В том числе: | [29 empty] | В том числе:
|  | Оплата труда рабочих |  |  | 10: 83231 | [18 empty] | Оплата труда рабочих
|  | Эксплуатация машин |  |  | 10: 68282.98 | [18 empty] | Эксплуатация машин
|  | Оплата труда машинистов |  |  | 10: 5958.83 | [18 empty] | Оплата труда машинистов
|  | Материалы |  |  | 10: 1215441.68 | [18 empty] | Материалы
| 1 | Строительные работы |  |  | 10: 1501972.33; 11: 9,38; 12: 14088500 | [18 empty] | Строительные работы
|  | В том числе: | [29 empty] | В том числе:
|  | оплата труда |  |  | 10: 83231 | [18 empty] | оплата труда
|  | эксплуатация машин и механизмов |  |  | 10: 68282.98 | [18 empty] | эксплуатация машин и механизмов
|  | материалы |  |  | 10: 1215441.68 | [18 empty] | материалы
|  | накладные расходы |  |  | 10: 84474.97 | [18 empty] | накладные расходы
|  | сметная прибыль |  |  | 10: 50541.7 | [18 empty] | сметная прибыль
|  | Итого ФОТ (справочно) |  |  | 10: 89189.83 | [18 empty] | Итого ФОТ (справочно)
|  | Итого накладные расходы (справочно) |  |  | 10: 84474.97 | [18 empty] | Итого накладные расходы (справочно)
|  | Итого сметная прибыль (справочно) |  |  | 10: 50541.7 | [18 empty] | Итого сметная прибыль (справочно)
|  | ВСЕГО по смете |  |  | 10: 1501972.33; 12: 14088500 | [19 empty] | ВСЕГО по смете
|  | В том числе: | [29 empty] | В том числе:
|  | материалы, изделия и конструкции отсутствующие в СНБ |  |  | 12: 3649943 | [18 empty] | материалы, изделия и конструкции отсутствующие в СНБ
| Составил: | (А.Н. Прохорова)
[должность, подпись (инициалы, фамилия)]
| Проверил: | (К.В. Харченко)
[должность, подпись (инициалы, фамилия)]

## 02-01-02 изм.1
Приложение № 2
Утверждено приказом № 421 от 4 августа 2020 г. Минстроя РФ
СОГЛАСОВАНО: | [9 empty] | УТВЕРЖДАЮ:
"_____" ________________ 2021 года | [12 empty] | "_____" ________________ 2021 года
Наименование редакции сметных нормативов |  |  | Изменения в сметные нормы, федеральные единичные расценки и отдельные составляющие к ним, включенные в федеральный реестр сметных нормативов приказами Минстроя России от 26 декабря 2019 г. № 871/пр, 872/пр, 873/пр, 874/пр, 875/пр, 876/пр (в ред. приказов от 30.03.2020 № 171/пр, 172/пр, от 01.06.2020 № 294/пр, 295/пр, от 30.06.2020 № 352/пр, 353/пр, от 20.10.2020 № 635/пр, 636/пр, от 09.02.2021 № 50/пр, 51/пр, от 24.05.2021 № 320/пр, 321/пр, от 24.06.2021 № 407/пр, 408/пр, от 14.10.2021 № 745/пр, 746/пр), от 20.12.2021 № 961/пр, 962/пр) | [10 empty] | Изменения в сметные нормы, федеральные единичные расценки и отдельные составляющие к ним, включенные в федеральный реестр сметных нормативов приказами Минстроя России от 26 декабря 2019 г. № 871/пр, 872/пр, 873/пр, 874/пр, 875/пр, 876/пр (в ред. приказов от 30.03.2020 № 171/пр, 172/пр, от 01.06.2020 № 294/пр, 295/пр, от 30.06.2020 № 352/пр, 353/пр, от 20.10.2020 № 635/пр, 636/пр, от 09.02.2021 № 50/пр, 51/пр, от 24.05.2021 № 320/пр, 321/пр, от 24.06.2021 № 407/пр, 408/пр, от 14.10.2021 № 745/пр, 746/пр), от 20.12.2021 № 961/пр, 962/пр)
Наименование программного продукта |  |  | "ГРАНД-Смета 2021"
Всесезонный туристско-рекреационный комплекс "Мамисон", Республика Северная Осетия-Алания. Инженерная инфраструктура поселка Калак. | [14 empty] | Всесезонный туристско-рекреационный комплекс "Мамисон", Республика Северная Осетия-Алания. Инженерная инфраструктура поселка Калак.
(наименование стройки)
Этап 1. Гараж Ратраков | [15 empty] | Этап 1. Гараж Ратраков
(наименование объекта капитального строительства)
ЛОКАЛЬНЫЙ СМЕТНЫЙ РАСЧЕТ (СМЕТА) № ЛСР-02-01-02 изм.1
конструкции железобетонные | [16 empty] | конструкции железобетонные
(наименование конструктивного решения)
Составлен | базисно-индексным | методом
Основание | 2021-ВТРКМ.ГР-КР.ВР.2 изм.2
(проектная и (или) иная техническая документация)
Составлен(а) в текущем (базисном) уровне цен |  |  | 01.01.2000 г.
Сметная стоимость |  | 14446.34 | (1540,12) | тыс.руб.
в том числе:
| строительных работ | 14446.34 | (1540,12) | тыс.руб. |  | Средства на оплату труда рабочих |  |  |  |  | 0 | (42,01) | тыс.руб.
| монтажных работ | 0 | (0) | тыс.руб. |  | Нормативные затраты труда рабочих | [5 empty] | 4844.97 | чел.час.
| оборудования | 0 | (0) | тыс.руб. |  | Нормативные затраты труда машинистов | [5 empty] | 578.58 | чел.час.
| прочих затрат | 0 | (0) | тыс.руб. |  | Расчетный измеритель конструктивного решения |  |  |  |  | м3
№ п/п | Обоснование | Наименование работ и затрат |  |  | Единица измерения | Количество |  |  | Сметная стоимость в базисном уровне цен (в текущем уровне цен (гр. 8) для ресурсов, отсутствующих в СНБ), руб. |  |  | Индексы | Сметная стоимость в текущем уровне цен, руб.
[6 empty] | на единицу | коэффициенты | всего с учетом коэффициентов | на единицу | коэффициенты | всего
1 | 2 | 3 |  |  | 4 | 5 | 6 | 7 | 8 | 9 | 10 | 11 | 12
Раздел 1. Земляные работы (2021-ВТРКМ.ГР-КР.ВР.2 изм.2) | [17 empty] | Раздел 1. Земляные работы (2021-ВТРКМ.ГР-КР.ВР.2 изм.2)
1 | ФЕР01-01-009-09 | Разработка грунта в траншеях экскаватором «обратная лопата» с ковшом вместимостью 0,65 (0,5-1) м3, группа грунтов: 3 |  |  | 4: 1000 м3; 7: 2,435 | [5 empty] | Разработка грунта в траншеях экскаватором «обратная лопата» с ковшом вместимостью 0,65 (0,5-1) м3, группа грунтов: 3
|  | Объем=2435 / 1000 | [17 empty] | Объем=2435 / 1000
| Приказ от 04.08.2020 № 421/пр прил.10 табл.1 п.8.1 | Производство работ осуществляется в горной местности: на высоте свыше 1500 до 2500 м над уровнем моря ОЗП=1,25; ЭМ=1,25 к расх.; ЗПМ=1,25; ТЗ=1,25; ТЗМ=1,25 | [18 empty] | Производство работ осуществляется в горной местности: на высоте свыше 1500 до 2500 м над уровнем моря ОЗП=1,25; ЭМ=1,25 к расх.; ЗПМ=1,25; ТЗ=1,25; ТЗМ=1,25
| 2 | ЭМ |  |  | 8: 3227.56; 9: 1,25; 10: 9823.89 | [8 empty] | ЭМ
| 3 | в т.ч. ОТм |  |  | 8: 378; 9: 1,25; 10: 1150.54 | [8 empty] | в т.ч. ОТм
|  | ЗТм |  |  | 4: чел.-ч; 5: 28; 6: 1,25; 7: 85,225 | [9 empty] | ЗТм
|  | Итого по расценке |  |  | 8: 3227.56; 10: 9823.89 | [10 empty] | Итого по расценке
|  | ФОТ |  |  | 10: 1150.54 | [9 empty] | ФОТ
| Приказ № 812/пр от 21.12.2020 Прил. п.1.1 | НР Земляные работы, выполняемые механизированным способом |  |  | 4: %; 5: 92; 7: 92; 10: 1058.5 | [9 empty] | НР Земляные работы, выполняемые механизированным способом
| Приказ № 774/пр от 11.12.2020 Прил. п.1.1 | СП Земляные работы, выполняемые механизированным способом |  |  | 4: %; 5: 46; 7: 46; 10: 529.25 | [9 empty] | СП Земляные работы, выполняемые механизированным способом
|  | Всего по позиции |  |  | 10: 11411.64 | [11 empty] | Всего по позиции
2 | ФЕР01-02-057-03 | Разработка грунта вручную в траншеях глубиной до 2 м без креплений с откосами, группа грунтов: 3 (Доработка грунта вручную) |  |  | 4: 100 м3; 7: 0,78 | [5 empty] | Разработка грунта вручную в траншеях глубиной до 2 м без креплений с откосами, группа грунтов: 3 (Доработка грунта вручную)
|  | Объем=78 / 100 | [17 empty] | Объем=78 / 100
| Прил.1.12 п.3.187 | Доработка вручную, зачистка дна и стенок с выкидкой грунта в котлованах и траншеях, разработанных механизированным способом ОЗП=1,2; ТЗ=1,2 | [18 empty] | Доработка вручную, зачистка дна и стенок с выкидкой грунта в котлованах и траншеях, разработанных механизированным способом ОЗП=1,2; ТЗ=1,2
| Приказ от 04.08.2020 № 421/пр прил.10 табл.1 п.8.1 | Производство работ осуществляется в горной местности: на высоте свыше 1500 до 2500 м над уровнем моря ОЗП=1,25; ЭМ=1,25 к расх.; ЗПМ=1,25; ТЗ=1,25; ТЗМ=1,25 | [18 empty] | Производство работ осуществляется в горной местности: на высоте свыше 1500 до 2500 м над уровнем моря ОЗП=1,25; ЭМ=1,25 к расх.; ЗПМ=1,25; ТЗ=1,25; ТЗМ=1,25
| 1 | ОТ |  |  | 8: 1934.4; 9: 1,5; 10: 2263.25 | [8 empty] | ОТ
|  | ЗТ |  |  | 4: чел.-ч; 5: 248; 6: 1,5; 7: 290,16 | [9 empty] | ЗТ
|  | Итого по расценке |  |  | 8: 1934.4; 10: 2263.25 | [10 empty] | Итого по расценке
|  | ФОТ |  |  | 10: 2263.25 | [9 empty] | ФОТ
| Приказ № 812/пр от 21.12.2020 Прил. п.1.2 | НР Земляные работы, выполняемые ручным способом |  |  | 4: %; 5: 89; 7: 89; 10: 2014.29 | [9 empty] | НР Земляные работы, выполняемые ручным способом
| Приказ № 774/пр от 11.12.2020 Прил. п.1.2 | СП Земляные работы, выполняемые ручным способом |  |  | 4: %; 5: 40; 7: 40; 10: 905.3 | [9 empty] | СП Земляные работы, выполняемые ручным способом
|  | Всего по позиции |  |  | 10: 5182.84 | [11 empty] | Всего по позиции
3 | ФЕР01-01-032-03 | Разработка грунта с перемещением до 10 м бульдозерами мощностью: 132 кВт (180 л.с.), группа грунтов 3 |  |  | 4: 1000 м3; 7: 1,963 | [5 empty] | Разработка грунта с перемещением до 10 м бульдозерами мощностью: 132 кВт (180 л.с.), группа грунтов 3
|  | Объем=(1885+78) / 1000 | [17 empty] | Объем=(1885+78) / 1000
| Приказ от 04.08.2020 № 421/пр прил.10 табл.1 п.8.1 | Производство работ осуществляется в горной местности: на высоте свыше 1500 до 2500 м над уровнем моря ОЗП=1,25; ЭМ=1,25 к расх.; ЗПМ=1,25; ТЗ=1,25; ТЗМ=1,25 | [18 empty] | Производство работ осуществляется в горной местности: на высоте свыше 1500 до 2500 м над уровнем моря ОЗП=1,25; ЭМ=1,25 к расх.; ЗПМ=1,25; ТЗ=1,25; ТЗМ=1,25
| 2 | ЭМ |  |  | 8: 504.6; 9: 1,25; 10: 1238.16 | [8 empty] | ЭМ
| 3 | в т.ч. ОТм |  |  | 8: 51.3; 9: 1,25; 10: 125.88 | [8 empty] | в т.ч. ОТм
|  | ЗТм |  |  | 4: чел.-ч; 5: 3,8; 6: 1,25; 7: 9,32425 | [9 empty] | ЗТм
|  | Итого по расценке |  |  | 8: 504.6; 10: 1238.16 | [10 empty] | Итого по расценке
|  | ФОТ |  |  | 10: 125.88 | [9 empty] | ФОТ
| Приказ № 812/пр от 21.12.2020 Прил. п.1.1 | НР Земляные работы, выполняемые механизированным способом |  |  | 4: %; 5: 92; 7: 92; 10: 115.81 | [9 empty] | НР Земляные работы, выполняемые механизированным способом
| Приказ № 774/пр от 11.12.2020 Прил. п.1.1 | СП Земляные работы, выполняемые механизированным способом |  |  | 4: %; 5: 46; 7: 46; 10: 57.9 | [9 empty] | СП Земляные работы, выполняемые механизированным способом
|  | Всего по позиции |  |  | 10: 1411.87 | [11 empty] | Всего по позиции
4 | ФЕР01-01-032-03 | Разработка грунта с перемещением до 10 м бульдозерами мощностью: 132 кВт (180 л.с.), группа грунтов 3 |  |  | 4: 1000 м3; 7: 0,55 | [5 empty] | Разработка грунта с перемещением до 10 м бульдозерами мощностью: 132 кВт (180 л.с.), группа грунтов 3
|  | Объем=550 / 1000 | [17 empty] | Объем=550 / 1000
| Приказ от 04.08.2020 № 421/пр прил.10 табл.1 п.8.1 | Производство работ осуществляется в горной местности: на высоте свыше 1500 до 2500 м над уровнем моря ОЗП=1,25; ЭМ=1,25 к расх.; ЗПМ=1,25; ТЗ=1,25; ТЗМ=1,25 | [18 empty] | Производство работ осуществляется в горной местности: на высоте свыше 1500 до 2500 м над уровнем моря ОЗП=1,25; ЭМ=1,25 к расх.; ЗПМ=1,25; ТЗ=1,25; ТЗМ=1,25
| 2 | ЭМ |  |  | 8: 504.6; 9: 1,25; 10: 346.91 | [8 empty] | ЭМ
| 3 | в т.ч. ОТм |  |  | 8: 51.3; 9: 1,25; 10: 35.27 | [8 empty] | в т.ч. ОТм
|  | ЗТм |  |  | 4: чел.-ч; 5: 3,8; 6: 1,25; 7: 2,6125 | [9 empty] | ЗТм
|  | Итого по расценке |  |  | 8: 504.6; 10: 346.91 | [10 empty] | Итого по расценке
|  | ФОТ |  |  | 10: 35.27 | [9 empty] | ФОТ
| Приказ № 812/пр от 21.12.2020 Прил. п.1.1 | НР Земляные работы, выполняемые механизированным способом |  |  | 4: %; 5: 92; 7: 92; 10: 32.45 | [9 empty] | НР Земляные работы, выполняемые механизированным способом
| Приказ № 774/пр от 11.12.2020 Прил. п.1.1 | СП Земляные работы, выполняемые механизированным способом |  |  | 4: %; 5: 46; 7: 46; 10: 16.22 | [9 empty] | СП Земляные работы, выполняемые механизированным способом
|  | Всего по позиции |  |  | 10: 395.58 | [11 empty] | Всего по позиции
5 | ФЕР01-01-032-11 | При перемещении грунта на каждые последующие 10 м добавлять: к расценке 01-01-032-03 (Добавляется на 50 м перемещения) |  |  | 4: 1000 м3; 7: 0,55 | [5 empty] | При перемещении грунта на каждые последующие 10 м добавлять: к расценке 01-01-032-03 (Добавляется на 50 м перемещения)
|  | Объем=550 / 1000 | [17 empty] | Объем=550 / 1000
|  | На увеличение до 50м ПЗ=4 (ОЗП=4; ЭМ=4 к расх.; ЗПМ=4; МАТ=4 к расх.; ТЗ=4; ТЗМ=4) | [18 empty] | На увеличение до 50м ПЗ=4 (ОЗП=4; ЭМ=4 к расх.; ЗПМ=4; МАТ=4 к расх.; ТЗ=4; ТЗМ=4)
| Приказ от 04.08.2020 № 421/пр прил.10 табл.1 п.8.1 | Производство работ осуществляется в горной местности: на высоте свыше 1500 до 2500 м над уровнем моря ОЗП=1,25; ЭМ=1,25 к расх.; ЗПМ=1,25; ТЗ=1,25; ТЗМ=1,25 | [18 empty] | Производство работ осуществляется в горной местности: на высоте свыше 1500 до 2500 м над уровнем моря ОЗП=1,25; ЭМ=1,25 к расх.; ЗПМ=1,25; ТЗ=1,25; ТЗМ=1,25
| 2 | ЭМ |  |  | 8: 398.37; 9: 5; 10: 1095.52 | [8 empty] | ЭМ
| 3 | в т.ч. ОТм |  |  | 8: 40.5; 9: 5; 10: 111.38 | [8 empty] | в т.ч. ОТм
|  | ЗТм |  |  | 4: чел.-ч; 5: 3; 6: 5; 7: 8,25 | [9 empty] | ЗТм
|  | Итого по расценке |  |  | 8: 398.37; 10: 1095.52 | [10 empty] | Итого по расценке
|  | ФОТ |  |  | 10: 111.38 | [9 empty] | ФОТ
| Приказ № 812/пр от 21.12.2020 Прил. п.1.1 | НР Земляные работы, выполняемые механизированным способом |  |  | 4: %; 5: 92; 7: 92; 10: 102.47 | [9 empty] | НР Земляные работы, выполняемые механизированным способом
| Приказ № 774/пр от 11.12.2020 Прил. п.1.1 | СП Земляные работы, выполняемые механизированным способом |  |  | 4: %; 5: 46; 7: 46; 10: 51.23 | [9 empty] | СП Земляные работы, выполняемые механизированным способом
|  | Всего по позиции |  |  | 10: 1249.22 | [11 empty] | Всего по позиции
6 | ФЕР01-01-035-02 | Засыпка траншей и котлованов с перемещением грунта до 5 м бульдозерами мощностью: 132 кВт (180 л.с.), группа грунтов 2 |  |  | 4: 1000 м3; 7: 1,963 | [5 empty] | Засыпка траншей и котлованов с перемещением грунта до 5 м бульдозерами мощностью: 132 кВт (180 л.с.), группа грунтов 2
|  | Объем=1963 / 1000 | [17 empty] | Объем=1963 / 1000
| Приказ от 04.08.2020 № 421/пр прил.10 табл.1 п.8.1 | Производство работ осуществляется в горной местности: на высоте свыше 1500 до 2500 м над уровнем моря ОЗП=1,25; ЭМ=1,25 к расх.; ЗПМ=1,25; ТЗ=1,25; ТЗМ=1,25 | [18 empty] | Производство работ осуществляется в горной местности: на высоте свыше 1500 до 2500 м над уровнем моря ОЗП=1,25; ЭМ=1,25 к расх.; ЗПМ=1,25; ТЗ=1,25; ТЗМ=1,25
| 2 | ЭМ |  |  | 8: 284.17; 9: 1,25; 10: 697.28 | [8 empty] | ЭМ
| 3 | в т.ч. ОТм |  |  | 8: 28.89; 9: 1,25; 10: 70.89 | [8 empty] | в т.ч. ОТм
|  | ЗТм |  |  | 4: чел.-ч; 5: 2,14; 6: 1,25; 7: 5,251025 | [9 empty] | ЗТм
|  | Итого по расценке |  |  | 8: 284.17; 10: 697.28 | [10 empty] | Итого по расценке
|  | ФОТ |  |  | 10: 70.89 | [9 empty] | ФОТ
| Приказ № 812/пр от 21.12.2020 Прил. п.1.1 | НР Земляные работы, выполняемые механизированным способом |  |  | 4: %; 5: 92; 7: 92; 10: 65.22 | [9 empty] | НР Земляные работы, выполняемые механизированным способом
| Приказ № 774/пр от 11.12.2020 Прил. п.1.1 | СП Земляные работы, выполняемые механизированным способом |  |  | 4: %; 5: 46; 7: 46; 10: 32.61 | [9 empty] | СП Земляные работы, выполняемые механизированным способом
|  | Всего по позиции |  |  | 10: 795.11 | [11 empty] | Всего по позиции
7 | ФЕР01-01-035-08 | При перемещении грунта на каждые последующие 5 м добавлять: к расценке 01-01-035-02 |  |  | 4: 1000 м3; 7: 1,963 | [5 empty] | При перемещении грунта на каждые последующие 5 м добавлять: к расценке 01-01-035-02
|  | Объем=1963 / 1000 | [17 empty] | Объем=1963 / 1000
| Приказ от 04.08.2020 № 421/пр прил.10 табл.1 п.8.1 | Производство работ осуществляется в горной местности: на высоте свыше 1500 до 2500 м над уровнем моря ОЗП=1,25; ЭМ=1,25 к расх.; ЗПМ=1,25; ТЗ=1,25; ТЗМ=1,25 | [18 empty] | Производство работ осуществляется в горной местности: на высоте свыше 1500 до 2500 м над уровнем моря ОЗП=1,25; ЭМ=1,25 к расх.; ЗПМ=1,25; ТЗ=1,25; ТЗМ=1,25
| 2 | ЭМ |  |  | 8: 132.79; 9: 1,25; 10: 325.83 | [8 empty] | ЭМ
| 3 | в т.ч. ОТм |  |  | 8: 13.5; 9: 1,25; 10: 33.13 | [8 empty] | в т.ч. ОТм
|  | ЗТм |  |  | 4: чел.-ч; 5: 1; 6: 1,25; 7: 2,45375 | [9 empty] | ЗТм
|  | Итого по расценке |  |  | 8: 132.79; 10: 325.83 | [10 empty] | Итого по расценке
|  | ФОТ |  |  | 10: 33.13 | [9 empty] | ФОТ
| Приказ № 812/пр от 21.12.2020 Прил. п.1.1 | НР Земляные работы, выполняемые механизированным способом |  |  | 4: %; 5: 92; 7: 92; 10: 30.48 | [9 empty] | НР Земляные работы, выполняемые механизированным способом
| Приказ № 774/пр от 11.12.2020 Прил. п.1.1 | СП Земляные работы, выполняемые механизированным способом |  |  | 4: %; 5: 46; 7: 46; 10: 15.24 | [9 empty] | СП Земляные работы, выполняемые механизированным способом
|  | Всего по позиции |  |  | 10: 371.55 | [11 empty] | Всего по позиции
|  | Итоги по разделу 1 Земляные работы (2021-ВТРКМ.ГР-КР.ВР.2 изм.2) : | [23 empty] | Итоги по разделу 1 Земляные работы (2021-ВТРКМ.ГР-КР.ВР.2 изм.2) :
|  | Итого прямые затраты (справочно) |  |  | 10: 15790.84 | [13 empty] | Итого прямые затраты (справочно)
|  | В том числе: | [24 empty] | В том числе:
|  | Оплата труда рабочих |  |  | 10: 2263.25 | [13 empty] | Оплата труда рабочих
|  | Эксплуатация машин |  |  | 10: 13527.59 | [13 empty] | Эксплуатация машин
|  | Оплата труда машинистов |  |  | 10: 1527.09 | [13 empty] | Оплата труда машинистов
|  | Строительные работы |  |  | 10: 20817.81 | [13 empty] | Строительные работы
|  | В том числе: | [24 empty] | В том числе:
|  | оплата труда |  |  | 10: 2263.25 | [13 empty] | оплата труда
|  | эксплуатация машин и механизмов |  |  | 10: 13527.59 | [13 empty] | эксплуатация машин и механизмов
|  | накладные расходы |  |  | 10: 3419.22 | [13 empty] | накладные расходы
|  | сметная прибыль |  |  | 10: 1607.75 | [13 empty] | сметная прибыль
|  | Итого ФОТ (справочно) |  |  | 10: 3790.34 | [13 empty] | Итого ФОТ (справочно)
|  | Итого накладные расходы (справочно) |  |  | 10: 3419.22 | [13 empty] | Итого накладные расходы (справочно)
|  | Итого сметная прибыль (справочно) |  |  | 10: 1607.75 | [13 empty] | Итого сметная прибыль (справочно)
|  | Итого по разделу 1 Земляные работы (2021-ВТРКМ.ГР-КР.ВР.2 изм.2) |  |  | 10: 20817.81 | [14 empty] | Итого по разделу 1 Земляные работы (2021-ВТРКМ.ГР-КР.ВР.2 изм.2)
Раздел 2. Фундаменты (2021-ВТРКМ.ГР-КР.ВР.2 изм.2) | [17 empty] | Раздел 2. Фундаменты (2021-ВТРКМ.ГР-КР.ВР.2 изм.2)
8 | ФЕР06-01-001-16 | Устройство фундаментных плит железобетонных: плоских (из бетона В25 F100 W4 толщ. 300 мм) |  |  | 4: 100 м3; 7: 2,07 | [5 empty] | Устройство фундаментных плит железобетонных: плоских (из бетона В25 F100 W4 толщ. 300 мм)
|  | Объем=207 / 100 | [17 empty] | Объем=207 / 100
| Приказ от 04.08.2020 № 421/пр прил.10 табл.1 п.8.1 | Производство работ осуществляется в горной местности: на высоте свыше 1500 до 2500 м над уровнем моря ОЗП=1,25; ЭМ=1,25 к расх.; ЗПМ=1,25; ТЗ=1,25; ТЗМ=1,25 | [18 empty] | Производство работ осуществляется в горной местности: на высоте свыше 1500 до 2500 м над уровнем моря ОЗП=1,25; ЭМ=1,25 к расх.; ЗПМ=1,25; ТЗ=1,25; ТЗМ=1,25
| 1 | ОТ |  |  | 8: 1526.87; 9: 1,25; 10: 3950.78 | [8 empty] | ОТ
| 2 | ЭМ |  |  | 8: 2518.58; 9: 1,25; 10: 6516.83 | [8 empty] | ЭМ
| 3 | в т.ч. ОТм |  |  | 8: 382.14; 9: 1,25; 10: 988.79 | [8 empty] | в т.ч. ОТм
| 4 | М |  |  | 8: 488.42; 10: 1011.03 | [8 empty] | М
| 04.1.02.05 | Смеси бетонные тяжелого бетона |  |  | 4: м3; 5: 101,5; 7: 210,105 | [15 empty] | Смеси бетонные тяжелого бетона
| 08.4.03.03 | Арматура |  |  | 4: т; 5: 8,1; 7: 16,767 | [15 empty] | Арматура
|  | ЗТ |  |  | 4: чел.-ч; 5: 179; 6: 1,25; 7: 463,1625 | [9 empty] | ЗТ
|  | ЗТм |  |  | 4: чел.-ч; 5: 28,56; 6: 1,25; 7: 73,899 | [9 empty] | ЗТм
|  | Итого по расценке |  |  | 8: 4533.87; 10: 11478.64 | [10 empty] | Итого по расценке
|  | ФОТ |  |  | 10: 4939.57 | [9 empty] | ФОТ
| Приказ № 812/пр от 21.12.2020 Прил. п.6 | НР Бетонные и железобетонные монолитные конструкции и работы в строительстве |  |  | 4: %; 5: 102; 7: 102; 10: 5038.36 | [9 empty] | НР Бетонные и железобетонные монолитные конструкции и работы в строительстве
| Приказ № 774/пр от 11.12.2020 Прил. п.6 | СП Бетонные и железобетонные монолитные конструкции и работы в строительстве |  |  | 4: %; 5: 58; 7: 58; 10: 2864.95 | [9 empty] | СП Бетонные и железобетонные монолитные конструкции и работы в строительстве
|  | Всего по позиции |  |  | 10: 19381.95 | [11 empty] | Всего по позиции
9 | ФССЦ-04.1.02.05-0009 | Смеси бетонные тяжелого бетона (БСТ), класс В25 (М350) |  |  | 4: м3; 7: 210,105; 8: 725.69; 10: 152471.1 | [5 empty] | Смеси бетонные тяжелого бетона (БСТ), класс В25 (М350)
(Материалы для строительных работ)
10 | ФССЦ-08.4.03.03-0006 | Сталь арматурная рифленая свариваемая, класс A500С, диаметр 16 мм |  |  | 4: т; 7: 25,3; 8: 5488.69; 10: 138863.86 | [5 empty] | Сталь арматурная рифленая свариваемая, класс A500С, диаметр 16 мм
(Материалы для строительных работ)
11 | ФССЦ-08.4.03.02-0004 | Сталь арматурная, горячекатаная, гладкая, класс А-I, диаметр 12 мм |  |  | 4: т; 7: 1,27; 8: 6508.75; 10: 8266.11 | [5 empty] | Сталь арматурная, горячекатаная, гладкая, класс А-I, диаметр 12 мм
(Материалы для строительных работ)
12 | ФЕР06-01-001-13 | Устройство фундаментов-столбов: бетонных (из бетона В25 F100 W4) |  |  | 4: 100 м3; 7: 0,203 | [5 empty] | Устройство фундаментов-столбов: бетонных (из бетона В25 F100 W4)
|  | Объем=20,3 / 100 | [17 empty] | Объем=20,3 / 100
| Приказ от 04.08.2020 № 421/пр прил.10 табл.1 п.8.1 | Производство работ осуществляется в горной местности: на высоте свыше 1500 до 2500 м над уровнем моря ОЗП=1,25; ЭМ=1,25 к расх.; ЗПМ=1,25; ТЗ=1,25; ТЗМ=1,25 | [18 empty] | Производство работ осуществляется в горной местности: на высоте свыше 1500 до 2500 м над уровнем моря ОЗП=1,25; ЭМ=1,25 к расх.; ЗПМ=1,25; ТЗ=1,25; ТЗМ=1,25
| 1 | ОТ |  |  | 8: 4179.7; 9: 1,25; 10: 1060.6 | [8 empty] | ОТ
| 2 | ЭМ |  |  | 8: 1734.07; 9: 1,25; 10: 440.02 | [8 empty] | ЭМ
| 3 | в т.ч. ОТм |  |  | 8: 260.92; 9: 1,25; 10: 66.21 | [8 empty] | в т.ч. ОТм
| 4 | М |  |  | 8: 4083.79; 10: 829.01 | [8 empty] | М
| 04.1.02.05 | Смеси бетонные тяжелого бетона |  |  | 4: м3; 5: 102; 7: 20,706 | [15 empty] | Смеси бетонные тяжелого бетона
|  | ЗТ |  |  | 4: чел.-ч; 5: 490; 6: 1,25; 7: 124,3375 | [9 empty] | ЗТ
|  | ЗТм |  |  | 4: чел.-ч; 5: 19,53; 6: 1,25; 7: 4,9557375 | [9 empty] | ЗТм
|  | Итого по расценке |  |  | 8: 9997.56; 10: 2329.63 | [10 empty] | Итого по расценке
|  | ФОТ |  |  | 10: 1126.81 | [9 empty] | ФОТ
| Приказ № 812/пр от 21.12.2020 Прил. п.6 | НР Бетонные и железобетонные монолитные конструкции и работы в строительстве |  |  | 4: %; 5: 102; 7: 102; 10: 1149.35 | [9 empty] | НР Бетонные и железобетонные монолитные конструкции и работы в строительстве
| Приказ № 774/пр от 11.12.2020 Прил. п.6 | СП Бетонные и железобетонные монолитные конструкции и работы в строительстве |  |  | 4: %; 5: 58; 7: 58; 10: 653.55 | [9 empty] | СП Бетонные и железобетонные монолитные конструкции и работы в строительстве
|  | Всего по позиции |  |  | 10: 4132.53 | [11 empty] | Всего по позиции
13 | ФССЦ-04.1.02.05-0009 | Смеси бетонные тяжелого бетона (БСТ), класс В25 (М350) |  |  | 4: м3; 7: 20,706; 8: 725.69; 10: 15026.14 | [5 empty] | Смеси бетонные тяжелого бетона (БСТ), класс В25 (М350)
(Материалы для строительных работ)
14 | ФЕР06-03-004-12 | Армирование подстилающих слоев и набетонок |  |  | 4: т; 7: 5,231 | [5 empty] | Армирование подстилающих слоев и набетонок
|  | Объем=2,91+2,13+0,154+0,037 | [17 empty] | Объем=2,91+2,13+0,154+0,037
| Приказ от 04.08.2020 № 421/пр прил.10 табл.1 п.8.1 | Производство работ осуществляется в горной местности: на высоте свыше 1500 до 2500 м над уровнем моря ОЗП=1,25; ЭМ=1,25 к расх.; ЗПМ=1,25; ТЗ=1,25; ТЗМ=1,25 | [18 empty] | Производство работ осуществляется в горной местности: на высоте свыше 1500 до 2500 м над уровнем моря ОЗП=1,25; ЭМ=1,25 к расх.; ЗПМ=1,25; ТЗ=1,25; ТЗМ=1,25
| 1 | ОТ |  |  | 8: 102.78; 9: 1,25; 10: 672.05 | [8 empty] | ОТ
| 2 | ЭМ |  |  | 8: 30.45; 9: 1,25; 10: 199.1 | [8 empty] | ЭМ
| 3 | в т.ч. ОТм |  |  | 8: 4.35; 9: 1,25; 10: 28.44 | [8 empty] | в т.ч. ОТм
| 4 | М |  |  | 8: 285.6; 10: 1493.97 | [8 empty] | М
| 08.4.03.03 | Арматура |  |  | 4: т; 5: 1; 7: 5,231 | [15 empty] | Арматура
|  | ЗТ |  |  | 4: чел.-ч; 5: 11,6; 6: 1,25; 7: 75,8495 | [9 empty] | ЗТ
|  | ЗТм |  |  | 4: чел.-ч; 5: 0,35; 6: 1,25; 7: 2,2885625 | [9 empty] | ЗТм
|  | Итого по расценке |  |  | 8: 418.83; 10: 2365.12 | [10 empty] | Итого по расценке
|  | ФОТ |  |  | 10: 700.49 | [9 empty] | ФОТ
| Приказ № 812/пр от 21.12.2020 Прил. п.6 | НР Бетонные и железобетонные монолитные конструкции и работы в строительстве |  |  | 4: %; 5: 102; 7: 102; 10: 714.5 | [9 empty] | НР Бетонные и железобетонные монолитные конструкции и работы в строительстве
| Приказ № 774/пр от 11.12.2020 Прил. п.6 | СП Бетонные и железобетонные монолитные конструкции и работы в строительстве |  |  | 4: %; 5: 58; 7: 58; 10: 406.28 | [9 empty] | СП Бетонные и железобетонные монолитные конструкции и работы в строительстве
|  | Всего по позиции |  |  | 10: 3485.9 | [11 empty] | Всего по позиции
15 | ФССЦ-08.4.03.03-0008 | Сталь арматурная рифленая свариваемая, класс A500С, диаметр 20 мм |  |  | 4: т; 7: 2,91; 8: 5488.69; 10: 15972.09 | [5 empty] | Сталь арматурная рифленая свариваемая, класс A500С, диаметр 20 мм
(Материалы для строительных работ)
16 | ФССЦ-08.4.03.03-0006 | Сталь арматурная рифленая свариваемая, класс A500С, диаметр 16 мм |  |  | 4: т; 7: 2,13; 8: 5488.69; 10: 11690.91 | [5 empty] | Сталь арматурная рифленая свариваемая, класс A500С, диаметр 16 мм
(Материалы для строительных работ)
17 | ФССЦ-08.4.03.02-0004 | Сталь арматурная, горячекатаная, гладкая, класс А-I, диаметр 12 мм |  |  | 4: т; 7: 0,154; 8: 6508.75; 10: 1002.35 | [5 empty] | Сталь арматурная, горячекатаная, гладкая, класс А-I, диаметр 12 мм
(Материалы для строительных работ)
18 | ФССЦ-08.4.03.02-0003 | Сталь арматурная, горячекатаная, гладкая, класс А-I, диаметр 10 мм |  |  | 4: т; 7: 0,037; 8: 6726.18; 10: 248.87 | [5 empty] | Сталь арматурная, горячекатаная, гладкая, класс А-I, диаметр 10 мм
(Материалы для строительных работ)
19 | ФЕР06-03-004-03 | Установка анкерных болтов: при бетонировании со связями из арматуры (Фундаментный болт М36 - 60 шт.) |  |  | 4: т; 7: 0,79 | [5 empty] | Установка анкерных болтов: при бетонировании со связями из арматуры (Фундаментный болт М36 - 60 шт.)
| Приказ от 04.08.2020 № 421/пр прил.10 табл.1 п.8.1 | Производство работ осуществляется в горной местности: на высоте свыше 1500 до 2500 м над уровнем моря ОЗП=1,25; ЭМ=1,25 к расх.; ЗПМ=1,25; ТЗ=1,25; ТЗМ=1,25 | [18 empty] | Производство работ осуществляется в горной местности: на высоте свыше 1500 до 2500 м над уровнем моря ОЗП=1,25; ЭМ=1,25 к расх.; ЗПМ=1,25; ТЗ=1,25; ТЗМ=1,25
| 1 | ОТ |  |  | 8: 1070.26; 9: 1,25; 10: 1056.88 | [8 empty] | ОТ
| 2 | ЭМ |  |  | 8: 55.86; 9: 1,25; 10: 55.16 | [8 empty] | ЭМ
| 3 | в т.ч. ОТм |  |  | 8: 6.22; 9: 1,25; 10: 6.14 | [8 empty] | в т.ч. ОТм
| 4 | М |  |  | 8: 10682.99; 10: 8439.56 | [8 empty] | М
|  | ЗТ |  |  | 4: чел.-ч; 5: 118; 6: 1,25; 7: 116,525 | [9 empty] | ЗТ
|  | ЗТм |  |  | 4: чел.-ч; 5: 0,5; 6: 1,25; 7: 0,49375 | [9 empty] | ЗТм
|  | Итого по расценке |  |  | 8: 11809.11; 10: 9551.6 | [10 empty] | Итого по расценке
|  | ФОТ |  |  | 10: 1063.02 | [9 empty] | ФОТ
| Приказ № 812/пр от 21.12.2020 Прил. п.6 | НР Бетонные и железобетонные монолитные конструкции и работы в строительстве |  |  | 4: %; 5: 102; 7: 102; 10: 1084.28 | [9 empty] | НР Бетонные и железобетонные монолитные конструкции и работы в строительстве
| Приказ № 774/пр от 11.12.2020 Прил. п.6 | СП Бетонные и железобетонные монолитные конструкции и работы в строительстве |  |  | 4: %; 5: 58; 7: 58; 10: 616.55 | [9 empty] | СП Бетонные и железобетонные монолитные конструкции и работы в строительстве
|  | Всего по позиции |  |  | 10: 11252.43 | [11 empty] | Всего по позиции
20 | ФЕР06-03-004-10 | Установка закладных деталей весом: до 20 кг (Установка упора 2L100х10) |  |  | 4: т; 7: 0,098 | [5 empty] | Установка закладных деталей весом: до 20 кг (Установка упора 2L100х10)
| Приказ от 04.08.2020 № 421/пр прил.10 табл.1 п.8.1 | Производство работ осуществляется в горной местности: на высоте свыше 1500 до 2500 м над уровнем моря ОЗП=1,25; ЭМ=1,25 к расх.; ЗПМ=1,25; ТЗ=1,25; ТЗМ=1,25 | [18 empty] | Производство работ осуществляется в горной местности: на высоте свыше 1500 до 2500 м над уровнем моря ОЗП=1,25; ЭМ=1,25 к расх.; ЗПМ=1,25; ТЗ=1,25; ТЗМ=1,25
| 1 | ОТ |  |  | 8: 526.06; 9: 1,25; 10: 64.44 | [8 empty] | ОТ
| 2 | ЭМ |  |  | 8: 28.64; 9: 1,25; 10: 3.51 | [8 empty] | ЭМ
| 3 | в т.ч. ОТм |  |  | 8: 4.09; 9: 1,25; 10: 0.5 | [8 empty] | в т.ч. ОТм
| 08.4.01.02 | Детали закладные и накладные |  |  | 4: т; 5: 1; 7: 0,098 | [15 empty] | Детали закладные и накладные
|  | ЗТ |  |  | 4: чел.-ч; 5: 58; 6: 1,25; 7: 7,105 | [9 empty] | ЗТ
|  | ЗТм |  |  | 4: чел.-ч; 5: 0,33; 6: 1,25; 7: 0,040425 | [9 empty] | ЗТм
|  | Итого по расценке |  |  | 8: 554.7; 10: 67.95 | [10 empty] | Итого по расценке
|  | ФОТ |  |  | 10: 64.94 | [9 empty] | ФОТ
| Приказ № 812/пр от 21.12.2020 Прил. п.6 | НР Бетонные и железобетонные монолитные конструкции и работы в строительстве |  |  | 4: %; 5: 102; 7: 102; 10: 66.24 | [9 empty] | НР Бетонные и железобетонные монолитные конструкции и работы в строительстве
| Приказ № 774/пр от 11.12.2020 Прил. п.6 | СП Бетонные и железобетонные монолитные конструкции и работы в строительстве |  |  | 4: %; 5: 58; 7: 58; 10: 37.67 | [9 empty] | СП Бетонные и железобетонные монолитные конструкции и работы в строительстве
|  | Всего по позиции |  |  | 10: 171.86 | [11 empty] | Всего по позиции
21 | ФССЦ-08.4.01.04-0009 | Упор анкерный: 10х100 |  |  | 4: 100 шт; 7: 0,15; 8: 109.06; 10: 16.36 | [5 empty] | Упор анкерный: 10х100
(Материалы для строительных работ)
|  | Объем=15 / 100 | [17 empty] | Объем=15 / 100
22 | ФЕР06-04-001-03 | Устройство стен подвалов и подпорных стен железобетонных высотой: до 3 м, толщиной до 300 мм (из бетона В25 F100 W4) |  |  | 4: 100 м3; 7: 1,794 | [5 empty] | Устройство стен подвалов и подпорных стен железобетонных высотой: до 3 м, толщиной до 300 мм (из бетона В25 F100 W4)
|  | Объем=179,4 / 100 | [17 empty] | Объем=179,4 / 100
| Приказ от 04.08.2020 № 421/пр прил.10 табл.1 п.8.1 | Производство работ осуществляется в горной местности: на высоте свыше 1500 до 2500 м над уровнем моря ОЗП=1,25; ЭМ=1,25 к расх.; ЗПМ=1,25; ТЗ=1,25; ТЗМ=1,25 | [18 empty] | Производство работ осуществляется в горной местности: на высоте свыше 1500 до 2500 м над уровнем моря ОЗП=1,25; ЭМ=1,25 к расх.; ЗПМ=1,25; ТЗ=1,25; ТЗМ=1,25
| 1 | ОТ |  |  | 8: 7857.26; 9: 1,25; 10: 17619.91 | [8 empty] | ОТ
| 2 | ЭМ |  |  | 8: 4197.52; 9: 1,25; 10: 9412.94 | [8 empty] | ЭМ
| 3 | в т.ч. ОТм |  |  | 8: 546.69; 9: 1,25; 10: 1225.95 | [8 empty] | в т.ч. ОТм
| 4 | М |  |  | 8: 9428.62; 10: 16914.94 | [8 empty] | М
| 04.1.02.05 | Смеси бетонные тяжелого бетона |  |  | 4: м3; 5: 101,5; 7: 182,091 | [15 empty] | Смеси бетонные тяжелого бетона
| 08.4.03.03 | Арматура |  |  | 4: т; 5: 10,12; 7: 18,15528 | [15 empty] | Арматура
|  | ЗТ |  |  | 4: чел.-ч; 5: 899; 6: 1,25; 7: 2016,0075 | [9 empty] | ЗТ
|  | ЗТм |  |  | 4: чел.-ч; 5: 41,04; 6: 1,25; 7: 92,0322 | [9 empty] | ЗТм
|  | Итого по расценке |  |  | 8: 21483.4; 10: 43947.79 | [10 empty] | Итого по расценке
|  | ФОТ |  |  | 10: 18845.86 | [9 empty] | ФОТ
| Приказ № 812/пр от 21.12.2020 Прил. п.6 | НР Бетонные и железобетонные монолитные конструкции и работы в строительстве |  |  | 4: %; 5: 102; 7: 102; 10: 19222.78 | [9 empty] | НР Бетонные и железобетонные монолитные конструкции и работы в строительстве
| Приказ № 774/пр от 11.12.2020 Прил. п.6 | СП Бетонные и железобетонные монолитные конструкции и работы в строительстве |  |  | 4: %; 5: 58; 7: 58; 10: 10930.6 | [9 empty] | СП Бетонные и железобетонные монолитные конструкции и работы в строительстве
|  | Всего по позиции |  |  | 10: 74101.17 | [11 empty] | Всего по позиции
23 | ФССЦ-04.1.02.05-0009 | Смеси бетонные тяжелого бетона (БСТ), класс В25 (М350) |  |  | 4: м3; 7: 182,091; 8: 725.69; 10: 132141.62 | [5 empty] | Смеси бетонные тяжелого бетона (БСТ), класс В25 (М350)
(Материалы для строительных работ)
24 | ФССЦ-08.4.03.03-0009 | Сталь арматурная рифленая свариваемая, класс A500С, диаметр 25 мм |  |  | 4: т; 7: 10,77; 8: 5488.69; 10: 59113.19 | [5 empty] | Сталь арматурная рифленая свариваемая, класс A500С, диаметр 25 мм
(Материалы для строительных работ)
25 | ФССЦ-08.4.03.03-0008 | Сталь арматурная рифленая свариваемая, класс A500С, диаметр 20 мм |  |  | 4: т; 7: 34,67; 8: 5488.69; 10: 190292.88 | [5 empty] | Сталь арматурная рифленая свариваемая, класс A500С, диаметр 20 мм
(Материалы для строительных работ)
26 | ФССЦ-08.4.03.03-0007 | Сталь арматурная рифленая свариваемая, класс A500С, диаметр 18 мм |  |  | 4: т; 7: 13,43; 8: 5488.69; 10: 73713.11 | [5 empty] | Сталь арматурная рифленая свариваемая, класс A500С, диаметр 18 мм
(Материалы для строительных работ)
27 | ФССЦ-08.4.03.03-0006 | Сталь арматурная рифленая свариваемая, класс A500С, диаметр 16 мм |  |  | 4: т; 7: 2; 8: 5488.69; 10: 10977.38 | [5 empty] | Сталь арматурная рифленая свариваемая, класс A500С, диаметр 16 мм
(Материалы для строительных работ)
28 | ФССЦ-08.4.03.02-0004 | Сталь арматурная, горячекатаная, гладкая, класс А-I, диаметр 12 мм |  |  | 4: т; 7: 2,4; 8: 6508.75; 10: 15621 | [5 empty] | Сталь арматурная, горячекатаная, гладкая, класс А-I, диаметр 12 мм
(Материалы для строительных работ)
29 | ФССЦ-08.4.03.02-0003 | Сталь арматурная, горячекатаная, гладкая, класс А-I, диаметр 10 мм |  |  | 4: т; 7: 1,25; 8: 6726.18; 10: 8407.73 | [5 empty] | Сталь арматурная, горячекатаная, гладкая, класс А-I, диаметр 10 мм
(Материалы для строительных работ)
30 | ФЕР06-03-004-03 | Установка анкерных болтов: при бетонировании со связями из арматуры (Фундаментный болт М36 - 56 шт.) |  |  | 4: т; 7: 0,74 | [5 empty] | Установка анкерных болтов: при бетонировании со связями из арматуры (Фундаментный болт М36 - 56 шт.)
| Приказ от 04.08.2020 № 421/пр прил.10 табл.1 п.8.1 | Производство работ осуществляется в горной местности: на высоте свыше 1500 до 2500 м над уровнем моря ОЗП=1,25; ЭМ=1,25 к расх.; ЗПМ=1,25; ТЗ=1,25; ТЗМ=1,25 | [18 empty] | Производство работ осуществляется в горной местности: на высоте свыше 1500 до 2500 м над уровнем моря ОЗП=1,25; ЭМ=1,25 к расх.; ЗПМ=1,25; ТЗ=1,25; ТЗМ=1,25
| 1 | ОТ |  |  | 8: 1070.26; 9: 1,25; 10: 989.99 | [8 empty] | ОТ
| 2 | ЭМ |  |  | 8: 55.86; 9: 1,25; 10: 51.67 | [8 empty] | ЭМ
| 3 | в т.ч. ОТм |  |  | 8: 6.22; 9: 1,25; 10: 5.75 | [8 empty] | в т.ч. ОТм
| 4 | М |  |  | 8: 10682.99; 10: 7905.41 | [8 empty] | М
|  | ЗТ |  |  | 4: чел.-ч; 5: 118; 6: 1,25; 7: 109,15 | [9 empty] | ЗТ
|  | ЗТм |  |  | 4: чел.-ч; 5: 0,5; 6: 1,25; 7: 0,4625 | [9 empty] | ЗТм
|  | Итого по расценке |  |  | 8: 11809.11; 10: 8947.07 | [10 empty] | Итого по расценке
|  | ФОТ |  |  | 10: 995.74 | [9 empty] | ФОТ
| Приказ № 812/пр от 21.12.2020 Прил. п.6 | НР Бетонные и железобетонные монолитные конструкции и работы в строительстве |  |  | 4: %; 5: 102; 7: 102; 10: 1015.65 | [9 empty] | НР Бетонные и железобетонные монолитные конструкции и работы в строительстве
| Приказ № 774/пр от 11.12.2020 Прил. п.6 | СП Бетонные и железобетонные монолитные конструкции и работы в строительстве |  |  | 4: %; 5: 58; 7: 58; 10: 577.53 | [9 empty] | СП Бетонные и железобетонные монолитные конструкции и работы в строительстве
|  | Всего по позиции |  |  | 10: 10540.25 | [11 empty] | Всего по позиции
31 | ФЕР06-03-004-10 | Установка закладных деталей весом: до 20 кг (Установка упора 2L100х8) |  |  | 4: т; 7: 0,091 | [5 empty] | Установка закладных деталей весом: до 20 кг (Установка упора 2L100х8)
| Приказ от 04.08.2020 № 421/пр прил.10 табл.1 п.8.1 | Производство работ осуществляется в горной местности: на высоте свыше 1500 до 2500 м над уровнем моря ОЗП=1,25; ЭМ=1,25 к расх.; ЗПМ=1,25; ТЗ=1,25; ТЗМ=1,25 | [18 empty] | Производство работ осуществляется в горной местности: на высоте свыше 1500 до 2500 м над уровнем моря ОЗП=1,25; ЭМ=1,25 к расх.; ЗПМ=1,25; ТЗ=1,25; ТЗМ=1,25
| 1 | ОТ |  |  | 8: 526.06; 9: 1,25; 10: 59.84 | [8 empty] | ОТ
| 2 | ЭМ |  |  | 8: 28.64; 9: 1,25; 10: 3.26 | [8 empty] | ЭМ
| 3 | в т.ч. ОТм |  |  | 8: 4.09; 9: 1,25; 10: 0.47 | [8 empty] | в т.ч. ОТм
| 08.4.01.02 | Детали закладные и накладные |  |  | 4: т; 5: 1; 7: 0,091 | [15 empty] | Детали закладные и накладные
|  | ЗТ |  |  | 4: чел.-ч; 5: 58; 6: 1,25; 7: 6,5975 | [9 empty] | ЗТ
|  | ЗТм |  |  | 4: чел.-ч; 5: 0,33; 6: 1,25; 7: 0,0375375 | [9 empty] | ЗТм
|  | Итого по расценке |  |  | 8: 554.7; 10: 63.1 | [10 empty] | Итого по расценке
|  | ФОТ |  |  | 10: 60.31 | [9 empty] | ФОТ
| Приказ № 812/пр от 21.12.2020 Прил. п.6 | НР Бетонные и железобетонные монолитные конструкции и работы в строительстве |  |  | 4: %; 5: 102; 7: 102; 10: 61.52 | [9 empty] | НР Бетонные и железобетонные монолитные конструкции и работы в строительстве
| Приказ № 774/пр от 11.12.2020 Прил. п.6 | СП Бетонные и железобетонные монолитные конструкции и работы в строительстве |  |  | 4: %; 5: 58; 7: 58; 10: 34.98 | [9 empty] | СП Бетонные и железобетонные монолитные конструкции и работы в строительстве
|  | Всего по позиции |  |  | 10: 159.6 | [11 empty] | Всего по позиции
32 | ФССЦ-08.4.01.04-0009 | Упор анкерный: 10х100 (8х100) |  |  | 4: 100 шт; 7: 0,14; 8: 109.06; 10: 15.27 | [5 empty] | Упор анкерный: 10х100 (8х100)
(Материалы для строительных работ)
|  | Объем=14 / 100 | [17 empty] | Объем=14 / 100
|  | Итоги по разделу 2 Фундаменты (2021-ВТРКМ.ГР-КР.ВР.2 изм.2) : | [23 empty] | Итоги по разделу 2 Фундаменты (2021-ВТРКМ.ГР-КР.ВР.2 изм.2) :
|  | Итого прямые затраты (справочно) |  |  | 10: 912590.87 | [13 empty] | Итого прямые затраты (справочно)
|  | В том числе: | [24 empty] | В том числе:
|  | Оплата труда рабочих |  |  | 10: 25474.49 | [13 empty] | Оплата труда рабочих
|  | Эксплуатация машин |  |  | 10: 16682.49 | [13 empty] | Эксплуатация машин
|  | Оплата труда машинистов |  |  | 10: 2322.25 | [13 empty] | Оплата труда машинистов
|  | Материалы |  |  | 10: 870433.89 | [13 empty] | Материалы
|  | Строительные работы |  |  | 10: 957065.66 | [13 empty] | Строительные работы
|  | В том числе: | [24 empty] | В том числе:
|  | оплата труда |  |  | 10: 25474.49 | [13 empty] | оплата труда
|  | эксплуатация машин и механизмов |  |  | 10: 16682.49 | [13 empty] | эксплуатация машин и механизмов
|  | материалы |  |  | 10: 870433.89 | [13 empty] | материалы
|  | накладные расходы |  |  | 10: 28352.68 | [13 empty] | накладные расходы
|  | сметная прибыль |  |  | 10: 16122.11 | [13 empty] | сметная прибыль
|  | Итого ФОТ (справочно) |  |  | 10: 27796.74 | [13 empty] | Итого ФОТ (справочно)
|  | Итого накладные расходы (справочно) |  |  | 10: 28352.68 | [13 empty] | Итого накладные расходы (справочно)
|  | Итого сметная прибыль (справочно) |  |  | 10: 16122.11 | [13 empty] | Итого сметная прибыль (справочно)
|  | Итого по разделу 2 Фундаменты (2021-ВТРКМ.ГР-КР.ВР.2 изм.2) |  |  | 10: 957065.66 | [14 empty] | Итого по разделу 2 Фундаменты (2021-ВТРКМ.ГР-КР.ВР.2 изм.2)
Раздел 3. Перекрытия (2021-ВТРКМ.ГР-КР.ВР.2 изм.2) | [17 empty] | Раздел 3. Перекрытия (2021-ВТРКМ.ГР-КР.ВР.2 изм.2)
Перекрытия на отм.+2,91 и +5,91 | [29 empty] | Перекрытия на отм.+2,91 и +5,91
33 | ФЕР06-16-001-02 | Монтаж и демонтаж: крупнощитовой опалубки перекрытий (Устройство несъемной опалубки из профлиста НС75-750-0,8) |  |  | 4: 10 м2; 7: 27 | [5 empty] | Монтаж и демонтаж: крупнощитовой опалубки перекрытий (Устройство несъемной опалубки из профлиста НС75-750-0,8)
|  | Объем=270 / 10 | [17 empty] | Объем=270 / 10
| Прил.6.5 п.3.8 | При применении несъемной опалубки взамен инвентарной оборачиваемой ОЗП=0,75; ЭМ=0,8 к расх.; ЗПМ=0,8; ТЗ=0,75; ТЗМ=0,8 | [18 empty] | При применении несъемной опалубки взамен инвентарной оборачиваемой ОЗП=0,75; ЭМ=0,8 к расх.; ЗПМ=0,8; ТЗ=0,75; ТЗМ=0,8
| 1 | ОТ |  |  | 8: 50.7; 9: 0,75; 10: 1026.68 | [8 empty] | ОТ
| 2 | ЭМ |  |  | 8: 187.01; 9: 0,8; 10: 4039.42 | [8 empty] | ЭМ
| 3 | в т.ч. ОТм |  |  | 8: 32.45; 9: 0,8; 10: 700.92 | [8 empty] | в т.ч. ОТм
| 4 | М |  |  | 8: 56.83; 10: 1534.41 | [8 empty] | М
|  | ЗТ |  |  | 4: чел.-ч; 5: 6,5; 6: 0,75; 7: 131,625 | [9 empty] | ЗТ
|  | ЗТм |  |  | 4: чел.-ч; 5: 2,45; 6: 0,8; 7: 52,92 | [9 empty] | ЗТм
|  | Итого по расценке |  |  | 8: 294.54; 10: 6600.51 | [10 empty] | Итого по расценке
|  | ФОТ |  |  | 10: 1727.6 | [9 empty] | ФОТ
| Приказ № 812/пр от 21.12.2020 Прил. п.6.1 | НР Бетонные и железобетонные монолитные конструкции и работы в строительстве с применением индустриальных видов опалубки |  |  | 4: %; 5: 108; 7: 108; 10: 1865.81 | [9 empty] | НР Бетонные и железобетонные монолитные конструкции и работы в строительстве с применением индустриальных видов опалубки
| Приказ № 774/пр от 11.12.2020 Прил. п.6.1 | СП Бетонные и железобетонные монолитные конструкции и работы в строительстве с применением индустриальных видов опалубки |  |  | 4: %; 5: 55; 7: 55; 10: 950.18 | [9 empty] | СП Бетонные и железобетонные монолитные конструкции и работы в строительстве с применением индустриальных видов опалубки
|  | Всего по позиции |  |  | 10: 9416.5 | [11 empty] | Всего по позиции
34 | ФССЦ-01.7.15.06-0111 | Гвозди строительные |  |  | 4: т; 7: -0,081; 8: 11978; 10: -970.22 | [5 empty] | Гвозди строительные
(Материалы для строительных работ)
35 | ФССЦ-11.1.03.06-0087 | Доска обрезная, хвойных пород, ширина 75-150 мм, толщина 25 мм, длина 4-6,5 м, сорт III |  |  | 4: м3; 7: -0,513; 8: 1100; 10: -564.3 | [5 empty] | Доска обрезная, хвойных пород, ширина 75-150 мм, толщина 25 мм, длина 4-6,5 м, сорт III
(Материалы для строительных работ)
36 | ФССЦ-08.3.09.01-0102 | Профнастил оцинкованный Н75-750-0,8 |  |  | 4: м2; 7: 270; 8: 100.42; 10: 27113.4 | [5 empty] | Профнастил оцинкованный Н75-750-0,8
(Материалы для строительных работ)
37 | ФЕР06-16-006-05 | Установка каркасов и сеток: в перекрытиях массой одного элемента до 50 кг |  |  | 4: т; 7: 2,94 | [5 empty] | Установка каркасов и сеток: в перекрытиях массой одного элемента до 50 кг
|  | Объем=2,54+0,4 | [17 empty] | Объем=2,54+0,4
| 1 | ОТ |  |  | 8: 68.28; 10: 200.74 | [8 empty] | ОТ
| 2 | ЭМ |  |  | 8: 50.03; 10: 147.09 | [8 empty] | ЭМ
| 3 | в т.ч. ОТм |  |  | 8: 7.59; 10: 22.31 | [8 empty] | в т.ч. ОТм
| 4 | М |  |  | 8: 40.8; 10: 119.95 | [8 empty] | М
| 08.4.03.03 | Арматура |  |  | 4: т; 5: 1; 7: 2,94 | [15 empty] | Арматура
|  | ЗТ |  |  | 4: чел.-ч; 5: 8,6; 7: 25,284 | [9 empty] | ЗТ
|  | ЗТм |  |  | 4: чел.-ч; 5: 0,58; 7: 1,7052 | [9 empty] | ЗТм
|  | Итого по расценке |  |  | 8: 159.11; 10: 467.78 | [10 empty] | Итого по расценке
|  | ФОТ |  |  | 10: 223.05 | [9 empty] | ФОТ
| Приказ № 812/пр от 21.12.2020 Прил. п.6.1 | НР Бетонные и железобетонные монолитные конструкции и работы в строительстве с применением индустриальных видов опалубки |  |  | 4: %; 5: 108; 7: 108; 10: 240.89 | [9 empty] | НР Бетонные и железобетонные монолитные конструкции и работы в строительстве с применением индустриальных видов опалубки
| Приказ № 774/пр от 11.12.2020 Прил. п.6.1 | СП Бетонные и железобетонные монолитные конструкции и работы в строительстве с применением индустриальных видов опалубки |  |  | 4: %; 5: 55; 7: 55; 10: 122.68 | [9 empty] | СП Бетонные и железобетонные монолитные конструкции и работы в строительстве с применением индустриальных видов опалубки
|  | Всего по позиции |  |  | 10: 831.35 | [11 empty] | Всего по позиции
38 | ФССЦ-08.4.02.03-0011 | Каркасы и сетки арматурные плоские, собранные и сваренные (связанные) в арматурные изделия, закладные и накладные детали: без сварки (∅12А500С (АIII)) |  |  | 4: т; 7: 2,54; 8: 4672.23; 10: 11867.46 | [5 empty] | Каркасы и сетки арматурные плоские, собранные и сваренные (связанные) в арматурные изделия, закладные и накладные детали: без сварки (∅12А500С (АIII))
(Материалы для строительных работ)
39 | ФССЦ-08.4.02.03-0011 | Каркасы и сетки арматурные плоские, собранные и сваренные (связанные) в арматурные изделия, закладные и накладные детали: без сварки (∅8А500С (АIII)) |  |  | 4: т; 7: 0,4; 8: 4672.23; 10: 1868.89 | [5 empty] | Каркасы и сетки арматурные плоские, собранные и сваренные (связанные) в арматурные изделия, закладные и накладные детали: без сварки (∅8А500С (АIII))
(Материалы для строительных работ)
40 | ФЕР06-16-006-09 | Установка отдельных стержней: в перекрытиях диаметром до 8 мм |  |  | 4: т; 7: 0,36 | [5 empty] | Установка отдельных стержней: в перекрытиях диаметром до 8 мм
| 1 | ОТ |  |  | 8: 414.39; 10: 149.18 | [8 empty] | ОТ
| 2 | ЭМ |  |  | 8: 50.03; 10: 18.01 | [8 empty] | ЭМ
| 3 | в т.ч. ОТм |  |  | 8: 7.59; 10: 2.73 | [8 empty] | в т.ч. ОТм
| 4 | М |  |  | 8: 51; 10: 18.36 | [8 empty] | М
| 08.4.03.03 | Арматура |  |  | 4: т; 5: 1; 7: 0,36 | [15 empty] | Арматура
|  | ЗТ |  |  | 4: чел.-ч; 5: 52,19; 7: 18,7884 | [9 empty] | ЗТ
|  | ЗТм |  |  | 4: чел.-ч; 5: 0,58; 7: 0,2088 | [9 empty] | ЗТм
|  | Итого по расценке |  |  | 8: 515.42; 10: 185.55 | [10 empty] | Итого по расценке
|  | ФОТ |  |  | 10: 151.91 | [9 empty] | ФОТ
| Приказ № 812/пр от 21.12.2020 Прил. п.6.1 | НР Бетонные и железобетонные монолитные конструкции и работы в строительстве с применением индустриальных видов опалубки |  |  | 4: %; 5: 108; 7: 108; 10: 164.06 | [9 empty] | НР Бетонные и железобетонные монолитные конструкции и работы в строительстве с применением индустриальных видов опалубки
| Приказ № 774/пр от 11.12.2020 Прил. п.6.1 | СП Бетонные и железобетонные монолитные конструкции и работы в строительстве с применением индустриальных видов опалубки |  |  | 4: %; 5: 55; 7: 55; 10: 83.55 | [9 empty] | СП Бетонные и железобетонные монолитные конструкции и работы в строительстве с применением индустриальных видов опалубки
|  | Всего по позиции |  |  | 10: 433.16 | [11 empty] | Всего по позиции
41 | ФССЦ-08.4.03.03-0002 | Сталь арматурная рифленая свариваемая, класс A500С, диаметр 8 мм |  |  | 4: т; 7: 0,36; 8: 6213.48; 10: 2236.85 | [5 empty] | Сталь арматурная рифленая свариваемая, класс A500С, диаметр 8 мм
(Материалы для строительных работ)
42 | ФЕР06-16-006-10 | Установка отдельных стержней: в перекрытиях диаметром свыше. 8 мм |  |  | 4: т; 7: 0,655 | [5 empty] | Установка отдельных стержней: в перекрытиях диаметром свыше. 8 мм
|  | Объем=0,51+0,145 | [17 empty] | Объем=0,51+0,145
| 1 | ОТ |  |  | 8: 225.26; 10: 147.55 | [8 empty] | ОТ
| 2 | ЭМ |  |  | 8: 51.84; 10: 33.96 | [8 empty] | ЭМ
| 3 | в т.ч. ОТм |  |  | 8: 7.83; 10: 5.13 | [8 empty] | в т.ч. ОТм
| 4 | М |  |  | 8: 61.2; 10: 40.09 | [8 empty] | М
| 08.4.03.03 | Арматура |  |  | 4: т; 5: 1; 7: 0,655 | [15 empty] | Арматура
|  | ЗТ |  |  | 4: чел.-ч; 5: 28,37; 7: 18,58235 | [9 empty] | ЗТ
|  | ЗТм |  |  | 4: чел.-ч; 5: 0,6; 7: 0,393 | [9 empty] | ЗТм
|  | Итого по расценке |  |  | 8: 338.3; 10: 221.6 | [10 empty] | Итого по расценке
|  | ФОТ |  |  | 10: 152.68 | [9 empty] | ФОТ
| Приказ № 812/пр от 21.12.2020 Прил. п.6.1 | НР Бетонные и железобетонные монолитные конструкции и работы в строительстве с применением индустриальных видов опалубки |  |  | 4: %; 5: 108; 7: 108; 10: 164.89 | [9 empty] | НР Бетонные и железобетонные монолитные конструкции и работы в строительстве с применением индустриальных видов опалубки
| Приказ № 774/пр от 11.12.2020 Прил. п.6.1 | СП Бетонные и железобетонные монолитные конструкции и работы в строительстве с применением индустриальных видов опалубки |  |  | 4: %; 5: 55; 7: 55; 10: 83.97 | [9 empty] | СП Бетонные и железобетонные монолитные конструкции и работы в строительстве с применением индустриальных видов опалубки
|  | Всего по позиции |  |  | 10: 470.46 | [11 empty] | Всего по позиции
43 | ФССЦ-08.4.03.03-0003 | Сталь арматурная рифленая свариваемая, класс A500С, диаметр 10 мм |  |  | 4: т; 7: 0,51; 8: 5802.77; 10: 2959.41 | [5 empty] | Сталь арматурная рифленая свариваемая, класс A500С, диаметр 10 мм
(Материалы для строительных работ)
44 | ФССЦ-08.4.03.02-0003 | Сталь арматурная, горячекатаная, гладкая, класс А-I, диаметр 10 мм |  |  | 4: т; 7: 0,145; 8: 6726.18; 10: 975.3 | [5 empty] | Сталь арматурная, горячекатаная, гладкая, класс А-I, диаметр 10 мм
(Материалы для строительных работ)
45 | ФЕР06-16-005-06 | Бетонирование перекрытий с помощью автобетононасоса в крупнощитовой и объемно-переставной опалубках толщиной: до 16 см |  |  | 4: 10 м2; 7: 27 | [5 empty] | Бетонирование перекрытий с помощью автобетононасоса в крупнощитовой и объемно-переставной опалубках толщиной: до 16 см
|  | Объем=270 / 10 | [17 empty] | Объем=270 / 10
| 1 | ОТ |  |  | 8: 13.91; 10: 375.57 | [8 empty] | ОТ
| 2 | ЭМ |  |  | 8: 230.21; 10: 6215.67 | [8 empty] | ЭМ
| 3 | в т.ч. ОТм |  |  | 8: 10.94; 10: 295.38 | [8 empty] | в т.ч. ОТм
| 4 | М |  |  | 8: 11.89; 10: 321.03 | [8 empty] | М
| 01.7.16.04 | Опалубка переставная (амортизация) |  |  | 4: компл; 5: 0; 7: 0 | [15 empty] | Опалубка переставная (амортизация)
| 04.1.02.05 | Смеси бетонные тяжелого бетона |  |  | 4: м3; 5: 0; 7: 0 | [15 empty] | Смеси бетонные тяжелого бетона
|  | ЗТ |  |  | 4: чел.-ч; 5: 1,61; 7: 43,47 | [9 empty] | ЗТ
|  | ЗТм |  |  | 4: чел.-ч; 5: 0,81; 7: 21,87 | [9 empty] | ЗТм
|  | Итого по расценке |  |  | 8: 256.01; 10: 6912.27 | [10 empty] | Итого по расценке
|  | ФОТ |  |  | 10: 670.95 | [9 empty] | ФОТ
| Приказ № 812/пр от 21.12.2020 Прил. п.6.1 | НР Бетонные и железобетонные монолитные конструкции и работы в строительстве с применением индустриальных видов опалубки |  |  | 4: %; 5: 108; 7: 108; 10: 724.63 | [9 empty] | НР Бетонные и железобетонные монолитные конструкции и работы в строительстве с применением индустриальных видов опалубки
| Приказ № 774/пр от 11.12.2020 Прил. п.6.1 | СП Бетонные и железобетонные монолитные конструкции и работы в строительстве с применением индустриальных видов опалубки |  |  | 4: %; 5: 55; 7: 55; 10: 369.02 | [9 empty] | СП Бетонные и железобетонные монолитные конструкции и работы в строительстве с применением индустриальных видов опалубки
|  | Всего по позиции |  |  | 10: 8005.92 | [11 empty] | Всего по позиции
46 | ФССЦ-04.1.02.05-0009 | Смеси бетонные тяжелого бетона (БСТ), класс В25 (М350) |  |  | 4: м3; 7: 38,6715; 8: 725.69; 10: 28063.52 | [5 empty] | Смеси бетонные тяжелого бетона (БСТ), класс В25 (М350)
(Материалы для строительных работ)
|  | Объем=38,1*1,015 | [17 empty] | Объем=38,1*1,015
Перекрытия на отм.+5,21 | [29 empty] | Перекрытия на отм.+5,21
47 | ФЕР06-16-001-02 | Монтаж и демонтаж: крупнощитовой опалубки перекрытий (Устройство несъемной опалубки из профлиста НС75-750-0,8) |  |  | 4: 10 м2; 7: 26 | [5 empty] | Монтаж и демонтаж: крупнощитовой опалубки перекрытий (Устройство несъемной опалубки из профлиста НС75-750-0,8)
|  | Объем=260 / 10 | [17 empty] | Объем=260 / 10
| Прил.6.5 п.3.8 | При применении несъемной опалубки взамен инвентарной оборачиваемой ОЗП=0,75; ЭМ=0,8 к расх.; ЗПМ=0,8; ТЗ=0,75; ТЗМ=0,8 | [18 empty] | При применении несъемной опалубки взамен инвентарной оборачиваемой ОЗП=0,75; ЭМ=0,8 к расх.; ЗПМ=0,8; ТЗ=0,75; ТЗМ=0,8
| 1 | ОТ |  |  | 8: 50.7; 9: 0,75; 10: 988.65 | [8 empty] | ОТ
| 2 | ЭМ |  |  | 8: 187.01; 9: 0,8; 10: 3889.81 | [8 empty] | ЭМ
| 3 | в т.ч. ОТм |  |  | 8: 32.45; 9: 0,8; 10: 674.96 | [8 empty] | в т.ч. ОТм
| 4 | М |  |  | 8: 56.83; 10: 1477.58 | [8 empty] | М
|  | ЗТ |  |  | 4: чел.-ч; 5: 6,5; 6: 0,75; 7: 126,75 | [9 empty] | ЗТ
|  | ЗТм |  |  | 4: чел.-ч; 5: 2,45; 6: 0,8; 7: 50,96 | [9 empty] | ЗТм
|  | Итого по расценке |  |  | 8: 294.54; 10: 6356.04 | [10 empty] | Итого по расценке
|  | ФОТ |  |  | 10: 1663.61 | [9 empty] | ФОТ
| Приказ № 812/пр от 21.12.2020 Прил. п.6.1 | НР Бетонные и железобетонные монолитные конструкции и работы в строительстве с применением индустриальных видов опалубки |  |  | 4: %; 5: 108; 7: 108; 10: 1796.7 | [9 empty] | НР Бетонные и железобетонные монолитные конструкции и работы в строительстве с применением индустриальных видов опалубки
| Приказ № 774/пр от 11.12.2020 Прил. п.6.1 | СП Бетонные и железобетонные монолитные конструкции и работы в строительстве с применением индустриальных видов опалубки |  |  | 4: %; 5: 55; 7: 55; 10: 914.99 | [9 empty] | СП Бетонные и железобетонные монолитные конструкции и работы в строительстве с применением индустриальных видов опалубки
|  | Всего по позиции |  |  | 10: 9067.73 | [11 empty] | Всего по позиции
48 | ФССЦ-01.7.15.06-0111 | Гвозди строительные |  |  | 4: т; 7: -0,081; 8: 11978; 10: -970.22 | [5 empty] | Гвозди строительные
(Материалы для строительных работ)
49 | ФССЦ-11.1.03.06-0087 | Доска обрезная, хвойных пород, ширина 75-150 мм, толщина 25 мм, длина 4-6,5 м, сорт III |  |  | 4: м3; 7: -0,513; 8: 1100; 10: -564.3 | [5 empty] | Доска обрезная, хвойных пород, ширина 75-150 мм, толщина 25 мм, длина 4-6,5 м, сорт III
(Материалы для строительных работ)
50 | ФССЦ-08.3.09.01-0102 | Профнастил оцинкованный Н75-750-0,8 |  |  | 4: м2; 7: 260; 8: 100.42; 10: 26109.2 | [5 empty] | Профнастил оцинкованный Н75-750-0,8
(Материалы для строительных работ)
51 | ФЕР06-16-006-05 | Установка каркасов и сеток: в перекрытиях массой одного элемента до 50 кг |  |  | 4: т; 7: 2,72 | [5 empty] | Установка каркасов и сеток: в перекрытиях массой одного элемента до 50 кг
|  | Объем=2,3+0,42 | [17 empty] | Объем=2,3+0,42
| 1 | ОТ |  |  | 8: 68.28; 10: 185.72 | [8 empty] | ОТ
| 2 | ЭМ |  |  | 8: 50.03; 10: 136.08 | [8 empty] | ЭМ
| 3 | в т.ч. ОТм |  |  | 8: 7.59; 10: 20.64 | [8 empty] | в т.ч. ОТм
| 4 | М |  |  | 8: 40.8; 10: 110.98 | [8 empty] | М
| 08.4.03.03 | Арматура |  |  | 4: т; 5: 1; 7: 2,72 | [15 empty] | Арматура
|  | ЗТ |  |  | 4: чел.-ч; 5: 8,6; 7: 23,392 | [9 empty] | ЗТ
|  | ЗТм |  |  | 4: чел.-ч; 5: 0,58; 7: 1,5776 | [9 empty] | ЗТм
|  | Итого по расценке |  |  | 8: 159.11; 10: 432.78 | [10 empty] | Итого по расценке
|  | ФОТ |  |  | 10: 206.36 | [9 empty] | ФОТ
| Приказ № 812/пр от 21.12.2020 Прил. п.6.1 | НР Бетонные и железобетонные монолитные конструкции и работы в строительстве с применением индустриальных видов опалубки |  |  | 4: %; 5: 108; 7: 108; 10: 222.87 | [9 empty] | НР Бетонные и железобетонные монолитные конструкции и работы в строительстве с применением индустриальных видов опалубки
| Приказ № 774/пр от 11.12.2020 Прил. п.6.1 | СП Бетонные и железобетонные монолитные конструкции и работы в строительстве с применением индустриальных видов опалубки |  |  | 4: %; 5: 55; 7: 55; 10: 113.5 | [9 empty] | СП Бетонные и железобетонные монолитные конструкции и работы в строительстве с применением индустриальных видов опалубки
|  | Всего по позиции |  |  | 10: 769.15 | [11 empty] | Всего по позиции
52 | ФССЦ-08.4.02.03-0011 | Каркасы и сетки арматурные плоские, собранные и сваренные (связанные) в арматурные изделия, закладные и накладные детали: без сварки (∅12А500С (АIII)) |  |  | 4: т; 7: 2,3; 8: 4672.23; 10: 10746.13 | [5 empty] | Каркасы и сетки арматурные плоские, собранные и сваренные (связанные) в арматурные изделия, закладные и накладные детали: без сварки (∅12А500С (АIII))
(Материалы для строительных работ)
53 | ФССЦ-08.4.02.03-0011 | Каркасы и сетки арматурные плоские, собранные и сваренные (связанные) в арматурные изделия, закладные и накладные детали: без сварки (∅8А500С (АIII)) |  |  | 4: т; 7: 0,42; 8: 4672.23; 10: 1962.34 | [5 empty] | Каркасы и сетки арматурные плоские, собранные и сваренные (связанные) в арматурные изделия, закладные и накладные детали: без сварки (∅8А500С (АIII))
(Материалы для строительных работ)
54 | ФЕР06-16-006-09 | Установка отдельных стержней: в перекрытиях диаметром до 8 мм |  |  | 4: т; 7: 0,38 | [5 empty] | Установка отдельных стержней: в перекрытиях диаметром до 8 мм
| 1 | ОТ |  |  | 8: 414.39; 10: 157.47 | [8 empty] | ОТ
| 2 | ЭМ |  |  | 8: 50.03; 10: 19.01 | [8 empty] | ЭМ
| 3 | в т.ч. ОТм |  |  | 8: 7.59; 10: 2.88 | [8 empty] | в т.ч. ОТм
| 4 | М |  |  | 8: 51; 10: 19.38 | [8 empty] | М
| 08.4.03.03 | Арматура |  |  | 4: т; 5: 1; 7: 0,38 | [15 empty] | Арматура
|  | ЗТ |  |  | 4: чел.-ч; 5: 52,19; 7: 19,8322 | [9 empty] | ЗТ
|  | ЗТм |  |  | 4: чел.-ч; 5: 0,58; 7: 0,2204 | [9 empty] | ЗТм
|  | Итого по расценке |  |  | 8: 515.42; 10: 195.86 | [10 empty] | Итого по расценке
|  | ФОТ |  |  | 10: 160.35 | [9 empty] | ФОТ
| Приказ № 812/пр от 21.12.2020 Прил. п.6.1 | НР Бетонные и железобетонные монолитные конструкции и работы в строительстве с применением индустриальных видов опалубки |  |  | 4: %; 5: 108; 7: 108; 10: 173.18 | [9 empty] | НР Бетонные и железобетонные монолитные конструкции и работы в строительстве с применением индустриальных видов опалубки
| Приказ № 774/пр от 11.12.2020 Прил. п.6.1 | СП Бетонные и железобетонные монолитные конструкции и работы в строительстве с применением индустриальных видов опалубки |  |  | 4: %; 5: 55; 7: 55; 10: 88.19 | [9 empty] | СП Бетонные и железобетонные монолитные конструкции и работы в строительстве с применением индустриальных видов опалубки
|  | Всего по позиции |  |  | 10: 457.23 | [11 empty] | Всего по позиции
55 | ФССЦ-08.4.03.03-0002 | Сталь арматурная рифленая свариваемая, класс A500С, диаметр 8 мм |  |  | 4: т; 7: 0,38; 8: 6213.48; 10: 2361.12 | [5 empty] | Сталь арматурная рифленая свариваемая, класс A500С, диаметр 8 мм
(Материалы для строительных работ)
56 | ФЕР06-16-006-10 | Установка отдельных стержней: в перекрытиях диаметром свыше. 8 мм |  |  | 4: т; 7: 0,48 | [5 empty] | Установка отдельных стержней: в перекрытиях диаметром свыше. 8 мм
|  | Объем=0,35+0,13 | [17 empty] | Объем=0,35+0,13
| 1 | ОТ |  |  | 8: 225.26; 10: 108.12 | [8 empty] | ОТ
| 2 | ЭМ |  |  | 8: 51.84; 10: 24.88 | [8 empty] | ЭМ
| 3 | в т.ч. ОТм |  |  | 8: 7.83; 10: 3.76 | [8 empty] | в т.ч. ОТм
| 4 | М |  |  | 8: 61.2; 10: 29.38 | [8 empty] | М
| 08.4.03.03 | Арматура |  |  | 4: т; 5: 1; 7: 0,48 | [15 empty] | Арматура
|  | ЗТ |  |  | 4: чел.-ч; 5: 28,37; 7: 13,6176 | [9 empty] | ЗТ
|  | ЗТм |  |  | 4: чел.-ч; 5: 0,6; 7: 0,288 | [9 empty] | ЗТм
|  | Итого по расценке |  |  | 8: 338.3; 10: 162.38 | [10 empty] | Итого по расценке
|  | ФОТ |  |  | 10: 111.88 | [9 empty] | ФОТ
| Приказ № 812/пр от 21.12.2020 Прил. п.6.1 | НР Бетонные и железобетонные монолитные конструкции и работы в строительстве с применением индустриальных видов опалубки |  |  | 4: %; 5: 108; 7: 108; 10: 120.83 | [9 empty] | НР Бетонные и железобетонные монолитные конструкции и работы в строительстве с применением индустриальных видов опалубки
| Приказ № 774/пр от 11.12.2020 Прил. п.6.1 | СП Бетонные и железобетонные монолитные конструкции и работы в строительстве с применением индустриальных видов опалубки |  |  | 4: %; 5: 55; 7: 55; 10: 61.53 | [9 empty] | СП Бетонные и железобетонные монолитные конструкции и работы в строительстве с применением индустриальных видов опалубки
|  | Всего по позиции |  |  | 10: 344.74 | [11 empty] | Всего по позиции
57 | ФССЦ-08.4.03.03-0003 | Сталь арматурная рифленая свариваемая, класс A500С, диаметр 10 мм |  |  | 4: т; 7: 0,35; 8: 5802.77; 10: 2030.97 | [5 empty] | Сталь арматурная рифленая свариваемая, класс A500С, диаметр 10 мм
(Материалы для строительных работ)
58 | ФССЦ-08.4.03.02-0003 | Сталь арматурная, горячекатаная, гладкая, класс А-I, диаметр 10 мм |  |  | 4: т; 7: 0,13; 8: 6726.18; 10: 874.4 | [5 empty] | Сталь арматурная, горячекатаная, гладкая, класс А-I, диаметр 10 мм
(Материалы для строительных работ)
59 | ФЕР06-16-005-06 | Бетонирование перекрытий с помощью автобетононасоса в крупнощитовой и объемно-переставной опалубках толщиной: до 16 см |  |  | 4: 10 м2; 7: 26 | [5 empty] | Бетонирование перекрытий с помощью автобетононасоса в крупнощитовой и объемно-переставной опалубках толщиной: до 16 см
|  | Объем=260 / 10 | [17 empty] | Объем=260 / 10
| 1 | ОТ |  |  | 8: 13.91; 10: 361.66 | [8 empty] | ОТ
| 2 | ЭМ |  |  | 8: 230.21; 10: 5985.46 | [8 empty] | ЭМ
| 3 | в т.ч. ОТм |  |  | 8: 10.94; 10: 284.44 | [8 empty] | в т.ч. ОТм
| 4 | М |  |  | 8: 11.89; 10: 309.14 | [8 empty] | М
| 01.7.16.04 | Опалубка переставная (амортизация) |  |  | 4: компл; 5: 0; 7: 0 | [15 empty] | Опалубка переставная (амортизация)
| 04.1.02.05 | Смеси бетонные тяжелого бетона |  |  | 4: м3; 5: 0; 7: 0 | [15 empty] | Смеси бетонные тяжелого бетона
|  | ЗТ |  |  | 4: чел.-ч; 5: 1,61; 7: 41,86 | [9 empty] | ЗТ
|  | ЗТм |  |  | 4: чел.-ч; 5: 0,81; 7: 21,06 | [9 empty] | ЗТм
|  | Итого по расценке |  |  | 8: 256.01; 10: 6656.26 | [10 empty] | Итого по расценке
|  | ФОТ |  |  | 10: 646.1 | [9 empty] | ФОТ
| Приказ № 812/пр от 21.12.2020 Прил. п.6.1 | НР Бетонные и железобетонные монолитные конструкции и работы в строительстве с применением индустриальных видов опалубки |  |  | 4: %; 5: 108; 7: 108; 10: 697.79 | [9 empty] | НР Бетонные и железобетонные монолитные конструкции и работы в строительстве с применением индустриальных видов опалубки
| Приказ № 774/пр от 11.12.2020 Прил. п.6.1 | СП Бетонные и железобетонные монолитные конструкции и работы в строительстве с применением индустриальных видов опалубки |  |  | 4: %; 5: 55; 7: 55; 10: 355.36 | [9 empty] | СП Бетонные и железобетонные монолитные конструкции и работы в строительстве с применением индустриальных видов опалубки
|  | Всего по позиции |  |  | 10: 7709.41 | [11 empty] | Всего по позиции
60 | ФССЦ-04.1.02.05-0009 | Смеси бетонные тяжелого бетона (БСТ), класс В25 (М350) |  |  | 4: м3; 7: 38,0625; 8: 725.69; 10: 27621.58 | [5 empty] | Смеси бетонные тяжелого бетона (БСТ), класс В25 (М350)
(Материалы для строительных работ)
|  | Объем=37,5*1,015 | [17 empty] | Объем=37,5*1,015
61 | ФЕР06-08-001-09 | Устройство перекрытий по стальным балкам и монолитных участков при сборном железобетонном перекрытии площадью: до 5 м2 приведенной толщиной до 200 мм (Устройство монолитной плиты перекрытия Пм4 из бетона В25 толщ. 160 мм) |  |  | 4: 100 м3; 7: 0,015 | [5 empty] | Устройство перекрытий по стальным балкам и монолитных участков при сборном железобетонном перекрытии площадью: до 5 м2 приведенной толщиной до 200 мм (Устройство монолитной плиты перекрытия Пм4 из бетона В25 толщ. 160 мм)
|  | Объем=1,5 / 100 | [17 empty] | Объем=1,5 / 100
| Приказ от 04.08.2020 № 421/пр прил.10 табл.1 п.8.1 | Производство работ осуществляется в горной местности: на высоте свыше 1500 до 2500 м над уровнем моря ОЗП=1,25; ЭМ=1,25 к расх.; ЗПМ=1,25; ТЗ=1,25; ТЗМ=1,25 | [18 empty] | Производство работ осуществляется в горной местности: на высоте свыше 1500 до 2500 м над уровнем моря ОЗП=1,25; ЭМ=1,25 к расх.; ЗПМ=1,25; ТЗ=1,25; ТЗМ=1,25
| 1 | ОТ |  |  | 8: 7093.44; 9: 1,25; 10: 133 | [8 empty] | ОТ
| 2 | ЭМ |  |  | 8: 4294.3; 9: 1,25; 10: 80.52 | [8 empty] | ЭМ
| 3 | в т.ч. ОТм |  |  | 8: 557.3; 9: 1,25; 10: 10.45 | [8 empty] | в т.ч. ОТм
| 4 | М |  |  | 8: 8134.9; 10: 122.02 | [8 empty] | М
| 04.1.02.05 | Смеси бетонные тяжелого бетона |  |  | 4: м3; 5: 101,5; 7: 1,5225 | [15 empty] | Смеси бетонные тяжелого бетона
| 08.4.03.03 | Арматура |  |  | 4: т; 5: 5,94; 7: 0,0891 | [15 empty] | Арматура
|  | ЗТ |  |  | 4: чел.-ч; 5: 821; 6: 1,25; 7: 15,39375 | [9 empty] | ЗТ
|  | ЗТм |  |  | 4: чел.-ч; 5: 41,51; 6: 1,25; 7: 0,7783125 | [9 empty] | ЗТм
|  | Итого по расценке |  |  | 8: 19522.64; 10: 335.54 | [10 empty] | Итого по расценке
|  | ФОТ |  |  | 10: 143.45 | [9 empty] | ФОТ
| Приказ № 812/пр от 21.12.2020 Прил. п.6 | НР Бетонные и железобетонные монолитные конструкции и работы в строительстве |  |  | 4: %; 5: 102; 7: 102; 10: 146.32 | [9 empty] | НР Бетонные и железобетонные монолитные конструкции и работы в строительстве
| Приказ № 774/пр от 11.12.2020 Прил. п.6 | СП Бетонные и железобетонные монолитные конструкции и работы в строительстве |  |  | 4: %; 5: 58; 7: 58; 10: 83.2 | [9 empty] | СП Бетонные и железобетонные монолитные конструкции и работы в строительстве
|  | Всего по позиции |  |  | 10: 565.06 | [11 empty] | Всего по позиции
62 | ФССЦ-04.1.02.05-0009 | Смеси бетонные тяжелого бетона (БСТ), класс В25 (М350) |  |  | 4: м3; 7: 1,5225; 8: 725.69; 10: 1104.86 | [5 empty] | Смеси бетонные тяжелого бетона (БСТ), класс В25 (М350)
(Материалы для строительных работ)
63 | ФССЦ-08.4.03.03-0004 | Сталь арматурная рифленая свариваемая, класс A500С, диаметр 12 мм |  |  | 4: т; 7: 0,32; 8: 5584.58; 10: 1787.07 | [5 empty] | Сталь арматурная рифленая свариваемая, класс A500С, диаметр 12 мм
(Материалы для строительных работ)
64 | ФССЦ-08.4.03.02-0003 | Сталь арматурная, горячекатаная, гладкая, класс А-I, диаметр 10 мм |  |  | 4: т; 7: 0,04; 8: 6726.18; 10: 269.05 | [5 empty] | Сталь арматурная, горячекатаная, гладкая, класс А-I, диаметр 10 мм
(Материалы для строительных работ)
65 | ФЕР06-03-004-10 | Установка закладных деталей весом: до 20 кг |  |  | 4: т; 7: 0,026 | [5 empty] | Установка закладных деталей весом: до 20 кг
| Приказ от 04.08.2020 № 421/пр прил.10 табл.1 п.8.1 | Производство работ осуществляется в горной местности: на высоте свыше 1500 до 2500 м над уровнем моря ОЗП=1,25; ЭМ=1,25 к расх.; ЗПМ=1,25; ТЗ=1,25; ТЗМ=1,25 | [18 empty] | Производство работ осуществляется в горной местности: на высоте свыше 1500 до 2500 м над уровнем моря ОЗП=1,25; ЭМ=1,25 к расх.; ЗПМ=1,25; ТЗ=1,25; ТЗМ=1,25
| 1 | ОТ |  |  | 8: 526.06; 9: 1,25; 10: 17.1 | [8 empty] | ОТ
| 2 | ЭМ |  |  | 8: 28.64; 9: 1,25; 10: 0.93 | [8 empty] | ЭМ
| 3 | в т.ч. ОТм |  |  | 8: 4.09; 9: 1,25; 10: 0.13 | [8 empty] | в т.ч. ОТм
| 08.4.01.02 | Детали закладные и накладные |  |  | 4: т; 5: 1; 7: 0,026 | [15 empty] | Детали закладные и накладные
|  | ЗТ |  |  | 4: чел.-ч; 5: 58; 6: 1,25; 7: 1,885 | [9 empty] | ЗТ
|  | ЗТм |  |  | 4: чел.-ч; 5: 0,33; 6: 1,25; 7: 0,010725 | [9 empty] | ЗТм
|  | Итого по расценке |  |  | 8: 554.7; 10: 18.03 | [10 empty] | Итого по расценке
|  | ФОТ |  |  | 10: 17.23 | [9 empty] | ФОТ
| Приказ № 812/пр от 21.12.2020 Прил. п.6 | НР Бетонные и железобетонные монолитные конструкции и работы в строительстве |  |  | 4: %; 5: 102; 7: 102; 10: 17.57 | [9 empty] | НР Бетонные и железобетонные монолитные конструкции и работы в строительстве
| Приказ № 774/пр от 11.12.2020 Прил. п.6 | СП Бетонные и железобетонные монолитные конструкции и работы в строительстве |  |  | 4: %; 5: 58; 7: 58; 10: 9.99 | [9 empty] | СП Бетонные и железобетонные монолитные конструкции и работы в строительстве
|  | Всего по позиции |  |  | 10: 45.59 | [11 empty] | Всего по позиции
66 | ФССЦ-08.4.01.02-0013 | Детали закладные и накладные, изготовленные с применением сварки, гнутья, сверления (пробивки) отверстий (при наличии одной из этих операций или всего перечня в любых сочетаниях), поставляемые отдельно |  |  | 4: т; 7: 0,026; 8: 6800; 10: 176.8 | [5 empty] | Детали закладные и накладные, изготовленные с применением сварки, гнутья, сверления (пробивки) отверстий (при наличии одной из этих операций или всего перечня в любых сочетаниях), поставляемые отдельно
(Материалы для строительных работ)
67 | ФЕР06-08-001-01 | Устройство перекрытий безбалочных толщиной: до 200 мм на высоте от опорной площади до 6 м (Устройство монолитной плиты перекрытия над лестничной клеткой из бетона В25 толщ. 80 мм) |  |  | 4: 100 м3; 7: 0,012 | [5 empty] | Устройство перекрытий безбалочных толщиной: до 200 мм на высоте от опорной площади до 6 м (Устройство монолитной плиты перекрытия над лестничной клеткой из бетона В25 толщ. 80 мм)
|  | Объем=1,2 / 100 | [17 empty] | Объем=1,2 / 100
| Приказ от 04.08.2020 № 421/пр прил.10 табл.1 п.8.1 | Производство работ осуществляется в горной местности: на высоте свыше 1500 до 2500 м над уровнем моря ОЗП=1,25; ЭМ=1,25 к расх.; ЗПМ=1,25; ТЗ=1,25; ТЗМ=1,25 | [18 empty] | Производство работ осуществляется в горной местности: на высоте свыше 1500 до 2500 м над уровнем моря ОЗП=1,25; ЭМ=1,25 к расх.; ЗПМ=1,25; ТЗ=1,25; ТЗМ=1,25
| 1 | ОТ |  |  | 8: 6963.84; 9: 1,25; 10: 104.46 | [8 empty] | ОТ
| 2 | ЭМ |  |  | 8: 2693.58; 9: 1,25; 10: 40.4 | [8 empty] | ЭМ
| 3 | в т.ч. ОТм |  |  | 8: 414.54; 9: 1,25; 10: 6.22 | [8 empty] | в т.ч. ОТм
| 4 | М |  |  | 8: 20857.83; 10: 250.29 | [8 empty] | М
| 04.1.02.05 | Смеси бетонные тяжелого бетона |  |  | 4: м3; 5: 101,5; 7: 1,218 | [15 empty] | Смеси бетонные тяжелого бетона
| 07.3.02.11 | Конструкции стальные |  |  | 4: т; 5: 0,5; 7: 0,006 | [15 empty] | Конструкции стальные
| 08.4.03.03 | Арматура |  |  | 4: т; 5: 7,66; 7: 0,09192 | [15 empty] | Арматура
|  | ЗТ |  |  | 4: чел.-ч; 5: 806; 6: 1,25; 7: 12,09 | [9 empty] | ЗТ
|  | ЗТм |  |  | 4: чел.-ч; 5: 30,95; 6: 1,25; 7: 0,46425 | [9 empty] | ЗТм
|  | Итого по расценке |  |  | 8: 30515.25; 10: 395.15 | [10 empty] | Итого по расценке
|  | ФОТ |  |  | 10: 110.68 | [9 empty] | ФОТ
| Приказ № 812/пр от 21.12.2020 Прил. п.6 | НР Бетонные и железобетонные монолитные конструкции и работы в строительстве |  |  | 4: %; 5: 102; 7: 102; 10: 112.89 | [9 empty] | НР Бетонные и железобетонные монолитные конструкции и работы в строительстве
| Приказ № 774/пр от 11.12.2020 Прил. п.6 | СП Бетонные и железобетонные монолитные конструкции и работы в строительстве |  |  | 4: %; 5: 58; 7: 58; 10: 64.19 | [9 empty] | СП Бетонные и железобетонные монолитные конструкции и работы в строительстве
|  | Всего по позиции |  |  | 10: 572.23 | [11 empty] | Всего по позиции
68 | ФССЦ-04.1.02.05-0009 | Смеси бетонные тяжелого бетона (БСТ), класс В25 (М350) |  |  | 4: м3; 7: 1,218; 8: 725.69; 10: 883.89 | [5 empty] | Смеси бетонные тяжелого бетона (БСТ), класс В25 (М350)
(Материалы для строительных работ)
69 | ФССЦ-08.4.03.03-0003 | Сталь арматурная рифленая свариваемая, класс A500С, диаметр 10 мм |  |  | 4: т; 7: 0,12; 8: 5802.77; 10: 696.33 | [5 empty] | Сталь арматурная рифленая свариваемая, класс A500С, диаметр 10 мм
(Материалы для строительных работ)
70 | ФЕР06-07-002-01 | Устройство поясов: в опалубке |  |  | 4: 100 м3; 7: 0,0051 | [5 empty] | Устройство поясов: в опалубке
|  | Объем=0,51 / 100 | [17 empty] | Объем=0,51 / 100
| Приказ от 04.08.2020 № 421/пр прил.10 табл.1 п.8.1 | Производство работ осуществляется в горной местности: на высоте свыше 1500 до 2500 м над уровнем моря ОЗП=1,25; ЭМ=1,25 к расх.; ЗПМ=1,25; ТЗ=1,25; ТЗМ=1,25 | [18 empty] | Производство работ осуществляется в горной местности: на высоте свыше 1500 до 2500 м над уровнем моря ОЗП=1,25; ЭМ=1,25 к расх.; ЗПМ=1,25; ТЗ=1,25; ТЗМ=1,25
| 1 | ОТ |  |  | 8: 7400.25; 9: 1,25; 10: 47.18 | [8 empty] | ОТ
| 2 | ЭМ |  |  | 8: 7726.9; 9: 1,25; 10: 49.26 | [8 empty] | ЭМ
| 3 | в т.ч. ОТм |  |  | 8: 970.63; 9: 1,25; 10: 6.19 | [8 empty] | в т.ч. ОТм
| 4 | М |  |  | 8: 7788.56; 10: 39.72 | [8 empty] | М
| 04.1.02.05 | Смеси бетонные тяжелого бетона |  |  | 4: м3; 5: 101,5; 7: 0,51765 | [15 empty] | Смеси бетонные тяжелого бетона
| 08.4.03.03 | Арматура |  |  | 4: т; 5: 12,5; 7: 0,06375 | [15 empty] | Арматура
|  | ЗТ |  |  | 4: чел.-ч; 5: 825; 6: 1,25; 7: 5,259375 | [9 empty] | ЗТ
|  | ЗТм |  |  | 4: чел.-ч; 5: 72,12; 6: 1,25; 7: 0,459765 | [9 empty] | ЗТм
|  | Итого по расценке |  |  | 8: 22915.71; 10: 136.16 | [10 empty] | Итого по расценке
|  | ФОТ |  |  | 10: 53.37 | [9 empty] | ФОТ
| Приказ № 812/пр от 21.12.2020 Прил. п.6 | НР Бетонные и железобетонные монолитные конструкции и работы в строительстве |  |  | 4: %; 5: 102; 7: 102; 10: 54.44 | [9 empty] | НР Бетонные и железобетонные монолитные конструкции и работы в строительстве
| Приказ № 774/пр от 11.12.2020 Прил. п.6 | СП Бетонные и железобетонные монолитные конструкции и работы в строительстве |  |  | 4: %; 5: 58; 7: 58; 10: 30.95 | [9 empty] | СП Бетонные и железобетонные монолитные конструкции и работы в строительстве
|  | Всего по позиции |  |  | 10: 221.55 | [11 empty] | Всего по позиции
71 | ФССЦ-04.1.02.05-0009 | Смеси бетонные тяжелого бетона (БСТ), класс В25 (М350) |  |  | 4: м3; 7: 0,51765; 8: 725.69; 10: 375.65 | [5 empty] | Смеси бетонные тяжелого бетона (БСТ), класс В25 (М350)
(Материалы для строительных работ)
72 | ФССЦ-08.4.03.03-0003 | Сталь арматурная рифленая свариваемая, класс A500С, диаметр 10 мм |  |  | 4: т; 7: 0,065; 8: 5802.77; 10: 377.18 | [5 empty] | Сталь арматурная рифленая свариваемая, класс A500С, диаметр 10 мм
(Материалы для строительных работ)
73 | ФССЦ-08.4.03.02-0002 | Сталь арматурная, горячекатаная, гладкая, класс А-I, диаметр 8 мм |  |  | 4: т; 7: 0,016; 8: 6780; 10: 108.48 | [5 empty] | Сталь арматурная, горячекатаная, гладкая, класс А-I, диаметр 8 мм
(Материалы для строительных работ)
74 | ФЕР06-03-004-12 | Армирование подстилающих слоев и набетонок (Установка вертикальных стержней в перекрытии над лестничной клеткой с шагом 1000 мм) |  |  | 4: т; 7: 0,014 | [5 empty] | Армирование подстилающих слоев и набетонок (Установка вертикальных стержней в перекрытии над лестничной клеткой с шагом 1000 мм)
| Приказ от 04.08.2020 № 421/пр прил.10 табл.1 п.8.1 | Производство работ осуществляется в горной местности: на высоте свыше 1500 до 2500 м над уровнем моря ОЗП=1,25; ЭМ=1,25 к расх.; ЗПМ=1,25; ТЗ=1,25; ТЗМ=1,25 | [18 empty] | Производство работ осуществляется в горной местности: на высоте свыше 1500 до 2500 м над уровнем моря ОЗП=1,25; ЭМ=1,25 к расх.; ЗПМ=1,25; ТЗ=1,25; ТЗМ=1,25
| 1 | ОТ |  |  | 8: 102.78; 9: 1,25; 10: 1.8 | [8 empty] | ОТ
| 2 | ЭМ |  |  | 8: 30.45; 9: 1,25; 10: 0.53 | [8 empty] | ЭМ
| 3 | в т.ч. ОТм |  |  | 8: 4.35; 9: 1,25; 10: 0.08 | [8 empty] | в т.ч. ОТм
| 4 | М |  |  | 8: 285.6; 10: 4 | [8 empty] | М
| 08.4.03.03 | Арматура |  |  | 4: т; 5: 1; 7: 0,014 | [15 empty] | Арматура
|  | ЗТ |  |  | 4: чел.-ч; 5: 11,6; 6: 1,25; 7: 0,203 | [9 empty] | ЗТ
|  | ЗТм |  |  | 4: чел.-ч; 5: 0,35; 6: 1,25; 7: 0,006125 | [9 empty] | ЗТм
|  | Итого по расценке |  |  | 8: 418.83; 10: 6.33 | [10 empty] | Итого по расценке
|  | ФОТ |  |  | 10: 1.88 | [9 empty] | ФОТ
| Приказ № 812/пр от 21.12.2020 Прил. п.6 | НР Бетонные и железобетонные монолитные конструкции и работы в строительстве |  |  | 4: %; 5: 102; 7: 102; 10: 1.92 | [9 empty] | НР Бетонные и железобетонные монолитные конструкции и работы в строительстве
| Приказ № 774/пр от 11.12.2020 Прил. п.6 | СП Бетонные и железобетонные монолитные конструкции и работы в строительстве |  |  | 4: %; 5: 58; 7: 58; 10: 1.09 | [9 empty] | СП Бетонные и железобетонные монолитные конструкции и работы в строительстве
|  | Всего по позиции |  |  | 10: 9.34 | [11 empty] | Всего по позиции
75 | ФССЦ-08.4.03.03-0003 | Сталь арматурная рифленая свариваемая, класс A500С, диаметр 10 мм |  |  | 4: т; 7: 0,014; 8: 5802.77; 10: 81.24 | [5 empty] | Сталь арматурная рифленая свариваемая, класс A500С, диаметр 10 мм
(Материалы для строительных работ)
76 | ФЕР06-08-001-01 | Устройство перекрытий безбалочных толщиной: до 200 мм на высоте от опорной площади до 6 м (Устройство междуэтажных лестничных площадок из бетона В25 толщ. 120 мм) |  |  | 4: 100 м3; 7: 0,028 | [5 empty] | Устройство перекрытий безбалочных толщиной: до 200 мм на высоте от опорной площади до 6 м (Устройство междуэтажных лестничных площадок из бетона В25 толщ. 120 мм)
|  | Объем=2,8 / 100 | [17 empty] | Объем=2,8 / 100
| Приказ от 04.08.2020 № 421/пр прил.10 табл.1 п.8.1 | Производство работ осуществляется в горной местности: на высоте свыше 1500 до 2500 м над уровнем моря ОЗП=1,25; ЭМ=1,25 к расх.; ЗПМ=1,25; ТЗ=1,25; ТЗМ=1,25 | [18 empty] | Производство работ осуществляется в горной местности: на высоте свыше 1500 до 2500 м над уровнем моря ОЗП=1,25; ЭМ=1,25 к расх.; ЗПМ=1,25; ТЗ=1,25; ТЗМ=1,25
| 1 | ОТ |  |  | 8: 6963.84; 9: 1,25; 10: 243.73 | [8 empty] | ОТ
| 2 | ЭМ |  |  | 8: 2693.58; 9: 1,25; 10: 94.28 | [8 empty] | ЭМ
| 3 | в т.ч. ОТм |  |  | 8: 414.54; 9: 1,25; 10: 14.51 | [8 empty] | в т.ч. ОТм
| 4 | М |  |  | 8: 20857.83; 10: 584.02 | [8 empty] | М
| 04.1.02.05 | Смеси бетонные тяжелого бетона |  |  | 4: м3; 5: 101,5; 7: 2,842 | [15 empty] | Смеси бетонные тяжелого бетона
| 07.3.02.11 | Конструкции стальные |  |  | 4: т; 5: 0,5; 7: 0,014 | [15 empty] | Конструкции стальные
| 08.4.03.03 | Арматура |  |  | 4: т; 5: 7,66; 7: 0,21448 | [15 empty] | Арматура
|  | ЗТ |  |  | 4: чел.-ч; 5: 806; 6: 1,25; 7: 28,21 | [9 empty] | ЗТ
|  | ЗТм |  |  | 4: чел.-ч; 5: 30,95; 6: 1,25; 7: 1,08325 | [9 empty] | ЗТм
|  | Итого по расценке |  |  | 8: 30515.25; 10: 922.03 | [10 empty] | Итого по расценке
|  | ФОТ |  |  | 10: 258.24 | [9 empty] | ФОТ
| Приказ № 812/пр от 21.12.2020 Прил. п.6 | НР Бетонные и железобетонные монолитные конструкции и работы в строительстве |  |  | 4: %; 5: 102; 7: 102; 10: 263.4 | [9 empty] | НР Бетонные и железобетонные монолитные конструкции и работы в строительстве
| Приказ № 774/пр от 11.12.2020 Прил. п.6 | СП Бетонные и железобетонные монолитные конструкции и работы в строительстве |  |  | 4: %; 5: 58; 7: 58; 10: 149.78 | [9 empty] | СП Бетонные и железобетонные монолитные конструкции и работы в строительстве
|  | Всего по позиции |  |  | 10: 1335.21 | [11 empty] | Всего по позиции
77 | ФССЦ-04.1.02.05-0009 | Смеси бетонные тяжелого бетона (БСТ), класс В25 (М350) |  |  | 4: м3; 7: 2,842; 8: 725.69; 10: 2062.41 | [5 empty] | Смеси бетонные тяжелого бетона (БСТ), класс В25 (М350)
(Материалы для строительных работ)
78 | ФССЦ-08.4.03.03-0003 | Сталь арматурная рифленая свариваемая, класс A500С, диаметр 10 мм |  |  | 4: т; 7: 0,6; 8: 5802.77; 10: 3481.66 | [5 empty] | Сталь арматурная рифленая свариваемая, класс A500С, диаметр 10 мм
(Материалы для строительных работ)
79 | ФЕР07-05-015-01 | Установка ступеней отдельных: гладких по готовому основанию |  |  | 4: 100 м ступеней; 7: 0,4515 | [5 empty] | Установка ступеней отдельных: гладких по готовому основанию
|  | Объем=((36+4+3)*1,05) / 100 | [17 empty] | Объем=((36+4+3)*1,05) / 100
| 1 | ОТ |  |  | 8: 979.56; 10: 442.27 | [8 empty] | ОТ
| 2 | ЭМ |  |  | 8: 125.91; 10: 56.85 | [8 empty] | ЭМ
| 3 | в т.ч. ОТм |  |  | 8: 18.18; 10: 8.21 | [8 empty] | в т.ч. ОТм
| 4 | М |  |  | 8: 121.48; 10: 54.85 | [8 empty] | М
| 05.1.07.28 | Ступени железобетонные |  |  | 4: м; 5: 100; 7: 45,15 | [15 empty] | Ступени железобетонные
|  | ЗТ |  |  | 4: чел.-ч; 5: 108; 7: 48,762 | [9 empty] | ЗТ
|  | ЗТм |  |  | 4: чел.-ч; 5: 1,47; 7: 0,663705 | [9 empty] | ЗТм
|  | Итого по расценке |  |  | 8: 1226.95; 10: 553.97 | [10 empty] | Итого по расценке
|  | ФОТ |  |  | 10: 450.48 | [9 empty] | ФОТ
| Приказ № 812/пр от 21.12.2020 Прил. п.7.1 | НР Бетонные и железобетонные сборные конструкции жилых, общественных и административно-бытовых зданий промышленных предприятий |  |  | 4: %; 5: 116; 7: 116; 10: 522.56 | [9 empty] | НР Бетонные и железобетонные сборные конструкции жилых, общественных и административно-бытовых зданий промышленных предприятий
| Приказ № 774/пр от 11.12.2020 Прил. п.7.1 | СП Бетонные и железобетонные сборные конструкции жилых, общественных и административно-бытовых зданий промышленных предприятий |  |  | 4: %; 5: 80; 7: 80; 10: 360.38 | [9 empty] | СП Бетонные и железобетонные сборные конструкции жилых, общественных и административно-бытовых зданий промышленных предприятий
|  | Всего по позиции |  |  | 10: 1436.91 | [11 empty] | Всего по позиции
80 | ФССЦ-05.1.07.28-0045 | Ступени железобетонные лестничные ЛС 11, бетон B15, объем 0,046 м3, расход арматуры 0,65 кг |  |  | 4: шт; 7: 36; 8: 71.88; 10: 2587.68 | [5 empty] | Ступени железобетонные лестничные ЛС 11, бетон B15, объем 0,046 м3, расход арматуры 0,65 кг
(Материалы для строительных работ)
81 | ФССЦ-05.1.07.28-0064 | Ступени железобетонные лестничные ЛСВ 11, бетон B15, объем 0,036 м3, расход арматуры 0,76 кг |  |  | 4: шт; 7: 4; 8: 56.01; 10: 224.04 | [5 empty] | Ступени железобетонные лестничные ЛСВ 11, бетон B15, объем 0,036 м3, расход арматуры 0,76 кг
(Материалы для строительных работ)
82 | ФССЦ-05.1.07.28-0063 | Ступени железобетонные лестничные ЛСН 11, бетон B15, объем 0,024 м3, расход арматуры 0,76 кг |  |  | 4: шт; 7: 3; 8: 58.92; 10: 176.76 | [5 empty] | Ступени железобетонные лестничные ЛСН 11, бетон B15, объем 0,024 м3, расход арматуры 0,76 кг
(Материалы для строительных работ)
83 | ФЕР07-05-016-04 | Устройство металлических ограждений: без поручней (лестничных маршей) |  |  | 4: 100 м; 7: 0,15 | [5 empty] | Устройство металлических ограждений: без поручней (лестничных маршей)
|  | Объем=15 / 100 | [17 empty] | Объем=15 / 100
| 1 | ОТ |  |  | 8: 390.1; 10: 58.52 | [8 empty] | ОТ
| 2 | ЭМ |  |  | 8: 204.08; 10: 30.61 | [8 empty] | ЭМ
| 3 | в т.ч. ОТм |  |  | 8: 30.77; 10: 4.62 | [8 empty] | в т.ч. ОТм
| 4 | М |  |  | 8: 16057.11; 10: 2408.57 | [8 empty] | М
|  | ЗТ |  |  | 4: чел.-ч; 5: 41,5; 7: 6,225 | [9 empty] | ЗТ
|  | ЗТм |  |  | 4: чел.-ч; 5: 2,59; 7: 0,3885 | [9 empty] | ЗТм
|  | Итого по расценке |  |  | 8: 16651.29; 10: 2497.7 | [10 empty] | Итого по расценке
|  | ФОТ |  |  | 10: 63.14 | [9 empty] | ФОТ
| Приказ № 812/пр от 21.12.2020 Прил. п.7.1 | НР Бетонные и железобетонные сборные конструкции жилых, общественных и административно-бытовых зданий промышленных предприятий |  |  | 4: %; 5: 116; 7: 116; 10: 73.24 | [9 empty] | НР Бетонные и железобетонные сборные конструкции жилых, общественных и административно-бытовых зданий промышленных предприятий
| Приказ № 774/пр от 11.12.2020 Прил. п.7.1 | СП Бетонные и железобетонные сборные конструкции жилых, общественных и административно-бытовых зданий промышленных предприятий |  |  | 4: %; 5: 80; 7: 80; 10: 50.51 | [9 empty] | СП Бетонные и железобетонные сборные конструкции жилых, общественных и административно-бытовых зданий промышленных предприятий
|  | Всего по позиции |  |  | 10: 2621.45 | [11 empty] | Всего по позиции
84 | ФЕР07-05-016-04 | Устройство металлических ограждений: без поручней (балкона и пандуса) |  |  | 4: 100 м; 7: 0,075 | [5 empty] | Устройство металлических ограждений: без поручней (балкона и пандуса)
|  | Объем=7,5 / 100 | [17 empty] | Объем=7,5 / 100
| 1 | ОТ |  |  | 8: 390.1; 10: 29.26 | [8 empty] | ОТ
| 2 | ЭМ |  |  | 8: 204.08; 10: 15.31 | [8 empty] | ЭМ
| 3 | в т.ч. ОТм |  |  | 8: 30.77; 10: 2.31 | [8 empty] | в т.ч. ОТм
| 4 | М |  |  | 8: 16057.11; 10: 1204.28 | [8 empty] | М
|  | ЗТ |  |  | 4: чел.-ч; 5: 41,5; 7: 3,1125 | [9 empty] | ЗТ
|  | ЗТм |  |  | 4: чел.-ч; 5: 2,59; 7: 0,19425 | [9 empty] | ЗТм
|  | Итого по расценке |  |  | 8: 16651.29; 10: 1248.85 | [10 empty] | Итого по расценке
|  | ФОТ |  |  | 10: 31.57 | [9 empty] | ФОТ
| Приказ № 812/пр от 21.12.2020 Прил. п.7.1 | НР Бетонные и железобетонные сборные конструкции жилых, общественных и административно-бытовых зданий промышленных предприятий |  |  | 4: %; 5: 116; 7: 116; 10: 36.62 | [9 empty] | НР Бетонные и железобетонные сборные конструкции жилых, общественных и административно-бытовых зданий промышленных предприятий
| Приказ № 774/пр от 11.12.2020 Прил. п.7.1 | СП Бетонные и железобетонные сборные конструкции жилых, общественных и административно-бытовых зданий промышленных предприятий |  |  | 4: %; 5: 80; 7: 80; 10: 25.26 | [9 empty] | СП Бетонные и железобетонные сборные конструкции жилых, общественных и административно-бытовых зданий промышленных предприятий
|  | Всего по позиции |  |  | 10: 1310.73 | [11 empty] | Всего по позиции
|  | Итоги по разделу 3 Перекрытия (2021-ВТРКМ.ГР-КР.ВР.2 изм.2) : | [23 empty] | Итоги по разделу 3 Перекрытия (2021-ВТРКМ.ГР-КР.ВР.2 изм.2) :
|  | Итого прямые затраты (справочно) |  |  | 10: 192419.42 | [13 empty] | Итого прямые затраты (справочно)
|  | В том числе: | [24 empty] | В том числе:
|  | Оплата труда рабочих |  |  | 10: 4778.66 | [13 empty] | Оплата труда рабочих
|  | Эксплуатация машин |  |  | 10: 20878.08 | [13 empty] | Эксплуатация машин
|  | Оплата труда машинистов |  |  | 10: 2065.87 | [13 empty] | Оплата труда машинистов
|  | Материалы |  |  | 10: 166762.68 | [13 empty] | Материалы
|  | Строительные работы |  |  | 10: 203738.35 | [13 empty] | Строительные работы
|  | В том числе: | [24 empty] | В том числе:
|  | оплата труда |  |  | 10: 4778.66 | [13 empty] | оплата труда
|  | эксплуатация машин и механизмов |  |  | 10: 20878.08 | [13 empty] | эксплуатация машин и механизмов
|  | материалы |  |  | 10: 166762.68 | [13 empty] | материалы
|  | накладные расходы |  |  | 10: 7400.61 | [13 empty] | накладные расходы
|  | сметная прибыль |  |  | 10: 3918.32 | [13 empty] | сметная прибыль
|  | Итого ФОТ (справочно) |  |  | 10: 6844.53 | [13 empty] | Итого ФОТ (справочно)
|  | Итого накладные расходы (справочно) |  |  | 10: 7400.61 | [13 empty] | Итого накладные расходы (справочно)
|  | Итого сметная прибыль (справочно) |  |  | 10: 3918.32 | [13 empty] | Итого сметная прибыль (справочно)
|  | Итого по разделу 3 Перекрытия (2021-ВТРКМ.ГР-КР.ВР.2 изм.2) |  |  | 10: 203738.35 | [14 empty] | Итого по разделу 3 Перекрытия (2021-ВТРКМ.ГР-КР.ВР.2 изм.2)
Раздел 4. Прочие работы | [17 empty] | Раздел 4. Прочие работы
85 | ФЕР13-03-004-26 | Окраска металлических огрунтованных поверхностей: эмалью ПФ-115 (за 2 раза) |  |  | 4: 100 м2; 7: 0,135 | [5 empty] | Окраска металлических огрунтованных поверхностей: эмалью ПФ-115 (за 2 раза)
|  | Объем=13,5 / 100 | [17 empty] | Объем=13,5 / 100
|  | На увеличение слоев ПЗ=2 (ОЗП=2; ЭМ=2 к расх.; ЗПМ=2; МАТ=2 к расх.; ТЗ=2; ТЗМ=2) | [18 empty] | На увеличение слоев ПЗ=2 (ОЗП=2; ЭМ=2 к расх.; ЗПМ=2; МАТ=2 к расх.; ТЗ=2; ТЗМ=2)
| Приказ от 04.08.2020 № 421/пр прил.10 табл.1 п.8.1 | Производство работ осуществляется в горной местности: на высоте свыше 1500 до 2500 м над уровнем моря ОЗП=1,25; ЭМ=1,25 к расх.; ЗПМ=1,25; ТЗ=1,25; ТЗМ=1,25 | [18 empty] | Производство работ осуществляется в горной местности: на высоте свыше 1500 до 2500 м над уровнем моря ОЗП=1,25; ЭМ=1,25 к расх.; ЗПМ=1,25; ТЗ=1,25; ТЗМ=1,25
| 1 | ОТ |  |  | 8: 19.32; 9: 2,5; 10: 6.52 | [8 empty] | ОТ
| 2 | ЭМ |  |  | 8: 6.01; 9: 2,5; 10: 2.03 | [8 empty] | ЭМ
| 3 | в т.ч. ОТм |  |  | 8: 0.22; 9: 2,5; 10: 0.07 | [8 empty] | в т.ч. ОТм
| 4 | М |  |  | 8: 138.16; 9: 2; 10: 37.3 | [8 empty] | М
|  | ЗТ |  |  | 4: чел.-ч; 5: 2,13; 6: 2,5; 7: 0,718875 | [9 empty] | ЗТ
|  | ЗТм |  |  | 4: чел.-ч; 5: 0,02; 6: 2,5; 7: 0,00675 | [9 empty] | ЗТм
|  | Итого по расценке |  |  | 8: 163.49; 10: 45.85 | [10 empty] | Итого по расценке
|  | ФОТ |  |  | 10: 6.59 | [9 empty] | ФОТ
| Приказ № 812/пр от 21.12.2020 Прил. п.13 | НР Защита строительных конструкций и оборудования от коррозии |  |  | 4: %; 5: 94; 7: 94; 10: 6.19 | [9 empty] | НР Защита строительных конструкций и оборудования от коррозии
| Приказ № 774/пр от 11.12.2020 Прил. п.13 | СП Защита строительных конструкций и оборудования от коррозии |  |  | 4: %; 5: 51; 7: 51; 10: 3.36 | [9 empty] | СП Защита строительных конструкций и оборудования от коррозии
|  | Всего по позиции |  |  | 10: 55.4 | [11 empty] | Всего по позиции
86 | ФЕР11-01-004-07 | Устройство гидроизоляции обмазочной: холодной асфальтовой мастикой в один слой толщиной 2 мм |  |  | 4: 100 м2; 7: 9,5 | [5 empty] | Устройство гидроизоляции обмазочной: холодной асфальтовой мастикой в один слой толщиной 2 мм
|  | Объем=950 / 100 | [17 empty] | Объем=950 / 100
| 1 | ОТ |  |  | 8: 170.01; 10: 1615.1 | [8 empty] | ОТ
| 2 | ЭМ |  |  | 8: 38.6; 10: 366.7 | [8 empty] | ЭМ
| 3 | в т.ч. ОТм |  |  | 8: 9.29; 10: 88.26 | [8 empty] | в т.ч. ОТм
| 4 | М |  |  | 8: 0.91; 10: 8.65 | [8 empty] | М
| 01.7.13.02 | Мастика холодная асфальтовая |  |  | 4: т; 5: 0,24; 7: 2,28 | [15 empty] | Мастика холодная асфальтовая
|  | ЗТ |  |  | 4: чел.-ч; 5: 15,54; 7: 147,63 | [9 empty] | ЗТ
|  | ЗТм |  |  | 4: чел.-ч; 5: 0,75; 7: 7,125 | [9 empty] | ЗТм
|  | Итого по расценке |  |  | 8: 209.52; 10: 1990.45 | [10 empty] | Итого по расценке
|  | ФОТ |  |  | 10: 1703.36 | [9 empty] | ФОТ
| Приказ № 812/пр от 21.12.2020 Прил. п.11 | НР Полы |  |  | 4: %; 5: 112; 7: 112; 10: 1907.76 | [9 empty] | НР Полы
| Приказ № 774/пр от 11.12.2020 Прил. п.11 | СП Полы |  |  | 4: %; 5: 65; 7: 65; 10: 1107.18 | [9 empty] | СП Полы
|  | Всего по позиции |  |  | 10: 5005.39 | [11 empty] | Всего по позиции
87 | ФССЦ-01.2.03.03-0018 | Мастика битумная кровельная холодного применения, универсальная |  |  | 4: т; 7: 2,85; 8: 4812.7; 10: 13716.2 | [5 empty] | Мастика битумная кровельная холодного применения, универсальная
(Конструкции из кирпича и блоков)
2021-ВТРКМ.ГР-КР.ВР.2 изм.2 | [29 empty] | 2021-ВТРКМ.ГР-КР.ВР.2 изм.2
88 | ФЕР06-01-001-01 | Устройство бетонной подготовки (из бетона В7,5 под силовую плиту пола) |  |  | 4: 100 м3; 7: 0,303 | [5 empty] | Устройство бетонной подготовки (из бетона В7,5 под силовую плиту пола)
|  | Объем=30,3 / 100 | [17 empty] | Объем=30,3 / 100
| Приказ от 04.08.2020 № 421/пр прил.10 табл.1 п.8.1 | Производство работ осуществляется в горной местности: на высоте свыше 1500 до 2500 м над уровнем моря ОЗП=1,25; ЭМ=1,25 к расх.; ЗПМ=1,25; ТЗ=1,25; ТЗМ=1,25 | [18 empty] | Производство работ осуществляется в горной местности: на высоте свыше 1500 до 2500 м над уровнем моря ОЗП=1,25; ЭМ=1,25 к расх.; ЗПМ=1,25; ТЗ=1,25; ТЗМ=1,25
| 1 | ОТ |  |  | 8: 1053; 9: 1,25; 10: 398.82 | [8 empty] | ОТ
| 2 | ЭМ |  |  | 8: 1566.06; 9: 1,25; 10: 593.15 | [8 empty] | ЭМ
| 3 | в т.ч. ОТм |  |  | 8: 244.39; 9: 1,25; 10: 92.56 | [8 empty] | в т.ч. ОТм
| 4 | М |  |  | 8: 909.27; 10: 275.51 | [8 empty] | М
| 04.1.02.05 | Смеси бетонные тяжелого бетона |  |  | 4: м3; 5: 102; 7: 30,906 | [15 empty] | Смеси бетонные тяжелого бетона
|  | ЗТ |  |  | 4: чел.-ч; 5: 135; 6: 1,25; 7: 51,13125 | [9 empty] | ЗТ
|  | ЗТм |  |  | 4: чел.-ч; 5: 18,12; 6: 1,25; 7: 6,86295 | [9 empty] | ЗТм
|  | Итого по расценке |  |  | 8: 3528.33; 10: 1267.48 | [10 empty] | Итого по расценке
|  | ФОТ |  |  | 10: 491.38 | [9 empty] | ФОТ
| Приказ № 812/пр от 21.12.2020 Прил. п.6 | НР Бетонные и железобетонные монолитные конструкции и работы в строительстве |  |  | 4: %; 5: 102; 7: 102; 10: 501.21 | [9 empty] | НР Бетонные и железобетонные монолитные конструкции и работы в строительстве
| Приказ № 774/пр от 11.12.2020 Прил. п.6 | СП Бетонные и железобетонные монолитные конструкции и работы в строительстве |  |  | 4: %; 5: 58; 7: 58; 10: 285 | [9 empty] | СП Бетонные и железобетонные монолитные конструкции и работы в строительстве
|  | Всего по позиции |  |  | 10: 2053.69 | [11 empty] | Всего по позиции
89 | ФССЦ-04.1.02.05-0003 | Смеси бетонные тяжелого бетона (БСТ), класс В7,5 (М100) |  |  | 4: м3; 7: 30,906; 8: 560; 10: 17307.36 | [5 empty] | Смеси бетонные тяжелого бетона (БСТ), класс В7,5 (М100)
(Материалы для строительных работ)
90 | ФЕР06-01-001-16 | Устройство фундаментных плит железобетонных: плоских (Устройство силовой плиты пола толщ. 150 мм в помещении стоянки ратраков из бетона В25 F100 W4 ) |  |  | 4: 100 м3; 7: 0,455 | [5 empty] | Устройство фундаментных плит железобетонных: плоских (Устройство силовой плиты пола толщ. 150 мм в помещении стоянки ратраков из бетона В25 F100 W4 )
|  | Объем=45,5 / 100 | [17 empty] | Объем=45,5 / 100
| Приказ от 04.08.2020 № 421/пр прил.10 табл.1 п.8.1 | Производство работ осуществляется в горной местности: на высоте свыше 1500 до 2500 м над уровнем моря ОЗП=1,25; ЭМ=1,25 к расх.; ЗПМ=1,25; ТЗ=1,25; ТЗМ=1,25 | [18 empty] | Производство работ осуществляется в горной местности: на высоте свыше 1500 до 2500 м над уровнем моря ОЗП=1,25; ЭМ=1,25 к расх.; ЗПМ=1,25; ТЗ=1,25; ТЗМ=1,25
| 1 | ОТ |  |  | 8: 1526.87; 9: 1,25; 10: 868.41 | [8 empty] | ОТ
| 2 | ЭМ |  |  | 8: 2518.58; 9: 1,25; 10: 1432.44 | [8 empty] | ЭМ
| 3 | в т.ч. ОТм |  |  | 8: 382.14; 9: 1,25; 10: 217.34 | [8 empty] | в т.ч. ОТм
| 4 | М |  |  | 8: 488.42; 10: 222.23 | [8 empty] | М
| 04.1.02.05 | Смеси бетонные тяжелого бетона |  |  | 4: м3; 5: 101,5; 7: 46,1825 | [15 empty] | Смеси бетонные тяжелого бетона
| 08.4.03.03 | Арматура |  |  | 4: т; 5: 8,1; 7: 3,6855 | [15 empty] | Арматура
|  | ЗТ |  |  | 4: чел.-ч; 5: 179; 6: 1,25; 7: 101,80625 | [9 empty] | ЗТ
|  | ЗТм |  |  | 4: чел.-ч; 5: 28,56; 6: 1,25; 7: 16,2435 | [9 empty] | ЗТм
|  | Итого по расценке |  |  | 8: 4533.87; 10: 2523.08 | [10 empty] | Итого по расценке
|  | ФОТ |  |  | 10: 1085.75 | [9 empty] | ФОТ
| Приказ № 812/пр от 21.12.2020 Прил. п.6 | НР Бетонные и железобетонные монолитные конструкции и работы в строительстве |  |  | 4: %; 5: 102; 7: 102; 10: 1107.47 | [9 empty] | НР Бетонные и железобетонные монолитные конструкции и работы в строительстве
| Приказ № 774/пр от 11.12.2020 Прил. п.6 | СП Бетонные и железобетонные монолитные конструкции и работы в строительстве |  |  | 4: %; 5: 58; 7: 58; 10: 629.74 | [9 empty] | СП Бетонные и железобетонные монолитные конструкции и работы в строительстве
|  | Всего по позиции |  |  | 10: 4260.29 | [11 empty] | Всего по позиции
91 | ФССЦ-04.1.02.05-0009 | Смеси бетонные тяжелого бетона (БСТ), класс В25 (М350) |  |  | 4: м3; 7: 46,1825; 8: 725.69; 10: 33514.18 | [5 empty] | Смеси бетонные тяжелого бетона (БСТ), класс В25 (М350)
(Материалы для строительных работ)
92 | ФССЦ-08.4.03.03-0004 | Сталь арматурная рифленая свариваемая, класс A500С, диаметр 12 мм |  |  | 4: т; 7: 3,4; 8: 5584.58; 10: 18987.57 | [5 empty] | Сталь арматурная рифленая свариваемая, класс A500С, диаметр 12 мм
(Материалы для строительных работ)
93 | ФЕР06-01-001-01 | Устройство бетонной подготовки (под фундаментной плитой здания из бетона В7,5) |  |  | 4: 100 м3; 7: 0,71 | [5 empty] | Устройство бетонной подготовки (под фундаментной плитой здания из бетона В7,5)
|  | Объем=71 / 100 | [17 empty] | Объем=71 / 100
| Приказ от 04.08.2020 № 421/пр прил.10 табл.1 п.8.1 | Производство работ осуществляется в горной местности: на высоте свыше 1500 до 2500 м над уровнем моря ОЗП=1,25; ЭМ=1,25 к расх.; ЗПМ=1,25; ТЗ=1,25; ТЗМ=1,25 | [18 empty] | Производство работ осуществляется в горной местности: на высоте свыше 1500 до 2500 м над уровнем моря ОЗП=1,25; ЭМ=1,25 к расх.; ЗПМ=1,25; ТЗ=1,25; ТЗМ=1,25
| 1 | ОТ |  |  | 8: 1053; 9: 1,25; 10: 934.54 | [8 empty] | ОТ
| 2 | ЭМ |  |  | 8: 1566.06; 9: 1,25; 10: 1389.88 | [8 empty] | ЭМ
| 3 | в т.ч. ОТм |  |  | 8: 244.39; 9: 1,25; 10: 216.9 | [8 empty] | в т.ч. ОТм
| 4 | М |  |  | 8: 909.27; 10: 645.58 | [8 empty] | М
| 04.1.02.05 | Смеси бетонные тяжелого бетона |  |  | 4: м3; 5: 102; 7: 72,42 | [15 empty] | Смеси бетонные тяжелого бетона
|  | ЗТ |  |  | 4: чел.-ч; 5: 135; 6: 1,25; 7: 119,8125 | [9 empty] | ЗТ
|  | ЗТм |  |  | 4: чел.-ч; 5: 18,12; 6: 1,25; 7: 16,0815 | [9 empty] | ЗТм
|  | Итого по расценке |  |  | 8: 3528.33; 10: 2970 | [10 empty] | Итого по расценке
|  | ФОТ |  |  | 10: 1151.44 | [9 empty] | ФОТ
| Приказ № 812/пр от 21.12.2020 Прил. п.6 | НР Бетонные и железобетонные монолитные конструкции и работы в строительстве |  |  | 4: %; 5: 102; 7: 102; 10: 1174.47 | [9 empty] | НР Бетонные и железобетонные монолитные конструкции и работы в строительстве
| Приказ № 774/пр от 11.12.2020 Прил. п.6 | СП Бетонные и железобетонные монолитные конструкции и работы в строительстве |  |  | 4: %; 5: 58; 7: 58; 10: 667.84 | [9 empty] | СП Бетонные и железобетонные монолитные конструкции и работы в строительстве
|  | Всего по позиции |  |  | 10: 4812.31 | [11 empty] | Всего по позиции
94 | ФССЦ-04.1.02.05-0003 | Смеси бетонные тяжелого бетона (БСТ), класс В7,5 (М100) |  |  | 4: м3; 7: 72,42; 8: 560; 10: 40555.2 | [5 empty] | Смеси бетонные тяжелого бетона (БСТ), класс В7,5 (М100)
(Материалы для строительных работ)
95 | ФЕР06-01-001-16 | Устройство фундаментных плит железобетонных: плоских (Устройство монолитных ж.б. фундаментов под стоянки ратраков из бетона В25 F100 W4) |  |  | 4: 100 м3; 7: 0,231 | [5 empty] | Устройство фундаментных плит железобетонных: плоских (Устройство монолитных ж.б. фундаментов под стоянки ратраков из бетона В25 F100 W4)
|  | Объем=23,1 / 100 | [17 empty] | Объем=23,1 / 100
| Приказ от 04.08.2020 № 421/пр прил.10 табл.1 п.8.1 | Производство работ осуществляется в горной местности: на высоте свыше 1500 до 2500 м над уровнем моря ОЗП=1,25; ЭМ=1,25 к расх.; ЗПМ=1,25; ТЗ=1,25; ТЗМ=1,25 | [18 empty] | Производство работ осуществляется в горной местности: на высоте свыше 1500 до 2500 м над уровнем моря ОЗП=1,25; ЭМ=1,25 к расх.; ЗПМ=1,25; ТЗ=1,25; ТЗМ=1,25
| 1 | ОТ |  |  | 8: 1526.87; 9: 1,25; 10: 440.88 | [8 empty] | ОТ
| 2 | ЭМ |  |  | 8: 2518.58; 9: 1,25; 10: 727.24 | [8 empty] | ЭМ
| 3 | в т.ч. ОТм |  |  | 8: 382.14; 9: 1,25; 10: 110.34 | [8 empty] | в т.ч. ОТм
| 4 | М |  |  | 8: 488.42; 10: 112.83 | [8 empty] | М
| 04.1.02.05 | Смеси бетонные тяжелого бетона |  |  | 4: м3; 5: 101,5; 7: 23,4465 | [15 empty] | Смеси бетонные тяжелого бетона
| 08.4.03.03 | Арматура |  |  | 4: т; 5: 8,1; 7: 1,8711 | [15 empty] | Арматура
|  | ЗТ |  |  | 4: чел.-ч; 5: 179; 6: 1,25; 7: 51,68625 | [9 empty] | ЗТ
|  | ЗТм |  |  | 4: чел.-ч; 5: 28,56; 6: 1,25; 7: 8,2467 | [9 empty] | ЗТм
|  | Итого по расценке |  |  | 8: 4533.87; 10: 1280.95 | [10 empty] | Итого по расценке
|  | ФОТ |  |  | 10: 551.22 | [9 empty] | ФОТ
| Приказ № 812/пр от 21.12.2020 Прил. п.6 | НР Бетонные и железобетонные монолитные конструкции и работы в строительстве |  |  | 4: %; 5: 102; 7: 102; 10: 562.24 | [9 empty] | НР Бетонные и железобетонные монолитные конструкции и работы в строительстве
| Приказ № 774/пр от 11.12.2020 Прил. п.6 | СП Бетонные и железобетонные монолитные конструкции и работы в строительстве |  |  | 4: %; 5: 58; 7: 58; 10: 319.71 | [9 empty] | СП Бетонные и железобетонные монолитные конструкции и работы в строительстве
|  | Всего по позиции |  |  | 10: 2162.9 | [11 empty] | Всего по позиции
96 | ФССЦ-04.1.02.05-0009 | Смеси бетонные тяжелого бетона (БСТ), класс В25 (М350) |  |  | 4: м3; 7: 23,4465; 8: 725.69; 10: 17014.89 | [5 empty] | Смеси бетонные тяжелого бетона (БСТ), класс В25 (М350)
(Материалы для строительных работ)
97 | ФССЦ-08.4.03.03-0006 | Сталь арматурная рифленая свариваемая, класс A500С, диаметр 16 мм |  |  | 4: т; 7: 4,43; 8: 5488.69; 10: 24314.9 | [5 empty] | Сталь арматурная рифленая свариваемая, класс A500С, диаметр 16 мм
(Материалы для строительных работ)
98 | ФССЦ-08.4.03.02-0004 | Сталь арматурная, горячекатаная, гладкая, класс А-I, диаметр 12 мм |  |  | 4: т; 7: 0,13; 8: 6508.75; 10: 846.14 | [5 empty] | Сталь арматурная, горячекатаная, гладкая, класс А-I, диаметр 12 мм
(Материалы для строительных работ)
99 | ФЕР09-03-005-01 | Монтаж подкрановых путей: по металлическим подкрановым балкам для рельсов типа Р |  |  | 4: 100 м; 7: 1,132 | [5 empty] | Монтаж подкрановых путей: по металлическим подкрановым балкам для рельсов типа Р
|  | Объем=113,2 / 100 | [17 empty] | Объем=113,2 / 100
| Приказ от 04.08.2020 № 421/пр прил.10 табл.1 п.8.1 | Производство работ осуществляется в горной местности: на высоте свыше 1500 до 2500 м над уровнем моря ОЗП=1,25; ЭМ=1,25 к расх.; ЗПМ=1,25; ТЗ=1,25; ТЗМ=1,25 | [18 empty] | Производство работ осуществляется в горной местности: на высоте свыше 1500 до 2500 м над уровнем моря ОЗП=1,25; ЭМ=1,25 к расх.; ЗПМ=1,25; ТЗ=1,25; ТЗМ=1,25
| 1 | ОТ |  |  | 8: 2757.2; 9: 1,25; 10: 3901.44 | [8 empty] | ОТ
| 2 | ЭМ |  |  | 8: 5283.72; 9: 1,25; 10: 7476.46 | [8 empty] | ЭМ
| 3 | в т.ч. ОТм |  |  | 8: 608.59; 9: 1,25; 10: 861.15 | [8 empty] | в т.ч. ОТм
| 4 | М |  |  | 8: 338.9; 10: 383.63 | [8 empty] | М
| 07.2.03.06 | Конструкции стальные |  |  | 4: т; 5: 0; 7: 0 | [15 empty] | Конструкции стальные
| 07.2.03.06-0021 | Детали крепления рельсов |  |  | 4: т; 5: 0; 7: 0 | [15 empty] | Детали крепления рельсов
|  | ЗТ |  |  | 4: чел.-ч; 5: 307,38; 6: 1,25; 7: 434,9427 | [9 empty] | ЗТ
|  | ЗТм |  |  | 4: чел.-ч; 5: 45,49; 6: 1,25; 7: 64,36835 | [9 empty] | ЗТм
|  | Итого по расценке |  |  | 8: 8379.82; 10: 11761.53 | [10 empty] | Итого по расценке
|  | ФОТ |  |  | 10: 4762.59 | [9 empty] | ФОТ
| Приказ № 812/пр от 21.12.2020 Прил. п.9 | НР Строительные металлические конструкции |  |  | 4: %; 5: 93; 7: 93; 10: 4429.21 | [9 empty] | НР Строительные металлические конструкции
| Приказ № 774/пр от 11.12.2020 Прил. п.9 | СП Строительные металлические конструкции |  |  | 4: %; 5: 62; 7: 62; 10: 2952.81 | [9 empty] | СП Строительные металлические конструкции
|  | Всего по позиции |  |  | 10: 19143.55 | [11 empty] | Всего по позиции
100 | ФССЦ-25.1.05.04-0003 | Рельсы железнодорожные Р-24 |  |  | 4: т; 7: 2,82; 8: 6186.75; 10: 17446.64 | [5 empty] | Рельсы железнодорожные Р-24
(Материалы для строительных работ)
101 | ФЕР06-01-001-01 | Устройство бетонной подготовки (из бетона В7,5 под плиты ратраков) |  |  | 4: 100 м3; 7: 0,106 | [5 empty] | Устройство бетонной подготовки (из бетона В7,5 под плиты ратраков)
|  | Объем=10,6 / 100 | [17 empty] | Объем=10,6 / 100
| Приказ от 04.08.2020 № 421/пр прил.10 табл.1 п.8.1 | Производство работ осуществляется в горной местности: на высоте свыше 1500 до 2500 м над уровнем моря ОЗП=1,25; ЭМ=1,25 к расх.; ЗПМ=1,25; ТЗ=1,25; ТЗМ=1,25 | [18 empty] | Производство работ осуществляется в горной местности: на высоте свыше 1500 до 2500 м над уровнем моря ОЗП=1,25; ЭМ=1,25 к расх.; ЗПМ=1,25; ТЗ=1,25; ТЗМ=1,25
| 1 | ОТ |  |  | 8: 1053; 9: 1,25; 10: 139.52 | [8 empty] | ОТ
| 2 | ЭМ |  |  | 8: 1566.06; 9: 1,25; 10: 207.5 | [8 empty] | ЭМ
| 3 | в т.ч. ОТм |  |  | 8: 244.39; 9: 1,25; 10: 32.38 | [8 empty] | в т.ч. ОТм
| 4 | М |  |  | 8: 909.27; 10: 96.38 | [8 empty] | М
| 04.1.02.05 | Смеси бетонные тяжелого бетона |  |  | 4: м3; 5: 102; 7: 10,812 | [15 empty] | Смеси бетонные тяжелого бетона
|  | ЗТ |  |  | 4: чел.-ч; 5: 135; 6: 1,25; 7: 17,8875 | [9 empty] | ЗТ
|  | ЗТм |  |  | 4: чел.-ч; 5: 18,12; 6: 1,25; 7: 2,4009 | [9 empty] | ЗТм
|  | Итого по расценке |  |  | 8: 3528.33; 10: 443.4 | [10 empty] | Итого по расценке
|  | ФОТ |  |  | 10: 171.9 | [9 empty] | ФОТ
| Приказ № 812/пр от 21.12.2020 Прил. п.6 | НР Бетонные и железобетонные монолитные конструкции и работы в строительстве |  |  | 4: %; 5: 102; 7: 102; 10: 175.34 | [9 empty] | НР Бетонные и железобетонные монолитные конструкции и работы в строительстве
| Приказ № 774/пр от 11.12.2020 Прил. п.6 | СП Бетонные и железобетонные монолитные конструкции и работы в строительстве |  |  | 4: %; 5: 58; 7: 58; 10: 99.7 | [9 empty] | СП Бетонные и железобетонные монолитные конструкции и работы в строительстве
|  | Всего по позиции |  |  | 10: 718.44 | [11 empty] | Всего по позиции
102 | ФССЦ-04.1.02.05-0003 | Смеси бетонные тяжелого бетона (БСТ), класс В7,5 (М100) |  |  | 4: м3; 7: 10,812; 8: 560; 10: 6054.72 | [5 empty] | Смеси бетонные тяжелого бетона (БСТ), класс В7,5 (М100)
(Материалы для строительных работ)
103 | ФЕР06-13-001-04 | Устройство стен и плоских днищ при толщине: более 150 мм прямоугольных сооружений (Устройство смотровой ямы и приямков из бетона В25 F100 W4) |  |  | 4: 100 м3; 7: 0,123 | [5 empty] | Устройство стен и плоских днищ при толщине: более 150 мм прямоугольных сооружений (Устройство смотровой ямы и приямков из бетона В25 F100 W4)
|  | Объем=12,3 / 100 | [17 empty] | Объем=12,3 / 100
| Приказ от 04.08.2020 № 421/пр прил.10 табл.1 п.8.1 | Производство работ осуществляется в горной местности: на высоте свыше 1500 до 2500 м над уровнем моря ОЗП=1,25; ЭМ=1,25 к расх.; ЗПМ=1,25; ТЗ=1,25; ТЗМ=1,25 | [18 empty] | Производство работ осуществляется в горной местности: на высоте свыше 1500 до 2500 м над уровнем моря ОЗП=1,25; ЭМ=1,25 к расх.; ЗПМ=1,25; ТЗ=1,25; ТЗМ=1,25
| 1 | ОТ |  |  | 8: 6119.4; 9: 1,25; 10: 940.86 | [8 empty] | ОТ
| 2 | ЭМ |  |  | 8: 7845.94; 9: 1,25; 10: 1206.31 | [8 empty] | ЭМ
| 3 | в т.ч. ОТм |  |  | 8: 1056.48; 9: 1,25; 10: 162.43 | [8 empty] | в т.ч. ОТм
| 4 | М |  |  | 8: 4000.1; 10: 492.01 | [8 empty] | М
| 04.1.02.01 | Смеси бетонные мелкозернистого бетона |  |  | 4: м3; 5: 101,5; 7: 12,4845 | [15 empty] | Смеси бетонные мелкозернистого бетона
| 08.4.03.03 | Арматура |  |  | 4: т; 5: 14,6; 7: 1,7958 | [15 empty] | Арматура
|  | ЗТ |  |  | 4: чел.-ч; 5: 651; 6: 1,25; 7: 100,09125 | [9 empty] | ЗТ
|  | ЗТм |  |  | 4: чел.-ч; 5: 78,84; 6: 1,25; 7: 12,12165 | [9 empty] | ЗТм
|  | Итого по расценке |  |  | 8: 17965.44; 10: 2639.18 | [10 empty] | Итого по расценке
|  | ФОТ |  |  | 10: 1103.29 | [9 empty] | ФОТ
| Приказ № 812/пр от 21.12.2020 Прил. п.6 | НР Бетонные и железобетонные монолитные конструкции и работы в строительстве |  |  | 4: %; 5: 102; 7: 102; 10: 1125.36 | [9 empty] | НР Бетонные и железобетонные монолитные конструкции и работы в строительстве
| Приказ № 774/пр от 11.12.2020 Прил. п.6 | СП Бетонные и железобетонные монолитные конструкции и работы в строительстве |  |  | 4: %; 5: 58; 7: 58; 10: 639.91 | [9 empty] | СП Бетонные и железобетонные монолитные конструкции и работы в строительстве
|  | Всего по позиции |  |  | 10: 4404.45 | [11 empty] | Всего по позиции
104 | ФССЦ-04.1.02.05-0009 | Смеси бетонные тяжелого бетона (БСТ), класс В25 (М350) |  |  | 4: м3; 7: 12,4845; 8: 725.69; 10: 9059.88 | [5 empty] | Смеси бетонные тяжелого бетона (БСТ), класс В25 (М350)
(Материалы для строительных работ)
105 | ФССЦ-08.4.03.03-0006 | Сталь арматурная рифленая свариваемая, класс A500С, диаметр 16 мм |  |  | 4: т; 7: 1,9; 8: 5488.69; 10: 10428.51 | [5 empty] | Сталь арматурная рифленая свариваемая, класс A500С, диаметр 16 мм
(Материалы для строительных работ)
106 | ФССЦ-08.4.03.02-0003 | Сталь арматурная, горячекатаная, гладкая, класс А-I, диаметр 10 мм |  |  | 4: т; 7: 0,075; 8: 6726.18; 10: 504.46 | [5 empty] | Сталь арматурная, горячекатаная, гладкая, класс А-I, диаметр 10 мм
(Материалы для строительных работ)
107 | ФЕР06-03-004-08 | Установка стальных конструкций, остающихся в теле бетона (Установка гильз в железобетонной стене) |  |  | 4: т; 7: 0,49 | [5 empty] | Установка стальных конструкций, остающихся в теле бетона (Установка гильз в железобетонной стене)
|  | Объем=0,07+0,42 | [17 empty] | Объем=0,07+0,42
| Приказ от 04.08.2020 № 421/пр прил.10 табл.1 п.8.1 | Производство работ осуществляется в горной местности: на высоте свыше 1500 до 2500 м над уровнем моря ОЗП=1,25; ЭМ=1,25 к расх.; ЗПМ=1,25; ТЗ=1,25; ТЗМ=1,25 | [18 empty] | Производство работ осуществляется в горной местности: на высоте свыше 1500 до 2500 м над уровнем моря ОЗП=1,25; ЭМ=1,25 к расх.; ЗПМ=1,25; ТЗ=1,25; ТЗМ=1,25
| 1 | ОТ |  |  | 8: 408.85; 9: 1,25; 10: 250.42 | [8 empty] | ОТ
| 2 | ЭМ |  |  | 8: 425.84; 9: 1,25; 10: 260.83 | [8 empty] | ЭМ
| 3 | в т.ч. ОТм |  |  | 8: 51.59; 9: 1,25; 10: 31.6 | [8 empty] | в т.ч. ОТм
| 4 | М |  |  | 8: 72.21; 10: 35.38 | [8 empty] | М
| 07.3.02.11 | Конструкции стальные |  |  | 4: т; 5: 1; 7: 0,49 | [15 empty] | Конструкции стальные
|  | ЗТ |  |  | 4: чел.-ч; 5: 42,5; 6: 1,25; 7: 26,03125 | [9 empty] | ЗТ
|  | ЗТм |  |  | 4: чел.-ч; 5: 4,16; 6: 1,25; 7: 2,548 | [9 empty] | ЗТм
|  | Итого по расценке |  |  | 8: 906.9; 10: 546.63 | [10 empty] | Итого по расценке
|  | ФОТ |  |  | 10: 282.02 | [9 empty] | ФОТ
| Приказ № 812/пр от 21.12.2020 Прил. п.6 | НР Бетонные и железобетонные монолитные конструкции и работы в строительстве |  |  | 4: %; 5: 102; 7: 102; 10: 287.66 | [9 empty] | НР Бетонные и железобетонные монолитные конструкции и работы в строительстве
| Приказ № 774/пр от 11.12.2020 Прил. п.6 | СП Бетонные и железобетонные монолитные конструкции и работы в строительстве |  |  | 4: %; 5: 58; 7: 58; 10: 163.57 | [9 empty] | СП Бетонные и железобетонные монолитные конструкции и работы в строительстве
|  | Всего по позиции |  |  | 10: 997.86 | [11 empty] | Всего по позиции
108 | ФССЦ-23.3.03.02-0164 | Трубы стальные бесшовные, горячедеформированные со снятой фаской из стали марок 15, 20, 25, наружным диаметром: 273 мм, толщина стенки 9 мм (гильза) |  |  | 4: м; 7: 1,2; 8: 503.23; 10: 603.88 | [5 empty] | Трубы стальные бесшовные, горячедеформированные со снятой фаской из стали марок 15, 20, 25, наружным диаметром: 273 мм, толщина стенки 9 мм (гильза)
(Материалы для строительных работ)
|  | Объем=2*0,6 | [17 empty] | Объем=2*0,6
109 | ФССЦ-23.3.03.02-0174 | Трубы стальные бесшовные горячедеформированные со снятой фаской из стали марок 15, 20, 35, наружный диаметр 325 мм, толщина стенки 9 мм (гильза) |  |  | 4: м; 7: 6; 8: 600.85; 10: 3605.1 | [5 empty] | Трубы стальные бесшовные горячедеформированные со снятой фаской из стали марок 15, 20, 35, наружный диаметр 325 мм, толщина стенки 9 мм (гильза)
(Материалы для строительных работ)
|  | Объем=1,5*4 | [17 empty] | Объем=1,5*4
|  | Итоги по разделу 4 Прочие работы : | [23 empty] | Итоги по разделу 4 Прочие работы :
|  | Итого прямые затраты (справочно) |  |  | 10: 239428.18 | [13 empty] | Итого прямые затраты (справочно)
|  | В том числе: | [24 empty] | В том числе:
|  | Оплата труда рабочих |  |  | 10: 9496.51 | [13 empty] | Оплата труда рабочих
|  | Эксплуатация машин |  |  | 10: 13662.54 | [13 empty] | Эксплуатация машин
|  | Оплата труда машинистов |  |  | 10: 1813.03 | [13 empty] | Оплата труда машинистов
|  | Материалы |  |  | 10: 216269.13 | [13 empty] | Материалы
|  | Строительные работы |  |  | 10: 257573.91 | [13 empty] | Строительные работы
|  | В том числе: | [24 empty] | В том числе:
|  | оплата труда |  |  | 10: 9496.51 | [13 empty] | оплата труда
|  | эксплуатация машин и механизмов |  |  | 10: 13662.54 | [13 empty] | эксплуатация машин и механизмов
|  | материалы |  |  | 10: 216269.13 | [13 empty] | материалы
|  | накладные расходы |  |  | 10: 11276.91 | [13 empty] | накладные расходы
|  | сметная прибыль |  |  | 10: 6868.82 | [13 empty] | сметная прибыль
|  | Итого ФОТ (справочно) |  |  | 10: 11309.54 | [13 empty] | Итого ФОТ (справочно)
|  | Итого накладные расходы (справочно) |  |  | 10: 11276.91 | [13 empty] | Итого накладные расходы (справочно)
|  | Итого сметная прибыль (справочно) |  |  | 10: 6868.82 | [13 empty] | Итого сметная прибыль (справочно)
|  | Итого по разделу 4 Прочие работы |  |  | 10: 257573.91 | [14 empty] | Итого по разделу 4 Прочие работы
Раздел 5. Дополнительные затраты по перевозке материалов на расстояние сверх учтенных 30 км в сметной цене | [17 empty] | Раздел 5. Дополнительные затраты по перевозке материалов на расстояние сверх учтенных 30 км в сметной цене
Перевозка строительных грузов (металлоконструкции, арматура) бортовым автомобилем грузоподъемностью 5 т, на расстояние L=110 км (от г. Владикавказа Металлоторг ) за исключением 30 км, учтенных в сметной цене материалов, I класс груза (на 1 тн) | [29 empty] | Перевозка строительных грузов (металлоконструкции, арматура) бортовым автомобилем грузоподъемностью 5 т, на расстояние L=110 км (от г. Владикавказа Металлоторг ) за исключением 30 км, учтенных в сметной цене материалов, I класс груза (на 1 тн)
110 | ФССЦпг-03-02-01-080 | Перевозка грузов автомобилями бортовыми грузоподъемностью до 5 т на расстояние: I класс груза до 80 км |  |  | 4: 1 т груза; 7: 126,432; 8: 64.68; 10: 8177.62 | [5 empty] | Перевозка грузов автомобилями бортовыми грузоподъемностью до 5 т на расстояние: I класс груза до 80 км
(Перевозка грузов автотранспортом)
|  | Объем=1831,591-4,616-1695,643-4,9 | [17 empty] | Объем=1831,591-4,616-1695,643-4,9
Перевозка строительных грузов ( бетонные и ж.б. изделия, кирпич) бортовыми автомобилями грузоподъемностью до 5 т на расстояние 110 км (от г. Владикавказа Металлоторг), за исключением 30 км, учтенных в СНБ, I класс груза (на 1 тн) | [29 empty] | Перевозка строительных грузов ( бетонные и ж.б. изделия, кирпич) бортовыми автомобилями грузоподъемностью до 5 т на расстояние 110 км (от г. Владикавказа Металлоторг), за исключением 30 км, учтенных в СНБ, I класс груза (на 1 тн)
111 | ФССЦпг-03-02-01-080 | Перевозка грузов автомобилями бортовыми грузоподъемностью до 5 т на расстояние: I класс груза до 80 км |  |  | 4: 1 т груза; 7: 4,616; 8: 64.68; 10: 298.56 | [5 empty] | Перевозка грузов автомобилями бортовыми грузоподъемностью до 5 т на расстояние: I класс груза до 80 км
(Перевозка грузов автотранспортом)
|  | Объем=4,081+0,179+0,356 | [17 empty] | Объем=4,081+0,179+0,356
Перевозка строительных грузов (смеси бетонные I класс груза) бортовым автомобилем грузоподъемностью 5 т, на расстояние L=106 км (от г. Владикавказа) за исключением 30 км, учтенных в сметной цене материалов, I класс груза (на 1 тн) | [29 empty] | Перевозка строительных грузов (смеси бетонные I класс груза) бортовым автомобилем грузоподъемностью 5 т, на расстояние L=106 км (от г. Владикавказа) за исключением 30 км, учтенных в сметной цене материалов, I класс груза (на 1 тн)
112 | ФССЦпг-03-33-01-050 | Перевозка бетонных смесей и строительных растворов, готовых к употреблению, автобетоносмесителем 6 м3: I класс груза до 50 км |  |  | 4: 1 т груза; 7: 1695,643; 8: 38.73; 10: 65672.25 | [5 empty] | Перевозка бетонных смесей и строительных растворов, готовых к употреблению, автобетоносмесителем 6 м3: I класс груза до 50 км
(Перевозка грузов автотранспортом)
|  | Объем=0,273+279,638+1415,732 | [17 empty] | Объем=0,273+279,638+1415,732
113 | ФССЦпг-03-33-01-051 | Свыше 50 км добавлять на каждый последующий 1 км: I класс груза_на расстояние 76км |  |  | 4: 1 т груза; 7: 1695,866; 8: 0.59; 10: 26014.58 | [5 empty] | Свыше 50 км добавлять на каждый последующий 1 км: I класс груза_на расстояние 76км
(Перевозка грузов автотранспортом)
|  | На увеличение расстояния ПЗ=26 (ОЗП=26; ЭМ=26 к расх.; ЗПМ=26; МАТ=26 к расх.; ТЗ=26; ТЗМ=26) | [18 empty] | На увеличение расстояния ПЗ=26 (ОЗП=26; ЭМ=26 к расх.; ЗПМ=26; МАТ=26 к расх.; ТЗ=26; ТЗМ=26)
Перевозка строительных грузов (прочие II класс груза) бортовым автомобилем грузоподъемностью 5 т, на расстояние L=105 км (от г. Владикавказа) за исключением 30 км, учтенных в сметной цене материалов - II класс груза (на 1 тн) | [29 empty] | Перевозка строительных грузов (прочие II класс груза) бортовым автомобилем грузоподъемностью 5 т, на расстояние L=105 км (от г. Владикавказа) за исключением 30 км, учтенных в сметной цене материалов - II класс груза (на 1 тн)
114 | ФССЦпг-03-02-02-075 | Перевозка грузов автомобилями бортовыми грузоподъемностью до 5 т на расстояние: II класс груза до 75 км |  |  | 4: 1 т груза; 7: 10,31; 8: 72.51; 10: 747.58 | [5 empty] | Перевозка грузов автомобилями бортовыми грузоподъемностью до 5 т на расстояние: II класс груза до 75 км
(Перевозка грузов автотранспортом)
Перевозка строительных грузов (прочие III класс груза) бортовым автомобилем грузоподъемностью 5 т, на расстояние L=105 км (от г. Владикавказа) за исключением 30 км, учтенных в сметной цене материалов - II класс груза (на 1 тн) | [29 empty] | Перевозка строительных грузов (прочие III класс груза) бортовым автомобилем грузоподъемностью 5 т, на расстояние L=105 км (от г. Владикавказа) за исключением 30 км, учтенных в сметной цене материалов - II класс груза (на 1 тн)
115 | ФССЦпг-03-02-03-075 | Перевозка грузов автомобилями бортовыми грузоподъемностью до 5 т на расстояние: III класс груза до 75 км |  |  | 4: 1 т груза; 7: 0,145; 8: 101.87; 10: 14.77 | [5 empty] | Перевозка грузов автомобилями бортовыми грузоподъемностью до 5 т на расстояние: III класс груза до 75 км
(Перевозка грузов автотранспортом)
|  | Итоги по разделу 5 Дополнительные затраты по перевозке материалов на расстояние сверх учтенных 30 км в сметной цене : | [23 empty] | Итоги по разделу 5 Дополнительные затраты по перевозке материалов на расстояние сверх учтенных 30 км в сметной цене :
|  | Итого прямые затраты (справочно) |  |  | 10: 100925.36 | [13 empty] | Итого прямые затраты (справочно)
|  | В том числе: | [24 empty] | В том числе:
|  | Материалы |  |  | 10: 100925.36 | [13 empty] | Материалы
|  | Строительные работы |  |  | 10: 100925.36 | [13 empty] | Строительные работы
|  | В том числе: | [24 empty] | В том числе:
|  | материалы |  |  | 10: 100925.36 | [13 empty] | материалы
|  | Итого по разделу 5 Дополнительные затраты по перевозке материалов на расстояние сверх учтенных 30 км в сметной цене |  |  | 10: 100925.36 | [14 empty] | Итого по разделу 5 Дополнительные затраты по перевозке материалов на расстояние сверх учтенных 30 км в сметной цене
|  | Итоги по смете: | [28 empty] | Итоги по смете:
|  | Итого прямые затраты (справочно) |  |  | 10: 1461154.67 | [18 empty] | Итого прямые затраты (справочно)
|  | В том числе: | [29 empty] | В том числе:
|  | Оплата труда рабочих |  |  | 10: 42012.91 | [18 empty] | Оплата труда рабочих
|  | Эксплуатация машин |  |  | 10: 64750.7 | [18 empty] | Эксплуатация машин
|  | Оплата труда машинистов |  |  | 10: 7728.24 | [18 empty] | Оплата труда машинистов
|  | Материалы |  |  | 10: 1354391.06 | [18 empty] | Материалы
| 1 | Строительные работы |  |  | 10: 1540121.09; 11: 9,38; 12: 14446336 | [18 empty] | Строительные работы
|  | В том числе: | [29 empty] | В том числе:
|  | оплата труда |  |  | 10: 42012.91 | [18 empty] | оплата труда
|  | эксплуатация машин и механизмов |  |  | 10: 64750.7 | [18 empty] | эксплуатация машин и механизмов
|  | материалы |  |  | 10: 1354391.06 | [18 empty] | материалы
|  | накладные расходы |  |  | 10: 50449.42 | [18 empty] | накладные расходы
|  | сметная прибыль |  |  | 10: 28517 | [18 empty] | сметная прибыль
|  | Итого ФОТ (справочно) |  |  | 10: 49741.15 | [18 empty] | Итого ФОТ (справочно)
|  | Итого накладные расходы (справочно) |  |  | 10: 50449.42 | [18 empty] | Итого накладные расходы (справочно)
|  | Итого сметная прибыль (справочно) |  |  | 10: 28517 | [18 empty] | Итого сметная прибыль (справочно)
|  | ВСЕГО по смете |  |  | 10: 1540121.09; 12: 14446336 | [19 empty] | ВСЕГО по смете
| Составил: | (А.Н. Прохорова)
[должность, подпись (инициалы, фамилия)]
| Проверил: | (К.В. Харченко)
[должность, подпись (инициалы, фамилия)]

## 02-01-03 изм.1
Приложение № 2
Утверждено приказом № 421 от 4 августа 2020 г. Минстроя РФ
СОГЛАСОВАНО: | [9 empty] | УТВЕРЖДАЮ:
"_____" ________________ 2021 года | [12 empty] | "_____" ________________ 2021 года
Наименование редакции сметных нормативов |  |  | Изменения в сметные нормы, федеральные единичные расценки и отдельные составляющие к ним, включенные в федеральный реестр сметных нормативов приказами Минстроя России от 26 декабря 2019 г. № 871/пр, 872/пр, 873/пр, 874/пр, 875/пр, 876/пр (в ред. приказов от 30.03.2020 № 171/пр, 172/пр, от 01.06.2020 № 294/пр, 295/пр, от 30.06.2020 № 352/пр, 353/пр, от 20.10.2020 № 635/пр, 636/пр, от 09.02.2021 № 50/пр, 51/пр, от 24.05.2021 № 320/пр, 321/пр, от 24.06.2021 № 407/пр, 408/пр, от 14.10.2021 № 745/пр, 746/пр), от 20.12.2021 № 961/пр, 962/пр) | [10 empty] | Изменения в сметные нормы, федеральные единичные расценки и отдельные составляющие к ним, включенные в федеральный реестр сметных нормативов приказами Минстроя России от 26 декабря 2019 г. № 871/пр, 872/пр, 873/пр, 874/пр, 875/пр, 876/пр (в ред. приказов от 30.03.2020 № 171/пр, 172/пр, от 01.06.2020 № 294/пр, 295/пр, от 30.06.2020 № 352/пр, 353/пр, от 20.10.2020 № 635/пр, 636/пр, от 09.02.2021 № 50/пр, 51/пр, от 24.05.2021 № 320/пр, 321/пр, от 24.06.2021 № 407/пр, 408/пр, от 14.10.2021 № 745/пр, 746/пр), от 20.12.2021 № 961/пр, 962/пр)
Наименование программного продукта |  |  | "ГРАНД-Смета 2021"
Всесезонный туристско-рекреационный комплекс "Мамисон", Республика Северная Осетия-Алания. Инженерная инфраструктура поселка Калак. | [14 empty] | Всесезонный туристско-рекреационный комплекс "Мамисон", Республика Северная Осетия-Алания. Инженерная инфраструктура поселка Калак.
(наименование стройки)
Этап 1. Гараж Ратраков | [15 empty] | Этап 1. Гараж Ратраков
(наименование объекта капитального строительства)
ЛОКАЛЬНЫЙ СМЕТНЫЙ РАСЧЕТ (СМЕТА) № ЛСР-02-01-03 изм.1
архитектурные решения | [16 empty] | архитектурные решения
(наименование конструктивного решения)
Составлен | базисно-индексным | методом
Основание | 2021-ВТРКМ.ГР-АР.ВР изм.1
(проектная и (или) иная техническая документация)
Составлен(а) в текущем (базисном) уровне цен |  |  | 01.01.2000 г.
Сметная стоимость |  | 15120.63 | (1632,48) | тыс.руб.
в том числе:
| строительных работ | 14905.14 | (1589,03) | тыс.руб. |  | Средства на оплату труда рабочих |  |  |  |  | 0 | (81,43) | тыс.руб.
| монтажных работ | 0 | (0) | тыс.руб. |  | Нормативные затраты труда рабочих | [5 empty] | 8817.56 | чел.час.
| оборудования | 215.5 | (43,45) | тыс.руб. |  | Нормативные затраты труда машинистов | [5 empty] | 630.23 | чел.час.
| прочих затрат | 0 | (0) | тыс.руб. |  | Расчетный измеритель конструктивного решения |  |  |  |  | м2
№ п/п | Обоснование | Наименование работ и затрат |  |  | Единица измерения | Количество |  |  | Сметная стоимость в базисном уровне цен (в текущем уровне цен (гр. 8) для ресурсов, отсутствующих в СНБ), руб. |  |  | Индексы | Сметная стоимость в текущем уровне цен, руб.
[6 empty] | на единицу | коэффициенты | всего с учетом коэффициентов | на единицу | коэффициенты | всего
1 | 2 | 3 |  |  | 4 | 5 | 6 | 7 | 8 | 9 | 10 | 11 | 12
Раздел 1. Стены наружные | [17 empty] | Раздел 1. Стены наружные
1 | ФЕР09-04-006-04 | Монтаж ограждающих конструкций стен: из многослойных панелей заводской готовности при высоте здания до 50 м |  |  | 4: 100 м2; 7: 5,523 | [5 empty] | Монтаж ограждающих конструкций стен: из многослойных панелей заводской готовности при высоте здания до 50 м
|  | Объем=552,3 / 100 | [17 empty] | Объем=552,3 / 100
| Приказ от 04.08.2020 № 421/пр прил.10 табл.1 п.8.1 | Производство работ осуществляется в горной местности: на высоте свыше 1500 до 2500 м над уровнем моря ОЗП=1,25; ЭМ=1,25 к расх.; ЗПМ=1,25; ТЗ=1,25; ТЗМ=1,25 | [18 empty] | Производство работ осуществляется в горной местности: на высоте свыше 1500 до 2500 м над уровнем моря ОЗП=1,25; ЭМ=1,25 к расх.; ЗПМ=1,25; ТЗ=1,25; ТЗМ=1,25
| 1 | ОТ |  |  | 8: 1428.8; 9: 1,25; 10: 9864.08 | [8 empty] | ОТ
| 2 | ЭМ |  |  | 8: 5157.63; 9: 1,25; 10: 35606.99 | [8 empty] | ЭМ
| 3 | в т.ч. ОТм |  |  | 8: 453.43; 9: 1,25; 10: 3130.37 | [8 empty] | в т.ч. ОТм
| 4 | М |  |  | 8: 427.44; 10: 2360.75 | [8 empty] | М
| 07.2.05.02 | Панели многослойные стеновые с обшивкой из профильного настила |  |  | 4: м2; 5: 0; 7: 0 | [9 empty] | Панели многослойные стеновые с обшивкой из профильного настила
| 07.2.07.13 | Конструкции стальные нащельников и деталей обрамления |  |  | 4: т; 5: 0,273; 7: 1,507779 | [9 empty] | Конструкции стальные нащельников и деталей обрамления
|  | ЗТ |  |  | 4: чел.-ч; 5: 152; 6: 1,25; 7: 1049,37 | [10 empty] | ЗТ
|  | ЗТм |  |  | 4: чел.-ч; 5: 36,14; 6: 1,25; 7: 249,501525 | [10 empty] | ЗТм
|  | Итого по расценке |  |  | 8: 7013.87; 10: 47831.82 | [11 empty] | Итого по расценке
|  | ФОТ |  |  | 10: 12994.45 | [10 empty] | ФОТ
| Приказ № 812/пр от 21.12.2020 Прил. п.9 | НР Строительные металлические конструкции |  |  | 4: %; 5: 93; 7: 93; 10: 12084.84 | [10 empty] | НР Строительные металлические конструкции
| Приказ № 774/пр от 11.12.2020 Прил. п.9 | СП Строительные металлические конструкции |  |  | 4: %; 5: 62; 7: 62; 10: 8056.56 | [10 empty] | СП Строительные металлические конструкции
|  | Всего по позиции |  |  | 10: 67973.22 | [12 empty] | Всего по позиции
2 | ФССЦ-07.2.05.05-0071 | Сэндвич-панель трехслойная стеновая "Металл Профиль" с видимым креплением Z-LOCK, с наполнителем из минеральной ваты (НГ) плотностью 110кг/м3, марка МП ТСП-Z, толщина: 100 мм, тип покрытия полиэстер, толщина металлических облицовок 0,6 мм (Россия) |  |  | 4: м2; 7: 552,3; 8: 220.73; 10: 121909.18 | [5 empty] | Сэндвич-панель трехслойная стеновая "Металл Профиль" с видимым креплением Z-LOCK, с наполнителем из минеральной ваты (НГ) плотностью 110кг/м3, марка МП ТСП-Z, толщина: 100 мм, тип покрытия полиэстер, толщина металлических облицовок 0,6 мм (Россия)
(Материалы для строительных работ)
3 | ФССЦ-07.2.07.13-0061 | Конструкции стальные нащельников и деталей обрамления |  |  | 4: т; 7: 1,507779; 8: 10898.65; 10: 16432.76 | [5 empty] | Конструкции стальные нащельников и деталей обрамления
(Материалы для строительных работ)
|  | Итоги по разделу 1 Стены наружные : | [24 empty] | Итоги по разделу 1 Стены наружные :
|  | Итого прямые затраты (справочно) |  |  | 10: 186173.76 | [14 empty] | Итого прямые затраты (справочно)
|  | В том числе: | [25 empty] | В том числе:
|  | Оплата труда рабочих |  |  | 10: 9864.08 | [14 empty] | Оплата труда рабочих
|  | Эксплуатация машин |  |  | 10: 35606.99 | [14 empty] | Эксплуатация машин
|  | Оплата труда машинистов |  |  | 10: 3130.37 | [14 empty] | Оплата труда машинистов
|  | Материалы |  |  | 10: 140702.69 | [14 empty] | Материалы
|  | Строительные работы |  |  | 10: 206315.16 | [14 empty] | Строительные работы
|  | В том числе: | [25 empty] | В том числе:
|  | оплата труда |  |  | 10: 9864.08 | [14 empty] | оплата труда
|  | эксплуатация машин и механизмов |  |  | 10: 35606.99 | [14 empty] | эксплуатация машин и механизмов
|  | материалы |  |  | 10: 140702.69 | [14 empty] | материалы
|  | накладные расходы |  |  | 10: 12084.84 | [14 empty] | накладные расходы
|  | сметная прибыль |  |  | 10: 8056.56 | [14 empty] | сметная прибыль
|  | Итого ФОТ (справочно) |  |  | 10: 12994.45 | [14 empty] | Итого ФОТ (справочно)
|  | Итого накладные расходы (справочно) |  |  | 10: 12084.84 | [14 empty] | Итого накладные расходы (справочно)
|  | Итого сметная прибыль (справочно) |  |  | 10: 8056.56 | [14 empty] | Итого сметная прибыль (справочно)
|  | Итого по разделу 1 Стены наружные |  |  | 10: 206315.16 | [15 empty] | Итого по разделу 1 Стены наружные
Раздел 2. Стены внутренние | [17 empty] | Раздел 2. Стены внутренние
4 | ФЕР09-04-006-04 | Монтаж ограждающих конструкций стен: из многослойных панелей заводской готовности при высоте здания до 50 м (Монтаж внутренних перегородок из сэндвич-панелей) |  |  | 4: 100 м2; 7: 2,8744 | [5 empty] | Монтаж ограждающих конструкций стен: из многослойных панелей заводской готовности при высоте здания до 50 м (Монтаж внутренних перегородок из сэндвич-панелей)
|  | Объем=(150+137,44) / 100 | [17 empty] | Объем=(150+137,44) / 100
| Приказ от 04.08.2020 № 421/пр прил.10 табл.1 п.8.1 | Производство работ осуществляется в горной местности: на высоте свыше 1500 до 2500 м над уровнем моря ОЗП=1,25; ЭМ=1,25 к расх.; ЗПМ=1,25; ТЗ=1,25; ТЗМ=1,25 | [18 empty] | Производство работ осуществляется в горной местности: на высоте свыше 1500 до 2500 м над уровнем моря ОЗП=1,25; ЭМ=1,25 к расх.; ЗПМ=1,25; ТЗ=1,25; ТЗМ=1,25
| 1 | ОТ |  |  | 8: 1428.8; 9: 1,25; 10: 5133.68 | [8 empty] | ОТ
| 2 | ЭМ |  |  | 8: 5157.63; 9: 1,25; 10: 18531.36 | [8 empty] | ЭМ
| 3 | в т.ч. ОТм |  |  | 8: 453.43; 9: 1,25; 10: 1629.17 | [8 empty] | в т.ч. ОТм
| 4 | М |  |  | 8: 427.44; 10: 1228.63 | [8 empty] | М
| 07.2.05.02 | Панели многослойные стеновые с обшивкой из профильного настила |  |  | 4: м2; 5: 0; 7: 0 | [9 empty] | Панели многослойные стеновые с обшивкой из профильного настила
| 07.2.07.13 | Конструкции стальные нащельников и деталей обрамления |  |  | 4: т; 5: 0,273; 7: 0,7847112 | [9 empty] | Конструкции стальные нащельников и деталей обрамления
|  | ЗТ |  |  | 4: чел.-ч; 5: 152; 6: 1,25; 7: 546,136 | [10 empty] | ЗТ
|  | ЗТм |  |  | 4: чел.-ч; 5: 36,14; 6: 1,25; 7: 129,85102 | [10 empty] | ЗТм
|  | Итого по расценке |  |  | 8: 7013.87; 10: 24893.67 | [11 empty] | Итого по расценке
|  | ФОТ |  |  | 10: 6762.85 | [10 empty] | ФОТ
| Приказ № 812/пр от 21.12.2020 Прил. п.9 | НР Строительные металлические конструкции |  |  | 4: %; 5: 93; 7: 93; 10: 6289.45 | [10 empty] | НР Строительные металлические конструкции
| Приказ № 774/пр от 11.12.2020 Прил. п.9 | СП Строительные металлические конструкции |  |  | 4: %; 5: 62; 7: 62; 10: 4192.97 | [10 empty] | СП Строительные металлические конструкции
|  | Всего по позиции |  |  | 10: 35376.09 | [12 empty] | Всего по позиции
5 | ФССЦ-07.2.05.05-0071 | Сэндвич-панель трехслойная стеновая "Металл Профиль" с видимым креплением Z-LOCK, с наполнителем из минеральной ваты (НГ) плотностью 110кг/м3, марка МП ТСП-Z, толщина: 100 мм, тип покрытия полиэстер, толщина металлических облицовок 0,6 мм (Россия) |  |  | 4: м2; 7: 150; 8: 220.73; 10: 33109.5 | [5 empty] | Сэндвич-панель трехслойная стеновая "Металл Профиль" с видимым креплением Z-LOCK, с наполнителем из минеральной ваты (НГ) плотностью 110кг/м3, марка МП ТСП-Z, толщина: 100 мм, тип покрытия полиэстер, толщина металлических облицовок 0,6 мм (Россия)
(Материалы для строительных работ)
6 | ФССЦ-07.2.05.05-0075 | Сэндвич-панель трехслойная стеновая "Металл Профиль" с видимым креплением Z-LOCK, с наполнителем из минеральной ваты (НГ) плотностью 110кг/м3, марка МП ТСП-Z, толщина: 120 мм, тип покрытия полиэстер, толщина металлических облицовок 0,6 мм (Россия) |  |  | 4: м2; 7: 137,44; 8: 235.76; 10: 32402.85 | [5 empty] | Сэндвич-панель трехслойная стеновая "Металл Профиль" с видимым креплением Z-LOCK, с наполнителем из минеральной ваты (НГ) плотностью 110кг/м3, марка МП ТСП-Z, толщина: 120 мм, тип покрытия полиэстер, толщина металлических облицовок 0,6 мм (Россия)
(Материалы для строительных работ)
7 | ФССЦ-07.2.07.13-0061 | Конструкции стальные нащельников и деталей обрамления |  |  | 4: т; 7: 0,7847; 8: 10898.65; 10: 8552.17 | [5 empty] | Конструкции стальные нащельников и деталей обрамления
(Материалы для строительных работ)
8 | ФЕР08-02-002-05 | Кладка перегородок из кирпича: неармированных толщиной в 1/2 кирпича при высоте этажа до 4 м (Кладка внутреннего цоколя высотой 300 мм, толщиной 120 мм) |  |  | 4: 100 м2; 7: 0,105 | [5 empty] | Кладка перегородок из кирпича: неармированных толщиной в 1/2 кирпича при высоте этажа до 4 м (Кладка внутреннего цоколя высотой 300 мм, толщиной 120 мм)
|  | Объем=(1,26/0,12) / 100 | [17 empty] | Объем=(1,26/0,12) / 100
| Приказ от 04.08.2020 № 421/пр прил.10 табл.1 п.8.1 | Производство работ осуществляется в горной местности: на высоте свыше 1500 до 2500 м над уровнем моря ОЗП=1,25; ЭМ=1,25 к расх.; ЗПМ=1,25; ТЗ=1,25; ТЗМ=1,25 | [18 empty] | Производство работ осуществляется в горной местности: на высоте свыше 1500 до 2500 м над уровнем моря ОЗП=1,25; ЭМ=1,25 к расх.; ЗПМ=1,25; ТЗ=1,25; ТЗМ=1,25
| 1 | ОТ |  |  | 8: 1032.13; 9: 1,25; 10: 135.47 | [8 empty] | ОТ
| 2 | ЭМ |  |  | 8: 355.1; 9: 1,25; 10: 46.61 | [8 empty] | ЭМ
| 3 | в т.ч. ОТм |  |  | 8: 55.49; 9: 1,25; 10: 7.28 | [8 empty] | в т.ч. ОТм
| 4 | М |  |  | 8: 31.4; 10: 3.3 | [8 empty] | М
| 04.3.01.12 | Растворы цементно-известковые |  |  | 4: м3; 5: 2,3; 7: 0,2415 | [9 empty] | Растворы цементно-известковые
| 06.1.01.05 | Кирпич керамический или силикатный |  |  | 4: 1000 шт; 5: 5; 7: 0,525 | [9 empty] | Кирпич керамический или силикатный
|  | ЗТ |  |  | 4: чел.-ч; 5: 121; 6: 1,25; 7: 15,88125 | [10 empty] | ЗТ
|  | ЗТм |  |  | 4: чел.-ч; 5: 4,11; 6: 1,25; 7: 0,5394375 | [10 empty] | ЗТм
|  | Итого по расценке |  |  | 8: 1418.63; 10: 185.38 | [11 empty] | Итого по расценке
|  | ФОТ |  |  | 10: 142.75 | [10 empty] | ФОТ
| Приказ № 812/пр от 21.12.2020 Прил. п.8 | НР Конструкции из кирпича и блоков |  |  | 4: %; 5: 110; 7: 110; 10: 157.03 | [10 empty] | НР Конструкции из кирпича и блоков
| Приказ № 774/пр от 11.12.2020 Прил. п.8 | СП Конструкции из кирпича и блоков |  |  | 4: %; 5: 69; 7: 69; 10: 98.5 | [10 empty] | СП Конструкции из кирпича и блоков
|  | Всего по позиции |  |  | 10: 440.91 | [12 empty] | Всего по позиции
9 | ФССЦ-06.1.01.05-0035 | Кирпич керамический одинарный, марка 100, размер 250х120х65 мм |  |  | 4: 1000 шт; 7: 0,525; 8: 1752.6; 10: 920.12 | [5 empty] | Кирпич керамический одинарный, марка 100, размер 250х120х65 мм
(Материалы для строительных работ)
10 | ФССЦ-04.3.01.09-0012 | Раствор готовый кладочный, цементный, М50 |  |  | 4: м3; 7: 0,2415; 8: 485.9; 10: 117.34 | [5 empty] | Раствор готовый кладочный, цементный, М50
(Материалы для строительных работ)
11 | ФЕР08-03-002-02 | Кладка стен из легкобетонных камней без облицовки: при высоте этажа свыше 4 м (Кладка внутренних стен толщиной 200 мм из стеновых газобетонных блоков) |  |  | 4: м3; 7: 21,35 | [5 empty] | Кладка стен из легкобетонных камней без облицовки: при высоте этажа свыше 4 м (Кладка внутренних стен толщиной 200 мм из стеновых газобетонных блоков)
| Приказ от 04.08.2020 № 421/пр прил.10 табл.1 п.8.1 | Производство работ осуществляется в горной местности: на высоте свыше 1500 до 2500 м над уровнем моря ОЗП=1,25; ЭМ=1,25 к расх.; ЗПМ=1,25; ТЗ=1,25; ТЗМ=1,25 | [18 empty] | Производство работ осуществляется в горной местности: на высоте свыше 1500 до 2500 м над уровнем моря ОЗП=1,25; ЭМ=1,25 к расх.; ЗПМ=1,25; ТЗ=1,25; ТЗМ=1,25
| 1 | ОТ |  |  | 8: 36.63; 9: 1,25; 10: 977.56 | [8 empty] | ОТ
| 2 | ЭМ |  |  | 8: 30.24; 9: 1,25; 10: 807.03 | [8 empty] | ЭМ
| 3 | в т.ч. ОТм |  |  | 8: 4.73; 9: 1,25; 10: 126.23 | [8 empty] | в т.ч. ОТм
| 4 | М |  |  | 8: 1.16; 10: 24.77 | [8 empty] | М
| 04.3.01.12 | Растворы цементно-известковые |  |  | 4: м3; 5: 0,11; 7: 2,3485 | [9 empty] | Растворы цементно-известковые
| 05.2.03.01 | Камни легкобетонные |  |  | 4: м3; 5: 0,92; 7: 19,642 | [9 empty] | Камни легкобетонные
|  | ЗТ |  |  | 4: чел.-ч; 5: 4,24; 6: 1,25; 7: 113,155 | [10 empty] | ЗТ
|  | ЗТм |  |  | 4: чел.-ч; 5: 0,35; 6: 1,25; 7: 9,340625 | [10 empty] | ЗТм
|  | Итого по расценке |  |  | 8: 68.03; 10: 1809.36 | [11 empty] | Итого по расценке
|  | ФОТ |  |  | 10: 1103.79 | [10 empty] | ФОТ
| Приказ № 812/пр от 21.12.2020 Прил. п.8 | НР Конструкции из кирпича и блоков |  |  | 4: %; 5: 110; 7: 110; 10: 1214.17 | [10 empty] | НР Конструкции из кирпича и блоков
| Приказ № 774/пр от 11.12.2020 Прил. п.8 | СП Конструкции из кирпича и блоков |  |  | 4: %; 5: 69; 7: 69; 10: 761.62 | [10 empty] | СП Конструкции из кирпича и блоков
|  | Всего по позиции |  |  | 10: 3785.15 | [12 empty] | Всего по позиции
12 | ФССЦ-04.3.01.09-0014 | Раствор готовый кладочный, цементный, М100 |  |  | 4: м3; 7: 2,3485; 8: 519.8; 10: 1220.75 | [5 empty] | Раствор готовый кладочный, цементный, М100
(Материалы для строительных работ)
13 | ФССЦ-05.2.02.09-0047 | Блоки из ячеистых бетонов стеновые 2 категории, объемная масса 600 кг/м3, класс B3,5 |  |  | 4: м3; 7: 19,642; 8: 630.73; 10: 12388.8 | [5 empty] | Блоки из ячеистых бетонов стеновые 2 категории, объемная масса 600 кг/м3, класс B3,5
(Материалы для строительных работ)
14 | ФЕР08-02-007-01 | Армирование кладки стен и других конструкций |  |  | 4: т; 7: 0,443352 | [5 empty] | Армирование кладки стен и других конструкций
| Приказ от 04.08.2020 № 421/пр прил.10 табл.1 п.8.1 | Производство работ осуществляется в горной местности: на высоте свыше 1500 до 2500 м над уровнем моря ОЗП=1,25; ЭМ=1,25 к расх.; ЗПМ=1,25; ТЗ=1,25; ТЗМ=1,25 | [18 empty] | Производство работ осуществляется в горной местности: на высоте свыше 1500 до 2500 м над уровнем моря ОЗП=1,25; ЭМ=1,25 к расх.; ЗПМ=1,25; ТЗ=1,25; ТЗМ=1,25
| 1 | ОТ |  |  | 8: 447.82; 9: 1,25; 10: 248.18 | [8 empty] | ОТ
| 2 | ЭМ |  |  | 8: 38.27; 9: 1,25; 10: 21.21 | [8 empty] | ЭМ
| 3 | в т.ч. ОТм |  |  | 8: 6.36; 9: 1,25; 10: 3.52 | [8 empty] | в т.ч. ОТм
| 08.4.03.02 | Горячекатаная арматурная сталь |  |  | 4: т; 5: 1; 7: 0,443352 | [9 empty] | Горячекатаная арматурная сталь
|  | ЗТ |  |  | 4: чел.-ч; 5: 56,4; 6: 1,25; 7: 31,256316 | [10 empty] | ЗТ
|  | ЗТм |  |  | 4: чел.-ч; 5: 0,51; 6: 1,25; 7: 0,2826369 | [10 empty] | ЗТм
|  | Итого по расценке |  |  | 8: 486.09; 10: 269.39 | [11 empty] | Итого по расценке
|  | ФОТ |  |  | 10: 251.7 | [10 empty] | ФОТ
| Приказ № 812/пр от 21.12.2020 Прил. п.8 | НР Конструкции из кирпича и блоков |  |  | 4: %; 5: 110; 7: 110; 10: 276.87 | [10 empty] | НР Конструкции из кирпича и блоков
| Приказ № 774/пр от 11.12.2020 Прил. п.8 | СП Конструкции из кирпича и блоков |  |  | 4: %; 5: 69; 7: 69; 10: 173.67 | [10 empty] | СП Конструкции из кирпича и блоков
|  | Всего по позиции |  |  | 10: 719.93 | [12 empty] | Всего по позиции
15 | ФССЦ-08.4.02.01-0021 | Сетка арматурная сварная |  |  | 4: т; 7: 0,443352; 8: 7200; 10: 3192.13 | [5 empty] | Сетка арматурная сварная
(Конструкции из кирпича и блоков)
16 | ФЕР10-05-002-01 | Устройство перегородок из гипсокартонных листов (ГКЛ) с одинарным металлическим каркасом и двухслойной обшивкой с обеих сторон: глухих |  |  | 4: 100 м2; 7: 2,4879 | [5 empty] | Устройство перегородок из гипсокартонных листов (ГКЛ) с одинарным металлическим каркасом и двухслойной обшивкой с обеих сторон: глухих
|  | Объем=248,79 / 100 | [17 empty] | Объем=248,79 / 100
| Приказ от 04.08.2020 № 421/пр прил.10 табл.1 п.8.1 | Производство работ осуществляется в горной местности: на высоте свыше 1500 до 2500 м над уровнем моря ОЗП=1,25; ЭМ=1,25 к расх.; ЗПМ=1,25; ТЗ=1,25; ТЗМ=1,25 | [18 empty] | Производство работ осуществляется в горной местности: на высоте свыше 1500 до 2500 м над уровнем моря ОЗП=1,25; ЭМ=1,25 к расх.; ЗПМ=1,25; ТЗ=1,25; ТЗМ=1,25
| 1 | ОТ |  |  | 8: 1197.24; 9: 1,25; 10: 3723.27 | [8 empty] | ОТ
| 2 | ЭМ |  |  | 8: 90.98; 9: 1,25; 10: 282.94 | [8 empty] | ЭМ
| 3 | в т.ч. ОТм |  |  | 8: 11.62; 9: 1,25; 10: 36.14 | [8 empty] | в т.ч. ОТм
| 4 | М |  |  | 8: 3242.7; 10: 8067.51 | [8 empty] | М
| 01.6.01.02 | Листы гипсокартонные |  |  | 4: м2; 5: 421; 7: 1047,4059 | [9 empty] | Листы гипсокартонные
| 12.2.03.15 | Материалы теплоизоляционные из минеральных волокон |  |  | 4: м2; 5: 103; 7: 256,2537 | [9 empty] | Материалы теплоизоляционные из минеральных волокон
|  | ЗТ |  |  | 4: чел.-ч; 5: 132; 6: 1,25; 7: 410,5035 | [10 empty] | ЗТ
|  | ЗТм |  |  | 4: чел.-ч; 5: 0,91; 6: 1,25; 7: 2,8299863 | [10 empty] | ЗТм
|  | Итого по расценке |  |  | 8: 4530.92; 10: 12073.72 | [11 empty] | Итого по расценке
|  | ФОТ |  |  | 10: 3759.41 | [10 empty] | ФОТ
| Приказ № 812/пр от 21.12.2020 Прил. п.10 | НР Деревянные конструкции |  |  | 4: %; 5: 108; 7: 108; 10: 4060.16 | [10 empty] | НР Деревянные конструкции
| Приказ № 774/пр от 11.12.2020 Прил. п.10 | СП Деревянные конструкции |  |  | 4: %; 5: 55; 7: 55; 10: 2067.68 | [10 empty] | СП Деревянные конструкции
|  | Всего по позиции |  |  | 10: 18201.56 | [12 empty] | Всего по позиции
17 | ФССЦ-12.2.05.10-0007 | Плиты минераловатные "Тех Баттс 50" ROCKWOOL |  |  | 4: м3; 7: 12,4395; 8: 445.12; 10: 5537.07 | [5 empty] | Плиты минераловатные "Тех Баттс 50" ROCKWOOL
(Материалы для строительных работ)
|  | Объем=248,79*0,05 | [17 empty] | Объем=248,79*0,05
18 | ФССЦ-01.6.01.02-0006 | Листы гипсокартонные ГКЛ, толщина 12,5 мм |  |  | 4: м2; 7: 1047,4059; 8: 15; 10: 15711.09 | [5 empty] | Листы гипсокартонные ГКЛ, толщина 12,5 мм
(Материалы для строительных работ)
19 | ФЕР08-02-007-02 | Крепление сводов стальными затяжками (Обрамление внутренних дверных проемов швеллером 20 в стенах и перегородках из газобетонных блоков) |  |  | 4: т; 7: 0,32016 | [5 empty] | Крепление сводов стальными затяжками (Обрамление внутренних дверных проемов швеллером 20 в стенах и перегородках из газобетонных блоков)
|  | Объем=18,4*17,4/1000 | [17 empty] | Объем=18,4*17,4/1000
| Приказ от 04.08.2020 № 421/пр прил.10 табл.1 п.8.1 | Производство работ осуществляется в горной местности: на высоте свыше 1500 до 2500 м над уровнем моря ОЗП=1,25; ЭМ=1,25 к расх.; ЗПМ=1,25; ТЗ=1,25; ТЗМ=1,25 | [18 empty] | Производство работ осуществляется в горной местности: на высоте свыше 1500 до 2500 м над уровнем моря ОЗП=1,25; ЭМ=1,25 к расх.; ЗПМ=1,25; ТЗ=1,25; ТЗМ=1,25
| 1 | ОТ |  |  | 8: 324.38; 9: 1,25; 10: 129.82 | [8 empty] | ОТ
| 2 | ЭМ |  |  | 8: 74.68; 9: 1,25; 10: 29.89 | [8 empty] | ЭМ
| 3 | в т.ч. ОТм |  |  | 8: 12.54; 9: 1,25; 10: 5.02 | [8 empty] | в т.ч. ОТм
| 4 | М |  |  | 8: 39.13; 10: 12.53 | [8 empty] | М
| 07.2.07.13 | Изделия металлические (стяжки, прижимы, планки) |  |  | 4: т; 5: 1; 7: 0,32016 | [9 empty] | Изделия металлические (стяжки, прижимы, планки)
|  | ЗТ |  |  | 4: чел.-ч; 5: 32,7; 6: 1,25; 7: 13,08654 | [10 empty] | ЗТ
|  | ЗТм |  |  | 4: чел.-ч; 5: 1,02; 6: 1,25; 7: 0,408204 | [10 empty] | ЗТм
|  | Итого по расценке |  |  | 8: 438.19; 10: 172.24 | [11 empty] | Итого по расценке
|  | ФОТ |  |  | 10: 134.84 | [10 empty] | ФОТ
| Приказ № 812/пр от 21.12.2020 Прил. п.8 | НР Конструкции из кирпича и блоков |  |  | 4: %; 5: 110; 7: 110; 10: 148.32 | [10 empty] | НР Конструкции из кирпича и блоков
| Приказ № 774/пр от 11.12.2020 Прил. п.8 | СП Конструкции из кирпича и блоков |  |  | 4: %; 5: 69; 7: 69; 10: 93.04 | [10 empty] | СП Конструкции из кирпича и блоков
|  | Всего по позиции |  |  | 10: 413.6 | [12 empty] | Всего по позиции
20 | ФССЦ-08.3.11.01-0060 | Швеллеры: № 20 сталь марки Ст3пс |  |  | 4: т; 7: 0,32016; 8: 4700; 10: 1504.75 | [5 empty] | Швеллеры: № 20 сталь марки Ст3пс
(Материалы для строительных работ)
21 | ФЕР10-05-010-02 | Облицовка стен по одинарному металлическому каркасу из направляющих и стоечных профилей гипсокартонными листами в два слоя: с дверным проемом (Зашивка стен из сэндвич-панелей) |  |  | 4: 100 м2; 7: 1,3628 | [5 empty] | Облицовка стен по одинарному металлическому каркасу из направляющих и стоечных профилей гипсокартонными листами в два слоя: с дверным проемом (Зашивка стен из сэндвич-панелей)
|  | Объем=136,28 / 100 | [17 empty] | Объем=136,28 / 100
| Приказ от 04.08.2020 № 421/пр прил.10 табл.1 п.8.1 | Производство работ осуществляется в горной местности: на высоте свыше 1500 до 2500 м над уровнем моря ОЗП=1,25; ЭМ=1,25 к расх.; ЗПМ=1,25; ТЗ=1,25; ТЗМ=1,25 | [18 empty] | Производство работ осуществляется в горной местности: на высоте свыше 1500 до 2500 м над уровнем моря ОЗП=1,25; ЭМ=1,25 к расх.; ЗПМ=1,25; ТЗ=1,25; ТЗМ=1,25
| 1 | ОТ |  |  | 8: 761.88; 9: 1,25; 10: 1297.86 | [8 empty] | ОТ
| 2 | ЭМ |  |  | 8: 64.46; 9: 1,25; 10: 109.81 | [8 empty] | ЭМ
| 3 | в т.ч. ОТм |  |  | 8: 8.29; 9: 1,25; 10: 14.12 | [8 empty] | в т.ч. ОТм
| 4 | М |  |  | 8: 3660.01; 10: 4987.86 | [8 empty] | М
| 01.6.01.02 | Листы гипсокартонные |  |  | 4: м2; 5: 225; 7: 306,63 | [9 empty] | Листы гипсокартонные
|  | ЗТ |  |  | 4: чел.-ч; 5: 84; 6: 1,25; 7: 143,094 | [10 empty] | ЗТ
|  | ЗТм |  |  | 4: чел.-ч; 5: 0,66; 6: 1,25; 7: 1,12431 | [10 empty] | ЗТм
|  | Итого по расценке |  |  | 8: 4486.35; 10: 6395.53 | [11 empty] | Итого по расценке
|  | ФОТ |  |  | 10: 1311.98 | [10 empty] | ФОТ
| Приказ № 812/пр от 21.12.2020 Прил. п.10 | НР Деревянные конструкции |  |  | 4: %; 5: 108; 7: 108; 10: 1416.94 | [10 empty] | НР Деревянные конструкции
| Приказ № 774/пр от 11.12.2020 Прил. п.10 | СП Деревянные конструкции |  |  | 4: %; 5: 55; 7: 55; 10: 721.59 | [10 empty] | СП Деревянные конструкции
|  | Всего по позиции |  |  | 10: 8534.06 | [12 empty] | Всего по позиции
22 | ФССЦ-01.6.01.02-0006 | Листы гипсокартонные ГКЛ, толщина 12,5 мм |  |  | 4: м2; 7: 306,63; 8: 15; 10: 4599.45 | [5 empty] | Листы гипсокартонные ГКЛ, толщина 12,5 мм
(Материалы для строительных работ)
|  | Итоги по разделу 2 Стены внутренние : | [24 empty] | Итоги по разделу 2 Стены внутренние :
|  | Итого прямые затраты (справочно) |  |  | 10: 165055.31 | [14 empty] | Итого прямые затраты (справочно)
|  | В том числе: | [25 empty] | В том числе:
|  | Оплата труда рабочих |  |  | 10: 11645.84 | [14 empty] | Оплата труда рабочих
|  | Эксплуатация машин |  |  | 10: 19828.85 | [14 empty] | Эксплуатация машин
|  | Оплата труда машинистов |  |  | 10: 1821.48 | [14 empty] | Оплата труда машинистов
|  | Материалы |  |  | 10: 133580.62 | [14 empty] | Материалы
|  | Строительные работы |  |  | 10: 186727.32 | [14 empty] | Строительные работы
|  | В том числе: | [25 empty] | В том числе:
|  | оплата труда |  |  | 10: 11645.84 | [14 empty] | оплата труда
|  | эксплуатация машин и механизмов |  |  | 10: 19828.85 | [14 empty] | эксплуатация машин и механизмов
|  | материалы |  |  | 10: 133580.62 | [14 empty] | материалы
|  | накладные расходы |  |  | 10: 13562.94 | [14 empty] | накладные расходы
|  | сметная прибыль |  |  | 10: 8109.07 | [14 empty] | сметная прибыль
|  | Итого ФОТ (справочно) |  |  | 10: 13467.32 | [14 empty] | Итого ФОТ (справочно)
|  | Итого накладные расходы (справочно) |  |  | 10: 13562.94 | [14 empty] | Итого накладные расходы (справочно)
|  | Итого сметная прибыль (справочно) |  |  | 10: 8109.07 | [14 empty] | Итого сметная прибыль (справочно)
|  | Итого по разделу 2 Стены внутренние |  |  | 10: 186727.32 | [15 empty] | Итого по разделу 2 Стены внутренние
Раздел 3. Примыкания стен | [17 empty] | Раздел 3. Примыкания стен
23 | ФЕР07-05-039-09 | Устройство герметизации коробок окон и балконных дверей мастикой: герметизирующей нетвердеющей (Заполнение швов высотой 20 мм между внутренними перегородками и низом покрытия и перекрытий ) |  |  | 4: 100 м; 7: 0,513 | [5 empty] | Устройство герметизации коробок окон и балконных дверей мастикой: герметизирующей нетвердеющей (Заполнение швов высотой 20 мм между внутренними перегородками и низом покрытия и перекрытий )
|  | Объем=51,3 / 100 | [17 empty] | Объем=51,3 / 100
| 1 | ОТ |  |  | 8: 166.89; 10: 85.61 | [8 empty] | ОТ
| 2 | ЭМ |  |  | 8: 1024.88; 10: 525.76 | [8 empty] | ЭМ
| 3 | в т.ч. ОТм |  |  | 8: 57.52; 10: 29.51 | [8 empty] | в т.ч. ОТм
| 4 | М |  |  | 8: 1238.89; 10: 635.55 | [8 empty] | М
|  | ЗТ |  |  | 4: чел.-ч; 5: 18,4; 7: 9,4392 | [10 empty] | ЗТ
|  | ЗТм |  |  | 4: чел.-ч; 5: 5,69; 7: 2,91897 | [10 empty] | ЗТм
|  | Итого по расценке |  |  | 8: 2430.66; 10: 1246.92 | [11 empty] | Итого по расценке
|  | ФОТ |  |  | 10: 115.12 | [10 empty] | ФОТ
| Приказ № 812/пр от 21.12.2020 Прил. п.7.1 | НР Бетонные и железобетонные сборные конструкции жилых, общественных и административно-бытовых зданий промышленных предприятий |  |  | 4: %; 5: 116; 7: 116; 10: 133.54 | [10 empty] | НР Бетонные и железобетонные сборные конструкции жилых, общественных и административно-бытовых зданий промышленных предприятий
| Приказ № 774/пр от 11.12.2020 Прил. п.7.1 | СП Бетонные и железобетонные сборные конструкции жилых, общественных и административно-бытовых зданий промышленных предприятий |  |  | 4: %; 5: 80; 7: 80; 10: 92.1 | [10 empty] | СП Бетонные и железобетонные сборные конструкции жилых, общественных и административно-бытовых зданий промышленных предприятий
|  | Всего по позиции |  |  | 10: 1472.56 | [12 empty] | Всего по позиции
24 | ФЕР07-05-039-18 | Уплотнение стыков прокладками ПРП в 1 ряд в стенах, оконных, дверных и балконных блоках: насухо (Заполнение швов высотой 20 мм между внутренними перегородками и низом покрытия и перекрытий ) |  |  | 4: 100 м; 7: 0,513 | [5 empty] | Уплотнение стыков прокладками ПРП в 1 ряд в стенах, оконных, дверных и балконных блоках: насухо (Заполнение швов высотой 20 мм между внутренними перегородками и низом покрытия и перекрытий )
|  | Объем=51,3 / 100 | [17 empty] | Объем=51,3 / 100
| 1 | ОТ |  |  | 8: 37.55; 10: 19.26 | [8 empty] | ОТ
| 2 | ЭМ |  |  | 8: 7.23; 10: 3.71 | [8 empty] | ЭМ
| 3 | в т.ч. ОТм |  |  | 8: 1.28; 10: 0.66 | [8 empty] | в т.ч. ОТм
| 4 | М |  |  | 8: 2625; 10: 1346.63 | [8 empty] | М
|  | ЗТ |  |  | 4: чел.-ч; 5: 4,14; 7: 2,12382 | [10 empty] | ЗТ
|  | ЗТм |  |  | 4: чел.-ч; 5: 0,11; 7: 0,05643 | [10 empty] | ЗТм
|  | Итого по расценке |  |  | 8: 2669.78; 10: 1369.6 | [11 empty] | Итого по расценке
|  | ФОТ |  |  | 10: 19.92 | [10 empty] | ФОТ
| Приказ № 812/пр от 21.12.2020 Прил. п.7.1 | НР Бетонные и железобетонные сборные конструкции жилых, общественных и административно-бытовых зданий промышленных предприятий |  |  | 4: %; 5: 116; 7: 116; 10: 23.11 | [10 empty] | НР Бетонные и железобетонные сборные конструкции жилых, общественных и административно-бытовых зданий промышленных предприятий
| Приказ № 774/пр от 11.12.2020 Прил. п.7.1 | СП Бетонные и железобетонные сборные конструкции жилых, общественных и административно-бытовых зданий промышленных предприятий |  |  | 4: %; 5: 80; 7: 80; 10: 15.94 | [10 empty] | СП Бетонные и железобетонные сборные конструкции жилых, общественных и административно-бытовых зданий промышленных предприятий
|  | Всего по позиции |  |  | 10: 1408.65 | [12 empty] | Всего по позиции
|  | Итоги по разделу 3 Примыкания стен : | [24 empty] | Итоги по разделу 3 Примыкания стен :
|  | Итого прямые затраты (справочно) |  |  | 10: 2616.52 | [14 empty] | Итого прямые затраты (справочно)
|  | В том числе: | [25 empty] | В том числе:
|  | Оплата труда рабочих |  |  | 10: 104.87 | [14 empty] | Оплата труда рабочих
|  | Эксплуатация машин |  |  | 10: 529.47 | [14 empty] | Эксплуатация машин
|  | Оплата труда машинистов |  |  | 10: 30.17 | [14 empty] | Оплата труда машинистов
|  | Материалы |  |  | 10: 1982.18 | [14 empty] | Материалы
|  | Строительные работы |  |  | 10: 2881.21 | [14 empty] | Строительные работы
|  | В том числе: | [25 empty] | В том числе:
|  | оплата труда |  |  | 10: 104.87 | [14 empty] | оплата труда
|  | эксплуатация машин и механизмов |  |  | 10: 529.47 | [14 empty] | эксплуатация машин и механизмов
|  | материалы |  |  | 10: 1982.18 | [14 empty] | материалы
|  | накладные расходы |  |  | 10: 156.65 | [14 empty] | накладные расходы
|  | сметная прибыль |  |  | 10: 108.04 | [14 empty] | сметная прибыль
|  | Итого ФОТ (справочно) |  |  | 10: 135.04 | [14 empty] | Итого ФОТ (справочно)
|  | Итого накладные расходы (справочно) |  |  | 10: 156.65 | [14 empty] | Итого накладные расходы (справочно)
|  | Итого сметная прибыль (справочно) |  |  | 10: 108.04 | [14 empty] | Итого сметная прибыль (справочно)
|  | Итого по разделу 3 Примыкания стен |  |  | 10: 2881.21 | [15 empty] | Итого по разделу 3 Примыкания стен
Раздел 4. Ворота | [17 empty] | Раздел 4. Ворота
25 | ФЕР09-08-007-01 | Монтаж роллетных систем: подъемных и секционных ворот |  |  | 4: 100 м2; 7: 0,9525 | [5 empty] | Монтаж роллетных систем: подъемных и секционных ворот
|  | Объем=((28+28*2+11,25)) / 100 | [17 empty] | Объем=((28+28*2+11,25)) / 100
| Приказ от 04.08.2020 № 421/пр прил.10 табл.1 п.8.1 | Производство работ осуществляется в горной местности: на высоте свыше 1500 до 2500 м над уровнем моря ОЗП=1,25; ЭМ=1,25 к расх.; ЗПМ=1,25; ТЗ=1,25; ТЗМ=1,25 | [18 empty] | Производство работ осуществляется в горной местности: на высоте свыше 1500 до 2500 м над уровнем моря ОЗП=1,25; ЭМ=1,25 к расх.; ЗПМ=1,25; ТЗ=1,25; ТЗМ=1,25
| 1 | ОТ |  |  | 8: 1271.93; 9: 1,25; 10: 1514.39 | [8 empty] | ОТ
| 2 | ЭМ |  |  | 8: 56.61; 9: 1,25; 10: 67.4 | [8 empty] | ЭМ
| 3 | в т.ч. ОТм |  |  | 8: 8.34; 9: 1,25; 10: 9.93 | [8 empty] | в т.ч. ОТм
| 08.1.06.04 | Полотна ворот |  |  | 4: м2; 5: 0; 7: 0 | [9 empty] | Полотна ворот
|  | ЗТ |  |  | 4: чел.-ч; 5: 119,43; 6: 1,25; 7: 142,1963438 | [10 empty] | ЗТ
|  | ЗТм |  |  | 4: чел.-ч; 5: 0,68; 6: 1,25; 7: 0,809625 | [10 empty] | ЗТм
|  | Итого по расценке |  |  | 8: 1328.54; 10: 1581.79 | [11 empty] | Итого по расценке
|  | ФОТ |  |  | 10: 1524.32 | [10 empty] | ФОТ
| Приказ № 812/пр от 21.12.2020 Прил. п.9 | НР Строительные металлические конструкции |  |  | 4: %; 5: 93; 7: 93; 10: 1417.62 | [10 empty] | НР Строительные металлические конструкции
| Приказ № 774/пр от 11.12.2020 Прил. п.9 | СП Строительные металлические конструкции |  |  | 4: %; 5: 62; 7: 62; 10: 945.08 | [10 empty] | СП Строительные металлические конструкции
|  | Всего по позиции |  |  | 10: 3944.49 | [12 empty] | Всего по позиции
26 | ТЦ_11.2.05.02_77_7718573829_11.04.2022_01 КА_АР п.1 СМ2.3 | Ворота подъемно-секционные 7,0х4,0(h), утепленные |  |  | шт |  |  | 1 | 315466.67 | 1,02 | 34304.48 | 9,38 | 321776 | [5 empty] | Ворота подъемно-секционные 7,0х4,0(h), утепленные
(Материалы для строительных работ)
| Приказ от 04.08.2020 № 421/пр п.92а | Заготовительно-складские расходы для материальных ресурсов (за исключением металлических конструкций) - 2% ПЗ=2% (ОЗП=2%; ЭМ=2%; МАТ=2%) | [18 empty] | Заготовительно-складские расходы для материальных ресурсов (за исключением металлических конструкций) - 2% ПЗ=2% (ОЗП=2%; ЭМ=2%; МАТ=2%)
27 | ТЦ_11.2.05.02_77_7718573829_11.04.2022_01 КА_АР п.2 СМ2.3 | Ворота подъемно-секционные 7,0х4,0(h), неутепленные |  |  | шт |  |  | 2 | 315466.67 | 1,02 | 68608.96 | 9,38 | 643552 | [5 empty] | Ворота подъемно-секционные 7,0х4,0(h), неутепленные
(Материалы для строительных работ)
| Приказ от 04.08.2020 № 421/пр п.92а | Заготовительно-складские расходы для материальных ресурсов (за исключением металлических конструкций) - 2% ПЗ=2% (ОЗП=2%; ЭМ=2%; МАТ=2%) | [18 empty] | Заготовительно-складские расходы для материальных ресурсов (за исключением металлических конструкций) - 2% ПЗ=2% (ОЗП=2%; ЭМ=2%; МАТ=2%)
28 | ТЦ_11.2.05.02_77_7718573829_11.04.2022_01 КА_АР п.3 СМ2.3 | Ворота подъемно-секционные 4,5х2,5(h), утепленные |  |  | шт |  |  | 1 | 189280 | 1,02 | 20582.73 | 9,38 | 193066 | [5 empty] | Ворота подъемно-секционные 4,5х2,5(h), утепленные
(Материалы для строительных работ)
| Приказ от 04.08.2020 № 421/пр п.92а | Заготовительно-складские расходы для материальных ресурсов (за исключением металлических конструкций) - 2% ПЗ=2% (ОЗП=2%; ЭМ=2%; МАТ=2%) | [18 empty] | Заготовительно-складские расходы для материальных ресурсов (за исключением металлических конструкций) - 2% ПЗ=2% (ОЗП=2%; ЭМ=2%; МАТ=2%)
29 О | ТЦ_69.3.01.00_77_7718573829_11.04.2022_01 КА_АР п.4 СМ2.3 | Электропривод Shaft-120 |  |  | шт |  |  | 3 | 56333.33 | 1,012 | 34481.45 | 4,96 | 171028 | [5 empty] | Электропривод Shaft-120
(Оборудование)
|  | Объем=1+2 | [17 empty] | Объем=1+2
| Приказ от 04.08.2020 № 421/пр п.92в | Заготовительно-складские расходы для оборудования - 1,2% ПЗ=1,2% (ОЗП=1,2%; ЭМ=1,2%; МАТ=1,2%) | [18 empty] | Заготовительно-складские расходы для оборудования - 1,2% ПЗ=1,2% (ОЗП=1,2%; ЭМ=1,2%; МАТ=1,2%)
30 О | ТЦ_69.3.01.00_77_7718573829_11.04.2022_01 КА_АР п.5 СМ2.3 | Электропривод Shaft-50 |  |  | шт |  |  | 1 | 43940 | 1,012 | 8965.12 | 4,96 | 44467 | [5 empty] | Электропривод Shaft-50
(Оборудование)
| Приказ от 04.08.2020 № 421/пр п.92в | Заготовительно-складские расходы для оборудования - 1,2% ПЗ=1,2% (ОЗП=1,2%; ЭМ=1,2%; МАТ=1,2%) | [18 empty] | Заготовительно-складские расходы для оборудования - 1,2% ПЗ=1,2% (ОЗП=1,2%; ЭМ=1,2%; МАТ=1,2%)
31 | ТЦ_11.2.05.02_77_7718573829_11.04.2022_01 КА_АР п.6 СМ2.3 | Калитка встроенная с замком и доводчиком |  |  | шт |  |  | 4 | 30420 | 1,02 | 13231.77 | 9,38 | 124114 | [5 empty] | Калитка встроенная с замком и доводчиком
(Материалы для строительных работ)
|  | Объем=1+2+1 | [17 empty] | Объем=1+2+1
| Приказ от 04.08.2020 № 421/пр п.92а | Заготовительно-складские расходы для материальных ресурсов (за исключением металлических конструкций) - 2% ПЗ=2% (ОЗП=2%; ЭМ=2%; МАТ=2%) | [18 empty] | Заготовительно-складские расходы для материальных ресурсов (за исключением металлических конструкций) - 2% ПЗ=2% (ОЗП=2%; ЭМ=2%; МАТ=2%)
|  | Итоги по разделу 4 Ворота : | [24 empty] | Итоги по разделу 4 Ворота :
|  | Итого прямые затраты (справочно) |  |  | 10: 138309.73 | [14 empty] | Итого прямые затраты (справочно)
|  | В том числе: | [25 empty] | В том числе:
|  | Оплата труда рабочих |  |  | 10: 1514.39 | [14 empty] | Оплата труда рабочих
|  | Эксплуатация машин |  |  | 10: 67.4 | [14 empty] | Эксплуатация машин
|  | Оплата труда машинистов |  |  | 10: 9.93 | [14 empty] | Оплата труда машинистов
|  | Материалы |  |  | 10: 136727.94 | [14 empty] | Материалы
|  | Строительные работы |  |  | 10: 140672.43 | [14 empty] | Строительные работы
|  | В том числе: | [25 empty] | В том числе:
|  | оплата труда |  |  | 10: 1514.39 | [14 empty] | оплата труда
|  | эксплуатация машин и механизмов |  |  | 10: 67.4 | [14 empty] | эксплуатация машин и механизмов
|  | материалы |  |  | 10: 136727.94 | [14 empty] | материалы
|  | накладные расходы |  |  | 10: 1417.62 | [14 empty] | накладные расходы
|  | сметная прибыль |  |  | 10: 945.08 | [14 empty] | сметная прибыль
|  | Оборудование |  |  | 10: 43446.57 | [14 empty] | Оборудование
|  | Итого ФОТ (справочно) |  |  | 10: 1524.32 | [14 empty] | Итого ФОТ (справочно)
|  | Итого накладные расходы (справочно) |  |  | 10: 1417.62 | [14 empty] | Итого накладные расходы (справочно)
|  | Итого сметная прибыль (справочно) |  |  | 10: 945.08 | [14 empty] | Итого сметная прибыль (справочно)
|  | Итого по разделу 4 Ворота |  |  | 10: 184119 | [15 empty] | Итого по разделу 4 Ворота
|  | В том числе: | [25 empty] | В том числе:
|  | материалы, изделия и конструкции отсутствующие в СНБ |  |  | 10: 136727.94 | [14 empty] | материалы, изделия и конструкции отсутствующие в СНБ
|  | оборудование отсутствующее в СНБ |  |  | 10: 43446.57 | [14 empty] | оборудование отсутствующее в СНБ
Раздел 5. Двери | [17 empty] | Раздел 5. Двери
32 | ФЕР09-04-012-01 | Установка металлических дверных блоков в готовые проемы |  |  | 4: м2; 7: 10,71 | [5 empty] | Установка металлических дверных блоков в готовые проемы
|  | Объем=2,1*1,5*2+2,1*1,2+2,1*0,9 | [17 empty] | Объем=2,1*1,5*2+2,1*1,2+2,1*0,9
| Приказ от 04.08.2020 № 421/пр прил.10 табл.1 п.8.1 | Производство работ осуществляется в горной местности: на высоте свыше 1500 до 2500 м над уровнем моря ОЗП=1,25; ЭМ=1,25 к расх.; ЗПМ=1,25; ТЗ=1,25; ТЗМ=1,25 | [18 empty] | Производство работ осуществляется в горной местности: на высоте свыше 1500 до 2500 м над уровнем моря ОЗП=1,25; ЭМ=1,25 к расх.; ЗПМ=1,25; ТЗ=1,25; ТЗМ=1,25
| 1 | ОТ |  |  | 8: 23.81; 9: 1,25; 10: 318.76 | [8 empty] | ОТ
| 2 | ЭМ |  |  | 8: 14.41; 9: 1,25; 10: 192.91 | [8 empty] | ЭМ
| 3 | в т.ч. ОТм |  |  | 8: 1.97; 9: 1,25; 10: 26.37 | [8 empty] | в т.ч. ОТм
| 4 | М |  |  | 8: 25.72; 10: 275.46 | [8 empty] | М
| 01.7.04.07 | Скобяные изделия |  |  | 4: компл; 5: 0; 7: 0 | [9 empty] | Скобяные изделия
| 07.1.01.03 | Блоки дверные металлические |  |  | 4: м2; 5: 1; 7: 10,71 | [9 empty] | Блоки дверные металлические
|  | ЗТ |  |  | 4: чел.-ч; 5: 2,4; 6: 1,25; 7: 32,13 | [10 empty] | ЗТ
|  | ЗТм |  |  | 4: чел.-ч; 5: 0,17; 6: 1,25; 7: 2,275875 | [10 empty] | ЗТм
|  | Итого по расценке |  |  | 8: 63.94; 10: 787.13 | [11 empty] | Итого по расценке
|  | ФОТ |  |  | 10: 345.13 | [10 empty] | ФОТ
| Приказ № 812/пр от 21.12.2020 Прил. п.9 | НР Строительные металлические конструкции |  |  | 4: %; 5: 93; 7: 93; 10: 320.97 | [10 empty] | НР Строительные металлические конструкции
| Приказ № 774/пр от 11.12.2020 Прил. п.9 | СП Строительные металлические конструкции |  |  | 4: %; 5: 62; 7: 62; 10: 213.98 | [10 empty] | СП Строительные металлические конструкции
|  | Всего по позиции |  |  | 10: 1322.08 | [12 empty] | Всего по позиции
33 | ФССЦ-07.1.01.03-0001 | Блок дверной стальной внутренний однопольный ДСВ, площадь 2,1 м2 |  |  | 4: м2; 7: 10,71; 8: 1799.14; 10: 19268.79 | [5 empty] | Блок дверной стальной внутренний однопольный ДСВ, площадь 2,1 м2
(Материалы для строительных работ)
34 | ФЕР09-04-012-01 | Установка металлических дверных блоков в готовые проемы (2,5х2,0 ) |  |  | 4: м2; 7: 5 | [5 empty] | Установка металлических дверных блоков в готовые проемы (2,5х2,0 )
|  | Объем=2,5*2 | [17 empty] | Объем=2,5*2
| Приказ от 04.08.2020 № 421/пр прил.10 табл.1 п.8.1 | Производство работ осуществляется в горной местности: на высоте свыше 1500 до 2500 м над уровнем моря ОЗП=1,25; ЭМ=1,25 к расх.; ЗПМ=1,25; ТЗ=1,25; ТЗМ=1,25 | [18 empty] | Производство работ осуществляется в горной местности: на высоте свыше 1500 до 2500 м над уровнем моря ОЗП=1,25; ЭМ=1,25 к расх.; ЗПМ=1,25; ТЗ=1,25; ТЗМ=1,25
| 1 | ОТ |  |  | 8: 23.81; 9: 1,25; 10: 148.81 | [8 empty] | ОТ
| 2 | ЭМ |  |  | 8: 14.41; 9: 1,25; 10: 90.06 | [8 empty] | ЭМ
| 3 | в т.ч. ОТм |  |  | 8: 1.97; 9: 1,25; 10: 12.31 | [8 empty] | в т.ч. ОТм
| 4 | М |  |  | 8: 25.72; 10: 128.6 | [8 empty] | М
| 01.7.04.07 | Скобяные изделия |  |  | 4: компл; 5: 0; 7: 0 | [9 empty] | Скобяные изделия
| 07.1.01.03 | Блоки дверные металлические |  |  | 4: м2; 5: 1; 7: 5 | [9 empty] | Блоки дверные металлические
|  | ЗТ |  |  | 4: чел.-ч; 5: 2,4; 6: 1,25; 7: 15 | [10 empty] | ЗТ
|  | ЗТм |  |  | 4: чел.-ч; 5: 0,17; 6: 1,25; 7: 1,0625 | [10 empty] | ЗТм
|  | Итого по расценке |  |  | 8: 63.94; 10: 367.47 | [11 empty] | Итого по расценке
|  | ФОТ |  |  | 10: 161.12 | [10 empty] | ФОТ
| Приказ № 812/пр от 21.12.2020 Прил. п.9 | НР Строительные металлические конструкции |  |  | 4: %; 5: 93; 7: 93; 10: 149.84 | [10 empty] | НР Строительные металлические конструкции
| Приказ № 774/пр от 11.12.2020 Прил. п.9 | СП Строительные металлические конструкции |  |  | 4: %; 5: 62; 7: 62; 10: 99.89 | [10 empty] | СП Строительные металлические конструкции
|  | Всего по позиции |  |  | 10: 617.2 | [12 empty] | Всего по позиции
35 | ФССЦ-07.1.01.03-0002 | Блок дверной стальной наружный двупольный типа ДСН ДКН, площадь 2,73 м2. (Наружный дверной блок ДН 2,5х2,0 - глухой, профиль металлический, утепленный) |  |  | 4: м2; 7: 5; 8: 1465.11; 10: 7325.55 | [5 empty] | Блок дверной стальной наружный двупольный типа ДСН ДКН, площадь 2,73 м2. (Наружный дверной блок ДН 2,5х2,0 - глухой, профиль металлический, утепленный)
(Материалы для строительных работ)
36 | ФЕР09-04-012-02 | Установка дверного доводчика к металлическим дверям |  |  | 4: шт; 7: 5 | [5 empty] | Установка дверного доводчика к металлическим дверям
| Приказ от 04.08.2020 № 421/пр прил.10 табл.1 п.8.1 | Производство работ осуществляется в горной местности: на высоте свыше 1500 до 2500 м над уровнем моря ОЗП=1,25; ЭМ=1,25 к расх.; ЗПМ=1,25; ТЗ=1,25; ТЗМ=1,25 | [18 empty] | Производство работ осуществляется в горной местности: на высоте свыше 1500 до 2500 м над уровнем моря ОЗП=1,25; ЭМ=1,25 к расх.; ЗПМ=1,25; ТЗ=1,25; ТЗМ=1,25
| 1 | ОТ |  |  | 8: 11.01; 9: 1,25; 10: 68.81 | [8 empty] | ОТ
| 2 | ЭМ |  |  | 8: 2.11; 9: 1,25; 10: 13.19 | [8 empty] | ЭМ
| 4 | М |  |  | 8: 2.32; 10: 11.6 | [8 empty] | М
| 01.7.04.01 | Доводчики дверные |  |  | 4: шт; 5: 1; 7: 5 | [9 empty] | Доводчики дверные
|  | ЗТ |  |  | 4: чел.-ч; 5: 1,11; 6: 1,25; 7: 6,9375 | [10 empty] | ЗТ
|  | Итого по расценке |  |  | 8: 15.44; 10: 93.6 | [11 empty] | Итого по расценке
|  | ФОТ |  |  | 10: 68.81 | [10 empty] | ФОТ
| Приказ № 812/пр от 21.12.2020 Прил. п.9 | НР Строительные металлические конструкции |  |  | 4: %; 5: 93; 7: 93; 10: 63.99 | [10 empty] | НР Строительные металлические конструкции
| Приказ № 774/пр от 11.12.2020 Прил. п.9 | СП Строительные металлические конструкции |  |  | 4: %; 5: 62; 7: 62; 10: 42.66 | [10 empty] | СП Строительные металлические конструкции
|  | Всего по позиции |  |  | 10: 200.25 | [12 empty] | Всего по позиции
37 | ФССЦ-01.7.04.01-0002 | Доводчик дверной гидравлический TS-68 с зубчатым приводом (нагрузка до 90 кг) |  |  | 4: шт; 7: 5; 8: 272.22; 10: 1361.1 | [5 empty] | Доводчик дверной гидравлический TS-68 с зубчатым приводом (нагрузка до 90 кг)
(Материалы для строительных работ)
38 | ФЕР09-04-013-01 | Установка противопожарных дверей: однопольных глухих |  |  | 4: м2; 7: 5,67 | [5 empty] | Установка противопожарных дверей: однопольных глухих
|  | Объем=2,1*0,9*3 | [17 empty] | Объем=2,1*0,9*3
| Приказ от 04.08.2020 № 421/пр прил.10 табл.1 п.8.1 | Производство работ осуществляется в горной местности: на высоте свыше 1500 до 2500 м над уровнем моря ОЗП=1,25; ЭМ=1,25 к расх.; ЗПМ=1,25; ТЗ=1,25; ТЗМ=1,25 | [18 empty] | Производство работ осуществляется в горной местности: на высоте свыше 1500 до 2500 м над уровнем моря ОЗП=1,25; ЭМ=1,25 к расх.; ЗПМ=1,25; ТЗ=1,25; ТЗМ=1,25
| 1 | ОТ |  |  | 8: 21.13; 9: 1,25; 10: 149.76 | [8 empty] | ОТ
| 2 | ЭМ |  |  | 8: 7.06; 9: 1,25; 10: 50.04 | [8 empty] | ЭМ
| 3 | в т.ч. ОТм |  |  | 8: 0.23; 9: 1,25; 10: 1.63 | [8 empty] | в т.ч. ОТм
| 4 | М |  |  | 8: 60.65; 10: 343.89 | [8 empty] | М
| 07.1.01.01 | Дверь противопожарная металлическая |  |  | 4: шт; 5: 0; 7: 0 | [9 empty] | Дверь противопожарная металлическая
|  | ЗТ |  |  | 4: чел.-ч; 5: 2,07; 6: 1,25; 7: 14,671125 | [10 empty] | ЗТ
|  | ЗТм |  |  | 4: чел.-ч; 5: 0,02; 6: 1,25; 7: 0,14175 | [10 empty] | ЗТм
|  | Итого по расценке |  |  | 8: 88.84; 10: 543.69 | [11 empty] | Итого по расценке
|  | ФОТ |  |  | 10: 151.39 | [10 empty] | ФОТ
| Приказ № 812/пр от 21.12.2020 Прил. п.9 | НР Строительные металлические конструкции |  |  | 4: %; 5: 93; 7: 93; 10: 140.79 | [10 empty] | НР Строительные металлические конструкции
| Приказ № 774/пр от 11.12.2020 Прил. п.9 | СП Строительные металлические конструкции |  |  | 4: %; 5: 62; 7: 62; 10: 93.86 | [10 empty] | СП Строительные металлические конструкции
|  | Всего по позиции |  |  | 10: 778.34 | [12 empty] | Всего по позиции
39 | ФССЦ-07.1.01.01-0013 | Дверь противопожарная металлическая однопольная ДПМ-01/30, размером 900х2100 мм |  |  | 4: шт; 7: 2; 8: 2640.46; 10: 5280.92 | [5 empty] | Дверь противопожарная металлическая однопольная ДПМ-01/30, размером 900х2100 мм
(Материалы для строительных работ)
40 | ФССЦ-07.1.01.01-0019 | Дверь противопожарная металлическая: однопольная ДПМ-01/60, размером 900х2100 мм |  |  | 4: шт; 7: 1; 8: 2679.27; 10: 2679.27 | [5 empty] | Дверь противопожарная металлическая: однопольная ДПМ-01/60, размером 900х2100 мм
(Материалы для строительных работ)
41 | ФЕР09-04-013-02 | Установка противопожарных дверей: двупольных глухих |  |  | 4: м2; 7: 2,52 | [5 empty] | Установка противопожарных дверей: двупольных глухих
|  | Объем=2,1*1,2 | [17 empty] | Объем=2,1*1,2
| Приказ от 04.08.2020 № 421/пр прил.10 табл.1 п.8.1 | Производство работ осуществляется в горной местности: на высоте свыше 1500 до 2500 м над уровнем моря ОЗП=1,25; ЭМ=1,25 к расх.; ЗПМ=1,25; ТЗ=1,25; ТЗМ=1,25 | [18 empty] | Производство работ осуществляется в горной местности: на высоте свыше 1500 до 2500 м над уровнем моря ОЗП=1,25; ЭМ=1,25 к расх.; ЗПМ=1,25; ТЗ=1,25; ТЗМ=1,25
| 1 | ОТ |  |  | 8: 27.97; 9: 1,25; 10: 88.11 | [8 empty] | ОТ
| 2 | ЭМ |  |  | 8: 7.22; 9: 1,25; 10: 22.74 | [8 empty] | ЭМ
| 3 | в т.ч. ОТм |  |  | 8: 0.23; 9: 1,25; 10: 0.72 | [8 empty] | в т.ч. ОТм
| 4 | М |  |  | 8: 51.95; 10: 130.91 | [8 empty] | М
| 07.1.01.01 | Дверь противопожарная металлическая |  |  | 4: шт; 5: 0; 7: 0 | [9 empty] | Дверь противопожарная металлическая
|  | ЗТ |  |  | 4: чел.-ч; 5: 2,78; 6: 1,25; 7: 8,757 | [10 empty] | ЗТ
|  | ЗТм |  |  | 4: чел.-ч; 5: 0,02; 6: 1,25; 7: 0,063 | [10 empty] | ЗТм
|  | Итого по расценке |  |  | 8: 87.14; 10: 241.76 | [11 empty] | Итого по расценке
|  | ФОТ |  |  | 10: 88.83 | [10 empty] | ФОТ
| Приказ № 812/пр от 21.12.2020 Прил. п.9 | НР Строительные металлические конструкции |  |  | 4: %; 5: 93; 7: 93; 10: 82.61 | [10 empty] | НР Строительные металлические конструкции
| Приказ № 774/пр от 11.12.2020 Прил. п.9 | СП Строительные металлические конструкции |  |  | 4: %; 5: 62; 7: 62; 10: 55.07 | [10 empty] | СП Строительные металлические конструкции
|  | Всего по позиции |  |  | 10: 379.44 | [12 empty] | Всего по позиции
42 | ФССЦ-07.1.01.01-0001 | Дверь противопожарная металлическая двупольная ДПМ-01/30, размером 1200х2100 мм |  |  | 4: шт; 7: 1; 8: 4293.11; 10: 4293.11 | [5 empty] | Дверь противопожарная металлическая двупольная ДПМ-01/30, размером 1200х2100 мм
(Материалы для строительных работ)
43 | ФССЦ-01.7.04.01-0002 | Доводчик дверной гидравлический TS-68 с зубчатым приводом (нагрузка до 90 кг) |  |  | 4: шт; 7: 4; 8: 272.22; 10: 1088.88 | [5 empty] | Доводчик дверной гидравлический TS-68 с зубчатым приводом (нагрузка до 90 кг)
(Материалы для строительных работ)
44 | ФЕР10-01-039-01 | Установка блоков в наружных и внутренних дверных проемах: в каменных стенах, площадь проема до 3 м2 |  |  | 4: 100 м2; 7: 0,4539 | [5 empty] | Установка блоков в наружных и внутренних дверных проемах: в каменных стенах, площадь проема до 3 м2
|  | Объем=(2,3*1,2+2,1*1,2+2,1*0,9*15+2,1*0,7*8) / 100 | [17 empty] | Объем=(2,3*1,2+2,1*1,2+2,1*0,9*15+2,1*0,7*8) / 100
| Приказ от 04.08.2020 № 421/пр прил.10 табл.1 п.8.1 | Производство работ осуществляется в горной местности: на высоте свыше 1500 до 2500 м над уровнем моря ОЗП=1,25; ЭМ=1,25 к расх.; ЗПМ=1,25; ТЗ=1,25; ТЗМ=1,25 | [18 empty] | Производство работ осуществляется в горной местности: на высоте свыше 1500 до 2500 м над уровнем моря ОЗП=1,25; ЭМ=1,25 к расх.; ЗПМ=1,25; ТЗ=1,25; ТЗМ=1,25
| 1 | ОТ |  |  | 8: 821.89; 9: 1,25; 10: 466.32 | [8 empty] | ОТ
| 2 | ЭМ |  |  | 8: 1132.88; 9: 1,25; 10: 642.77 | [8 empty] | ЭМ
| 3 | в т.ч. ОТм |  |  | 8: 172.57; 9: 1,25; 10: 97.91 | [8 empty] | в т.ч. ОТм
| 4 | М |  |  | 8: 2088.57; 10: 948 | [8 empty] | М
| 01.7.04.07 | Скобяные изделия |  |  | 4: компл; 5: 0; 7: 0 | [9 empty] | Скобяные изделия
| 11.2.02.01 | Блоки дверные |  |  | 4: м2; 5: 100; 7: 45,39 | [9 empty] | Блоки дверные
|  | ЗТ |  |  | 4: чел.-ч; 5: 89,53; 6: 1,25; 7: 50,7970838 | [10 empty] | ЗТ
|  | ЗТм |  |  | 4: чел.-ч; 5: 13,04; 6: 1,25; 7: 7,39857 | [10 empty] | ЗТм
|  | Итого по расценке |  |  | 8: 4043.34; 10: 2057.09 | [11 empty] | Итого по расценке
|  | ФОТ |  |  | 10: 564.23 | [10 empty] | ФОТ
| Приказ № 812/пр от 21.12.2020 Прил. п.10 | НР Деревянные конструкции |  |  | 4: %; 5: 108; 7: 108; 10: 609.37 | [10 empty] | НР Деревянные конструкции
| Приказ № 774/пр от 11.12.2020 Прил. п.10 | СП Деревянные конструкции |  |  | 4: %; 5: 55; 7: 55; 10: 310.33 | [10 empty] | СП Деревянные конструкции
|  | Всего по позиции |  |  | 10: 2976.79 | [12 empty] | Всего по позиции
45 | ФССЦ-01.7.04.07-0003 | Комплект скобяных изделий для блоков входных дверей в помещение однопольных |  |  | 4: компл; 7: 25; 8: 94.68; 10: 2367 | [5 empty] | Комплект скобяных изделий для блоков входных дверей в помещение однопольных
(Материалы для строительных работ)
|  | Объем=1+1+15+8 | [17 empty] | Объем=1+1+15+8
46 | ФССЦ-11.2.02.01-1166 | Блоки дверные внутренние, глухие, двупольные, с решетчатым заполнением щита, без отделки, со скобяными приборами, с защелкой ЗЩ1-3, ДГ 21-13, площадь 2,63 м2 (ДГ 2,3х1,2, ДГ-2,1х1,2) |  |  | 4: м2; 7: 5,28; 8: 157.7; 10: 832.66 | [5 empty] | Блоки дверные внутренние, глухие, двупольные, с решетчатым заполнением щита, без отделки, со скобяными приборами, с защелкой ЗЩ1-3, ДГ 21-13, площадь 2,63 м2 (ДГ 2,3х1,2, ДГ-2,1х1,2)
(Материалы для строительных работ)
|  | Объем=2,3*1,2+2,1*1,2 | [17 empty] | Объем=2,3*1,2+2,1*1,2
47 | ФССЦ-11.2.02.01-1272 | Блоки дверные внутренние, однопольные, глухие, со сплошным заполнением щита, проолифленные, ДГ 21-9, площадь 1,8 м2 (ДГ 2,1х0,9 Пр.) |  |  | 4: м2; 7: 28,35; 8: 125.49; 10: 3557.64 | [5 empty] | Блоки дверные внутренние, однопольные, глухие, со сплошным заполнением щита, проолифленные, ДГ 21-9, площадь 1,8 м2 (ДГ 2,1х0,9 Пр.)
(Материалы для строительных работ)
|  | Объем=2,1*0,9*15 | [17 empty] | Объем=2,1*0,9*15
48 | ФССЦ-11.2.02.01-1272 | Блоки дверные внутренние, однопольные, глухие, со сплошным заполнением щита, проолифленные, ДГ 21-9, площадь 1,8 м2 (ДГ 2,1х0,7) |  |  | 4: м2; 7: 11,76; 8: 125.49; 10: 1475.76 | [5 empty] | Блоки дверные внутренние, однопольные, глухие, со сплошным заполнением щита, проолифленные, ДГ 21-9, площадь 1,8 м2 (ДГ 2,1х0,7)
(Материалы для строительных работ)
|  | Объем=2,1*0,7*8 | [17 empty] | Объем=2,1*0,7*8
|  | Итоги по разделу 5 Двери : | [24 empty] | Итоги по разделу 5 Двери :
|  | Итого прямые затраты (справочно) |  |  | 10: 53621.42 | [14 empty] | Итого прямые затраты (справочно)
|  | В том числе: | [25 empty] | В том числе:
|  | Оплата труда рабочих |  |  | 10: 1240.57 | [14 empty] | Оплата труда рабочих
|  | Эксплуатация машин |  |  | 10: 1011.71 | [14 empty] | Эксплуатация машин
|  | Оплата труда машинистов |  |  | 10: 138.94 | [14 empty] | Оплата труда машинистов
|  | Материалы |  |  | 10: 51369.14 | [14 empty] | Материалы
|  | Строительные работы |  |  | 10: 55804.78 | [14 empty] | Строительные работы
|  | В том числе: | [25 empty] | В том числе:
|  | оплата труда |  |  | 10: 1240.57 | [14 empty] | оплата труда
|  | эксплуатация машин и механизмов |  |  | 10: 1011.71 | [14 empty] | эксплуатация машин и механизмов
|  | материалы |  |  | 10: 51369.14 | [14 empty] | материалы
|  | накладные расходы |  |  | 10: 1367.57 | [14 empty] | накладные расходы
|  | сметная прибыль |  |  | 10: 815.79 | [14 empty] | сметная прибыль
|  | Итого ФОТ (справочно) |  |  | 10: 1379.51 | [14 empty] | Итого ФОТ (справочно)
|  | Итого накладные расходы (справочно) |  |  | 10: 1367.57 | [14 empty] | Итого накладные расходы (справочно)
|  | Итого сметная прибыль (справочно) |  |  | 10: 815.79 | [14 empty] | Итого сметная прибыль (справочно)
|  | Итого по разделу 5 Двери |  |  | 10: 55804.78 | [15 empty] | Итого по разделу 5 Двери
Раздел 6. Окна | [17 empty] | Раздел 6. Окна
49 | ФЕР09-04-009-04 | Монтаж оконных блоков: из алюминиевых многокамерных профилей с герметичными стеклопакетами |  |  | 4: 100 м2; 7: 0,531 | [5 empty] | Монтаж оконных блоков: из алюминиевых многокамерных профилей с герметичными стеклопакетами
|  | Объем=(1,5*1,2*8+0,6*1,2+1,5*7*3+0,6*1,5*4+0,6*0,6*4+0,6*1,2*2) / 100 | [17 empty] | Объем=(1,5*1,2*8+0,6*1,2+1,5*7*3+0,6*1,5*4+0,6*0,6*4+0,6*1,2*2) / 100
| Приказ от 04.08.2020 № 421/пр прил.10 табл.1 п.8.1 | Производство работ осуществляется в горной местности: на высоте свыше 1500 до 2500 м над уровнем моря ОЗП=1,25; ЭМ=1,25 к расх.; ЗПМ=1,25; ТЗ=1,25; ТЗМ=1,25 | [18 empty] | Производство работ осуществляется в горной местности: на высоте свыше 1500 до 2500 м над уровнем моря ОЗП=1,25; ЭМ=1,25 к расх.; ЗПМ=1,25; ТЗ=1,25; ТЗМ=1,25
| 1 | ОТ |  |  | 8: 4344.17; 9: 1,25; 10: 2883.44 | [8 empty] | ОТ
| 2 | ЭМ |  |  | 8: 1956.38; 9: 1,25; 10: 1298.55 | [8 empty] | ЭМ
| 3 | в т.ч. ОТм |  |  | 8: 275.28; 9: 1,25; 10: 182.72 | [8 empty] | в т.ч. ОТм
| 4 | М |  |  | 8: 63.28; 10: 33.6 | [8 empty] | М
| 01.7.15.08 | Элементы крепления нащельников и деталей обрамления (самонарезающиеся винты, заклепки и т.д.) |  |  | 4: т; 5: 0; 7: 0 | [9 empty] | Элементы крепления нащельников и деталей обрамления (самонарезающиеся винты, заклепки и т.д.)
| 01.8.02.08 | Стеклопакеты |  |  | 4: м2; 5: 94; 7: 49,914 | [9 empty] | Стеклопакеты
| 09.4.03.05 | Блоки оконные из алюминиевых сплавов |  |  | 4: т; 5: 0; 7: 0 | [9 empty] | Блоки оконные из алюминиевых сплавов
| 09.4.03.11 | Нащельники и детали обрамления из алюминиевых сплавов |  |  | 4: т; 5: 0; 7: 0 | [9 empty] | Нащельники и детали обрамления из алюминиевых сплавов
|  | ЗТ |  |  | 4: чел.-ч; 5: 437,92; 6: 1,25; 7: 290,6694 | [10 empty] | ЗТ
|  | ЗТм |  |  | 4: чел.-ч; 5: 19,31; 6: 1,25; 7: 12,8170125 | [10 empty] | ЗТм
|  | Итого по расценке |  |  | 8: 6363.83; 10: 4215.59 | [11 empty] | Итого по расценке
|  | ФОТ |  |  | 10: 3066.16 | [10 empty] | ФОТ
| Приказ № 812/пр от 21.12.2020 Прил. п.9 | НР Строительные металлические конструкции |  |  | 4: %; 5: 93; 7: 93; 10: 2851.53 | [10 empty] | НР Строительные металлические конструкции
| Приказ № 774/пр от 11.12.2020 Прил. п.9 | СП Строительные металлические конструкции |  |  | 4: %; 5: 62; 7: 62; 10: 1901.02 | [10 empty] | СП Строительные металлические конструкции
|  | Всего по позиции |  |  | 10: 8968.14 | [12 empty] | Всего по позиции
50 | ФССЦ-09.4.03.05-0005 | Блоки оконные из алюминиевого комбинированного профиля одинарной конструкции: с двухкамерным стеклопакетом одностворчатые, с поворотно-откидной створкой (ГОСТ 23166-99) (Оконный блок ОСт2СП 15-12 ПЛ (ОК-1 оконный блок стальной одинарной конструкции с двухкамерным стеклопакетом, высотой - 1500, шириной – 1200, с клапанами давления) |  |  | 4: м2; 7: 14,4; 8: 1158.7; 10: 16685.28 | [5 empty] | Блоки оконные из алюминиевого комбинированного профиля одинарной конструкции: с двухкамерным стеклопакетом одностворчатые, с поворотно-откидной створкой (ГОСТ 23166-99) (Оконный блок ОСт2СП 15-12 ПЛ (ОК-1 оконный блок стальной одинарной конструкции с двухкамерным стеклопакетом, высотой - 1500, шириной – 1200, с клапанами давления)
(Материалы для строительных работ)
|  | Объем=1,5*1,2*8 | [17 empty] | Объем=1,5*1,2*8
51 | ФССЦ-09.4.03.05-0005 | Блоки оконные из алюминиевого комбинированного профиля одинарной конструкции: с двухкамерным стеклопакетом одностворчатые, с поворотно-откидной створкой (ГОСТ 23166-99) (Оконный блок ОСт2СП 06-12 ПЛ (ОК-2 оконный блок стальной одинарной конструкции с двухкамерным стеклопакетом, высотой – 600, шириной 1200, с клапанами давления) |  |  | 4: м2; 7: 0,72; 8: 1158.7; 10: 834.26 | [5 empty] | Блоки оконные из алюминиевого комбинированного профиля одинарной конструкции: с двухкамерным стеклопакетом одностворчатые, с поворотно-откидной створкой (ГОСТ 23166-99) (Оконный блок ОСт2СП 06-12 ПЛ (ОК-2 оконный блок стальной одинарной конструкции с двухкамерным стеклопакетом, высотой – 600, шириной 1200, с клапанами давления)
(Материалы для строительных работ)
|  | Объем=0,6*1,2 | [17 empty] | Объем=0,6*1,2
52 | ФССЦ-09.4.03.05-0012 | Блоки оконные из алюминиевого комбинированного профиля одинарной конструкции: с однокамерным стеклопакетом одностворчатые, неоткрываемые (ГОСТ 23166-99) (Оконный блок ОСт2СП 15-70 (ОК-3 оконный блок стальной одинарной конструкции с однокамерным стеклопакетом высотой - 1500, шириной -7000, глухие створки, с клапанами давления) ) |  |  | 4: м2; 7: 31,5; 8: 439.8; 10: 13853.7 | [5 empty] | Блоки оконные из алюминиевого комбинированного профиля одинарной конструкции: с однокамерным стеклопакетом одностворчатые, неоткрываемые (ГОСТ 23166-99) (Оконный блок ОСт2СП 15-70 (ОК-3 оконный блок стальной одинарной конструкции с однокамерным стеклопакетом высотой - 1500, шириной -7000, глухие створки, с клапанами давления) )
(Материалы для строительных работ)
|  | Объем=1,5*7*3 | [17 empty] | Объем=1,5*7*3
53 | ФССЦ-09.4.03.05-0004 | Блоки оконные из алюминиевого комбинированного профиля одинарной конструкции: с двухкамерным стеклопакетом одностворчатые, неоткрываемые (ГОСТ 23166-99) (ОК-4 оконный блок стальной одинарной конструкции с однокамерным стеклопакетом высотой – 1500, шириной – 600, глухие створки, с клапанами давления) |  |  | 4: м2; 7: 3,6; 8: 473.63; 10: 1705.07 | [5 empty] | Блоки оконные из алюминиевого комбинированного профиля одинарной конструкции: с двухкамерным стеклопакетом одностворчатые, неоткрываемые (ГОСТ 23166-99) (ОК-4 оконный блок стальной одинарной конструкции с однокамерным стеклопакетом высотой – 1500, шириной – 600, глухие створки, с клапанами давления)
(Материалы для строительных работ)
|  | Объем=1,5*0,6*4 | [17 empty] | Объем=1,5*0,6*4
54 | ФССЦ-09.4.03.05-0005 | Блоки оконные из алюминиевого комбинированного профиля одинарной конструкции: с двухкамерным стеклопакетом одностворчатые, с поворотно-откидной створкой (ГОСТ 23166-99) (Оконный блок ОСт2СП 6-6 ПЛ (ОК-5 оконный блок стальной одинарной конструкции с двухкамерным стеклопакетом, высотой - 600, шириной – 600, с клапанами давления) |  |  | 4: м2; 7: 1,44; 8: 1158.7; 10: 1668.53 | [5 empty] | Блоки оконные из алюминиевого комбинированного профиля одинарной конструкции: с двухкамерным стеклопакетом одностворчатые, с поворотно-откидной створкой (ГОСТ 23166-99) (Оконный блок ОСт2СП 6-6 ПЛ (ОК-5 оконный блок стальной одинарной конструкции с двухкамерным стеклопакетом, высотой - 600, шириной – 600, с клапанами давления)
(Материалы для строительных работ)
|  | Объем=0,6*0,6*4 | [17 empty] | Объем=0,6*0,6*4
55 | ФССЦ-09.4.03.07-1002 | Блок оконный одинарный из алюминиевых профилей с двойным остеклением, площадь от 1,5 до 2,7 м2 (Оконный блок ОСт2СП 6-6 ПЛ (ОК-6 оконный блок стальной одинарной конструкции с заполнением стеклом, высотой - 600, шириной – 1200, глухое) |  |  | 4: м2; 7: 1,44; 8: 766.68; 10: 1104.02 | [5 empty] | Блок оконный одинарный из алюминиевых профилей с двойным остеклением, площадь от 1,5 до 2,7 м2 (Оконный блок ОСт2СП 6-6 ПЛ (ОК-6 оконный блок стальной одинарной конструкции с заполнением стеклом, высотой - 600, шириной – 1200, глухое)
(Материалы для строительных работ)
|  | Объем=0,6*1,2*2 | [17 empty] | Объем=0,6*1,2*2
56 | ФЕР10-01-035-02 | Установка подоконных досок из ПВХ: в панельных стенах |  |  | 4: 100 м; 7: 0,108 | [5 empty] | Установка подоконных досок из ПВХ: в панельных стенах
|  | Объем=(1,2*9) / 100 | [17 empty] | Объем=(1,2*9) / 100
| Приказ от 04.08.2020 № 421/пр прил.10 табл.1 п.8.1 | Производство работ осуществляется в горной местности: на высоте свыше 1500 до 2500 м над уровнем моря ОЗП=1,25; ЭМ=1,25 к расх.; ЗПМ=1,25; ТЗ=1,25; ТЗМ=1,25 | [18 empty] | Производство работ осуществляется в горной местности: на высоте свыше 1500 до 2500 м над уровнем моря ОЗП=1,25; ЭМ=1,25 к расх.; ЗПМ=1,25; ТЗ=1,25; ТЗМ=1,25
| 1 | ОТ |  |  | 8: 166.34; 9: 1,25; 10: 22.46 | [8 empty] | ОТ
| 2 | ЭМ |  |  | 8: 12.73; 9: 1,25; 10: 1.72 | [8 empty] | ЭМ
| 3 | в т.ч. ОТм |  |  | 8: 2.65; 9: 1,25; 10: 0.36 | [8 empty] | в т.ч. ОТм
| 4 | М |  |  | 8: 1792.3; 10: 193.57 | [8 empty] | М
| 11.3.03.01 | Доски подоконные ПВХ |  |  | 4: м; 5: 0; 7: 0 | [9 empty] | Доски подоконные ПВХ
| 11.3.03.14-1000 | Заглушки торцевые двусторонние к подоконной доске из ПВХ, белый, мрамор, размеры 40х480 мм |  |  | 4: 10 шт; 5: 0; 7: 0 | [9 empty] | Заглушки торцевые двусторонние к подоконной доске из ПВХ, белый, мрамор, размеры 40х480 мм
|  | ЗТ |  |  | 4: чел.-ч; 5: 19,5; 6: 1,25; 7: 2,6325 | [10 empty] | ЗТ
|  | ЗТм |  |  | 4: чел.-ч; 5: 0,22; 6: 1,25; 7: 0,0297 | [10 empty] | ЗТм
|  | Итого по расценке |  |  | 8: 1971.37; 10: 217.75 | [11 empty] | Итого по расценке
|  | ФОТ |  |  | 10: 22.82 | [10 empty] | ФОТ
| Приказ № 812/пр от 21.12.2020 Прил. п.10 | НР Деревянные конструкции |  |  | 4: %; 5: 108; 7: 108; 10: 24.65 | [10 empty] | НР Деревянные конструкции
| Приказ № 774/пр от 11.12.2020 Прил. п.10 | СП Деревянные конструкции |  |  | 4: %; 5: 55; 7: 55; 10: 12.55 | [10 empty] | СП Деревянные конструкции
|  | Всего по позиции |  |  | 10: 254.95 | [12 empty] | Всего по позиции
57 | ФССЦ-11.3.03.01-0004 | Доски подоконные из ПВХ, ширина 250 мм |  |  | 4: м; 7: 10,8; 8: 32.42; 10: 350.14 | [5 empty] | Доски подоконные из ПВХ, ширина 250 мм
(Материалы для строительных работ)
|  | Объем=1,2*9 | [17 empty] | Объем=1,2*9
|  | Итоги по разделу 6 Окна : | [24 empty] | Итоги по разделу 6 Окна :
|  | Итого прямые затраты (справочно) |  |  | 10: 40634.34 | [14 empty] | Итого прямые затраты (справочно)
|  | В том числе: | [25 empty] | В том числе:
|  | Оплата труда рабочих |  |  | 10: 2905.9 | [14 empty] | Оплата труда рабочих
|  | Эксплуатация машин |  |  | 10: 1300.27 | [14 empty] | Эксплуатация машин
|  | Оплата труда машинистов |  |  | 10: 183.08 | [14 empty] | Оплата труда машинистов
|  | Материалы |  |  | 10: 36428.17 | [14 empty] | Материалы
|  | Строительные работы |  |  | 10: 45424.09 | [14 empty] | Строительные работы
|  | В том числе: | [25 empty] | В том числе:
|  | оплата труда |  |  | 10: 2905.9 | [14 empty] | оплата труда
|  | эксплуатация машин и механизмов |  |  | 10: 1300.27 | [14 empty] | эксплуатация машин и механизмов
|  | материалы |  |  | 10: 36428.17 | [14 empty] | материалы
|  | накладные расходы |  |  | 10: 2876.18 | [14 empty] | накладные расходы
|  | сметная прибыль |  |  | 10: 1913.57 | [14 empty] | сметная прибыль
|  | Итого ФОТ (справочно) |  |  | 10: 3088.98 | [14 empty] | Итого ФОТ (справочно)
|  | Итого накладные расходы (справочно) |  |  | 10: 2876.18 | [14 empty] | Итого накладные расходы (справочно)
|  | Итого сметная прибыль (справочно) |  |  | 10: 1913.57 | [14 empty] | Итого сметная прибыль (справочно)
|  | Итого по разделу 6 Окна |  |  | 10: 45424.09 | [15 empty] | Итого по разделу 6 Окна
Раздел 7. Кровля | [17 empty] | Раздел 7. Кровля
58 | ФЕР09-04-002-03 | Монтаж кровельного покрытия: из многослойных панелей заводской готовности при высоте до 50 м |  |  | 4: 100 м2; 7: 6 | [5 empty] | Монтаж кровельного покрытия: из многослойных панелей заводской готовности при высоте до 50 м
|  | Объем=600 / 100 | [17 empty] | Объем=600 / 100
| Приказ от 04.08.2020 № 421/пр прил.10 табл.1 п.8.1 | Производство работ осуществляется в горной местности: на высоте свыше 1500 до 2500 м над уровнем моря ОЗП=1,25; ЭМ=1,25 к расх.; ЗПМ=1,25; ТЗ=1,25; ТЗМ=1,25 | [18 empty] | Производство работ осуществляется в горной местности: на высоте свыше 1500 до 2500 м над уровнем моря ОЗП=1,25; ЭМ=1,25 к расх.; ЗПМ=1,25; ТЗ=1,25; ТЗМ=1,25
| 1 | ОТ |  |  | 8: 409.96; 9: 1,25; 10: 3074.7 | [8 empty] | ОТ
| 2 | ЭМ |  |  | 8: 1474.19; 9: 1,25; 10: 11056.43 | [8 empty] | ЭМ
| 3 | в т.ч. ОТм |  |  | 8: 141.07; 9: 1,25; 10: 1058.03 | [8 empty] | в т.ч. ОТм
| 4 | М |  |  | 8: 153.22; 10: 919.32 | [8 empty] | М
| 07.2.05.02 | Панели многослойные стеновые с обшивкой из профильного настила |  |  | 4: м2; 5: 0; 7: 0 | [9 empty] | Панели многослойные стеновые с обшивкой из профильного настила
|  | ЗТ |  |  | 4: чел.-ч; 5: 45,2; 6: 1,25; 7: 339 | [10 empty] | ЗТ
|  | ЗТм |  |  | 4: чел.-ч; 5: 10,76; 6: 1,25; 7: 80,7 | [10 empty] | ЗТм
|  | Итого по расценке |  |  | 8: 2037.37; 10: 15050.45 | [11 empty] | Итого по расценке
|  | ФОТ |  |  | 10: 4132.73 | [10 empty] | ФОТ
| Приказ № 812/пр от 21.12.2020 Прил. п.9 | НР Строительные металлические конструкции |  |  | 4: %; 5: 93; 7: 93; 10: 3843.44 | [10 empty] | НР Строительные металлические конструкции
| Приказ № 774/пр от 11.12.2020 Прил. п.9 | СП Строительные металлические конструкции |  |  | 4: %; 5: 62; 7: 62; 10: 2562.29 | [10 empty] | СП Строительные металлические конструкции
|  | Всего по позиции |  |  | 10: 21456.18 | [12 empty] | Всего по позиции
59 | ФССЦ-07.2.05.05-0023 | Сэндвич-панель трехслойная кровельная "Металл Профиль" с наполнителем из минеральной ваты (НГ) плотностью 110кг/м3, марка МП ТСП-K, толщина: 200 мм, тип покрытия полиэстер, толщина металлических облицовок 0,6 мм (Россия) |  |  | 4: м2; 7: 600; 8: 292.58; 10: 175548 | [5 empty] | Сэндвич-панель трехслойная кровельная "Металл Профиль" с наполнителем из минеральной ваты (НГ) плотностью 110кг/м3, марка МП ТСП-K, толщина: 200 мм, тип покрытия полиэстер, толщина металлических облицовок 0,6 мм (Россия)
(Материалы для строительных работ)
60 | ФЕР12-01-010-01 | Устройство мелких покрытий (брандмауэры, парапеты, свесы и т.п.) из листовой оцинкованной стали (Фасонный элемент из оцинкованной стали) |  |  | 4: 100 м2; 7: 0,336 | [5 empty] | Устройство мелких покрытий (брандмауэры, парапеты, свесы и т.п.) из листовой оцинкованной стали (Фасонный элемент из оцинкованной стали)
|  | Объем=(112*0,3) / 100 | [17 empty] | Объем=(112*0,3) / 100
| Приказ от 04.08.2020 № 421/пр прил.10 табл.1 п.8.1 | Производство работ осуществляется в горной местности: на высоте свыше 1500 до 2500 м над уровнем моря ОЗП=1,25; ЭМ=1,25 к расх.; ЗПМ=1,25; ТЗ=1,25; ТЗМ=1,25 | [18 empty] | Производство работ осуществляется в горной местности: на высоте свыше 1500 до 2500 м над уровнем моря ОЗП=1,25; ЭМ=1,25 к расх.; ЗПМ=1,25; ТЗ=1,25; ТЗМ=1,25
| 1 | ОТ |  |  | 8: 829.12; 9: 1,25; 10: 348.23 | [8 empty] | ОТ
| 2 | ЭМ |  |  | 8: 21.88; 9: 1,25; 10: 9.19 | [8 empty] | ЭМ
| 3 | в т.ч. ОТм |  |  | 8: 3.51; 9: 1,25; 10: 1.47 | [8 empty] | в т.ч. ОТм
| 4 | М |  |  | 8: 6516.18; 10: 2189.44 | [8 empty] | М
|  | ЗТ |  |  | 4: чел.-ч; 5: 97,2; 6: 1,25; 7: 40,824 | [10 empty] | ЗТ
|  | ЗТм |  |  | 4: чел.-ч; 5: 0,27; 6: 1,25; 7: 0,1134 | [10 empty] | ЗТм
|  | Итого по расценке |  |  | 8: 7367.18; 10: 2546.86 | [11 empty] | Итого по расценке
|  | ФОТ |  |  | 10: 349.7 | [10 empty] | ФОТ
| Приказ № 812/пр от 21.12.2020 Прил. п.12 | НР Кровли |  |  | 4: %; 5: 109; 7: 109; 10: 381.17 | [10 empty] | НР Кровли
| Приказ № 774/пр от 11.12.2020 Прил. п.12 | СП Кровли |  |  | 4: %; 5: 57; 7: 57; 10: 199.33 | [10 empty] | СП Кровли
|  | Всего по позиции |  |  | 10: 3127.36 | [12 empty] | Всего по позиции
61 | ФЕР12-01-012-01 | Ограждение кровель перилами |  |  | 4: 100 м; 7: 1,12 | [5 empty] | Ограждение кровель перилами
|  | Объем=112 / 100 | [17 empty] | Объем=112 / 100
| Приказ от 04.08.2020 № 421/пр прил.10 табл.1 п.8.1 | Производство работ осуществляется в горной местности: на высоте свыше 1500 до 2500 м над уровнем моря ОЗП=1,25; ЭМ=1,25 к расх.; ЗПМ=1,25; ТЗ=1,25; ТЗМ=1,25 | [18 empty] | Производство работ осуществляется в горной местности: на высоте свыше 1500 до 2500 м над уровнем моря ОЗП=1,25; ЭМ=1,25 к расх.; ЗПМ=1,25; ТЗ=1,25; ТЗМ=1,25
| 1 | ОТ |  |  | 8: 52.27; 9: 1,25; 10: 73.18 | [8 empty] | ОТ
| 2 | ЭМ |  |  | 8: 48.51; 9: 1,25; 10: 67.91 | [8 empty] | ЭМ
| 3 | в т.ч. ОТм |  |  | 8: 5.29; 9: 1,25; 10: 7.41 | [8 empty] | в т.ч. ОТм
| 4 | М |  |  | 8: 19.41; 10: 21.74 | [8 empty] | М
| 07.2.07.13 | Конструкции стальные перил |  |  | 4: т; 5: 0,3; 7: 0,336 | [9 empty] | Конструкции стальные перил
|  | ЗТ |  |  | 4: чел.-ч; 5: 5,9; 6: 1,25; 7: 8,26 | [10 empty] | ЗТ
|  | ЗТм |  |  | 4: чел.-ч; 5: 0,41; 6: 1,25; 7: 0,574 | [10 empty] | ЗТм
|  | Итого по расценке |  |  | 8: 120.19; 10: 162.83 | [11 empty] | Итого по расценке
|  | ФОТ |  |  | 10: 80.59 | [10 empty] | ФОТ
| Приказ № 812/пр от 21.12.2020 Прил. п.12 | НР Кровли |  |  | 4: %; 5: 109; 7: 109; 10: 87.84 | [10 empty] | НР Кровли
| Приказ № 774/пр от 11.12.2020 Прил. п.12 | СП Кровли |  |  | 4: %; 5: 57; 7: 57; 10: 45.94 | [10 empty] | СП Кровли
|  | Всего по позиции |  |  | 10: 296.61 | [12 empty] | Всего по позиции
62 | ФССЦ-07.2.07.13-0071 | Конструкции стальные перил |  |  | 4: т; 7: 0,336; 8: 12091.04; 10: 4062.59 | [5 empty] | Конструкции стальные перил
(Материалы для строительных работ)
63 | ФЕР12-01-032-02 | Монтаж снегозадержателя: решетчатого и трубчатого |  |  | 4: 100 м; 7: 0,39 | [5 empty] | Монтаж снегозадержателя: решетчатого и трубчатого
|  | Объем=(13*3) / 100 | [17 empty] | Объем=(13*3) / 100
| Приказ от 04.08.2020 № 421/пр прил.10 табл.1 п.8.1 | Производство работ осуществляется в горной местности: на высоте свыше 1500 до 2500 м над уровнем моря ОЗП=1,25; ЭМ=1,25 к расх.; ЗПМ=1,25; ТЗ=1,25; ТЗМ=1,25 | [18 empty] | Производство работ осуществляется в горной местности: на высоте свыше 1500 до 2500 м над уровнем моря ОЗП=1,25; ЭМ=1,25 к расх.; ЗПМ=1,25; ТЗ=1,25; ТЗМ=1,25
| 1 | ОТ |  |  | 8: 49.82; 9: 1,25; 10: 24.29 | [8 empty] | ОТ
| 2 | ЭМ |  |  | 8: 6.09; 9: 1,25; 10: 2.97 | [8 empty] | ЭМ
| 3 | в т.ч. ОТм |  |  | 8: 1.28; 9: 1,25; 10: 0.62 | [8 empty] | в т.ч. ОТм
| 07.2.07.13 | Конструкции стальные |  |  | 4: т; 5: 0; 7: 0 | [9 empty] | Конструкции стальные
|  | ЗТ |  |  | 4: чел.-ч; 5: 5,3; 6: 1,25; 7: 2,58375 | [10 empty] | ЗТ
|  | ЗТм |  |  | 4: чел.-ч; 5: 0,11; 6: 1,25; 7: 0,053625 | [10 empty] | ЗТм
|  | Итого по расценке |  |  | 8: 55.91; 10: 27.26 | [11 empty] | Итого по расценке
|  | ФОТ |  |  | 10: 24.91 | [10 empty] | ФОТ
| Приказ № 812/пр от 21.12.2020 Прил. п.12 | НР Кровли |  |  | 4: %; 5: 109; 7: 109; 10: 27.15 | [10 empty] | НР Кровли
| Приказ № 774/пр от 11.12.2020 Прил. п.12 | СП Кровли |  |  | 4: %; 5: 57; 7: 57; 10: 14.2 | [10 empty] | СП Кровли
|  | Всего по позиции |  |  | 10: 68.61 | [12 empty] | Всего по позиции
64 | ТЦ_12.1.01.05_77_7718573829_11.04.2022_01 КА_АР п.28 СМ2.3 | Снегозадержатель трубчатый, New Line D-25 мм L=3000мм |  |  | шт |  |  | 13 | 1066.67 | 1,02 | 1507.89 | 9,38 | 14144 | [5 empty] | Снегозадержатель трубчатый, New Line D-25 мм L=3000мм
(Материалы для строительных работ)
| Приказ от 04.08.2020 № 421/пр п.92а | Заготовительно-складские расходы для материальных ресурсов (за исключением металлических конструкций) - 2% ПЗ=2% (ОЗП=2%; ЭМ=2%; МАТ=2%) | [18 empty] | Заготовительно-складские расходы для материальных ресурсов (за исключением металлических конструкций) - 2% ПЗ=2% (ОЗП=2%; ЭМ=2%; МАТ=2%)
65 | ФЕР12-01-010-01 | Устройство мелких покрытий (брандмауэры, парапеты, свесы и т.п.) из листовой оцинкованной стали (Фасонный доборный элемент элемент из оцинкованной стали, ширина 400мм) |  |  | 4: 100 м2; 7: 0,1604 | [5 empty] | Устройство мелких покрытий (брандмауэры, парапеты, свесы и т.п.) из листовой оцинкованной стали (Фасонный доборный элемент элемент из оцинкованной стали, ширина 400мм)
|  | Объем=(40,1*0,4) / 100 | [17 empty] | Объем=(40,1*0,4) / 100
| Приказ от 04.08.2020 № 421/пр прил.10 табл.1 п.8.1 | Производство работ осуществляется в горной местности: на высоте свыше 1500 до 2500 м над уровнем моря ОЗП=1,25; ЭМ=1,25 к расх.; ЗПМ=1,25; ТЗ=1,25; ТЗМ=1,25 | [18 empty] | Производство работ осуществляется в горной местности: на высоте свыше 1500 до 2500 м над уровнем моря ОЗП=1,25; ЭМ=1,25 к расх.; ЗПМ=1,25; ТЗ=1,25; ТЗМ=1,25
| 1 | ОТ |  |  | 8: 829.12; 9: 1,25; 10: 166.24 | [8 empty] | ОТ
| 2 | ЭМ |  |  | 8: 21.88; 9: 1,25; 10: 4.39 | [8 empty] | ЭМ
| 3 | в т.ч. ОТм |  |  | 8: 3.51; 9: 1,25; 10: 0.7 | [8 empty] | в т.ч. ОТм
| 4 | М |  |  | 8: 6516.18; 10: 1045.2 | [8 empty] | М
|  | ЗТ |  |  | 4: чел.-ч; 5: 97,2; 6: 1,25; 7: 19,4886 | [10 empty] | ЗТ
|  | ЗТм |  |  | 4: чел.-ч; 5: 0,27; 6: 1,25; 7: 0,054135 | [10 empty] | ЗТм
|  | Итого по расценке |  |  | 8: 7367.18; 10: 1215.83 | [11 empty] | Итого по расценке
|  | ФОТ |  |  | 10: 166.94 | [10 empty] | ФОТ
| Приказ № 812/пр от 21.12.2020 Прил. п.12 | НР Кровли |  |  | 4: %; 5: 109; 7: 109; 10: 181.96 | [10 empty] | НР Кровли
| Приказ № 774/пр от 11.12.2020 Прил. п.12 | СП Кровли |  |  | 4: %; 5: 57; 7: 57; 10: 95.16 | [10 empty] | СП Кровли
|  | Всего по позиции |  |  | 10: 1492.95 | [12 empty] | Всего по позиции
|  | Итоги по разделу 7 Кровля : | [24 empty] | Итоги по разделу 7 Кровля :
|  | Итого прямые затраты (справочно) |  |  | 10: 200121.71 | [14 empty] | Итого прямые затраты (справочно)
|  | В том числе: | [25 empty] | В том числе:
|  | Оплата труда рабочих |  |  | 10: 3686.64 | [14 empty] | Оплата труда рабочих
|  | Эксплуатация машин |  |  | 10: 11140.89 | [14 empty] | Эксплуатация машин
|  | Оплата труда машинистов |  |  | 10: 1068.23 | [14 empty] | Оплата труда машинистов
|  | Материалы |  |  | 10: 185294.18 | [14 empty] | Материалы
|  | Строительные работы |  |  | 10: 207560.19 | [14 empty] | Строительные работы
|  | В том числе: | [25 empty] | В том числе:
|  | оплата труда |  |  | 10: 3686.64 | [14 empty] | оплата труда
|  | эксплуатация машин и механизмов |  |  | 10: 11140.89 | [14 empty] | эксплуатация машин и механизмов
|  | материалы |  |  | 10: 185294.18 | [14 empty] | материалы
|  | накладные расходы |  |  | 10: 4521.56 | [14 empty] | накладные расходы
|  | сметная прибыль |  |  | 10: 2916.92 | [14 empty] | сметная прибыль
|  | Итого ФОТ (справочно) |  |  | 10: 4754.87 | [14 empty] | Итого ФОТ (справочно)
|  | Итого накладные расходы (справочно) |  |  | 10: 4521.56 | [14 empty] | Итого накладные расходы (справочно)
|  | Итого сметная прибыль (справочно) |  |  | 10: 2916.92 | [14 empty] | Итого сметная прибыль (справочно)
|  | Итого по разделу 7 Кровля |  |  | 10: 207560.19 | [15 empty] | Итого по разделу 7 Кровля
|  | В том числе: | [25 empty] | В том числе:
|  | материалы, изделия и конструкции отсутствующие в СНБ |  |  | 10: 1507.89 | [14 empty] | материалы, изделия и конструкции отсутствующие в СНБ
Раздел 8. Водосточная система | [17 empty] | Раздел 8. Водосточная система
66 | ФЕР12-01-035-01 | Устройство металлической водосточной системы: колен |  |  | 4: шт; 7: 48 | [5 empty] | Устройство металлической водосточной системы: колен
|  | Объем=24+24 | [17 empty] | Объем=24+24
| Приказ от 04.08.2020 № 421/пр прил.10 табл.1 п.8.1 | Производство работ осуществляется в горной местности: на высоте свыше 1500 до 2500 м над уровнем моря ОЗП=1,25; ЭМ=1,25 к расх.; ЗПМ=1,25; ТЗ=1,25; ТЗМ=1,25 | [18 empty] | Производство работ осуществляется в горной местности: на высоте свыше 1500 до 2500 м над уровнем моря ОЗП=1,25; ЭМ=1,25 к расх.; ЗПМ=1,25; ТЗ=1,25; ТЗМ=1,25
| 1 | ОТ |  |  | 8: 1.15; 9: 1,25; 10: 69 | [8 empty] | ОТ
| 08.1.02.22 | Изделия для водосточных труб |  |  | 4: шт; 5: 1; 7: 48 | [9 empty] | Изделия для водосточных труб
|  | ЗТ |  |  | 4: чел.-ч; 5: 0,12; 6: 1,25; 7: 7,2 | [10 empty] | ЗТ
|  | Итого по расценке |  |  | 8: 1.15; 10: 69 | [11 empty] | Итого по расценке
|  | ФОТ |  |  | 10: 69 | [10 empty] | ФОТ
| Приказ № 812/пр от 21.12.2020 Прил. п.12 | НР Кровли |  |  | 4: %; 5: 109; 7: 109; 10: 75.21 | [10 empty] | НР Кровли
| Приказ № 774/пр от 11.12.2020 Прил. п.12 | СП Кровли |  |  | 4: %; 5: 57; 7: 57; 10: 39.33 | [10 empty] | СП Кровли
|  | Всего по позиции |  |  | 10: 183.54 | [12 empty] | Всего по позиции
67 | ФССЦ-12.1.01.05-0048 | Колено трубы сливное 60° металлическое для водосточных систем, покрытие полиэстер, диаметр 150 мм |  |  | 4: шт; 7: 24; 8: 83.12; 10: 1994.88 | [5 empty] | Колено трубы сливное 60° металлическое для водосточных систем, покрытие полиэстер, диаметр 150 мм
(Материалы для строительных работ)
68 | ФССЦ-12.1.01.05-0051 | Колено трубы 60° металлическое для водосточных систем, покрытие полиэстер, диаметр 150 мм |  |  | 4: шт; 7: 24; 8: 83.12; 10: 1994.88 | [5 empty] | Колено трубы 60° металлическое для водосточных систем, покрытие полиэстер, диаметр 150 мм
(Материалы для строительных работ)
69 | ФЕР12-01-035-02 | Устройство металлической водосточной системы: воронок |  |  | 4: шт; 7: 6 | [5 empty] | Устройство металлической водосточной системы: воронок
| Приказ от 04.08.2020 № 421/пр прил.10 табл.1 п.8.1 | Производство работ осуществляется в горной местности: на высоте свыше 1500 до 2500 м над уровнем моря ОЗП=1,25; ЭМ=1,25 к расх.; ЗПМ=1,25; ТЗ=1,25; ТЗМ=1,25 | [18 empty] | Производство работ осуществляется в горной местности: на высоте свыше 1500 до 2500 м над уровнем моря ОЗП=1,25; ЭМ=1,25 к расх.; ЗПМ=1,25; ТЗ=1,25; ТЗМ=1,25
| 1 | ОТ |  |  | 8: 1.73; 9: 1,25; 10: 12.98 | [8 empty] | ОТ
| 08.1.02.22 | Изделия для водосточных труб |  |  | 4: шт; 5: 1; 7: 6 | [9 empty] | Изделия для водосточных труб
|  | ЗТ |  |  | 4: чел.-ч; 5: 0,18; 6: 1,25; 7: 1,35 | [10 empty] | ЗТ
|  | Итого по расценке |  |  | 8: 1.73; 10: 12.98 | [11 empty] | Итого по расценке
|  | ФОТ |  |  | 10: 12.98 | [10 empty] | ФОТ
| Приказ № 812/пр от 21.12.2020 Прил. п.12 | НР Кровли |  |  | 4: %; 5: 109; 7: 109; 10: 14.15 | [10 empty] | НР Кровли
| Приказ № 774/пр от 11.12.2020 Прил. п.12 | СП Кровли |  |  | 4: %; 5: 57; 7: 57; 10: 7.4 | [10 empty] | СП Кровли
|  | Всего по позиции |  |  | 10: 34.53 | [12 empty] | Всего по позиции
70 | ФССЦ-08.1.02.01-0013 | Воронки сливные, диаметр 150 мм |  |  | 4: шт; 7: 6; 8: 76.4; 10: 458.4 | [5 empty] | Воронки сливные, диаметр 150 мм
(Материалы для строительных работ)
71 | ФЕР12-01-035-03 | Устройство металлической водосточной системы: прямых звеньев труб (Водосточная труба и водосточный желоб) |  |  | 4: м; 7: 96 | [5 empty] | Устройство металлической водосточной системы: прямых звеньев труб (Водосточная труба и водосточный желоб)
|  | Объем=48*2 | [17 empty] | Объем=48*2
| Приказ от 04.08.2020 № 421/пр прил.10 табл.1 п.8.1 | Производство работ осуществляется в горной местности: на высоте свыше 1500 до 2500 м над уровнем моря ОЗП=1,25; ЭМ=1,25 к расх.; ЗПМ=1,25; ТЗ=1,25; ТЗМ=1,25 | [18 empty] | Производство работ осуществляется в горной местности: на высоте свыше 1500 до 2500 м над уровнем моря ОЗП=1,25; ЭМ=1,25 к расх.; ЗПМ=1,25; ТЗ=1,25; ТЗМ=1,25
| 1 | ОТ |  |  | 8: 1.15; 9: 1,25; 10: 138 | [8 empty] | ОТ
| 4 | М |  |  | 8: 7.8; 10: 748.8 | [8 empty] | М
| 08.1.02.07 | Труба водосточная |  |  | 4: м; 5: 1; 7: 96 | [9 empty] | Труба водосточная
| 08.1.02.22 | Изделия для водосточных труб |  |  | 4: шт; 5: 2; 7: 192 | [9 empty] | Изделия для водосточных труб
|  | ЗТ |  |  | 4: чел.-ч; 5: 0,12; 6: 1,25; 7: 14,4 | [10 empty] | ЗТ
|  | Итого по расценке |  |  | 8: 8.95; 10: 886.8 | [11 empty] | Итого по расценке
|  | ФОТ |  |  | 10: 138 | [10 empty] | ФОТ
| Приказ № 812/пр от 21.12.2020 Прил. п.12 | НР Кровли |  |  | 4: %; 5: 109; 7: 109; 10: 150.42 | [10 empty] | НР Кровли
| Приказ № 774/пр от 11.12.2020 Прил. п.12 | СП Кровли |  |  | 4: %; 5: 57; 7: 57; 10: 78.66 | [10 empty] | СП Кровли
|  | Всего по позиции |  |  | 10: 1115.88 | [12 empty] | Всего по позиции
72 | ФССЦ-12.1.01.05-0068 | Труба металлическая для водосточных систем, покрытие полиэстер, диаметр 150 мм, длина 3000 мм |  |  | 4: шт; 7: 16; 8: 357.8; 10: 5724.8 | [5 empty] | Труба металлическая для водосточных систем, покрытие полиэстер, диаметр 150 мм, длина 3000 мм
(Материалы для строительных работ)
|  | Объем=48/3 | [17 empty] | Объем=48/3
73 | ФССЦ-12.1.01.05-0036 | Желоб металлический для водосточных систем, покрытие полиэстер, диаметр 185 мм, длина 3000 мм |  |  | 4: шт; 7: 16; 8: 271.07; 10: 4337.12 | [5 empty] | Желоб металлический для водосточных систем, покрытие полиэстер, диаметр 185 мм, длина 3000 мм
(Материалы для строительных работ)
|  | Объем=окр(48/3;0) | [17 empty] | Объем=окр(48/3;0)
74 | ФССЦ-12.1.01.05-0025 | Хомут для труб (на твердое основание) металлический для водосточных систем, покрытие полиэстер, с крепежом, диаметр 150 мм |  |  | 4: шт; 7: 32; 8: 65.06; 10: 2081.92 | [5 empty] | Хомут для труб (на твердое основание) металлический для водосточных систем, покрытие полиэстер, с крепежом, диаметр 150 мм
(Материалы для строительных работ)
75 | ФССЦ-12.1.01.05-0014 | Кронштейн желоба металлический для водосточных систем, покрытие полиэстер, диаметр 185 мм, длина 350 мм (Крюк) |  |  | 4: шт; 7: 80; 8: 57.82; 10: 4625.6 | [5 empty] | Кронштейн желоба металлический для водосточных систем, покрытие полиэстер, диаметр 185 мм, длина 350 мм (Крюк)
(Материалы для строительных работ)
76 | ФССЦ-12.1.01.05-0043 | Заглушка желоба металлическая для водосточных систем, покрытие полиэстер, диаметр 185 мм |  |  | 4: шт; 7: 5; 8: 12.65; 10: 63.25 | [5 empty] | Заглушка желоба металлическая для водосточных систем, покрытие полиэстер, диаметр 185 мм
(Материалы для строительных работ)
77 | ТЦ_12.1.01.05_77_7718573829_11.04.2022_01 КА_АР п.29 СМ2.3 | Соединитель желоба 150мм |  |  | шт |  |  | 16 | 371 | 1,02 | 645.52 | 9,38 | 6055 | [5 empty] | Соединитель желоба 150мм
(Материалы для строительных работ)
| Приказ от 04.08.2020 № 421/пр п.92а | Заготовительно-складские расходы для материальных ресурсов (за исключением металлических конструкций) - 2% ПЗ=2% (ОЗП=2%; ЭМ=2%; МАТ=2%) | [18 empty] | Заготовительно-складские расходы для материальных ресурсов (за исключением металлических конструкций) - 2% ПЗ=2% (ОЗП=2%; ЭМ=2%; МАТ=2%)
78 | ТЦ_12.1.01.05_77_7718573829_11.04.2022_01 КА_АР п.30 СМ2.3 | Соединитель труб 150мм |  |  | шт |  |  | 6 | 1576 | 1,02 | 1028.25 | 9,38 | 9645 | [5 empty] | Соединитель труб 150мм
(Материалы для строительных работ)
| Приказ от 04.08.2020 № 421/пр п.92а | Заготовительно-складские расходы для материальных ресурсов (за исключением металлических конструкций) - 2% ПЗ=2% (ОЗП=2%; ЭМ=2%; МАТ=2%) | [18 empty] | Заготовительно-складские расходы для материальных ресурсов (за исключением металлических конструкций) - 2% ПЗ=2% (ОЗП=2%; ЭМ=2%; МАТ=2%)
|  | Итоги по разделу 8 Водосточная система : | [24 empty] | Итоги по разделу 8 Водосточная система :
|  | Итого прямые затраты (справочно) |  |  | 10: 23923.4 | [14 empty] | Итого прямые затраты (справочно)
|  | В том числе: | [25 empty] | В том числе:
|  | Оплата труда рабочих |  |  | 10: 219.98 | [14 empty] | Оплата труда рабочих
|  | Материалы |  |  | 10: 23703.42 | [14 empty] | Материалы
|  | Строительные работы |  |  | 10: 24288.57 | [14 empty] | Строительные работы
|  | В том числе: | [25 empty] | В том числе:
|  | оплата труда |  |  | 10: 219.98 | [14 empty] | оплата труда
|  | материалы |  |  | 10: 23703.42 | [14 empty] | материалы
|  | накладные расходы |  |  | 10: 239.78 | [14 empty] | накладные расходы
|  | сметная прибыль |  |  | 10: 125.39 | [14 empty] | сметная прибыль
|  | Итого ФОТ (справочно) |  |  | 10: 219.98 | [14 empty] | Итого ФОТ (справочно)
|  | Итого накладные расходы (справочно) |  |  | 10: 239.78 | [14 empty] | Итого накладные расходы (справочно)
|  | Итого сметная прибыль (справочно) |  |  | 10: 125.39 | [14 empty] | Итого сметная прибыль (справочно)
|  | Итого по разделу 8 Водосточная система |  |  | 10: 24288.57 | [15 empty] | Итого по разделу 8 Водосточная система
|  | В том числе: | [25 empty] | В том числе:
|  | материалы, изделия и конструкции отсутствующие в СНБ |  |  | 10: 1673.77 | [14 empty] | материалы, изделия и конструкции отсутствующие в СНБ
Раздел 9. Полы | [17 empty] | Раздел 9. Полы
тип 1 | [29 empty] | тип 1
79 | ФЕР11-01-004-03 | Устройство гидроизоляции оклеечной рулонными материалами: на резино-битумной мастике, первый слой |  |  | 4: 100 м2; 7: 3,6116 | [5 empty] | Устройство гидроизоляции оклеечной рулонными материалами: на резино-битумной мастике, первый слой
|  | Объем=361,16 / 100 | [17 empty] | Объем=361,16 / 100
| Приказ от 04.08.2020 № 421/пр прил.10 табл.1 п.8.1 | Производство работ осуществляется в горной местности: на высоте свыше 1500 до 2500 м над уровнем моря ОЗП=1,25; ЭМ=1,25 к расх.; ЗПМ=1,25; ТЗ=1,25; ТЗМ=1,25 | [18 empty] | Производство работ осуществляется в горной местности: на высоте свыше 1500 до 2500 м над уровнем моря ОЗП=1,25; ЭМ=1,25 к расх.; ЗПМ=1,25; ТЗ=1,25; ТЗМ=1,25
| 1 | ОТ |  |  | 8: 297.78; 9: 1,25; 10: 1344.33 | [8 empty] | ОТ
| 2 | ЭМ |  |  | 8: 47.77; 9: 1,25; 10: 215.66 | [8 empty] | ЭМ
| 3 | в т.ч. ОТм |  |  | 8: 6.94; 9: 1,25; 10: 31.33 | [8 empty] | в т.ч. ОТм
| 4 | М |  |  | 8: 1007.75; 10: 3639.59 | [8 empty] | М
| 12.1.02.15 | Материал рулонный |  |  | 4: м2; 5: 112; 7: 404,4992 | [9 empty] | Материал рулонный
|  | ЗТ |  |  | 4: чел.-ч; 5: 29,6; 6: 1,25; 7: 133,6292 | [10 empty] | ЗТ
|  | ЗТм |  |  | 4: чел.-ч; 5: 0,56; 6: 1,25; 7: 2,52812 | [10 empty] | ЗТм
|  | Итого по расценке |  |  | 8: 1353.3; 10: 5199.58 | [11 empty] | Итого по расценке
|  | ФОТ |  |  | 10: 1375.66 | [10 empty] | ФОТ
| Приказ № 812/пр от 21.12.2020 Прил. п.11 | НР Полы |  |  | 4: %; 5: 112; 7: 112; 10: 1540.74 | [10 empty] | НР Полы
| Приказ № 774/пр от 11.12.2020 Прил. п.11 | СП Полы |  |  | 4: %; 5: 65; 7: 65; 10: 894.18 | [10 empty] | СП Полы
|  | Всего по позиции |  |  | 10: 7634.5 | [12 empty] | Всего по позиции
80 | ФССЦ-12.1.02.15-0041 | Материал рулонный гидроизоляционный изол, резино-битумный, без полимерных добавок |  |  | 4: м2; 7: 404,4992; 8: 12.37; 10: 5003.66 | [5 empty] | Материал рулонный гидроизоляционный изол, резино-битумный, без полимерных добавок
(Материалы для строительных работ)
81 | ФЕР11-01-004-04 | Устройство гидроизоляции оклеечной рулонными материалами: на резино-битумной мастике, последующий слой |  |  | 4: 100 м2; 7: 3,6116 | [5 empty] | Устройство гидроизоляции оклеечной рулонными материалами: на резино-битумной мастике, последующий слой
|  | Объем=361,16 / 100 | [17 empty] | Объем=361,16 / 100
| Приказ от 04.08.2020 № 421/пр прил.10 табл.1 п.8.1 | Производство работ осуществляется в горной местности: на высоте свыше 1500 до 2500 м над уровнем моря ОЗП=1,25; ЭМ=1,25 к расх.; ЗПМ=1,25; ТЗ=1,25; ТЗМ=1,25 | [18 empty] | Производство работ осуществляется в горной местности: на высоте свыше 1500 до 2500 м над уровнем моря ОЗП=1,25; ЭМ=1,25 к расх.; ЗПМ=1,25; ТЗ=1,25; ТЗМ=1,25
| 1 | ОТ |  |  | 8: 214.28; 9: 1,25; 10: 967.37 | [8 empty] | ОТ
| 2 | ЭМ |  |  | 8: 31.61; 9: 1,25; 10: 142.7 | [8 empty] | ЭМ
| 3 | в т.ч. ОТм |  |  | 8: 4.71; 9: 1,25; 10: 21.26 | [8 empty] | в т.ч. ОТм
| 4 | М |  |  | 8: 775.42; 10: 2800.51 | [8 empty] | М
| 12.1.02.15 | Материал рулонный |  |  | 4: м2; 5: 112; 7: 404,4992 | [9 empty] | Материал рулонный
|  | ЗТ |  |  | 4: чел.-ч; 5: 21,3; 6: 1,25; 7: 96,15885 | [10 empty] | ЗТ
|  | ЗТм |  |  | 4: чел.-ч; 5: 0,38; 6: 1,25; 7: 1,71551 | [10 empty] | ЗТм
|  | Итого по расценке |  |  | 8: 1021.31; 10: 3910.58 | [11 empty] | Итого по расценке
|  | ФОТ |  |  | 10: 988.63 | [10 empty] | ФОТ
| Приказ № 812/пр от 21.12.2020 Прил. п.11 | НР Полы |  |  | 4: %; 5: 112; 7: 112; 10: 1107.27 | [10 empty] | НР Полы
| Приказ № 774/пр от 11.12.2020 Прил. п.11 | СП Полы |  |  | 4: %; 5: 65; 7: 65; 10: 642.61 | [10 empty] | СП Полы
|  | Всего по позиции |  |  | 10: 5660.46 | [12 empty] | Всего по позиции
82 | ФССЦ-12.1.02.15-0041 | Материал рулонный гидроизоляционный изол, резино-битумный, без полимерных добавок |  |  | 4: м2; 7: 404,4992; 8: 12.37; 10: 5003.66 | [5 empty] | Материал рулонный гидроизоляционный изол, резино-битумный, без полимерных добавок
(Материалы для строительных работ)
83 | ФЕР11-01-011-03 | Устройство стяжек: бетонных толщиной 20 мм (толщ. 50-140 мм с разуклонкой из бетона В12,5) |  |  | 4: 100 м2; 7: 3,6116 | [5 empty] | Устройство стяжек: бетонных толщиной 20 мм (толщ. 50-140 мм с разуклонкой из бетона В12,5)
|  | Объем=361,16 / 100 | [17 empty] | Объем=361,16 / 100
| Приказ от 04.08.2020 № 421/пр прил.10 табл.1 п.8.1 | Производство работ осуществляется в горной местности: на высоте свыше 1500 до 2500 м над уровнем моря ОЗП=1,25; ЭМ=1,25 к расх.; ЗПМ=1,25; ТЗ=1,25; ТЗМ=1,25 | [18 empty] | Производство работ осуществляется в горной местности: на высоте свыше 1500 до 2500 м над уровнем моря ОЗП=1,25; ЭМ=1,25 к расх.; ЗПМ=1,25; ТЗ=1,25; ТЗМ=1,25
| 1 | ОТ |  |  | 8: 285.48; 9: 1,25; 10: 1288.8 | [8 empty] | ОТ
| 2 | ЭМ |  |  | 8: 41.73; 9: 1,25; 10: 188.39 | [8 empty] | ЭМ
| 3 | в т.ч. ОТм |  |  | 8: 17.15; 9: 1,25; 10: 77.42 | [8 empty] | в т.ч. ОТм
| 4 | М |  |  | 8: 8.54; 10: 30.84 | [8 empty] | М
| 04.1.02.05 | Смеси бетонные тяжелого бетона |  |  | 4: м3; 5: 2,04; 7: 7,367664 | [9 empty] | Смеси бетонные тяжелого бетона
|  | ЗТ |  |  | 4: чел.-ч; 5: 36,6; 6: 1,25; 7: 165,2307 | [10 empty] | ЗТ
|  | ЗТм |  |  | 4: чел.-ч; 5: 1,27; 6: 1,25; 7: 5,733415 | [10 empty] | ЗТм
|  | Итого по расценке |  |  | 8: 335.75; 10: 1508.03 | [11 empty] | Итого по расценке
|  | ФОТ |  |  | 10: 1366.22 | [10 empty] | ФОТ
| Приказ № 812/пр от 21.12.2020 Прил. п.11 | НР Полы |  |  | 4: %; 5: 112; 7: 112; 10: 1530.17 | [10 empty] | НР Полы
| Приказ № 774/пр от 11.12.2020 Прил. п.11 | СП Полы |  |  | 4: %; 5: 65; 7: 65; 10: 888.04 | [10 empty] | СП Полы
|  | Всего по позиции |  |  | 10: 3926.24 | [12 empty] | Всего по позиции
84 | ФССЦ-04.1.02.05-0005 | Смеси бетонные тяжелого бетона (БСТ), класс В12,5 (М150) |  |  | 4: м3; 7: 7,3677; 8: 600; 10: 4420.62 | [5 empty] | Смеси бетонные тяжелого бетона (БСТ), класс В12,5 (М150)
(Материалы для строительных работ)
85 | ФЕР11-01-011-04 к=15 | Устройство стяжек: на каждые 5 мм изменения толщины стяжки добавлять или исключать к расценке 11-01-011-03 |  |  | 4: 100 м2; 7: 3,6116 | [5 empty] | Устройство стяжек: на каждые 5 мм изменения толщины стяжки добавлять или исключать к расценке 11-01-011-03
|  | Объем=361,16 / 100 | [17 empty] | Объем=361,16 / 100
|  | На увеличение толщины ПЗ=15 (ОЗП=15; ЭМ=15 к расх.; ЗПМ=15; МАТ=15 к расх.; ТЗ=15; ТЗМ=15) | [18 empty] | На увеличение толщины ПЗ=15 (ОЗП=15; ЭМ=15 к расх.; ЗПМ=15; МАТ=15 к расх.; ТЗ=15; ТЗМ=15)
| Приказ от 04.08.2020 № 421/пр прил.10 табл.1 п.8.1 | Производство работ осуществляется в горной местности: на высоте свыше 1500 до 2500 м над уровнем моря ОЗП=1,25; ЭМ=1,25 к расх.; ЗПМ=1,25; ТЗ=1,25; ТЗМ=1,25 | [18 empty] | Производство работ осуществляется в горной местности: на высоте свыше 1500 до 2500 м над уровнем моря ОЗП=1,25; ЭМ=1,25 к расх.; ЗПМ=1,25; ТЗ=1,25; ТЗМ=1,25
| 1 | ОТ |  |  | 8: 3.43; 9: 18,75; 10: 232.27 | [8 empty] | ОТ
| 2 | ЭМ |  |  | 8: 7.56; 9: 18,75; 10: 511.94 | [8 empty] | ЭМ
| 3 | в т.ч. ОТм |  |  | 8: 2.84; 9: 18,75; 10: 192.32 | [8 empty] | в т.ч. ОТм
| 04.1.02.05 | Смеси бетонные тяжелого бетона |  |  | 4: м3; 5: 0,51; 6: 15; 7: 27,62874 | [9 empty] | Смеси бетонные тяжелого бетона
|  | ЗТ |  |  | 4: чел.-ч; 5: 0,44; 6: 18,75; 7: 29,7957 | [10 empty] | ЗТ
|  | ЗТм |  |  | 4: чел.-ч; 5: 0,21; 6: 18,75; 7: 14,220675 | [10 empty] | ЗТм
|  | Итого по расценке |  |  | 8: 10.99; 10: 744.21 | [11 empty] | Итого по расценке
|  | ФОТ |  |  | 10: 424.59 | [10 empty] | ФОТ
| Приказ № 812/пр от 21.12.2020 Прил. п.11 | НР Полы |  |  | 4: %; 5: 112; 7: 112; 10: 475.54 | [10 empty] | НР Полы
| Приказ № 774/пр от 11.12.2020 Прил. п.11 | СП Полы |  |  | 4: %; 5: 65; 7: 65; 10: 275.98 | [10 empty] | СП Полы
|  | Всего по позиции |  |  | 10: 1495.73 | [12 empty] | Всего по позиции
86 | ФССЦ-04.1.02.05-0005 | Смеси бетонные тяжелого бетона (БСТ), класс В12,5 (М150) |  |  | 4: м3; 7: 27,6287; 8: 600; 10: 16577.22 | [5 empty] | Смеси бетонные тяжелого бетона (БСТ), класс В12,5 (М150)
(Материалы для строительных работ)
87 | ФЕР06-03-004-12 | Армирование подстилающих слоев и набетонок (сетками 100х100 мм) |  |  | 4: т; 7: 1,0112 | [5 empty] | Армирование подстилающих слоев и набетонок (сетками 100х100 мм)
|  | Объем=окр(2,8*361,16/1000;4) | [17 empty] | Объем=окр(2,8*361,16/1000;4)
| Приказ от 04.08.2020 № 421/пр прил.10 табл.1 п.8.1 | Производство работ осуществляется в горной местности: на высоте свыше 1500 до 2500 м над уровнем моря ОЗП=1,25; ЭМ=1,25 к расх.; ЗПМ=1,25; ТЗ=1,25; ТЗМ=1,25 | [18 empty] | Производство работ осуществляется в горной местности: на высоте свыше 1500 до 2500 м над уровнем моря ОЗП=1,25; ЭМ=1,25 к расх.; ЗПМ=1,25; ТЗ=1,25; ТЗМ=1,25
| 1 | ОТ |  |  | 8: 102.78; 9: 1,25; 10: 129.91 | [8 empty] | ОТ
| 2 | ЭМ |  |  | 8: 30.45; 9: 1,25; 10: 38.49 | [8 empty] | ЭМ
| 3 | в т.ч. ОТм |  |  | 8: 4.35; 9: 1,25; 10: 5.5 | [8 empty] | в т.ч. ОТм
| 4 | М |  |  | 8: 285.6; 10: 288.8 | [8 empty] | М
| 08.4.03.03 | Арматура |  |  | 4: т; 5: 1; 7: 1,0112 | [9 empty] | Арматура
|  | ЗТ |  |  | 4: чел.-ч; 5: 11,6; 6: 1,25; 7: 14,6624 | [10 empty] | ЗТ
|  | ЗТм |  |  | 4: чел.-ч; 5: 0,35; 6: 1,25; 7: 0,4424 | [10 empty] | ЗТм
|  | Итого по расценке |  |  | 8: 418.83; 10: 457.2 | [11 empty] | Итого по расценке
|  | ФОТ |  |  | 10: 135.41 | [10 empty] | ФОТ
| Приказ № 812/пр от 21.12.2020 Прил. п.6 | НР Бетонные и железобетонные монолитные конструкции и работы в строительстве |  |  | 4: %; 5: 102; 7: 102; 10: 138.12 | [10 empty] | НР Бетонные и железобетонные монолитные конструкции и работы в строительстве
| Приказ № 774/пр от 11.12.2020 Прил. п.6 | СП Бетонные и железобетонные монолитные конструкции и работы в строительстве |  |  | 4: %; 5: 58; 7: 58; 10: 78.54 | [10 empty] | СП Бетонные и железобетонные монолитные конструкции и работы в строительстве
|  | Всего по позиции |  |  | 10: 673.86 | [12 empty] | Всего по позиции
88 | ФССЦ-08.1.02.17-0097 | Сетка сварная из арматурной проволоки без покрытия, диаметр проволоки 5,0 мм, размер ячейки 100х100 мм |  |  | 4: м2; 7: 361,16; 8: 23.76; 10: 8581.16 | [5 empty] | Сетка сварная из арматурной проволоки без покрытия, диаметр проволоки 5,0 мм, размер ячейки 100х100 мм
(Материалы для строительных работ)
89 | ФЕР11-01-015-07 | Шлифовка бетонных или металлоцементных покрытий |  |  | 4: 100 м2; 7: 3,6116 | [5 empty] | Шлифовка бетонных или металлоцементных покрытий
|  | Объем=361,16 / 100 | [17 empty] | Объем=361,16 / 100
| Приказ от 04.08.2020 № 421/пр прил.10 табл.1 п.8.1 | Производство работ осуществляется в горной местности: на высоте свыше 1500 до 2500 м над уровнем моря ОЗП=1,25; ЭМ=1,25 к расх.; ЗПМ=1,25; ТЗ=1,25; ТЗМ=1,25 | [18 empty] | Производство работ осуществляется в горной местности: на высоте свыше 1500 до 2500 м над уровнем моря ОЗП=1,25; ЭМ=1,25 к расх.; ЗПМ=1,25; ТЗ=1,25; ТЗМ=1,25
| 1 | ОТ |  |  | 8: 625.83; 9: 1,25; 10: 2825.31 | [8 empty] | ОТ
| 2 | ЭМ |  |  | 8: 47.31; 9: 1,25; 10: 213.58 | [8 empty] | ЭМ
| 4 | М |  |  | 8: 16.3; 10: 58.87 | [8 empty] | М
|  | ЗТ |  |  | 4: чел.-ч; 5: 69; 6: 1,25; 7: 311,5005 | [10 empty] | ЗТ
|  | Итого по расценке |  |  | 8: 689.44; 10: 3097.76 | [11 empty] | Итого по расценке
|  | ФОТ |  |  | 10: 2825.31 | [10 empty] | ФОТ
| Приказ № 812/пр от 21.12.2020 Прил. п.11 | НР Полы |  |  | 4: %; 5: 112; 7: 112; 10: 3164.35 | [10 empty] | НР Полы
| Приказ № 774/пр от 11.12.2020 Прил. п.11 | СП Полы |  |  | 4: %; 5: 65; 7: 65; 10: 1836.45 | [10 empty] | СП Полы
|  | Всего по позиции |  |  | 10: 8098.56 | [12 empty] | Всего по позиции
90 | ФЕР11-01-011-03 | Устройство стяжек: бетонных толщиной 20 мм (толщ. 46 мм из бетона В22,5) |  |  | 4: 100 м2; 7: 3,6116 | [5 empty] | Устройство стяжек: бетонных толщиной 20 мм (толщ. 46 мм из бетона В22,5)
|  | Объем=361,16 / 100 | [17 empty] | Объем=361,16 / 100
| Приказ от 04.08.2020 № 421/пр прил.10 табл.1 п.8.1 | Производство работ осуществляется в горной местности: на высоте свыше 1500 до 2500 м над уровнем моря ОЗП=1,25; ЭМ=1,25 к расх.; ЗПМ=1,25; ТЗ=1,25; ТЗМ=1,25 | [18 empty] | Производство работ осуществляется в горной местности: на высоте свыше 1500 до 2500 м над уровнем моря ОЗП=1,25; ЭМ=1,25 к расх.; ЗПМ=1,25; ТЗ=1,25; ТЗМ=1,25
| 1 | ОТ |  |  | 8: 285.48; 9: 1,25; 10: 1288.8 | [8 empty] | ОТ
| 2 | ЭМ |  |  | 8: 41.73; 9: 1,25; 10: 188.39 | [8 empty] | ЭМ
| 3 | в т.ч. ОТм |  |  | 8: 17.15; 9: 1,25; 10: 77.42 | [8 empty] | в т.ч. ОТм
| 4 | М |  |  | 8: 8.54; 10: 30.84 | [8 empty] | М
| 04.1.02.05 | Смеси бетонные тяжелого бетона |  |  | 4: м3; 5: 2,04; 7: 7,367664 | [9 empty] | Смеси бетонные тяжелого бетона
|  | ЗТ |  |  | 4: чел.-ч; 5: 36,6; 6: 1,25; 7: 165,2307 | [10 empty] | ЗТ
|  | ЗТм |  |  | 4: чел.-ч; 5: 1,27; 6: 1,25; 7: 5,733415 | [10 empty] | ЗТм
|  | Итого по расценке |  |  | 8: 335.75; 10: 1508.03 | [11 empty] | Итого по расценке
|  | ФОТ |  |  | 10: 1366.22 | [10 empty] | ФОТ
| Приказ № 812/пр от 21.12.2020 Прил. п.11 | НР Полы |  |  | 4: %; 5: 112; 7: 112; 10: 1530.17 | [10 empty] | НР Полы
| Приказ № 774/пр от 11.12.2020 Прил. п.11 | СП Полы |  |  | 4: %; 5: 65; 7: 65; 10: 888.04 | [10 empty] | СП Полы
|  | Всего по позиции |  |  | 10: 3926.24 | [12 empty] | Всего по позиции
91 | ФССЦ-04.1.02.05-0008 | Смеси бетонные тяжелого бетона (БСТ), класс В22,5 (М300) |  |  | 4: м3; 7: 7,3677; 8: 700; 10: 5157.39 | [5 empty] | Смеси бетонные тяжелого бетона (БСТ), класс В22,5 (М300)
(Материалы для строительных работ)
92 | ФЕР11-01-011-04 к=5,2 | Устройство стяжек: на каждые 5 мм изменения толщины стяжки добавлять или исключать к расценке 11-01-011-03 |  |  | 4: 100 м2; 7: 3,6116 | [5 empty] | Устройство стяжек: на каждые 5 мм изменения толщины стяжки добавлять или исключать к расценке 11-01-011-03
|  | Объем=361,16 / 100 | [17 empty] | Объем=361,16 / 100
|  | На увеличение толщины ПЗ=5,2 (ОЗП=5,2; ЭМ=5,2 к расх.; ЗПМ=5,2; МАТ=5,2 к расх.; ТЗ=5,2; ТЗМ=5,2) | [18 empty] | На увеличение толщины ПЗ=5,2 (ОЗП=5,2; ЭМ=5,2 к расх.; ЗПМ=5,2; МАТ=5,2 к расх.; ТЗ=5,2; ТЗМ=5,2)
| Приказ от 04.08.2020 № 421/пр прил.10 табл.1 п.8.1 | Производство работ осуществляется в горной местности: на высоте свыше 1500 до 2500 м над уровнем моря ОЗП=1,25; ЭМ=1,25 к расх.; ЗПМ=1,25; ТЗ=1,25; ТЗМ=1,25 | [18 empty] | Производство работ осуществляется в горной местности: на высоте свыше 1500 до 2500 м над уровнем моря ОЗП=1,25; ЭМ=1,25 к расх.; ЗПМ=1,25; ТЗ=1,25; ТЗМ=1,25
| 1 | ОТ |  |  | 8: 3.43; 9: 6,5; 10: 80.52 | [8 empty] | ОТ
| 2 | ЭМ |  |  | 8: 7.56; 9: 6,5; 10: 177.47 | [8 empty] | ЭМ
| 3 | в т.ч. ОТм |  |  | 8: 2.84; 9: 6,5; 10: 66.67 | [8 empty] | в т.ч. ОТм
| 04.1.02.05 | Смеси бетонные тяжелого бетона |  |  | 4: м3; 5: 0,51; 6: 5,2; 7: 9,5779632 | [9 empty] | Смеси бетонные тяжелого бетона
|  | ЗТ |  |  | 4: чел.-ч; 5: 0,44; 6: 6,5; 7: 10,329176 | [10 empty] | ЗТ
|  | ЗТм |  |  | 4: чел.-ч; 5: 0,21; 6: 6,5; 7: 4,929834 | [10 empty] | ЗТм
|  | Итого по расценке |  |  | 8: 10.99; 10: 257.99 | [11 empty] | Итого по расценке
|  | ФОТ |  |  | 10: 147.19 | [10 empty] | ФОТ
| Приказ № 812/пр от 21.12.2020 Прил. п.11 | НР Полы |  |  | 4: %; 5: 112; 7: 112; 10: 164.85 | [10 empty] | НР Полы
| Приказ № 774/пр от 11.12.2020 Прил. п.11 | СП Полы |  |  | 4: %; 5: 65; 7: 65; 10: 95.67 | [10 empty] | СП Полы
|  | Всего по позиции |  |  | 10: 518.51 | [12 empty] | Всего по позиции
93 | ФССЦ-04.1.02.05-0008 | Смеси бетонные тяжелого бетона (БСТ), класс В22,5 (М300) |  |  | 4: м3; 7: 9,578; 8: 700; 10: 6704.6 | [5 empty] | Смеси бетонные тяжелого бетона (БСТ), класс В22,5 (М300)
(Материалы для строительных работ)
94 | ФЕР11-01-015-07 | Шлифовка бетонных или металлоцементных покрытий |  |  | 4: 100 м2; 7: 3,6116 | [5 empty] | Шлифовка бетонных или металлоцементных покрытий
|  | Объем=361,16 / 100 | [17 empty] | Объем=361,16 / 100
| Приказ от 04.08.2020 № 421/пр прил.10 табл.1 п.8.1 | Производство работ осуществляется в горной местности: на высоте свыше 1500 до 2500 м над уровнем моря ОЗП=1,25; ЭМ=1,25 к расх.; ЗПМ=1,25; ТЗ=1,25; ТЗМ=1,25 | [18 empty] | Производство работ осуществляется в горной местности: на высоте свыше 1500 до 2500 м над уровнем моря ОЗП=1,25; ЭМ=1,25 к расх.; ЗПМ=1,25; ТЗ=1,25; ТЗМ=1,25
| 1 | ОТ |  |  | 8: 625.83; 9: 1,25; 10: 2825.31 | [8 empty] | ОТ
| 2 | ЭМ |  |  | 8: 47.31; 9: 1,25; 10: 213.58 | [8 empty] | ЭМ
| 4 | М |  |  | 8: 16.3; 10: 58.87 | [8 empty] | М
|  | ЗТ |  |  | 4: чел.-ч; 5: 69; 6: 1,25; 7: 311,5005 | [10 empty] | ЗТ
|  | Итого по расценке |  |  | 8: 689.44; 10: 3097.76 | [11 empty] | Итого по расценке
|  | ФОТ |  |  | 10: 2825.31 | [10 empty] | ФОТ
| Приказ № 812/пр от 21.12.2020 Прил. п.11 | НР Полы |  |  | 4: %; 5: 112; 7: 112; 10: 3164.35 | [10 empty] | НР Полы
| Приказ № 774/пр от 11.12.2020 Прил. п.11 | СП Полы |  |  | 4: %; 5: 65; 7: 65; 10: 1836.45 | [10 empty] | СП Полы
|  | Всего по позиции |  |  | 10: 8098.56 | [12 empty] | Всего по позиции
95 | ФЕР11-01-045-02 | Устройство покрытий наливных составом на эпоксидной смоле толщиной 2 мм, наполненным кварцевым песком (толщ. 1 мм) |  |  | 4: 100 м2; 7: 3,6116 | [5 empty] | Устройство покрытий наливных составом на эпоксидной смоле толщиной 2 мм, наполненным кварцевым песком (толщ. 1 мм)
|  | Объем=361,16 / 100 | [17 empty] | Объем=361,16 / 100
| Приказ от 04.08.2020 № 421/пр прил.10 табл.1 п.8.1 | Производство работ осуществляется в горной местности: на высоте свыше 1500 до 2500 м над уровнем моря ОЗП=1,25; ЭМ=1,25 к расх.; ЗПМ=1,25; ТЗ=1,25; ТЗМ=1,25 | [18 empty] | Производство работ осуществляется в горной местности: на высоте свыше 1500 до 2500 м над уровнем моря ОЗП=1,25; ЭМ=1,25 к расх.; ЗПМ=1,25; ТЗ=1,25; ТЗМ=1,25
| 1 | ОТ |  |  | 8: 894.32; 9: 1,25; 10: 4037.41 | [8 empty] | ОТ
| 2 | ЭМ |  |  | 8: 32.11; 9: 1,25; 10: 144.96 | [8 empty] | ЭМ
| 3 | в т.ч. ОТм |  |  | 8: 6.15; 9: 1,25; 10: 27.76 | [8 empty] | в т.ч. ОТм
| 4 | М |  |  | 8: 48.83; 10: 176.35 | [8 empty] | М
| 14.2.04.03 | Смола эпоксидная двухкомпонентная |  |  | 4: кг; 5: 0; 7: 0 | [9 empty] | Смола эпоксидная двухкомпонентная
| 14.4.01.09 | Грунтовка двухкомпонентная на основе эпоксидной смолы |  |  | 4: кг; 5: 0; 7: 0 | [9 empty] | Грунтовка двухкомпонентная на основе эпоксидной смолы
| 14.4.03.15 | Лак двухкомпонентный полиуретановый |  |  | 4: кг; 5: 0; 7: 0 | [9 empty] | Лак двухкомпонентный полиуретановый
|  | ЗТ |  |  | 4: чел.-ч; 5: 95,14; 6: 1,25; 7: 429,50953 | [10 empty] | ЗТ
|  | ЗТм |  |  | 4: чел.-ч; 5: 0,52; 6: 1,25; 7: 2,34754 | [10 empty] | ЗТм
|  | Итого по расценке |  |  | 8: 975.26; 10: 4358.72 | [11 empty] | Итого по расценке
|  | ФОТ |  |  | 10: 4065.17 | [10 empty] | ФОТ
| Приказ № 812/пр от 21.12.2020 Прил. п.11 | НР Полы |  |  | 4: %; 5: 112; 7: 112; 10: 4552.99 | [10 empty] | НР Полы
| Приказ № 774/пр от 11.12.2020 Прил. п.11 | СП Полы |  |  | 4: %; 5: 65; 7: 65; 10: 2642.36 | [10 empty] | СП Полы
|  | Всего по позиции |  |  | 10: 11554.07 | [12 empty] | Всего по позиции
96 | ФССЦ-02.3.01.07-0007 | Песок кварцевый, фракция 0-0,63 мм |  |  | 4: т; 7: -0,686204; 8: 257; 10: -176.35 | [5 empty] | Песок кварцевый, фракция 0-0,63 мм
(Материалы для строительных работ)
97 | ФЕР11-01-045-03 к=2 | На каждые 0,5 мм изменения толщины основного слоя добавлять или исключать к расценке 11-01-045-02 (Исключается до толщ. 1 мм) |  |  | 4: 100 м2; 7: -3,557 | [5 empty] | На каждые 0,5 мм изменения толщины основного слоя добавлять или исключать к расценке 11-01-045-02 (Исключается до толщ. 1 мм)
|  | Объем=-355,7 / 100 | [17 empty] | Объем=-355,7 / 100
|  | На увеличение толщины ПЗ=2 (ОЗП=2; ЭМ=2 к расх.; ЗПМ=2; МАТ=2 к расх.; ТЗ=2; ТЗМ=2) | [18 empty] | На увеличение толщины ПЗ=2 (ОЗП=2; ЭМ=2 к расх.; ЗПМ=2; МАТ=2 к расх.; ТЗ=2; ТЗМ=2)
| Приказ от 04.08.2020 № 421/пр прил.10 табл.1 п.8.1 | Производство работ осуществляется в горной местности: на высоте свыше 1500 до 2500 м над уровнем моря ОЗП=1,25; ЭМ=1,25 к расх.; ЗПМ=1,25; ТЗ=1,25; ТЗМ=1,25 | [18 empty] | Производство работ осуществляется в горной местности: на высоте свыше 1500 до 2500 м над уровнем моря ОЗП=1,25; ЭМ=1,25 к расх.; ЗПМ=1,25; ТЗ=1,25; ТЗМ=1,25
| 1 | ОТ |  |  | 8: 85.38; 9: 2,5; 10: -759.24 | [8 empty] | ОТ
| 2 | ЭМ |  |  | 8: 6.88; 9: 2,5; 10: -61.18 | [8 empty] | ЭМ
| 3 | в т.ч. ОТм |  |  | 8: 1.3; 9: 2,5; 10: -11.56 | [8 empty] | в т.ч. ОТм
| 4 | М |  |  | 8: 12.34; 9: 2; 10: -87.79 | [8 empty] | М
| 14.2.04.03 | Смола эпоксидная двухкомпонентная |  |  | 4: кг; 5: 0; 6: 2; 7: 0 | [9 empty] | Смола эпоксидная двухкомпонентная
|  | ЗТ |  |  | 4: чел.-ч; 5: 9,19; 6: 2,5; 7: -81,722075 | [10 empty] | ЗТ
|  | ЗТм |  |  | 4: чел.-ч; 5: 0,11; 6: 2,5; 7: -0,978175 | [10 empty] | ЗТм
|  | Итого по расценке |  |  | 8: 104.6; 10: -908.21 | [11 empty] | Итого по расценке
|  | ФОТ |  |  | 10: -770.8 | [10 empty] | ФОТ
| Приказ № 812/пр от 21.12.2020 Прил. п.11 | НР Полы |  |  | 4: %; 5: 112; 7: 112; 10: -863.3 | [10 empty] | НР Полы
| Приказ № 774/пр от 11.12.2020 Прил. п.11 | СП Полы |  |  | 4: %; 5: 65; 7: 65; 10: -501.02 | [10 empty] | СП Полы
|  | Всего по позиции |  |  | 10: -2272.53 | [12 empty] | Всего по позиции
98 | ФССЦ-14.2.06.05-0212 | Компаунд эпоксидный (Э-01) |  |  | 4: кг; 7: 722,32; 8: 68.8; 10: 49695.62 | [5 empty] | Компаунд эпоксидный (Э-01)
(Материалы для строительных работ)
99 | ФССЦ-14.4.01.09-0430 | Грунтовка двухкомпонентная на основе эпоксидной смолы (Э-02) |  |  | 4: т; 7: 0,144464; 8: 53320; 10: 7702.82 | [5 empty] | Грунтовка двухкомпонентная на основе эпоксидной смолы (Э-02)
(Материалы для строительных работ)
|  | Объем=144,464/1000 | [17 empty] | Объем=144,464/1000
100 | ФССЦ-02.3.01.07-0007 | Песок кварцевый, фракция 0-0,63 мм |  |  | 4: т; 7: 3,6116; 8: 257; 10: 928.18 | [5 empty] | Песок кварцевый, фракция 0-0,63 мм
(Материалы для строительных работ)
|  | Объем=3611,6/1000 | [17 empty] | Объем=3611,6/1000
Тип 2 | [29 empty] | Тип 2
101 | ФЕР11-01-011-03 | Устройство стяжек: бетонных толщиной 20 мм (толщ.196 мм из бетона В22,5) |  |  | 4: 100 м2; 7: 0,612 | [5 empty] | Устройство стяжек: бетонных толщиной 20 мм (толщ.196 мм из бетона В22,5)
|  | Объем=61,2 / 100 | [17 empty] | Объем=61,2 / 100
| Приказ от 04.08.2020 № 421/пр прил.10 табл.1 п.8.1 | Производство работ осуществляется в горной местности: на высоте свыше 1500 до 2500 м над уровнем моря ОЗП=1,25; ЭМ=1,25 к расх.; ЗПМ=1,25; ТЗ=1,25; ТЗМ=1,25 | [18 empty] | Производство работ осуществляется в горной местности: на высоте свыше 1500 до 2500 м над уровнем моря ОЗП=1,25; ЭМ=1,25 к расх.; ЗПМ=1,25; ТЗ=1,25; ТЗМ=1,25
| 1 | ОТ |  |  | 8: 285.48; 9: 1,25; 10: 218.39 | [8 empty] | ОТ
| 2 | ЭМ |  |  | 8: 41.73; 9: 1,25; 10: 31.92 | [8 empty] | ЭМ
| 3 | в т.ч. ОТм |  |  | 8: 17.15; 9: 1,25; 10: 13.12 | [8 empty] | в т.ч. ОТм
| 4 | М |  |  | 8: 8.54; 10: 5.23 | [8 empty] | М
| 04.1.02.05 | Смеси бетонные тяжелого бетона |  |  | 4: м3; 5: 2,04; 7: 1,24848 | [9 empty] | Смеси бетонные тяжелого бетона
|  | ЗТ |  |  | 4: чел.-ч; 5: 36,6; 6: 1,25; 7: 27,999 | [10 empty] | ЗТ
|  | ЗТм |  |  | 4: чел.-ч; 5: 1,27; 6: 1,25; 7: 0,97155 | [10 empty] | ЗТм
|  | Итого по расценке |  |  | 8: 335.75; 10: 255.54 | [11 empty] | Итого по расценке
|  | ФОТ |  |  | 10: 231.51 | [10 empty] | ФОТ
| Приказ № 812/пр от 21.12.2020 Прил. п.11 | НР Полы |  |  | 4: %; 5: 112; 7: 112; 10: 259.29 | [10 empty] | НР Полы
| Приказ № 774/пр от 11.12.2020 Прил. п.11 | СП Полы |  |  | 4: %; 5: 65; 7: 65; 10: 150.48 | [10 empty] | СП Полы
|  | Всего по позиции |  |  | 10: 665.31 | [12 empty] | Всего по позиции
102 | ФССЦ-04.1.02.05-0008 | Смеси бетонные тяжелого бетона (БСТ), класс В22,5 (М300) |  |  | 4: м3; 7: 1,24848; 8: 700; 10: 873.94 | [5 empty] | Смеси бетонные тяжелого бетона (БСТ), класс В22,5 (М300)
(Материалы для строительных работ)
103 | ФЕР11-01-011-04 к=35,2 | Устройство стяжек: на каждые 5 мм изменения толщины стяжки добавлять или исключать к расценке 11-01-011-03 |  |  | 4: 100 м2; 7: 0,612 | [5 empty] | Устройство стяжек: на каждые 5 мм изменения толщины стяжки добавлять или исключать к расценке 11-01-011-03
|  | Объем=61,2 / 100 | [17 empty] | Объем=61,2 / 100
|  | На увеличение толщины ПЗ=35,2 (ОЗП=35,2; ЭМ=35,2 к расх.; ЗПМ=35,2; МАТ=35,2 к расх.; ТЗ=35,2; ТЗМ=35,2) | [18 empty] | На увеличение толщины ПЗ=35,2 (ОЗП=35,2; ЭМ=35,2 к расх.; ЗПМ=35,2; МАТ=35,2 к расх.; ТЗ=35,2; ТЗМ=35,2)
| Приказ от 04.08.2020 № 421/пр прил.10 табл.1 п.8.1 | Производство работ осуществляется в горной местности: на высоте свыше 1500 до 2500 м над уровнем моря ОЗП=1,25; ЭМ=1,25 к расх.; ЗПМ=1,25; ТЗ=1,25; ТЗМ=1,25 | [18 empty] | Производство работ осуществляется в горной местности: на высоте свыше 1500 до 2500 м над уровнем моря ОЗП=1,25; ЭМ=1,25 к расх.; ЗПМ=1,25; ТЗ=1,25; ТЗМ=1,25
| 1 | ОТ |  |  | 8: 3.43; 9: 44; 10: 92.36 | [8 empty] | ОТ
| 2 | ЭМ |  |  | 8: 7.56; 9: 44; 10: 203.58 | [8 empty] | ЭМ
| 3 | в т.ч. ОТм |  |  | 8: 2.84; 9: 44; 10: 76.48 | [8 empty] | в т.ч. ОТм
| 04.1.02.05 | Смеси бетонные тяжелого бетона |  |  | 4: м3; 5: 0,51; 6: 35,2; 7: 10,986624 | [9 empty] | Смеси бетонные тяжелого бетона
|  | ЗТ |  |  | 4: чел.-ч; 5: 0,44; 6: 44; 7: 11,84832 | [10 empty] | ЗТ
|  | ЗТм |  |  | 4: чел.-ч; 5: 0,21; 6: 44; 7: 5,65488 | [10 empty] | ЗТм
|  | Итого по расценке |  |  | 8: 10.99; 10: 295.94 | [11 empty] | Итого по расценке
|  | ФОТ |  |  | 10: 168.84 | [10 empty] | ФОТ
| Приказ № 812/пр от 21.12.2020 Прил. п.11 | НР Полы |  |  | 4: %; 5: 112; 7: 112; 10: 189.1 | [10 empty] | НР Полы
| Приказ № 774/пр от 11.12.2020 Прил. п.11 | СП Полы |  |  | 4: %; 5: 65; 7: 65; 10: 109.75 | [10 empty] | СП Полы
|  | Всего по позиции |  |  | 10: 594.79 | [12 empty] | Всего по позиции
104 | ФССЦ-04.1.02.05-0008 | Смеси бетонные тяжелого бетона (БСТ), класс В22,5 (М300) |  |  | 4: м3; 7: 10,987; 8: 700; 10: 7690.9 | [5 empty] | Смеси бетонные тяжелого бетона (БСТ), класс В22,5 (М300)
(Материалы для строительных работ)
105 | ФЕР06-03-004-12 | Армирование подстилающих слоев и набетонок (сетками 100х100 мм) |  |  | 4: т; 7: 0,17136 | [5 empty] | Армирование подстилающих слоев и набетонок (сетками 100х100 мм)
|  | Объем=2,8*61,2/1000 | [17 empty] | Объем=2,8*61,2/1000
| Приказ от 04.08.2020 № 421/пр прил.10 табл.1 п.8.1 | Производство работ осуществляется в горной местности: на высоте свыше 1500 до 2500 м над уровнем моря ОЗП=1,25; ЭМ=1,25 к расх.; ЗПМ=1,25; ТЗ=1,25; ТЗМ=1,25 | [18 empty] | Производство работ осуществляется в горной местности: на высоте свыше 1500 до 2500 м над уровнем моря ОЗП=1,25; ЭМ=1,25 к расх.; ЗПМ=1,25; ТЗ=1,25; ТЗМ=1,25
| 1 | ОТ |  |  | 8: 102.78; 9: 1,25; 10: 22.02 | [8 empty] | ОТ
| 2 | ЭМ |  |  | 8: 30.45; 9: 1,25; 10: 6.52 | [8 empty] | ЭМ
| 3 | в т.ч. ОТм |  |  | 8: 4.35; 9: 1,25; 10: 0.93 | [8 empty] | в т.ч. ОТм
| 4 | М |  |  | 8: 285.6; 10: 48.94 | [8 empty] | М
| 08.4.03.03 | Арматура |  |  | 4: т; 5: 1; 7: 0,17136 | [9 empty] | Арматура
|  | ЗТ |  |  | 4: чел.-ч; 5: 11,6; 6: 1,25; 7: 2,48472 | [10 empty] | ЗТ
|  | ЗТм |  |  | 4: чел.-ч; 5: 0,35; 6: 1,25; 7: 0,07497 | [10 empty] | ЗТм
|  | Итого по расценке |  |  | 8: 418.83; 10: 77.48 | [11 empty] | Итого по расценке
|  | ФОТ |  |  | 10: 22.95 | [10 empty] | ФОТ
| Приказ № 812/пр от 21.12.2020 Прил. п.6 | НР Бетонные и железобетонные монолитные конструкции и работы в строительстве |  |  | 4: %; 5: 102; 7: 102; 10: 23.41 | [10 empty] | НР Бетонные и железобетонные монолитные конструкции и работы в строительстве
| Приказ № 774/пр от 11.12.2020 Прил. п.6 | СП Бетонные и железобетонные монолитные конструкции и работы в строительстве |  |  | 4: %; 5: 58; 7: 58; 10: 13.31 | [10 empty] | СП Бетонные и железобетонные монолитные конструкции и работы в строительстве
|  | Всего по позиции |  |  | 10: 114.2 | [12 empty] | Всего по позиции
106 | ФССЦ-08.1.02.17-0097 | Сетка сварная из арматурной проволоки без покрытия, диаметр проволоки 5,0 мм, размер ячейки 100х100 мм |  |  | 4: м2; 7: 61,2; 8: 23.76; 10: 1454.11 | [5 empty] | Сетка сварная из арматурной проволоки без покрытия, диаметр проволоки 5,0 мм, размер ячейки 100х100 мм
(Материалы для строительных работ)
107 | ФЕР11-01-015-07 | Шлифовка бетонных или металлоцементных покрытий |  |  | 4: 100 м2; 7: 0,612 | [5 empty] | Шлифовка бетонных или металлоцементных покрытий
|  | Объем=61,2 / 100 | [17 empty] | Объем=61,2 / 100
| Приказ от 04.08.2020 № 421/пр прил.10 табл.1 п.8.1 | Производство работ осуществляется в горной местности: на высоте свыше 1500 до 2500 м над уровнем моря ОЗП=1,25; ЭМ=1,25 к расх.; ЗПМ=1,25; ТЗ=1,25; ТЗМ=1,25 | [18 empty] | Производство работ осуществляется в горной местности: на высоте свыше 1500 до 2500 м над уровнем моря ОЗП=1,25; ЭМ=1,25 к расх.; ЗПМ=1,25; ТЗ=1,25; ТЗМ=1,25
| 1 | ОТ |  |  | 8: 625.83; 9: 1,25; 10: 478.76 | [8 empty] | ОТ
| 2 | ЭМ |  |  | 8: 47.31; 9: 1,25; 10: 36.19 | [8 empty] | ЭМ
| 4 | М |  |  | 8: 16.3; 10: 9.98 | [8 empty] | М
|  | ЗТ |  |  | 4: чел.-ч; 5: 69; 6: 1,25; 7: 52,785 | [10 empty] | ЗТ
|  | Итого по расценке |  |  | 8: 689.44; 10: 524.93 | [11 empty] | Итого по расценке
|  | ФОТ |  |  | 10: 478.76 | [10 empty] | ФОТ
| Приказ № 812/пр от 21.12.2020 Прил. п.11 | НР Полы |  |  | 4: %; 5: 112; 7: 112; 10: 536.21 | [10 empty] | НР Полы
| Приказ № 774/пр от 11.12.2020 Прил. п.11 | СП Полы |  |  | 4: %; 5: 65; 7: 65; 10: 311.19 | [10 empty] | СП Полы
|  | Всего по позиции |  |  | 10: 1372.33 | [12 empty] | Всего по позиции
108 | ФЕР11-01-004-07 | Устройство гидроизоляции обмазочной: холодной асфальтовой мастикой в один слой толщиной 2 мм (Шпаклевка Betonol S162 толщиной 1мм) |  |  | 4: 100 м2; 7: 0,612 | [5 empty] | Устройство гидроизоляции обмазочной: холодной асфальтовой мастикой в один слой толщиной 2 мм (Шпаклевка Betonol S162 толщиной 1мм)
|  | Объем=61,2 / 100 | [17 empty] | Объем=61,2 / 100
| Приказ от 04.08.2020 № 421/пр прил.10 табл.1 п.8.1 | Производство работ осуществляется в горной местности: на высоте свыше 1500 до 2500 м над уровнем моря ОЗП=1,25; ЭМ=1,25 к расх.; ЗПМ=1,25; ТЗ=1,25; ТЗМ=1,25 | [18 empty] | Производство работ осуществляется в горной местности: на высоте свыше 1500 до 2500 м над уровнем моря ОЗП=1,25; ЭМ=1,25 к расх.; ЗПМ=1,25; ТЗ=1,25; ТЗМ=1,25
| 1 | ОТ |  |  | 8: 170.01; 9: 1,25; 10: 130.06 | [8 empty] | ОТ
| 2 | ЭМ |  |  | 8: 38.6; 9: 1,25; 10: 29.53 | [8 empty] | ЭМ
| 3 | в т.ч. ОТм |  |  | 8: 9.29; 9: 1,25; 10: 7.11 | [8 empty] | в т.ч. ОТм
| 4 | М |  |  | 8: 0.91; 10: 0.56 | [8 empty] | М
| 01.7.13.02 | Мастика холодная асфальтовая |  |  | 4: т; 5: 0,24; 7: 0,14688 | [9 empty] | Мастика холодная асфальтовая
|  | ЗТ |  |  | 4: чел.-ч; 5: 15,54; 6: 1,25; 7: 11,8881 | [10 empty] | ЗТ
|  | ЗТм |  |  | 4: чел.-ч; 5: 0,75; 6: 1,25; 7: 0,57375 | [10 empty] | ЗТм
|  | Итого по расценке |  |  | 8: 209.52; 10: 160.15 | [11 empty] | Итого по расценке
|  | ФОТ |  |  | 10: 137.17 | [10 empty] | ФОТ
| Приказ № 812/пр от 21.12.2020 Прил. п.11 | НР Полы |  |  | 4: %; 5: 112; 7: 112; 10: 153.63 | [10 empty] | НР Полы
| Приказ № 774/пр от 11.12.2020 Прил. п.11 | СП Полы |  |  | 4: %; 5: 65; 7: 65; 10: 89.16 | [10 empty] | СП Полы
|  | Всего по позиции |  |  | 10: 402.94 | [12 empty] | Всего по позиции
109 | ФЕР11-01-004-08 | Устройство гидроизоляции обмазочной: на каждый последующий слой толщиной 1 мм добавлять к расценке 11-01-004-07 |  |  | 4: 100 м2; 7: -0,612 | [5 empty] | Устройство гидроизоляции обмазочной: на каждый последующий слой толщиной 1 мм добавлять к расценке 11-01-004-07
|  | Объем=-61,2 / 100 | [17 empty] | Объем=-61,2 / 100
| Приказ от 04.08.2020 № 421/пр прил.10 табл.1 п.8.1 | Производство работ осуществляется в горной местности: на высоте свыше 1500 до 2500 м над уровнем моря ОЗП=1,25; ЭМ=1,25 к расх.; ЗПМ=1,25; ТЗ=1,25; ТЗМ=1,25 | [18 empty] | Производство работ осуществляется в горной местности: на высоте свыше 1500 до 2500 м над уровнем моря ОЗП=1,25; ЭМ=1,25 к расх.; ЗПМ=1,25; ТЗ=1,25; ТЗМ=1,25
| 1 | ОТ |  |  | 8: 53.82; 9: 1,25; 10: -41.17 | [8 empty] | ОТ
| 2 | ЭМ |  |  | 8: 19.15; 9: 1,25; 10: -14.65 | [8 empty] | ЭМ
| 3 | в т.ч. ОТм |  |  | 8: 4.58; 9: 1,25; 10: -3.5 | [8 empty] | в т.ч. ОТм
| 4 | М |  |  | 8: 0.55; 10: -0.34 | [8 empty] | М
| 01.7.13.02 | Мастика холодная асфальтовая |  |  | 4: т; 5: 0,12; 7: -0,07344 | [9 empty] | Мастика холодная асфальтовая
|  | ЗТ |  |  | 4: чел.-ч; 5: 4,92; 6: 1,25; 7: -3,7638 | [10 empty] | ЗТ
|  | ЗТм |  |  | 4: чел.-ч; 5: 0,37; 6: 1,25; 7: -0,28305 | [10 empty] | ЗТм
|  | Итого по расценке |  |  | 8: 73.52; 10: -56.16 | [11 empty] | Итого по расценке
|  | ФОТ |  |  | 10: -44.67 | [10 empty] | ФОТ
| Приказ № 812/пр от 21.12.2020 Прил. п.11 | НР Полы |  |  | 4: %; 5: 112; 7: 112; 10: -50.03 | [10 empty] | НР Полы
| Приказ № 774/пр от 11.12.2020 Прил. п.11 | СП Полы |  |  | 4: %; 5: 65; 7: 65; 10: -29.04 | [10 empty] | СП Полы
|  | Всего по позиции |  |  | 10: -135.23 | [12 empty] | Всего по позиции
110 | ФССЦ-14.5.11.09-0105 | Шпатлевка эпоксидная двухкомпонентная, ЭП-0010 (Шпаклевка Betonol S162) |  |  | 4: т; 7: 0,1836; 8: 53913.8; 10: 9898.57 | [5 empty] | Шпатлевка эпоксидная двухкомпонентная, ЭП-0010 (Шпаклевка Betonol S162)
(Материалы для строительных работ)
|  | Объем=183,6/1000 | [17 empty] | Объем=183,6/1000
111 | ФЕР11-01-052-01 | Устройство полимерных наливных полов из полиуретана: с толщиной покрытия 2 мм (Покрытие Betonol В196 по грунтовке Betonol G174) |  |  | 4: 100 м2; 7: 0,612 | [5 empty] | Устройство полимерных наливных полов из полиуретана: с толщиной покрытия 2 мм (Покрытие Betonol В196 по грунтовке Betonol G174)
|  | Объем=61,2 / 100 | [17 empty] | Объем=61,2 / 100
| Приказ от 04.08.2020 № 421/пр прил.10 табл.1 п.8.1 | Производство работ осуществляется в горной местности: на высоте свыше 1500 до 2500 м над уровнем моря ОЗП=1,25; ЭМ=1,25 к расх.; ЗПМ=1,25; ТЗ=1,25; ТЗМ=1,25 | [18 empty] | Производство работ осуществляется в горной местности: на высоте свыше 1500 до 2500 м над уровнем моря ОЗП=1,25; ЭМ=1,25 к расх.; ЗПМ=1,25; ТЗ=1,25; ТЗМ=1,25
| 1 | ОТ |  |  | 8: 465.22; 9: 1,25; 10: 355.89 | [8 empty] | ОТ
| 2 | ЭМ |  |  | 8: 22.11; 9: 1,25; 10: 16.91 | [8 empty] | ЭМ
| 3 | в т.ч. ОТм |  |  | 8: 2.52; 9: 1,25; 10: 1.93 | [8 empty] | в т.ч. ОТм
| 4 | М |  |  | 8: 15358.14; 10: 9399.18 | [8 empty] | М
| 14.4.01.21 | Грунтовка |  |  | 4: т; 5: 0,04; 7: 0,02448 | [9 empty] | Грунтовка
| 14.4.03.15 | Лак финишный полиуретановый двухкомпонентный |  |  | 4: кг; 5: 20; 7: 12,24 | [9 empty] | Лак финишный полиуретановый двухкомпонентный
|  | ЗТ |  |  | 4: чел.-ч; 5: 54,99; 6: 1,25; 7: 42,06735 | [10 empty] | ЗТ
|  | ЗТм |  |  | 4: чел.-ч; 5: 0,21; 6: 1,25; 7: 0,16065 | [10 empty] | ЗТм
|  | Итого по расценке |  |  | 8: 15845.47; 10: 9771.98 | [11 empty] | Итого по расценке
|  | ФОТ |  |  | 10: 357.82 | [10 empty] | ФОТ
| Приказ № 812/пр от 21.12.2020 Прил. п.11 | НР Полы |  |  | 4: %; 5: 112; 7: 112; 10: 400.76 | [10 empty] | НР Полы
| Приказ № 774/пр от 11.12.2020 Прил. п.11 | СП Полы |  |  | 4: %; 5: 65; 7: 65; 10: 232.58 | [10 empty] | СП Полы
|  | Всего по позиции |  |  | 10: 10405.32 | [12 empty] | Всего по позиции
112 | ФССЦ-04.3.02.02-0102 | Состав двухкомпонентный полиуретановый для устройства монолитных покрытий пола |  |  | 4: кг; 7: -187,272; 8: 50.19; 10: -9399.18 | [5 empty] | Состав двухкомпонентный полиуретановый для устройства монолитных покрытий пола
(Материалы для строительных работ)
113 | ФССЦ-14.4.01.09-0423 | Грунтовка эпоксидная двухкомпонентная ЭП-011 (ТУ 2312-023-76044141-10) (Грунтовка Betonol G174) |  |  | 4: кг; 7: 24,48; 8: 111.11; 10: 2719.97 | [5 empty] | Грунтовка эпоксидная двухкомпонентная ЭП-011 (ТУ 2312-023-76044141-10) (Грунтовка Betonol G174)
(Материалы для строительных работ)
114 | ФССЦ-14.2.04.03-0011 | Смола эпоксидно-диановая неотвержденная (Покрытие Betonol В196 толщ. 2мм) |  |  | 4: кг; 7: 195,84; 8: 135.76; 10: 26587.24 | [5 empty] | Смола эпоксидно-диановая неотвержденная (Покрытие Betonol В196 толщ. 2мм)
(Материалы для строительных работ)
|  | Объем=61,2*1,6*2 | [17 empty] | Объем=61,2*1,6*2
Тип 3 | [29 empty] | Тип 3
115 | ФЕР11-01-004-03 | Устройство гидроизоляции оклеечной рулонными материалами: на резино-битумной мастике, первый слой |  |  | 4: 100 м2; 7: 2,52 | [5 empty] | Устройство гидроизоляции оклеечной рулонными материалами: на резино-битумной мастике, первый слой
|  | Объем=252 / 100 | [17 empty] | Объем=252 / 100
| Приказ от 04.08.2020 № 421/пр прил.10 табл.1 п.8.1 | Производство работ осуществляется в горной местности: на высоте свыше 1500 до 2500 м над уровнем моря ОЗП=1,25; ЭМ=1,25 к расх.; ЗПМ=1,25; ТЗ=1,25; ТЗМ=1,25 | [18 empty] | Производство работ осуществляется в горной местности: на высоте свыше 1500 до 2500 м над уровнем моря ОЗП=1,25; ЭМ=1,25 к расх.; ЗПМ=1,25; ТЗ=1,25; ТЗМ=1,25
| 1 | ОТ |  |  | 8: 297.78; 9: 1,25; 10: 938.01 | [8 empty] | ОТ
| 2 | ЭМ |  |  | 8: 47.77; 9: 1,25; 10: 150.48 | [8 empty] | ЭМ
| 3 | в т.ч. ОТм |  |  | 8: 6.94; 9: 1,25; 10: 21.86 | [8 empty] | в т.ч. ОТм
| 4 | М |  |  | 8: 1007.75; 10: 2539.53 | [8 empty] | М
| 12.1.02.15 | Материал рулонный |  |  | 4: м2; 5: 112; 7: 282,24 | [9 empty] | Материал рулонный
|  | ЗТ |  |  | 4: чел.-ч; 5: 29,6; 6: 1,25; 7: 93,24 | [10 empty] | ЗТ
|  | ЗТм |  |  | 4: чел.-ч; 5: 0,56; 6: 1,25; 7: 1,764 | [10 empty] | ЗТм
|  | Итого по расценке |  |  | 8: 1353.3; 10: 3628.02 | [11 empty] | Итого по расценке
|  | ФОТ |  |  | 10: 959.87 | [10 empty] | ФОТ
| Приказ № 812/пр от 21.12.2020 Прил. п.11 | НР Полы |  |  | 4: %; 5: 112; 7: 112; 10: 1075.05 | [10 empty] | НР Полы
| Приказ № 774/пр от 11.12.2020 Прил. п.11 | СП Полы |  |  | 4: %; 5: 65; 7: 65; 10: 623.92 | [10 empty] | СП Полы
|  | Всего по позиции |  |  | 10: 5326.99 | [12 empty] | Всего по позиции
116 | ФССЦ-12.1.02.15-0041 | Материал рулонный гидроизоляционный изол, резино-битумный, без полимерных добавок |  |  | 4: м2; 7: 282,24; 8: 12.37; 10: 3491.31 | [5 empty] | Материал рулонный гидроизоляционный изол, резино-битумный, без полимерных добавок
(Материалы для строительных работ)
117 | ФЕР11-01-004-04 | Устройство гидроизоляции оклеечной рулонными материалами: на резино-битумной мастике, последующий слой |  |  | 4: 100 м2; 7: 2,52 | [5 empty] | Устройство гидроизоляции оклеечной рулонными материалами: на резино-битумной мастике, последующий слой
|  | Объем=252 / 100 | [17 empty] | Объем=252 / 100
| Приказ от 04.08.2020 № 421/пр прил.10 табл.1 п.8.1 | Производство работ осуществляется в горной местности: на высоте свыше 1500 до 2500 м над уровнем моря ОЗП=1,25; ЭМ=1,25 к расх.; ЗПМ=1,25; ТЗ=1,25; ТЗМ=1,25 | [18 empty] | Производство работ осуществляется в горной местности: на высоте свыше 1500 до 2500 м над уровнем моря ОЗП=1,25; ЭМ=1,25 к расх.; ЗПМ=1,25; ТЗ=1,25; ТЗМ=1,25
| 1 | ОТ |  |  | 8: 214.28; 9: 1,25; 10: 674.98 | [8 empty] | ОТ
| 2 | ЭМ |  |  | 8: 31.61; 9: 1,25; 10: 99.57 | [8 empty] | ЭМ
| 3 | в т.ч. ОТм |  |  | 8: 4.71; 9: 1,25; 10: 14.84 | [8 empty] | в т.ч. ОТм
| 4 | М |  |  | 8: 775.42; 10: 1954.06 | [8 empty] | М
| 12.1.02.15 | Материал рулонный |  |  | 4: м2; 5: 112; 7: 282,24 | [9 empty] | Материал рулонный
|  | ЗТ |  |  | 4: чел.-ч; 5: 21,3; 6: 1,25; 7: 67,095 | [10 empty] | ЗТ
|  | ЗТм |  |  | 4: чел.-ч; 5: 0,38; 6: 1,25; 7: 1,197 | [10 empty] | ЗТм
|  | Итого по расценке |  |  | 8: 1021.31; 10: 2728.61 | [11 empty] | Итого по расценке
|  | ФОТ |  |  | 10: 689.82 | [10 empty] | ФОТ
| Приказ № 812/пр от 21.12.2020 Прил. п.11 | НР Полы |  |  | 4: %; 5: 112; 7: 112; 10: 772.6 | [10 empty] | НР Полы
| Приказ № 774/пр от 11.12.2020 Прил. п.11 | СП Полы |  |  | 4: %; 5: 65; 7: 65; 10: 448.38 | [10 empty] | СП Полы
|  | Всего по позиции |  |  | 10: 3949.59 | [12 empty] | Всего по позиции
118 | ФССЦ-12.1.02.15-0041 | Материал рулонный гидроизоляционный изол, резино-битумный, без полимерных добавок |  |  | 4: м2; 7: 282,24; 8: 12.37; 10: 3491.31 | [5 empty] | Материал рулонный гидроизоляционный изол, резино-битумный, без полимерных добавок
(Материалы для строительных работ)
119 | ФЕР11-01-011-03 | Устройство стяжек: бетонных толщиной 20 мм (толщ. 50-80 мм с разуклонкой из бетона В22,5) |  |  | 4: 100 м2; 7: 2,52 | [5 empty] | Устройство стяжек: бетонных толщиной 20 мм (толщ. 50-80 мм с разуклонкой из бетона В22,5)
|  | Объем=252 / 100 | [17 empty] | Объем=252 / 100
| Приказ от 04.08.2020 № 421/пр прил.10 табл.1 п.8.1 | Производство работ осуществляется в горной местности: на высоте свыше 1500 до 2500 м над уровнем моря ОЗП=1,25; ЭМ=1,25 к расх.; ЗПМ=1,25; ТЗ=1,25; ТЗМ=1,25 | [18 empty] | Производство работ осуществляется в горной местности: на высоте свыше 1500 до 2500 м над уровнем моря ОЗП=1,25; ЭМ=1,25 к расх.; ЗПМ=1,25; ТЗ=1,25; ТЗМ=1,25
| 1 | ОТ |  |  | 8: 285.48; 9: 1,25; 10: 899.26 | [8 empty] | ОТ
| 2 | ЭМ |  |  | 8: 41.73; 9: 1,25; 10: 131.45 | [8 empty] | ЭМ
| 3 | в т.ч. ОТм |  |  | 8: 17.15; 9: 1,25; 10: 54.02 | [8 empty] | в т.ч. ОТм
| 4 | М |  |  | 8: 8.54; 10: 21.52 | [8 empty] | М
| 04.1.02.05 | Смеси бетонные тяжелого бетона |  |  | 4: м3; 5: 2,04; 7: 5,1408 | [9 empty] | Смеси бетонные тяжелого бетона
|  | ЗТ |  |  | 4: чел.-ч; 5: 36,6; 6: 1,25; 7: 115,29 | [10 empty] | ЗТ
|  | ЗТм |  |  | 4: чел.-ч; 5: 1,27; 6: 1,25; 7: 4,0005 | [10 empty] | ЗТм
|  | Итого по расценке |  |  | 8: 335.75; 10: 1052.23 | [11 empty] | Итого по расценке
|  | ФОТ |  |  | 10: 953.28 | [10 empty] | ФОТ
| Приказ № 812/пр от 21.12.2020 Прил. п.11 | НР Полы |  |  | 4: %; 5: 112; 7: 112; 10: 1067.67 | [10 empty] | НР Полы
| Приказ № 774/пр от 11.12.2020 Прил. п.11 | СП Полы |  |  | 4: %; 5: 65; 7: 65; 10: 619.63 | [10 empty] | СП Полы
|  | Всего по позиции |  |  | 10: 2739.53 | [12 empty] | Всего по позиции
120 | ФССЦ-04.1.02.05-0008 | Смеси бетонные тяжелого бетона (БСТ), класс В22,5 (М300) |  |  | 4: м3; 7: 5,1408; 8: 700; 10: 3598.56 | [5 empty] | Смеси бетонные тяжелого бетона (БСТ), класс В22,5 (М300)
(Материалы для строительных работ)
121 | ФЕР11-01-011-04 к=9 | Устройство стяжек: на каждые 5 мм изменения толщины стяжки добавлять или исключать к расценке 11-01-011-03 |  |  | 4: 100 м2; 7: 2,52 | [5 empty] | Устройство стяжек: на каждые 5 мм изменения толщины стяжки добавлять или исключать к расценке 11-01-011-03
|  | Объем=252 / 100 | [17 empty] | Объем=252 / 100
|  | На увеличение толщины ПЗ=9 (ОЗП=9; ЭМ=9 к расх.; ЗПМ=9; МАТ=9 к расх.; ТЗ=9; ТЗМ=9) | [18 empty] | На увеличение толщины ПЗ=9 (ОЗП=9; ЭМ=9 к расх.; ЗПМ=9; МАТ=9 к расх.; ТЗ=9; ТЗМ=9)
| Приказ от 04.08.2020 № 421/пр прил.10 табл.1 п.8.1 | Производство работ осуществляется в горной местности: на высоте свыше 1500 до 2500 м над уровнем моря ОЗП=1,25; ЭМ=1,25 к расх.; ЗПМ=1,25; ТЗ=1,25; ТЗМ=1,25 | [18 empty] | Производство работ осуществляется в горной местности: на высоте свыше 1500 до 2500 м над уровнем моря ОЗП=1,25; ЭМ=1,25 к расх.; ЗПМ=1,25; ТЗ=1,25; ТЗМ=1,25
| 1 | ОТ |  |  | 8: 3.43; 9: 11,25; 10: 97.24 | [8 empty] | ОТ
| 2 | ЭМ |  |  | 8: 7.56; 9: 11,25; 10: 214.33 | [8 empty] | ЭМ
| 3 | в т.ч. ОТм |  |  | 8: 2.84; 9: 11,25; 10: 80.51 | [8 empty] | в т.ч. ОТм
| 04.1.02.05 | Смеси бетонные тяжелого бетона |  |  | 4: м3; 5: 0,51; 6: 9; 7: 11,5668 | [9 empty] | Смеси бетонные тяжелого бетона
|  | ЗТ |  |  | 4: чел.-ч; 5: 0,44; 6: 11,25; 7: 12,474 | [10 empty] | ЗТ
|  | ЗТм |  |  | 4: чел.-ч; 5: 0,21; 6: 11,25; 7: 5,9535 | [10 empty] | ЗТм
|  | Итого по расценке |  |  | 8: 10.99; 10: 311.57 | [11 empty] | Итого по расценке
|  | ФОТ |  |  | 10: 177.75 | [10 empty] | ФОТ
| Приказ № 812/пр от 21.12.2020 Прил. п.11 | НР Полы |  |  | 4: %; 5: 112; 7: 112; 10: 199.08 | [10 empty] | НР Полы
| Приказ № 774/пр от 11.12.2020 Прил. п.11 | СП Полы |  |  | 4: %; 5: 65; 7: 65; 10: 115.54 | [10 empty] | СП Полы
|  | Всего по позиции |  |  | 10: 626.19 | [12 empty] | Всего по позиции
122 | ФССЦ-04.1.02.05-0008 | Смеси бетонные тяжелого бетона (БСТ), класс В22,5 (М300) |  |  | 4: м3; 7: 11,5668; 8: 700; 10: 8096.76 | [5 empty] | Смеси бетонные тяжелого бетона (БСТ), класс В22,5 (М300)
(Материалы для строительных работ)
123 | ФЕР06-03-004-12 | Армирование подстилающих слоев и набетонок (сетками 100х100 мм) |  |  | 4: т; 7: 0,7056 | [5 empty] | Армирование подстилающих слоев и набетонок (сетками 100х100 мм)
|  | Объем=2,8*252/1000 | [17 empty] | Объем=2,8*252/1000
| Приказ от 04.08.2020 № 421/пр прил.10 табл.1 п.8.1 | Производство работ осуществляется в горной местности: на высоте свыше 1500 до 2500 м над уровнем моря ОЗП=1,25; ЭМ=1,25 к расх.; ЗПМ=1,25; ТЗ=1,25; ТЗМ=1,25 | [18 empty] | Производство работ осуществляется в горной местности: на высоте свыше 1500 до 2500 м над уровнем моря ОЗП=1,25; ЭМ=1,25 к расх.; ЗПМ=1,25; ТЗ=1,25; ТЗМ=1,25
| 1 | ОТ |  |  | 8: 102.78; 9: 1,25; 10: 90.65 | [8 empty] | ОТ
| 2 | ЭМ |  |  | 8: 30.45; 9: 1,25; 10: 26.86 | [8 empty] | ЭМ
| 3 | в т.ч. ОТм |  |  | 8: 4.35; 9: 1,25; 10: 3.84 | [8 empty] | в т.ч. ОТм
| 4 | М |  |  | 8: 285.6; 10: 201.52 | [8 empty] | М
| 08.4.03.03 | Арматура |  |  | 4: т; 5: 1; 7: 0,7056 | [9 empty] | Арматура
|  | ЗТ |  |  | 4: чел.-ч; 5: 11,6; 6: 1,25; 7: 10,2312 | [10 empty] | ЗТ
|  | ЗТм |  |  | 4: чел.-ч; 5: 0,35; 6: 1,25; 7: 0,3087 | [10 empty] | ЗТм
|  | Итого по расценке |  |  | 8: 418.83; 10: 319.03 | [11 empty] | Итого по расценке
|  | ФОТ |  |  | 10: 94.49 | [10 empty] | ФОТ
| Приказ № 812/пр от 21.12.2020 Прил. п.6 | НР Бетонные и железобетонные монолитные конструкции и работы в строительстве |  |  | 4: %; 5: 102; 7: 102; 10: 96.38 | [10 empty] | НР Бетонные и железобетонные монолитные конструкции и работы в строительстве
| Приказ № 774/пр от 11.12.2020 Прил. п.6 | СП Бетонные и железобетонные монолитные конструкции и работы в строительстве |  |  | 4: %; 5: 58; 7: 58; 10: 54.8 | [10 empty] | СП Бетонные и железобетонные монолитные конструкции и работы в строительстве
|  | Всего по позиции |  |  | 10: 470.21 | [12 empty] | Всего по позиции
124 | ФССЦ-08.1.02.17-0097 | Сетка сварная из арматурной проволоки без покрытия, диаметр проволоки 5,0 мм, размер ячейки 100х100 мм |  |  | 4: м2; 7: 252; 8: 23.76; 10: 5987.52 | [5 empty] | Сетка сварная из арматурной проволоки без покрытия, диаметр проволоки 5,0 мм, размер ячейки 100х100 мм
(Материалы для строительных работ)
125 | ФЕР11-01-015-07 | Шлифовка бетонных или металлоцементных покрытий |  |  | 4: 100 м2; 7: 2,52 | [5 empty] | Шлифовка бетонных или металлоцементных покрытий
|  | Объем=252 / 100 | [17 empty] | Объем=252 / 100
| Приказ от 04.08.2020 № 421/пр прил.10 табл.1 п.8.1 | Производство работ осуществляется в горной местности: на высоте свыше 1500 до 2500 м над уровнем моря ОЗП=1,25; ЭМ=1,25 к расх.; ЗПМ=1,25; ТЗ=1,25; ТЗМ=1,25 | [18 empty] | Производство работ осуществляется в горной местности: на высоте свыше 1500 до 2500 м над уровнем моря ОЗП=1,25; ЭМ=1,25 к расх.; ЗПМ=1,25; ТЗ=1,25; ТЗМ=1,25
| 1 | ОТ |  |  | 8: 625.83; 9: 1,25; 10: 1971.36 | [8 empty] | ОТ
| 2 | ЭМ |  |  | 8: 47.31; 9: 1,25; 10: 149.03 | [8 empty] | ЭМ
| 4 | М |  |  | 8: 16.3; 10: 41.08 | [8 empty] | М
|  | ЗТ |  |  | 4: чел.-ч; 5: 69; 6: 1,25; 7: 217,35 | [10 empty] | ЗТ
|  | Итого по расценке |  |  | 8: 689.44; 10: 2161.47 | [11 empty] | Итого по расценке
|  | ФОТ |  |  | 10: 1971.36 | [10 empty] | ФОТ
| Приказ № 812/пр от 21.12.2020 Прил. п.11 | НР Полы |  |  | 4: %; 5: 112; 7: 112; 10: 2207.92 | [10 empty] | НР Полы
| Приказ № 774/пр от 11.12.2020 Прил. п.11 | СП Полы |  |  | 4: %; 5: 65; 7: 65; 10: 1281.38 | [10 empty] | СП Полы
|  | Всего по позиции |  |  | 10: 5650.77 | [12 empty] | Всего по позиции
126 | ФЕР11-01-004-07 | Устройство гидроизоляции обмазочной: холодной асфальтовой мастикой в один слой толщиной 2 мм (Шпаклевка Betonol S162 толщиной 1мм) |  |  | 4: 100 м2; 7: 2,52 | [5 empty] | Устройство гидроизоляции обмазочной: холодной асфальтовой мастикой в один слой толщиной 2 мм (Шпаклевка Betonol S162 толщиной 1мм)
|  | Объем=252 / 100 | [17 empty] | Объем=252 / 100
| Приказ от 04.08.2020 № 421/пр прил.10 табл.1 п.8.1 | Производство работ осуществляется в горной местности: на высоте свыше 1500 до 2500 м над уровнем моря ОЗП=1,25; ЭМ=1,25 к расх.; ЗПМ=1,25; ТЗ=1,25; ТЗМ=1,25 | [18 empty] | Производство работ осуществляется в горной местности: на высоте свыше 1500 до 2500 м над уровнем моря ОЗП=1,25; ЭМ=1,25 к расх.; ЗПМ=1,25; ТЗ=1,25; ТЗМ=1,25
| 1 | ОТ |  |  | 8: 170.01; 9: 1,25; 10: 535.53 | [8 empty] | ОТ
| 2 | ЭМ |  |  | 8: 38.6; 9: 1,25; 10: 121.59 | [8 empty] | ЭМ
| 3 | в т.ч. ОТм |  |  | 8: 9.29; 9: 1,25; 10: 29.26 | [8 empty] | в т.ч. ОТм
| 4 | М |  |  | 8: 0.91; 10: 2.29 | [8 empty] | М
| 01.7.13.02 | Мастика холодная асфальтовая |  |  | 4: т; 5: 0,24; 7: 0,6048 | [9 empty] | Мастика холодная асфальтовая
|  | ЗТ |  |  | 4: чел.-ч; 5: 15,54; 6: 1,25; 7: 48,951 | [10 empty] | ЗТ
|  | ЗТм |  |  | 4: чел.-ч; 5: 0,75; 6: 1,25; 7: 2,3625 | [10 empty] | ЗТм
|  | Итого по расценке |  |  | 8: 209.52; 10: 659.41 | [11 empty] | Итого по расценке
|  | ФОТ |  |  | 10: 564.79 | [10 empty] | ФОТ
| Приказ № 812/пр от 21.12.2020 Прил. п.11 | НР Полы |  |  | 4: %; 5: 112; 7: 112; 10: 632.56 | [10 empty] | НР Полы
| Приказ № 774/пр от 11.12.2020 Прил. п.11 | СП Полы |  |  | 4: %; 5: 65; 7: 65; 10: 367.11 | [10 empty] | СП Полы
|  | Всего по позиции |  |  | 10: 1659.08 | [12 empty] | Всего по позиции
127 | ФЕР11-01-004-08 | Устройство гидроизоляции обмазочной: на каждый последующий слой толщиной 1 мм добавлять к расценке 11-01-004-07 |  |  | 4: 100 м2; 7: -2,52 | [5 empty] | Устройство гидроизоляции обмазочной: на каждый последующий слой толщиной 1 мм добавлять к расценке 11-01-004-07
|  | Объем=-252 / 100 | [17 empty] | Объем=-252 / 100
| Приказ от 04.08.2020 № 421/пр прил.10 табл.1 п.8.1 | Производство работ осуществляется в горной местности: на высоте свыше 1500 до 2500 м над уровнем моря ОЗП=1,25; ЭМ=1,25 к расх.; ЗПМ=1,25; ТЗ=1,25; ТЗМ=1,25 | [18 empty] | Производство работ осуществляется в горной местности: на высоте свыше 1500 до 2500 м над уровнем моря ОЗП=1,25; ЭМ=1,25 к расх.; ЗПМ=1,25; ТЗ=1,25; ТЗМ=1,25
| 1 | ОТ |  |  | 8: 53.82; 9: 1,25; 10: -169.53 | [8 empty] | ОТ
| 2 | ЭМ |  |  | 8: 19.15; 9: 1,25; 10: -60.32 | [8 empty] | ЭМ
| 3 | в т.ч. ОТм |  |  | 8: 4.58; 9: 1,25; 10: -14.43 | [8 empty] | в т.ч. ОТм
| 4 | М |  |  | 8: 0.55; 10: -1.39 | [8 empty] | М
| 01.7.13.02 | Мастика холодная асфальтовая |  |  | 4: т; 5: 0,12; 7: -0,3024 | [9 empty] | Мастика холодная асфальтовая
|  | ЗТ |  |  | 4: чел.-ч; 5: 4,92; 6: 1,25; 7: -15,498 | [10 empty] | ЗТ
|  | ЗТм |  |  | 4: чел.-ч; 5: 0,37; 6: 1,25; 7: -1,1655 | [10 empty] | ЗТм
|  | Итого по расценке |  |  | 8: 73.52; 10: -231.24 | [11 empty] | Итого по расценке
|  | ФОТ |  |  | 10: -183.96 | [10 empty] | ФОТ
| Приказ № 812/пр от 21.12.2020 Прил. п.11 | НР Полы |  |  | 4: %; 5: 112; 7: 112; 10: -206.04 | [10 empty] | НР Полы
| Приказ № 774/пр от 11.12.2020 Прил. п.11 | СП Полы |  |  | 4: %; 5: 65; 7: 65; 10: -119.57 | [10 empty] | СП Полы
|  | Всего по позиции |  |  | 10: -556.85 | [12 empty] | Всего по позиции
128 | ФССЦ-14.5.11.09-0105 | Шпатлевка эпоксидная двухкомпонентная, ЭП-0010 (Шпаклевка Betonol S162) |  |  | 4: т; 7: 0,756; 8: 53913.8; 10: 40758.83 | [5 empty] | Шпатлевка эпоксидная двухкомпонентная, ЭП-0010 (Шпаклевка Betonol S162)
(Материалы для строительных работ)
|  | Объем=756/1000 | [17 empty] | Объем=756/1000
129 | ФЕР11-01-052-01 | Устройство полимерных наливных полов из полиуретана: с толщиной покрытия 2 мм (Покрытие Betonol В196 по грунтовке Betonol G174) |  |  | 4: 100 м2; 7: 2,52 | [5 empty] | Устройство полимерных наливных полов из полиуретана: с толщиной покрытия 2 мм (Покрытие Betonol В196 по грунтовке Betonol G174)
|  | Объем=252 / 100 | [17 empty] | Объем=252 / 100
| Приказ от 04.08.2020 № 421/пр прил.10 табл.1 п.8.1 | Производство работ осуществляется в горной местности: на высоте свыше 1500 до 2500 м над уровнем моря ОЗП=1,25; ЭМ=1,25 к расх.; ЗПМ=1,25; ТЗ=1,25; ТЗМ=1,25 | [18 empty] | Производство работ осуществляется в горной местности: на высоте свыше 1500 до 2500 м над уровнем моря ОЗП=1,25; ЭМ=1,25 к расх.; ЗПМ=1,25; ТЗ=1,25; ТЗМ=1,25
| 1 | ОТ |  |  | 8: 465.22; 9: 1,25; 10: 1465.44 | [8 empty] | ОТ
| 2 | ЭМ |  |  | 8: 22.11; 9: 1,25; 10: 69.65 | [8 empty] | ЭМ
| 3 | в т.ч. ОТм |  |  | 8: 2.52; 9: 1,25; 10: 7.94 | [8 empty] | в т.ч. ОТм
| 4 | М |  |  | 8: 15358.14; 10: 38702.51 | [8 empty] | М
| 14.4.01.21 | Грунтовка |  |  | 4: т; 5: 0,04; 7: 0,1008 | [9 empty] | Грунтовка
| 14.4.03.15 | Лак финишный полиуретановый двухкомпонентный |  |  | 4: кг; 5: 20; 7: 50,4 | [9 empty] | Лак финишный полиуретановый двухкомпонентный
|  | ЗТ |  |  | 4: чел.-ч; 5: 54,99; 6: 1,25; 7: 173,2185 | [10 empty] | ЗТ
|  | ЗТм |  |  | 4: чел.-ч; 5: 0,21; 6: 1,25; 7: 0,6615 | [10 empty] | ЗТм
|  | Итого по расценке |  |  | 8: 15845.47; 10: 40237.6 | [11 empty] | Итого по расценке
|  | ФОТ |  |  | 10: 1473.38 | [10 empty] | ФОТ
| Приказ № 812/пр от 21.12.2020 Прил. п.11 | НР Полы |  |  | 4: %; 5: 112; 7: 112; 10: 1650.19 | [10 empty] | НР Полы
| Приказ № 774/пр от 11.12.2020 Прил. п.11 | СП Полы |  |  | 4: %; 5: 65; 7: 65; 10: 957.7 | [10 empty] | СП Полы
|  | Всего по позиции |  |  | 10: 42845.49 | [12 empty] | Всего по позиции
130 | ФССЦ-04.3.02.02-0102 | Состав двухкомпонентный полиуретановый для устройства монолитных покрытий пола |  |  | 4: кг; 7: -771,12; 8: 50.19; 10: -38702.51 | [5 empty] | Состав двухкомпонентный полиуретановый для устройства монолитных покрытий пола
(Материалы для строительных работ)
131 | ФССЦ-14.4.01.09-0423 | Грунтовка эпоксидная двухкомпонентная ЭП-011 (ТУ 2312-023-76044141-10) (Грунтовка Betonol G174) |  |  | 4: кг; 7: 100,8; 8: 111.11; 10: 11199.89 | [5 empty] | Грунтовка эпоксидная двухкомпонентная ЭП-011 (ТУ 2312-023-76044141-10) (Грунтовка Betonol G174)
(Материалы для строительных работ)
132 | ФССЦ-14.2.04.03-0011 | Смола эпоксидно-диановая неотвержденная (Покрытие Betonol В196 толщ. 2мм) |  |  | 4: кг; 7: 806,4; 8: 135.76; 10: 109476.86 | [5 empty] | Смола эпоксидно-диановая неотвержденная (Покрытие Betonol В196 толщ. 2мм)
(Материалы для строительных работ)
Тип 4 | [29 empty] | Тип 4
133 | ФЕР11-01-004-03 | Устройство гидроизоляции оклеечной рулонными материалами: на резино-битумной мастике, первый слой |  |  | 4: 100 м2; 7: 0,3174 | [5 empty] | Устройство гидроизоляции оклеечной рулонными материалами: на резино-битумной мастике, первый слой
|  | Объем=31,74 / 100 | [17 empty] | Объем=31,74 / 100
| Приказ от 04.08.2020 № 421/пр прил.10 табл.1 п.8.1 | Производство работ осуществляется в горной местности: на высоте свыше 1500 до 2500 м над уровнем моря ОЗП=1,25; ЭМ=1,25 к расх.; ЗПМ=1,25; ТЗ=1,25; ТЗМ=1,25 | [18 empty] | Производство работ осуществляется в горной местности: на высоте свыше 1500 до 2500 м над уровнем моря ОЗП=1,25; ЭМ=1,25 к расх.; ЗПМ=1,25; ТЗ=1,25; ТЗМ=1,25
| 1 | ОТ |  |  | 8: 297.78; 9: 1,25; 10: 118.14 | [8 empty] | ОТ
| 2 | ЭМ |  |  | 8: 47.77; 9: 1,25; 10: 18.95 | [8 empty] | ЭМ
| 3 | в т.ч. ОТм |  |  | 8: 6.94; 9: 1,25; 10: 2.75 | [8 empty] | в т.ч. ОТм
| 4 | М |  |  | 8: 1007.75; 10: 319.86 | [8 empty] | М
| 12.1.02.15 | Материал рулонный |  |  | 4: м2; 5: 112; 7: 35,5488 | [9 empty] | Материал рулонный
|  | ЗТ |  |  | 4: чел.-ч; 5: 29,6; 6: 1,25; 7: 11,7438 | [10 empty] | ЗТ
|  | ЗТм |  |  | 4: чел.-ч; 5: 0,56; 6: 1,25; 7: 0,22218 | [10 empty] | ЗТм
|  | Итого по расценке |  |  | 8: 1353.3; 10: 456.95 | [11 empty] | Итого по расценке
|  | ФОТ |  |  | 10: 120.89 | [10 empty] | ФОТ
| Приказ № 812/пр от 21.12.2020 Прил. п.11 | НР Полы |  |  | 4: %; 5: 112; 7: 112; 10: 135.4 | [10 empty] | НР Полы
| Приказ № 774/пр от 11.12.2020 Прил. п.11 | СП Полы |  |  | 4: %; 5: 65; 7: 65; 10: 78.58 | [10 empty] | СП Полы
|  | Всего по позиции |  |  | 10: 670.93 | [12 empty] | Всего по позиции
134 | ФССЦ-12.1.02.15-0041 | Материал рулонный гидроизоляционный изол, резино-битумный, без полимерных добавок |  |  | 4: м2; 7: 35,5488; 8: 12.37; 10: 439.74 | [5 empty] | Материал рулонный гидроизоляционный изол, резино-битумный, без полимерных добавок
(Материалы для строительных работ)
135 | ФЕР11-01-004-04 | Устройство гидроизоляции оклеечной рулонными материалами: на резино-битумной мастике, последующий слой |  |  | 4: 100 м2; 7: 0,3174 | [5 empty] | Устройство гидроизоляции оклеечной рулонными материалами: на резино-битумной мастике, последующий слой
|  | Объем=31,74 / 100 | [17 empty] | Объем=31,74 / 100
| Приказ от 04.08.2020 № 421/пр прил.10 табл.1 п.8.1 | Производство работ осуществляется в горной местности: на высоте свыше 1500 до 2500 м над уровнем моря ОЗП=1,25; ЭМ=1,25 к расх.; ЗПМ=1,25; ТЗ=1,25; ТЗМ=1,25 | [18 empty] | Производство работ осуществляется в горной местности: на высоте свыше 1500 до 2500 м над уровнем моря ОЗП=1,25; ЭМ=1,25 к расх.; ЗПМ=1,25; ТЗ=1,25; ТЗМ=1,25
| 1 | ОТ |  |  | 8: 214.28; 9: 1,25; 10: 85.02 | [8 empty] | ОТ
| 2 | ЭМ |  |  | 8: 31.61; 9: 1,25; 10: 12.54 | [8 empty] | ЭМ
| 3 | в т.ч. ОТм |  |  | 8: 4.71; 9: 1,25; 10: 1.87 | [8 empty] | в т.ч. ОТм
| 4 | М |  |  | 8: 775.42; 10: 246.12 | [8 empty] | М
| 12.1.02.15 | Материал рулонный |  |  | 4: м2; 5: 112; 7: 35,5488 | [9 empty] | Материал рулонный
|  | ЗТ |  |  | 4: чел.-ч; 5: 21,3; 6: 1,25; 7: 8,450775 | [10 empty] | ЗТ
|  | ЗТм |  |  | 4: чел.-ч; 5: 0,38; 6: 1,25; 7: 0,150765 | [10 empty] | ЗТм
|  | Итого по расценке |  |  | 8: 1021.31; 10: 343.68 | [11 empty] | Итого по расценке
|  | ФОТ |  |  | 10: 86.89 | [10 empty] | ФОТ
| Приказ № 812/пр от 21.12.2020 Прил. п.11 | НР Полы |  |  | 4: %; 5: 112; 7: 112; 10: 97.32 | [10 empty] | НР Полы
| Приказ № 774/пр от 11.12.2020 Прил. п.11 | СП Полы |  |  | 4: %; 5: 65; 7: 65; 10: 56.48 | [10 empty] | СП Полы
|  | Всего по позиции |  |  | 10: 497.48 | [12 empty] | Всего по позиции
136 | ФССЦ-12.1.02.15-0041 | Материал рулонный гидроизоляционный изол, резино-битумный, без полимерных добавок |  |  | 4: м2; 7: 35,5488; 8: 12.37; 10: 439.74 | [5 empty] | Материал рулонный гидроизоляционный изол, резино-битумный, без полимерных добавок
(Материалы для строительных работ)
137 | ФЕР11-01-011-03 | Устройство стяжек: бетонных толщиной 20 мм (толщ. 20 мм, из бетона В22,5) |  |  | 4: 100 м2; 7: 0,3174 | [5 empty] | Устройство стяжек: бетонных толщиной 20 мм (толщ. 20 мм, из бетона В22,5)
|  | Объем=31.74 / 100 | [17 empty] | Объем=31.74 / 100
| Приказ от 04.08.2020 № 421/пр прил.10 табл.1 п.8.1 | Производство работ осуществляется в горной местности: на высоте свыше 1500 до 2500 м над уровнем моря ОЗП=1,25; ЭМ=1,25 к расх.; ЗПМ=1,25; ТЗ=1,25; ТЗМ=1,25 | [18 empty] | Производство работ осуществляется в горной местности: на высоте свыше 1500 до 2500 м над уровнем моря ОЗП=1,25; ЭМ=1,25 к расх.; ЗПМ=1,25; ТЗ=1,25; ТЗМ=1,25
| 1 | ОТ |  |  | 8: 285.48; 9: 1,25; 10: 113.26 | [8 empty] | ОТ
| 2 | ЭМ |  |  | 8: 41.73; 9: 1,25; 10: 16.56 | [8 empty] | ЭМ
| 3 | в т.ч. ОТм |  |  | 8: 17.15; 9: 1,25; 10: 6.8 | [8 empty] | в т.ч. ОТм
| 4 | М |  |  | 8: 8.54; 10: 2.71 | [8 empty] | М
| 04.1.02.05 | Смеси бетонные тяжелого бетона |  |  | 4: м3; 5: 2,04; 7: 0,647496 | [9 empty] | Смеси бетонные тяжелого бетона
|  | ЗТ |  |  | 4: чел.-ч; 5: 36,6; 6: 1,25; 7: 14,52105 | [10 empty] | ЗТ
|  | ЗТм |  |  | 4: чел.-ч; 5: 1,27; 6: 1,25; 7: 0,5038725 | [10 empty] | ЗТм
|  | Итого по расценке |  |  | 8: 335.75; 10: 132.53 | [11 empty] | Итого по расценке
|  | ФОТ |  |  | 10: 120.06 | [10 empty] | ФОТ
| Приказ № 812/пр от 21.12.2020 Прил. п.11 | НР Полы |  |  | 4: %; 5: 112; 7: 112; 10: 134.47 | [10 empty] | НР Полы
| Приказ № 774/пр от 11.12.2020 Прил. п.11 | СП Полы |  |  | 4: %; 5: 65; 7: 65; 10: 78.04 | [10 empty] | СП Полы
|  | Всего по позиции |  |  | 10: 345.04 | [12 empty] | Всего по позиции
138 | ФССЦ-04.1.02.05-0008 | Смеси бетонные тяжелого бетона (БСТ), класс В22,5 (М300) |  |  | 4: м3; 7: 0,647496; 8: 700; 10: 453.25 | [5 empty] | Смеси бетонные тяжелого бетона (БСТ), класс В22,5 (М300)
(Материалы для строительных работ)
139 | ФЕР11-01-011-09 | Устройство стяжек: из самовыравнивающейся смеси на цементной основе, толщиной 3 мм (толщ. 15 мм) |  |  | 4: 100 м2; 7: 0,3174 | [5 empty] | Устройство стяжек: из самовыравнивающейся смеси на цементной основе, толщиной 3 мм (толщ. 15 мм)
|  | Объем=31.74 / 100 | [17 empty] | Объем=31.74 / 100
| Приказ от 04.08.2020 № 421/пр прил.10 табл.1 п.8.1 | Производство работ осуществляется в горной местности: на высоте свыше 1500 до 2500 м над уровнем моря ОЗП=1,25; ЭМ=1,25 к расх.; ЗПМ=1,25; ТЗ=1,25; ТЗМ=1,25 | [18 empty] | Производство работ осуществляется в горной местности: на высоте свыше 1500 до 2500 м над уровнем моря ОЗП=1,25; ЭМ=1,25 к расх.; ЗПМ=1,25; ТЗ=1,25; ТЗМ=1,25
| 1 | ОТ |  |  | 8: 222.97; 9: 1,25; 10: 88.46 | [8 empty] | ОТ
| 2 | ЭМ |  |  | 8: 12.46; 9: 1,25; 10: 4.94 | [8 empty] | ЭМ
| 3 | в т.ч. ОТм |  |  | 8: 1.04; 9: 1,25; 10: 0.41 | [8 empty] | в т.ч. ОТм
| 4 | М |  |  | 8: 19.79; 10: 6.28 | [8 empty] | М
| 04.3.02.01 | Смеси сухие на цементной основе |  |  | 4: т; 5: 0,45; 7: 0,14283 | [9 empty] | Смеси сухие на цементной основе
| 14.4.01.02 | Грунтовки на акриловой основе |  |  | 4: кг; 5: 20; 7: 6,348 | [9 empty] | Грунтовки на акриловой основе
|  | ЗТ |  |  | 4: чел.-ч; 5: 26,14; 6: 1,25; 7: 10,371045 | [10 empty] | ЗТ
|  | ЗТм |  |  | 4: чел.-ч; 5: 0,09; 6: 1,25; 7: 0,0357075 | [10 empty] | ЗТм
|  | Итого по расценке |  |  | 8: 255.22; 10: 99.68 | [11 empty] | Итого по расценке
|  | ФОТ |  |  | 10: 88.87 | [10 empty] | ФОТ
| Приказ № 812/пр от 21.12.2020 Прил. п.11 | НР Полы |  |  | 4: %; 5: 112; 7: 112; 10: 99.53 | [10 empty] | НР Полы
| Приказ № 774/пр от 11.12.2020 Прил. п.11 | СП Полы |  |  | 4: %; 5: 65; 7: 65; 10: 57.77 | [10 empty] | СП Полы
|  | Всего по позиции |  |  | 10: 256.98 | [12 empty] | Всего по позиции
140 | ФССЦ-04.3.02.01-0606 | Смеси сухие цементные самовыравнивающиеся, толщина 5-10 мм, класс B15 (M200) |  |  | 4: т; 7: 0,14283; 8: 3233.63; 10: 461.86 | [5 empty] | Смеси сухие цементные самовыравнивающиеся, толщина 5-10 мм, класс B15 (M200)
(Материалы для строительных работ)
141 | ФССЦ-14.3.02.01-1000 | Грунтовка акриловая, универсальная |  |  | 4: т; 7: 0,006348; 8: 14101.05; 10: 89.51 | [5 empty] | Грунтовка акриловая, универсальная
(Материалы для строительных работ)
|  | Объем=6.348/1000 | [17 empty] | Объем=6.348/1000
142 | ФЕР11-01-011-11 к=12 | Устройство стяжек: на каждый последующий слой толщиной 1 мм добавлять к расценке 11-01-011-09 |  |  | 4: 100 м2; 7: 0,3174 | [5 empty] | Устройство стяжек: на каждый последующий слой толщиной 1 мм добавлять к расценке 11-01-011-09
|  | Объем=31.74 / 100 | [17 empty] | Объем=31.74 / 100
|  | На увеличение толщины ПЗ=12 (ОЗП=12; ЭМ=12 к расх.; ЗПМ=12; МАТ=12 к расх.; ТЗ=12; ТЗМ=12) | [18 empty] | На увеличение толщины ПЗ=12 (ОЗП=12; ЭМ=12 к расх.; ЗПМ=12; МАТ=12 к расх.; ТЗ=12; ТЗМ=12)
| Приказ от 04.08.2020 № 421/пр прил.10 табл.1 п.8.1 | Производство работ осуществляется в горной местности: на высоте свыше 1500 до 2500 м над уровнем моря ОЗП=1,25; ЭМ=1,25 к расх.; ЗПМ=1,25; ТЗ=1,25; ТЗМ=1,25 | [18 empty] | Производство работ осуществляется в горной местности: на высоте свыше 1500 до 2500 м над уровнем моря ОЗП=1,25; ЭМ=1,25 к расх.; ЗПМ=1,25; ТЗ=1,25; ТЗМ=1,25
| 1 | ОТ |  |  | 8: 19.87; 9: 15; 10: 94.6 | [8 empty] | ОТ
| 2 | ЭМ |  |  | 8: 0.92; 9: 15; 10: 4.38 | [8 empty] | ЭМ
| 3 | в т.ч. ОТм |  |  | 8: 0.29; 9: 15; 10: 1.38 | [8 empty] | в т.ч. ОТм
| 4 | М |  |  | 8: 0.1; 9: 12; 10: 0.38 | [8 empty] | М
| 04.3.02.01 | Смеси сухие на цементной основе |  |  | 4: т; 5: 0; 6: 12; 7: 0 | [9 empty] | Смеси сухие на цементной основе
|  | ЗТ |  |  | 4: чел.-ч; 5: 2,33; 6: 15; 7: 11,09313 | [10 empty] | ЗТ
|  | ЗТм |  |  | 4: чел.-ч; 5: 0,03; 6: 15; 7: 0,14283 | [10 empty] | ЗТм
|  | Итого по расценке |  |  | 8: 20.89; 10: 99.36 | [11 empty] | Итого по расценке
|  | ФОТ |  |  | 10: 95.98 | [10 empty] | ФОТ
| Приказ № 812/пр от 21.12.2020 Прил. п.11 | НР Полы |  |  | 4: %; 5: 112; 7: 112; 10: 107.5 | [10 empty] | НР Полы
| Приказ № 774/пр от 11.12.2020 Прил. п.11 | СП Полы |  |  | 4: %; 5: 65; 7: 65; 10: 62.39 | [10 empty] | СП Полы
|  | Всего по позиции |  |  | 10: 269.25 | [12 empty] | Всего по позиции
143 | ФССЦ-04.3.02.01-0606 | Смеси сухие цементные самовыравнивающиеся, толщина 5-10 мм, класс B15 (M200) |  |  | 4: т; 7: 0,57132; 8: 3233.63; 10: 1847.44 | [5 empty] | Смеси сухие цементные самовыравнивающиеся, толщина 5-10 мм, класс B15 (M200)
(Материалы для строительных работ)
|  | Объем=0,14283*4 | [17 empty] | Объем=0,14283*4
144 | ФЕР11-01-027-06 | Устройство покрытий на растворе из сухой смеси с приготовлением раствора в построечных условиях из плиток: гладких неглазурованных керамических для полов одноцветных |  |  | 4: 100 м2; 7: 0,3174 | [5 empty] | Устройство покрытий на растворе из сухой смеси с приготовлением раствора в построечных условиях из плиток: гладких неглазурованных керамических для полов одноцветных
|  | Объем=31.74 / 100 | [17 empty] | Объем=31.74 / 100
| Приказ от 04.08.2020 № 421/пр прил.10 табл.1 п.8.1 | Производство работ осуществляется в горной местности: на высоте свыше 1500 до 2500 м над уровнем моря ОЗП=1,25; ЭМ=1,25 к расх.; ЗПМ=1,25; ТЗ=1,25; ТЗМ=1,25 | [18 empty] | Производство работ осуществляется в горной местности: на высоте свыше 1500 до 2500 м над уровнем моря ОЗП=1,25; ЭМ=1,25 к расх.; ЗПМ=1,25; ТЗ=1,25; ТЗМ=1,25
| 1 | ОТ |  |  | 8: 1046.88; 9: 1,25; 10: 415.35 | [8 empty] | ОТ
| 2 | ЭМ |  |  | 8: 142.03; 9: 1,25; 10: 56.35 | [8 empty] | ЭМ
| 3 | в т.ч. ОТм |  |  | 8: 53.61; 9: 1,25; 10: 21.27 | [8 empty] | в т.ч. ОТм
| 4 | М |  |  | 8: 7858.9; 10: 2494.41 | [8 empty] | М
|  | ЗТ |  |  | 4: чел.-ч; 5: 119,78; 6: 1,25; 7: 47,522715 | [10 empty] | ЗТ
|  | ЗТм |  |  | 4: чел.-ч; 5: 4,5; 6: 1,25; 7: 1,785375 | [10 empty] | ЗТм
|  | Итого по расценке |  |  | 8: 9047.81; 10: 2966.11 | [11 empty] | Итого по расценке
|  | ФОТ |  |  | 10: 436.62 | [10 empty] | ФОТ
| Приказ № 812/пр от 21.12.2020 Прил. п.11 | НР Полы |  |  | 4: %; 5: 112; 7: 112; 10: 489.01 | [10 empty] | НР Полы
| Приказ № 774/пр от 11.12.2020 Прил. п.11 | СП Полы |  |  | 4: %; 5: 65; 7: 65; 10: 283.8 | [10 empty] | СП Полы
|  | Всего по позиции |  |  | 10: 3738.92 | [12 empty] | Всего по позиции
Тип 5 | [29 empty] | Тип 5
145 | ФЕР11-01-011-03 | Устройство стяжек: бетонных толщиной 20 мм (толщ. 20 мм, из бетона В15) |  |  | 4: 100 м2; 7: 1,224 | [5 empty] | Устройство стяжек: бетонных толщиной 20 мм (толщ. 20 мм, из бетона В15)
|  | Объем=122.4 / 100 | [17 empty] | Объем=122.4 / 100
| Приказ от 04.08.2020 № 421/пр прил.10 табл.1 п.8.1 | Производство работ осуществляется в горной местности: на высоте свыше 1500 до 2500 м над уровнем моря ОЗП=1,25; ЭМ=1,25 к расх.; ЗПМ=1,25; ТЗ=1,25; ТЗМ=1,25 | [18 empty] | Производство работ осуществляется в горной местности: на высоте свыше 1500 до 2500 м над уровнем моря ОЗП=1,25; ЭМ=1,25 к расх.; ЗПМ=1,25; ТЗ=1,25; ТЗМ=1,25
| 1 | ОТ |  |  | 8: 285.48; 9: 1,25; 10: 436.78 | [8 empty] | ОТ
| 2 | ЭМ |  |  | 8: 41.73; 9: 1,25; 10: 63.85 | [8 empty] | ЭМ
| 3 | в т.ч. ОТм |  |  | 8: 17.15; 9: 1,25; 10: 26.24 | [8 empty] | в т.ч. ОТм
| 4 | М |  |  | 8: 8.54; 10: 10.45 | [8 empty] | М
| 04.1.02.05 | Смеси бетонные тяжелого бетона |  |  | 4: м3; 5: 2,04; 7: 2,49696 | [9 empty] | Смеси бетонные тяжелого бетона
|  | ЗТ |  |  | 4: чел.-ч; 5: 36,6; 6: 1,25; 7: 55,998 | [10 empty] | ЗТ
|  | ЗТм |  |  | 4: чел.-ч; 5: 1,27; 6: 1,25; 7: 1,9431 | [10 empty] | ЗТм
|  | Итого по расценке |  |  | 8: 335.75; 10: 511.08 | [11 empty] | Итого по расценке
|  | ФОТ |  |  | 10: 463.02 | [10 empty] | ФОТ
| Приказ № 812/пр от 21.12.2020 Прил. п.11 | НР Полы |  |  | 4: %; 5: 112; 7: 112; 10: 518.58 | [10 empty] | НР Полы
| Приказ № 774/пр от 11.12.2020 Прил. п.11 | СП Полы |  |  | 4: %; 5: 65; 7: 65; 10: 300.96 | [10 empty] | СП Полы
|  | Всего по позиции |  |  | 10: 1330.62 | [12 empty] | Всего по позиции
146 | ФССЦ-04.1.02.05-0006 | Смеси бетонные тяжелого бетона (БСТ), класс В15 (М200) |  |  | 4: м3; 7: 2,49696; 8: 592.76; 10: 1480.1 | [5 empty] | Смеси бетонные тяжелого бетона (БСТ), класс В15 (М200)
(Материалы для строительных работ)
147 | ФЕР11-01-011-09 | Устройство стяжек: из самовыравнивающейся смеси на цементной основе, толщиной 3 мм (толщ. 15 мм) |  |  | 4: 100 м2; 7: 1,224 | [5 empty] | Устройство стяжек: из самовыравнивающейся смеси на цементной основе, толщиной 3 мм (толщ. 15 мм)
|  | Объем=122.4 / 100 | [17 empty] | Объем=122.4 / 100
| Приказ от 04.08.2020 № 421/пр прил.10 табл.1 п.8.1 | Производство работ осуществляется в горной местности: на высоте свыше 1500 до 2500 м над уровнем моря ОЗП=1,25; ЭМ=1,25 к расх.; ЗПМ=1,25; ТЗ=1,25; ТЗМ=1,25 | [18 empty] | Производство работ осуществляется в горной местности: на высоте свыше 1500 до 2500 м над уровнем моря ОЗП=1,25; ЭМ=1,25 к расх.; ЗПМ=1,25; ТЗ=1,25; ТЗМ=1,25
| 1 | ОТ |  |  | 8: 222.97; 9: 1,25; 10: 341.14 | [8 empty] | ОТ
| 2 | ЭМ |  |  | 8: 12.46; 9: 1,25; 10: 19.06 | [8 empty] | ЭМ
| 3 | в т.ч. ОТм |  |  | 8: 1.04; 9: 1,25; 10: 1.59 | [8 empty] | в т.ч. ОТм
| 4 | М |  |  | 8: 19.79; 10: 24.22 | [8 empty] | М
| 04.3.02.01 | Смеси сухие на цементной основе |  |  | 4: т; 5: 0,45; 7: 0,5508 | [9 empty] | Смеси сухие на цементной основе
| 14.4.01.02 | Грунтовки на акриловой основе |  |  | 4: кг; 5: 20; 7: 24,48 | [9 empty] | Грунтовки на акриловой основе
|  | ЗТ |  |  | 4: чел.-ч; 5: 26,14; 6: 1,25; 7: 39,9942 | [10 empty] | ЗТ
|  | ЗТм |  |  | 4: чел.-ч; 5: 0,09; 6: 1,25; 7: 0,1377 | [10 empty] | ЗТм
|  | Итого по расценке |  |  | 8: 255.22; 10: 384.42 | [11 empty] | Итого по расценке
|  | ФОТ |  |  | 10: 342.73 | [10 empty] | ФОТ
| Приказ № 812/пр от 21.12.2020 Прил. п.11 | НР Полы |  |  | 4: %; 5: 112; 7: 112; 10: 383.86 | [10 empty] | НР Полы
| Приказ № 774/пр от 11.12.2020 Прил. п.11 | СП Полы |  |  | 4: %; 5: 65; 7: 65; 10: 222.77 | [10 empty] | СП Полы
|  | Всего по позиции |  |  | 10: 991.05 | [12 empty] | Всего по позиции
148 | ФССЦ-04.3.02.01-0606 | Смеси сухие цементные самовыравнивающиеся, толщина 5-10 мм, класс B15 (M200) |  |  | 4: т; 7: 0,5508; 8: 3233.63; 10: 1781.08 | [5 empty] | Смеси сухие цементные самовыравнивающиеся, толщина 5-10 мм, класс B15 (M200)
(Материалы для строительных работ)
149 | ФССЦ-14.3.02.01-1000 | Грунтовка акриловая, универсальная |  |  | 4: т; 7: 0,02448; 8: 14101.05; 10: 345.19 | [5 empty] | Грунтовка акриловая, универсальная
(Материалы для строительных работ)
|  | Объем=24.48/1000 | [17 empty] | Объем=24.48/1000
150 | ФЕР11-01-011-11 к=12 | Устройство стяжек: на каждый последующий слой толщиной 1 мм добавлять к расценке 11-01-011-09 |  |  | 4: 100 м2; 7: 1,224 | [5 empty] | Устройство стяжек: на каждый последующий слой толщиной 1 мм добавлять к расценке 11-01-011-09
|  | Объем=122.4 / 100 | [17 empty] | Объем=122.4 / 100
|  | На увеличение толщины ПЗ=12 (ОЗП=12; ЭМ=12 к расх.; ЗПМ=12; МАТ=12 к расх.; ТЗ=12; ТЗМ=12) | [18 empty] | На увеличение толщины ПЗ=12 (ОЗП=12; ЭМ=12 к расх.; ЗПМ=12; МАТ=12 к расх.; ТЗ=12; ТЗМ=12)
| Приказ от 04.08.2020 № 421/пр прил.10 табл.1 п.8.1 | Производство работ осуществляется в горной местности: на высоте свыше 1500 до 2500 м над уровнем моря ОЗП=1,25; ЭМ=1,25 к расх.; ЗПМ=1,25; ТЗ=1,25; ТЗМ=1,25 | [18 empty] | Производство работ осуществляется в горной местности: на высоте свыше 1500 до 2500 м над уровнем моря ОЗП=1,25; ЭМ=1,25 к расх.; ЗПМ=1,25; ТЗ=1,25; ТЗМ=1,25
| 1 | ОТ |  |  | 8: 19.87; 9: 15; 10: 364.81 | [8 empty] | ОТ
| 2 | ЭМ |  |  | 8: 0.92; 9: 15; 10: 16.89 | [8 empty] | ЭМ
| 3 | в т.ч. ОТм |  |  | 8: 0.29; 9: 15; 10: 5.32 | [8 empty] | в т.ч. ОТм
| 4 | М |  |  | 8: 0.1; 9: 12; 10: 1.47 | [8 empty] | М
| 04.3.02.01 | Смеси сухие на цементной основе |  |  | 4: т; 5: 0; 6: 12; 7: 0 | [9 empty] | Смеси сухие на цементной основе
|  | ЗТ |  |  | 4: чел.-ч; 5: 2,33; 6: 15; 7: 42,7788 | [10 empty] | ЗТ
|  | ЗТм |  |  | 4: чел.-ч; 5: 0,03; 6: 15; 7: 0,5508 | [10 empty] | ЗТм
|  | Итого по расценке |  |  | 8: 20.89; 10: 383.17 | [11 empty] | Итого по расценке
|  | ФОТ |  |  | 10: 370.13 | [10 empty] | ФОТ
| Приказ № 812/пр от 21.12.2020 Прил. п.11 | НР Полы |  |  | 4: %; 5: 112; 7: 112; 10: 414.55 | [10 empty] | НР Полы
| Приказ № 774/пр от 11.12.2020 Прил. п.11 | СП Полы |  |  | 4: %; 5: 65; 7: 65; 10: 240.58 | [10 empty] | СП Полы
|  | Всего по позиции |  |  | 10: 1038.3 | [12 empty] | Всего по позиции
151 | ФССЦ-04.3.02.01-0606 | Смеси сухие цементные самовыравнивающиеся, толщина 5-10 мм, класс B15 (M200) |  |  | 4: т; 7: 2,2032; 8: 3233.63; 10: 7124.33 | [5 empty] | Смеси сухие цементные самовыравнивающиеся, толщина 5-10 мм, класс B15 (M200)
(Материалы для строительных работ)
|  | Объем=0,5508*4 | [17 empty] | Объем=0,5508*4
152 | ФЕР11-01-027-06 | Устройство покрытий на растворе из сухой смеси с приготовлением раствора в построечных условиях из плиток: гладких неглазурованных керамических для полов одноцветных |  |  | 4: 100 м2; 7: 1,224 | [5 empty] | Устройство покрытий на растворе из сухой смеси с приготовлением раствора в построечных условиях из плиток: гладких неглазурованных керамических для полов одноцветных
|  | Объем=122.4 / 100 | [17 empty] | Объем=122.4 / 100
| Приказ от 04.08.2020 № 421/пр прил.10 табл.1 п.8.1 | Производство работ осуществляется в горной местности: на высоте свыше 1500 до 2500 м над уровнем моря ОЗП=1,25; ЭМ=1,25 к расх.; ЗПМ=1,25; ТЗ=1,25; ТЗМ=1,25 | [18 empty] | Производство работ осуществляется в горной местности: на высоте свыше 1500 до 2500 м над уровнем моря ОЗП=1,25; ЭМ=1,25 к расх.; ЗПМ=1,25; ТЗ=1,25; ТЗМ=1,25
| 1 | ОТ |  |  | 8: 1046.88; 9: 1,25; 10: 1601.73 | [8 empty] | ОТ
| 2 | ЭМ |  |  | 8: 142.03; 9: 1,25; 10: 217.31 | [8 empty] | ЭМ
| 3 | в т.ч. ОТм |  |  | 8: 53.61; 9: 1,25; 10: 82.02 | [8 empty] | в т.ч. ОТм
| 4 | М |  |  | 8: 7858.9; 10: 9619.29 | [8 empty] | М
|  | ЗТ |  |  | 4: чел.-ч; 5: 119,78; 6: 1,25; 7: 183,2634 | [10 empty] | ЗТ
|  | ЗТм |  |  | 4: чел.-ч; 5: 4,5; 6: 1,25; 7: 6,885 | [10 empty] | ЗТм
|  | Итого по расценке |  |  | 8: 9047.81; 10: 11438.33 | [11 empty] | Итого по расценке
|  | ФОТ |  |  | 10: 1683.75 | [10 empty] | ФОТ
| Приказ № 812/пр от 21.12.2020 Прил. п.11 | НР Полы |  |  | 4: %; 5: 112; 7: 112; 10: 1885.8 | [10 empty] | НР Полы
| Приказ № 774/пр от 11.12.2020 Прил. п.11 | СП Полы |  |  | 4: %; 5: 65; 7: 65; 10: 1094.44 | [10 empty] | СП Полы
|  | Всего по позиции |  |  | 10: 14418.57 | [12 empty] | Всего по позиции
Тип 6 | [29 empty] | Тип 6
153 | ФЕР11-01-011-03 | Устройство стяжек: бетонных толщиной 20 мм (толщ. 30 мм, из бетона В22,5) |  |  | 4: 100 м2; 7: 1,3158 | [5 empty] | Устройство стяжек: бетонных толщиной 20 мм (толщ. 30 мм, из бетона В22,5)
|  | Объем=131.58 / 100 | [17 empty] | Объем=131.58 / 100
| Приказ от 04.08.2020 № 421/пр прил.10 табл.1 п.8.1 | Производство работ осуществляется в горной местности: на высоте свыше 1500 до 2500 м над уровнем моря ОЗП=1,25; ЭМ=1,25 к расх.; ЗПМ=1,25; ТЗ=1,25; ТЗМ=1,25 | [18 empty] | Производство работ осуществляется в горной местности: на высоте свыше 1500 до 2500 м над уровнем моря ОЗП=1,25; ЭМ=1,25 к расх.; ЗПМ=1,25; ТЗ=1,25; ТЗМ=1,25
| 1 | ОТ |  |  | 8: 285.48; 9: 1,25; 10: 469.54 | [8 empty] | ОТ
| 2 | ЭМ |  |  | 8: 41.73; 9: 1,25; 10: 68.64 | [8 empty] | ЭМ
| 3 | в т.ч. ОТм |  |  | 8: 17.15; 9: 1,25; 10: 28.21 | [8 empty] | в т.ч. ОТм
| 4 | М |  |  | 8: 8.54; 10: 11.24 | [8 empty] | М
| 04.1.02.05 | Смеси бетонные тяжелого бетона |  |  | 4: м3; 5: 2,04; 7: 2,684232 | [9 empty] | Смеси бетонные тяжелого бетона
|  | ЗТ |  |  | 4: чел.-ч; 5: 36,6; 6: 1,25; 7: 60,19785 | [10 empty] | ЗТ
|  | ЗТм |  |  | 4: чел.-ч; 5: 1,27; 6: 1,25; 7: 2,0888325 | [10 empty] | ЗТм
|  | Итого по расценке |  |  | 8: 335.75; 10: 549.42 | [11 empty] | Итого по расценке
|  | ФОТ |  |  | 10: 497.75 | [10 empty] | ФОТ
| Приказ № 812/пр от 21.12.2020 Прил. п.11 | НР Полы |  |  | 4: %; 5: 112; 7: 112; 10: 557.48 | [10 empty] | НР Полы
| Приказ № 774/пр от 11.12.2020 Прил. п.11 | СП Полы |  |  | 4: %; 5: 65; 7: 65; 10: 323.54 | [10 empty] | СП Полы
|  | Всего по позиции |  |  | 10: 1430.44 | [12 empty] | Всего по позиции
154 | ФССЦ-04.1.02.05-0008 | Смеси бетонные тяжелого бетона (БСТ), класс В22,5 (М300) |  |  | 4: м3; 7: 2,684232; 8: 700; 10: 1878.96 | [5 empty] | Смеси бетонные тяжелого бетона (БСТ), класс В22,5 (М300)
(Материалы для строительных работ)
155 | ФЕР11-01-011-04 к=2 | Устройство стяжек: на каждые 5 мм изменения толщины стяжки добавлять или исключать к расценке 11-01-011-03 |  |  | 4: 100 м2; 7: 1,3158 | [5 empty] | Устройство стяжек: на каждые 5 мм изменения толщины стяжки добавлять или исключать к расценке 11-01-011-03
|  | Объем=131.58 / 100 | [17 empty] | Объем=131.58 / 100
|  | На увеличение толщины ПЗ=2 (ОЗП=2; ЭМ=2 к расх.; ЗПМ=2; МАТ=2 к расх.; ТЗ=2; ТЗМ=2) | [18 empty] | На увеличение толщины ПЗ=2 (ОЗП=2; ЭМ=2 к расх.; ЗПМ=2; МАТ=2 к расх.; ТЗ=2; ТЗМ=2)
| Приказ от 04.08.2020 № 421/пр прил.10 табл.1 п.8.1 | Производство работ осуществляется в горной местности: на высоте свыше 1500 до 2500 м над уровнем моря ОЗП=1,25; ЭМ=1,25 к расх.; ЗПМ=1,25; ТЗ=1,25; ТЗМ=1,25 | [18 empty] | Производство работ осуществляется в горной местности: на высоте свыше 1500 до 2500 м над уровнем моря ОЗП=1,25; ЭМ=1,25 к расх.; ЗПМ=1,25; ТЗ=1,25; ТЗМ=1,25
| 1 | ОТ |  |  | 8: 3.43; 9: 2,5; 10: 11.28 | [8 empty] | ОТ
| 2 | ЭМ |  |  | 8: 7.56; 9: 2,5; 10: 24.87 | [8 empty] | ЭМ
| 3 | в т.ч. ОТм |  |  | 8: 2.84; 9: 2,5; 10: 9.34 | [8 empty] | в т.ч. ОТм
| 04.1.02.05 | Смеси бетонные тяжелого бетона |  |  | 4: м3; 5: 0,51; 6: 2; 7: 1,342116 | [9 empty] | Смеси бетонные тяжелого бетона
|  | ЗТ |  |  | 4: чел.-ч; 5: 0,44; 6: 2,5; 7: 1,44738 | [10 empty] | ЗТ
|  | ЗТм |  |  | 4: чел.-ч; 5: 0,21; 6: 2,5; 7: 0,690795 | [10 empty] | ЗТм
|  | Итого по расценке |  |  | 8: 10.99; 10: 36.15 | [11 empty] | Итого по расценке
|  | ФОТ |  |  | 10: 20.62 | [10 empty] | ФОТ
| Приказ № 812/пр от 21.12.2020 Прил. п.11 | НР Полы |  |  | 4: %; 5: 112; 7: 112; 10: 23.09 | [10 empty] | НР Полы
| Приказ № 774/пр от 11.12.2020 Прил. п.11 | СП Полы |  |  | 4: %; 5: 65; 7: 65; 10: 13.4 | [10 empty] | СП Полы
|  | Всего по позиции |  |  | 10: 72.64 | [12 empty] | Всего по позиции
156 | ФССЦ-04.1.02.05-0008 | Смеси бетонные тяжелого бетона (БСТ), класс В22,5 (М300) |  |  | 4: м3; 7: 1,342116; 8: 700; 10: 939.48 | [5 empty] | Смеси бетонные тяжелого бетона (БСТ), класс В22,5 (М300)
(Материалы для строительных работ)
157 | ФЕР11-01-011-09 | Устройство стяжек: из самовыравнивающейся смеси на цементной основе, толщиной 3 мм (толщ. 15 мм) |  |  | 4: 100 м2; 7: 1,3158 | [5 empty] | Устройство стяжек: из самовыравнивающейся смеси на цементной основе, толщиной 3 мм (толщ. 15 мм)
|  | Объем=131.58 / 100 | [17 empty] | Объем=131.58 / 100
| Приказ от 04.08.2020 № 421/пр прил.10 табл.1 п.8.1 | Производство работ осуществляется в горной местности: на высоте свыше 1500 до 2500 м над уровнем моря ОЗП=1,25; ЭМ=1,25 к расх.; ЗПМ=1,25; ТЗ=1,25; ТЗМ=1,25 | [18 empty] | Производство работ осуществляется в горной местности: на высоте свыше 1500 до 2500 м над уровнем моря ОЗП=1,25; ЭМ=1,25 к расх.; ЗПМ=1,25; ТЗ=1,25; ТЗМ=1,25
| 1 | ОТ |  |  | 8: 222.97; 9: 1,25; 10: 366.73 | [8 empty] | ОТ
| 2 | ЭМ |  |  | 8: 12.46; 9: 1,25; 10: 20.49 | [8 empty] | ЭМ
| 3 | в т.ч. ОТм |  |  | 8: 1.04; 9: 1,25; 10: 1.71 | [8 empty] | в т.ч. ОТм
| 4 | М |  |  | 8: 19.79; 10: 26.04 | [8 empty] | М
| 04.3.02.01 | Смеси сухие на цементной основе |  |  | 4: т; 5: 0,45; 7: 0,59211 | [9 empty] | Смеси сухие на цементной основе
| 14.4.01.02 | Грунтовки на акриловой основе |  |  | 4: кг; 5: 20; 7: 26,316 | [9 empty] | Грунтовки на акриловой основе
|  | ЗТ |  |  | 4: чел.-ч; 5: 26,14; 6: 1,25; 7: 42,993765 | [10 empty] | ЗТ
|  | ЗТм |  |  | 4: чел.-ч; 5: 0,09; 6: 1,25; 7: 0,1480275 | [10 empty] | ЗТм
|  | Итого по расценке |  |  | 8: 255.22; 10: 413.26 | [11 empty] | Итого по расценке
|  | ФОТ |  |  | 10: 368.44 | [10 empty] | ФОТ
| Приказ № 812/пр от 21.12.2020 Прил. п.11 | НР Полы |  |  | 4: %; 5: 112; 7: 112; 10: 412.65 | [10 empty] | НР Полы
| Приказ № 774/пр от 11.12.2020 Прил. п.11 | СП Полы |  |  | 4: %; 5: 65; 7: 65; 10: 239.49 | [10 empty] | СП Полы
|  | Всего по позиции |  |  | 10: 1065.4 | [12 empty] | Всего по позиции
158 | ФССЦ-04.3.02.01-0606 | Смеси сухие цементные самовыравнивающиеся, толщина 5-10 мм, класс B15 (M200) |  |  | 4: т; 7: 0,59211; 8: 3233.63; 10: 1914.66 | [5 empty] | Смеси сухие цементные самовыравнивающиеся, толщина 5-10 мм, класс B15 (M200)
(Материалы для строительных работ)
159 | ФССЦ-14.3.02.01-1000 | Грунтовка акриловая, универсальная |  |  | 4: т; 7: 0,026316; 8: 14101.05; 10: 371.08 | [5 empty] | Грунтовка акриловая, универсальная
(Материалы для строительных работ)
|  | Объем=26.316/1000 | [17 empty] | Объем=26.316/1000
160 | ФЕР11-01-011-11 к=12 | Устройство стяжек: на каждый последующий слой толщиной 1 мм добавлять к расценке 11-01-011-09 |  |  | 4: 100 м2; 7: 1,3158 | [5 empty] | Устройство стяжек: на каждый последующий слой толщиной 1 мм добавлять к расценке 11-01-011-09
|  | Объем=131.58 / 100 | [17 empty] | Объем=131.58 / 100
|  | На увеличение толщины ПЗ=12 (ОЗП=12; ЭМ=12 к расх.; ЗПМ=12; МАТ=12 к расх.; ТЗ=12; ТЗМ=12) | [18 empty] | На увеличение толщины ПЗ=12 (ОЗП=12; ЭМ=12 к расх.; ЗПМ=12; МАТ=12 к расх.; ТЗ=12; ТЗМ=12)
| Приказ от 04.08.2020 № 421/пр прил.10 табл.1 п.8.1 | Производство работ осуществляется в горной местности: на высоте свыше 1500 до 2500 м над уровнем моря ОЗП=1,25; ЭМ=1,25 к расх.; ЗПМ=1,25; ТЗ=1,25; ТЗМ=1,25 | [18 empty] | Производство работ осуществляется в горной местности: на высоте свыше 1500 до 2500 м над уровнем моря ОЗП=1,25; ЭМ=1,25 к расх.; ЗПМ=1,25; ТЗ=1,25; ТЗМ=1,25
| 1 | ОТ |  |  | 8: 19.87; 9: 15; 10: 392.17 | [8 empty] | ОТ
| 2 | ЭМ |  |  | 8: 0.92; 9: 15; 10: 18.16 | [8 empty] | ЭМ
| 3 | в т.ч. ОТм |  |  | 8: 0.29; 9: 15; 10: 5.72 | [8 empty] | в т.ч. ОТм
| 4 | М |  |  | 8: 0.1; 9: 12; 10: 1.58 | [8 empty] | М
| 04.3.02.01 | Смеси сухие на цементной основе |  |  | 4: т; 5: 0; 6: 12; 7: 0 | [9 empty] | Смеси сухие на цементной основе
|  | ЗТ |  |  | 4: чел.-ч; 5: 2,33; 6: 15; 7: 45,98721 | [10 empty] | ЗТ
|  | ЗТм |  |  | 4: чел.-ч; 5: 0,03; 6: 15; 7: 0,59211 | [10 empty] | ЗТм
|  | Итого по расценке |  |  | 8: 20.89; 10: 411.91 | [11 empty] | Итого по расценке
|  | ФОТ |  |  | 10: 397.89 | [10 empty] | ФОТ
| Приказ № 812/пр от 21.12.2020 Прил. п.11 | НР Полы |  |  | 4: %; 5: 112; 7: 112; 10: 445.64 | [10 empty] | НР Полы
| Приказ № 774/пр от 11.12.2020 Прил. п.11 | СП Полы |  |  | 4: %; 5: 65; 7: 65; 10: 258.63 | [10 empty] | СП Полы
|  | Всего по позиции |  |  | 10: 1116.18 | [12 empty] | Всего по позиции
161 | ФССЦ-04.3.02.01-0606 | Смеси сухие цементные самовыравнивающиеся, толщина 5-10 мм, класс B15 (M200) |  |  | 4: т; 7: 2,36844; 8: 3233.63; 10: 7658.66 | [5 empty] | Смеси сухие цементные самовыравнивающиеся, толщина 5-10 мм, класс B15 (M200)
(Материалы для строительных работ)
|  | Объем=0,59211*4 | [17 empty] | Объем=0,59211*4
162 | ФЕР11-01-036-01 | Устройство покрытий: из линолеума на клее |  |  | 4: 100 м2; 7: 1,3158 | [5 empty] | Устройство покрытий: из линолеума на клее
|  | Объем=131.58 / 100 | [17 empty] | Объем=131.58 / 100
| Приказ от 04.08.2020 № 421/пр прил.10 табл.1 п.8.1 | Производство работ осуществляется в горной местности: на высоте свыше 1500 до 2500 м над уровнем моря ОЗП=1,25; ЭМ=1,25 к расх.; ЗПМ=1,25; ТЗ=1,25; ТЗМ=1,25 | [18 empty] | Производство работ осуществляется в горной местности: на высоте свыше 1500 до 2500 м над уровнем моря ОЗП=1,25; ЭМ=1,25 к расх.; ЗПМ=1,25; ТЗ=1,25; ТЗМ=1,25
| 1 | ОТ |  |  | 8: 317.44; 9: 1,25; 10: 522.11 | [8 empty] | ОТ
| 2 | ЭМ |  |  | 8: 43.8; 9: 1,25; 10: 72.04 | [8 empty] | ЭМ
| 3 | в т.ч. ОТм |  |  | 8: 10.53; 9: 1,25; 10: 17.32 | [8 empty] | в т.ч. ОТм
| 4 | М |  |  | 8: 0.91; 10: 1.2 | [8 empty] | М
| 01.6.03.04 | Линолеум |  |  | 4: м2; 5: 102; 7: 134,2116 | [9 empty] | Линолеум
| 14.1.02.04 | Состав клеящий |  |  | 4: кг; 5: 50; 7: 65,79 | [9 empty] | Состав клеящий
|  | ЗТ |  |  | 4: чел.-ч; 5: 38,2; 6: 1,25; 7: 62,82945 | [10 empty] | ЗТ
|  | ЗТм |  |  | 4: чел.-ч; 5: 0,85; 6: 1,25; 7: 1,3980375 | [10 empty] | ЗТм
|  | Итого по расценке |  |  | 8: 362.15; 10: 595.35 | [11 empty] | Итого по расценке
|  | ФОТ |  |  | 10: 539.43 | [10 empty] | ФОТ
| Приказ № 812/пр от 21.12.2020 Прил. п.11 | НР Полы |  |  | 4: %; 5: 112; 7: 112; 10: 604.16 | [10 empty] | НР Полы
| Приказ № 774/пр от 11.12.2020 Прил. п.11 | СП Полы |  |  | 4: %; 5: 65; 7: 65; 10: 350.63 | [10 empty] | СП Полы
|  | Всего по позиции |  |  | 10: 1550.14 | [12 empty] | Всего по позиции
163 | ФССЦ-14.1.02.04-0101 | Клей-мастика Бустилат |  |  | 4: т; 7: 0,06579; 8: 11300; 10: 743.43 | [5 empty] | Клей-мастика Бустилат
(Материалы для строительных работ)
|  | Объем=65.79/1000 | [17 empty] | Объем=65.79/1000
164 | ФССЦ-01.6.03.04-0261 | Линолеум ПВХ на теплозвукоизолирующей подоснове |  |  | 4: м2; 7: 134,2116; 8: 29.8; 10: 3999.51 | [5 empty] | Линолеум ПВХ на теплозвукоизолирующей подоснове
(Материалы для строительных работ)
Тип 7 | [29 empty] | Тип 7
165 | ФЕР11-01-011-03 | Устройство стяжек: бетонных толщиной 20 мм (толщ. 30 мм, из бетона В15) |  |  | 4: 100 м2; 7: 0,168 | [5 empty] | Устройство стяжек: бетонных толщиной 20 мм (толщ. 30 мм, из бетона В15)
|  | Объем=16.8 / 100 | [17 empty] | Объем=16.8 / 100
| Приказ от 04.08.2020 № 421/пр прил.10 табл.1 п.8.1 | Производство работ осуществляется в горной местности: на высоте свыше 1500 до 2500 м над уровнем моря ОЗП=1,25; ЭМ=1,25 к расх.; ЗПМ=1,25; ТЗ=1,25; ТЗМ=1,25 | [18 empty] | Производство работ осуществляется в горной местности: на высоте свыше 1500 до 2500 м над уровнем моря ОЗП=1,25; ЭМ=1,25 к расх.; ЗПМ=1,25; ТЗ=1,25; ТЗМ=1,25
| 1 | ОТ |  |  | 8: 285.48; 9: 1,25; 10: 59.95 | [8 empty] | ОТ
| 2 | ЭМ |  |  | 8: 41.73; 9: 1,25; 10: 8.76 | [8 empty] | ЭМ
| 3 | в т.ч. ОТм |  |  | 8: 17.15; 9: 1,25; 10: 3.6 | [8 empty] | в т.ч. ОТм
| 4 | М |  |  | 8: 8.54; 10: 1.43 | [8 empty] | М
| 04.1.02.05 | Смеси бетонные тяжелого бетона |  |  | 4: м3; 5: 2,04; 7: 0,34272 | [9 empty] | Смеси бетонные тяжелого бетона
|  | ЗТ |  |  | 4: чел.-ч; 5: 36,6; 6: 1,25; 7: 7,686 | [10 empty] | ЗТ
|  | ЗТм |  |  | 4: чел.-ч; 5: 1,27; 6: 1,25; 7: 0,2667 | [10 empty] | ЗТм
|  | Итого по расценке |  |  | 8: 335.75; 10: 70.14 | [11 empty] | Итого по расценке
|  | ФОТ |  |  | 10: 63.55 | [10 empty] | ФОТ
| Приказ № 812/пр от 21.12.2020 Прил. п.11 | НР Полы |  |  | 4: %; 5: 112; 7: 112; 10: 71.18 | [10 empty] | НР Полы
| Приказ № 774/пр от 11.12.2020 Прил. п.11 | СП Полы |  |  | 4: %; 5: 65; 7: 65; 10: 41.31 | [10 empty] | СП Полы
|  | Всего по позиции |  |  | 10: 182.63 | [12 empty] | Всего по позиции
166 | ФЕР11-01-011-04 | Устройство стяжек: на каждые 5 мм изменения толщины стяжки добавлять или исключать к расценке 11-01-011-03 |  |  | 4: 100 м2; 7: 0,168 | [5 empty] | Устройство стяжек: на каждые 5 мм изменения толщины стяжки добавлять или исключать к расценке 11-01-011-03
|  | Объем=16,8 / 100 | [17 empty] | Объем=16,8 / 100
|  | на увеличение толщины до 30 мм ПЗ=2 (ОЗП=2; ЭМ=2 к расх.; ЗПМ=2; МАТ=2 к расх.; ТЗ=2; ТЗМ=2) | [18 empty] | на увеличение толщины до 30 мм ПЗ=2 (ОЗП=2; ЭМ=2 к расх.; ЗПМ=2; МАТ=2 к расх.; ТЗ=2; ТЗМ=2)
| Приказ от 04.08.2020 № 421/пр прил.10 табл.1 п.8.1 | Производство работ осуществляется в горной местности: на высоте свыше 1500 до 2500 м над уровнем моря ОЗП=1,25; ЭМ=1,25 к расх.; ЗПМ=1,25; ТЗ=1,25; ТЗМ=1,25 | [18 empty] | Производство работ осуществляется в горной местности: на высоте свыше 1500 до 2500 м над уровнем моря ОЗП=1,25; ЭМ=1,25 к расх.; ЗПМ=1,25; ТЗ=1,25; ТЗМ=1,25
| 1 | ОТ |  |  | 8: 3.43; 9: 2,5; 10: 1.44 | [8 empty] | ОТ
| 2 | ЭМ |  |  | 8: 7.56; 9: 2,5; 10: 3.18 | [8 empty] | ЭМ
| 3 | в т.ч. ОТм |  |  | 8: 2.84; 9: 2,5; 10: 1.19 | [8 empty] | в т.ч. ОТм
| 04.1.02.05 | Смеси бетонные тяжелого бетона |  |  | 4: м3; 5: 0,51; 6: 2; 7: 0,17136 | [9 empty] | Смеси бетонные тяжелого бетона
|  | ЗТ |  |  | 4: чел.-ч; 5: 0,44; 6: 2,5; 7: 0,1848 | [10 empty] | ЗТ
|  | ЗТм |  |  | 4: чел.-ч; 5: 0,21; 6: 2,5; 7: 0,0882 | [10 empty] | ЗТм
|  | Итого по расценке |  |  | 8: 10.99; 10: 4.62 | [11 empty] | Итого по расценке
|  | ФОТ |  |  | 10: 2.63 | [10 empty] | ФОТ
| Приказ № 812/пр от 21.12.2020 Прил. п.11 | НР Полы |  |  | 4: %; 5: 112; 7: 112; 10: 2.95 | [10 empty] | НР Полы
| Приказ № 774/пр от 11.12.2020 Прил. п.11 | СП Полы |  |  | 4: %; 5: 65; 7: 65; 10: 1.71 | [10 empty] | СП Полы
|  | Всего по позиции |  |  | 10: 9.28 | [12 empty] | Всего по позиции
167 | ФССЦ-04.1.02.05-0006 | Смеси бетонные тяжелого бетона (БСТ), класс В15 (М200) |  |  | 4: м3; 7: 0,51408; 8: 592.76; 10: 304.73 | [5 empty] | Смеси бетонные тяжелого бетона (БСТ), класс В15 (М200)
(Материалы для строительных работ)
|  | Объем=0,34272+0,17136 | [17 empty] | Объем=0,34272+0,17136
168 | ФЕР11-01-011-09 | Устройство стяжек: из самовыравнивающейся смеси на цементной основе, толщиной 3 мм (толщ. 15 мм) |  |  | 4: 100 м2; 7: 0,168 | [5 empty] | Устройство стяжек: из самовыравнивающейся смеси на цементной основе, толщиной 3 мм (толщ. 15 мм)
|  | Объем=16.8 / 100 | [17 empty] | Объем=16.8 / 100
| Приказ от 04.08.2020 № 421/пр прил.10 табл.1 п.8.1 | Производство работ осуществляется в горной местности: на высоте свыше 1500 до 2500 м над уровнем моря ОЗП=1,25; ЭМ=1,25 к расх.; ЗПМ=1,25; ТЗ=1,25; ТЗМ=1,25 | [18 empty] | Производство работ осуществляется в горной местности: на высоте свыше 1500 до 2500 м над уровнем моря ОЗП=1,25; ЭМ=1,25 к расх.; ЗПМ=1,25; ТЗ=1,25; ТЗМ=1,25
| 1 | ОТ |  |  | 8: 222.97; 9: 1,25; 10: 46.82 | [8 empty] | ОТ
| 2 | ЭМ |  |  | 8: 12.46; 9: 1,25; 10: 2.62 | [8 empty] | ЭМ
| 3 | в т.ч. ОТм |  |  | 8: 1.04; 9: 1,25; 10: 0.22 | [8 empty] | в т.ч. ОТм
| 4 | М |  |  | 8: 19.79; 10: 3.32 | [8 empty] | М
| 04.3.02.01 | Смеси сухие на цементной основе |  |  | 4: т; 5: 0,45; 7: 0,0756 | [9 empty] | Смеси сухие на цементной основе
| 14.4.01.02 | Грунтовки на акриловой основе |  |  | 4: кг; 5: 20; 7: 3,36 | [9 empty] | Грунтовки на акриловой основе
|  | ЗТ |  |  | 4: чел.-ч; 5: 26,14; 6: 1,25; 7: 5,4894 | [10 empty] | ЗТ
|  | ЗТм |  |  | 4: чел.-ч; 5: 0,09; 6: 1,25; 7: 0,0189 | [10 empty] | ЗТм
|  | Итого по расценке |  |  | 8: 255.22; 10: 52.76 | [11 empty] | Итого по расценке
|  | ФОТ |  |  | 10: 47.04 | [10 empty] | ФОТ
| Приказ № 812/пр от 21.12.2020 Прил. п.11 | НР Полы |  |  | 4: %; 5: 112; 7: 112; 10: 52.68 | [10 empty] | НР Полы
| Приказ № 774/пр от 11.12.2020 Прил. п.11 | СП Полы |  |  | 4: %; 5: 65; 7: 65; 10: 30.58 | [10 empty] | СП Полы
|  | Всего по позиции |  |  | 10: 136.02 | [12 empty] | Всего по позиции
169 | ФССЦ-04.3.02.01-0606 | Смеси сухие цементные самовыравнивающиеся, толщина 5-10 мм, класс B15 (M200) |  |  | 4: т; 7: 0,0756; 8: 3233.63; 10: 244.46 | [5 empty] | Смеси сухие цементные самовыравнивающиеся, толщина 5-10 мм, класс B15 (M200)
(Материалы для строительных работ)
170 | ФССЦ-14.3.02.01-1000 | Грунтовка акриловая, универсальная |  |  | 4: т; 7: 0,00336; 8: 14101.05; 10: 47.38 | [5 empty] | Грунтовка акриловая, универсальная
(Материалы для строительных работ)
|  | Объем=3.36/1000 | [17 empty] | Объем=3.36/1000
171 | ФЕР11-01-011-11 к=12 | Устройство стяжек: на каждый последующий слой толщиной 1 мм добавлять к расценке 11-01-011-09 |  |  | 4: 100 м2; 7: 0,168 | [5 empty] | Устройство стяжек: на каждый последующий слой толщиной 1 мм добавлять к расценке 11-01-011-09
|  | Объем=16.8 / 100 | [17 empty] | Объем=16.8 / 100
|  | На увеличение толщины ПЗ=12 (ОЗП=12; ЭМ=12 к расх.; ЗПМ=12; МАТ=12 к расх.; ТЗ=12; ТЗМ=12) | [18 empty] | На увеличение толщины ПЗ=12 (ОЗП=12; ЭМ=12 к расх.; ЗПМ=12; МАТ=12 к расх.; ТЗ=12; ТЗМ=12)
| Приказ от 04.08.2020 № 421/пр прил.10 табл.1 п.8.1 | Производство работ осуществляется в горной местности: на высоте свыше 1500 до 2500 м над уровнем моря ОЗП=1,25; ЭМ=1,25 к расх.; ЗПМ=1,25; ТЗ=1,25; ТЗМ=1,25 | [18 empty] | Производство работ осуществляется в горной местности: на высоте свыше 1500 до 2500 м над уровнем моря ОЗП=1,25; ЭМ=1,25 к расх.; ЗПМ=1,25; ТЗ=1,25; ТЗМ=1,25
| 1 | ОТ |  |  | 8: 19.87; 9: 15; 10: 50.07 | [8 empty] | ОТ
| 2 | ЭМ |  |  | 8: 0.92; 9: 15; 10: 2.32 | [8 empty] | ЭМ
| 3 | в т.ч. ОТм |  |  | 8: 0.29; 9: 15; 10: 0.73 | [8 empty] | в т.ч. ОТм
| 4 | М |  |  | 8: 0.1; 9: 12; 10: 0.2 | [8 empty] | М
| 04.3.02.01 | Смеси сухие на цементной основе |  |  | 4: т; 5: 0; 6: 12; 7: 0 | [9 empty] | Смеси сухие на цементной основе
|  | ЗТ |  |  | 4: чел.-ч; 5: 2,33; 6: 15; 7: 5,8716 | [10 empty] | ЗТ
|  | ЗТм |  |  | 4: чел.-ч; 5: 0,03; 6: 15; 7: 0,0756 | [10 empty] | ЗТм
|  | Итого по расценке |  |  | 8: 20.89; 10: 52.59 | [11 empty] | Итого по расценке
|  | ФОТ |  |  | 10: 50.8 | [10 empty] | ФОТ
| Приказ № 812/пр от 21.12.2020 Прил. п.11 | НР Полы |  |  | 4: %; 5: 112; 7: 112; 10: 56.9 | [10 empty] | НР Полы
| Приказ № 774/пр от 11.12.2020 Прил. п.11 | СП Полы |  |  | 4: %; 5: 65; 7: 65; 10: 33.02 | [10 empty] | СП Полы
|  | Всего по позиции |  |  | 10: 142.51 | [12 empty] | Всего по позиции
172 | ФССЦ-04.3.02.01-0606 | Смеси сухие цементные самовыравнивающиеся, толщина 5-10 мм, класс B15 (M200) |  |  | 4: т; 7: 0,3024; 8: 3233.63; 10: 977.85 | [5 empty] | Смеси сухие цементные самовыравнивающиеся, толщина 5-10 мм, класс B15 (M200)
(Материалы для строительных работ)
|  | Объем=0,0756*4 | [17 empty] | Объем=0,0756*4
173 | ФЕР11-01-027-06 | Устройство покрытий на растворе из сухой смеси с приготовлением раствора в построечных условиях из плиток: гладких неглазурованных керамических для полов одноцветных |  |  | 4: 100 м2; 7: 0,168 | [5 empty] | Устройство покрытий на растворе из сухой смеси с приготовлением раствора в построечных условиях из плиток: гладких неглазурованных керамических для полов одноцветных
|  | Объем=16.8 / 100 | [17 empty] | Объем=16.8 / 100
| Приказ от 04.08.2020 № 421/пр прил.10 табл.1 п.8.1 | Производство работ осуществляется в горной местности: на высоте свыше 1500 до 2500 м над уровнем моря ОЗП=1,25; ЭМ=1,25 к расх.; ЗПМ=1,25; ТЗ=1,25; ТЗМ=1,25 | [18 empty] | Производство работ осуществляется в горной местности: на высоте свыше 1500 до 2500 м над уровнем моря ОЗП=1,25; ЭМ=1,25 к расх.; ЗПМ=1,25; ТЗ=1,25; ТЗМ=1,25
| 1 | ОТ |  |  | 8: 1046.88; 9: 1,25; 10: 219.84 | [8 empty] | ОТ
| 2 | ЭМ |  |  | 8: 142.03; 9: 1,25; 10: 29.83 | [8 empty] | ЭМ
| 3 | в т.ч. ОТм |  |  | 8: 53.61; 9: 1,25; 10: 11.26 | [8 empty] | в т.ч. ОТм
| 4 | М |  |  | 8: 7858.9; 10: 1320.3 | [8 empty] | М
|  | ЗТ |  |  | 4: чел.-ч; 5: 119,78; 6: 1,25; 7: 25,1538 | [10 empty] | ЗТ
|  | ЗТм |  |  | 4: чел.-ч; 5: 4,5; 6: 1,25; 7: 0,945 | [10 empty] | ЗТм
|  | Итого по расценке |  |  | 8: 9047.81; 10: 1569.97 | [11 empty] | Итого по расценке
|  | ФОТ |  |  | 10: 231.1 | [10 empty] | ФОТ
| Приказ № 812/пр от 21.12.2020 Прил. п.11 | НР Полы |  |  | 4: %; 5: 112; 7: 112; 10: 258.83 | [10 empty] | НР Полы
| Приказ № 774/пр от 11.12.2020 Прил. п.11 | СП Полы |  |  | 4: %; 5: 65; 7: 65; 10: 150.22 | [10 empty] | СП Полы
|  | Всего по позиции |  |  | 10: 1979.02 | [12 empty] | Всего по позиции
|  | Итоги по разделу 9 Полы : | [24 empty] | Итоги по разделу 9 Полы :
|  | Итого прямые затраты (справочно) |  |  | 10: 436064.79 | [14 empty] | Итого прямые затраты (справочно)
|  | В том числе: | [25 empty] | В том числе:
|  | Оплата труда рабочих |  |  | 10: 27819.28 | [14 empty] | Оплата труда рабочих
|  | Эксплуатация машин |  |  | 10: 3868.36 | [14 empty] | Эксплуатация машин
|  | Оплата труда машинистов |  |  | 10: 1010.98 | [14 empty] | Оплата труда машинистов
|  | Материалы |  |  | 10: 404377.15 | [14 empty] | Материалы
|  | Строительные работы |  |  | 10: 487051.36 | [14 empty] | Строительные работы
|  | В том числе: | [25 empty] | В том числе:
|  | оплата труда |  |  | 10: 27819.28 | [14 empty] | оплата труда
|  | эксплуатация машин и механизмов |  |  | 10: 3868.36 | [14 empty] | эксплуатация машин и механизмов
|  | материалы |  |  | 10: 404377.15 | [14 empty] | материалы
|  | накладные расходы |  |  | 10: 32264.61 | [14 empty] | накладные расходы
|  | сметная прибыль |  |  | 10: 18721.96 | [14 empty] | сметная прибыль
|  | Итого ФОТ (справочно) |  |  | 10: 28830.26 | [14 empty] | Итого ФОТ (справочно)
|  | Итого накладные расходы (справочно) |  |  | 10: 32264.61 | [14 empty] | Итого накладные расходы (справочно)
|  | Итого сметная прибыль (справочно) |  |  | 10: 18721.96 | [14 empty] | Итого сметная прибыль (справочно)
|  | Итого по разделу 9 Полы |  |  | 10: 487051.36 | [15 empty] | Итого по разделу 9 Полы
Раздел 10. Отделочные работы наружные | [17 empty] | Раздел 10. Отделочные работы наружные
174 | ФЕР26-01-048-04 | Устройство на плоских и криволинейных поверхностях каркаса изоляции: из сетки (для облицовки наружного цоколя натуральным камнем) |  |  | 4: 100 м2; 7: 0,985 | [5 empty] | Устройство на плоских и криволинейных поверхностях каркаса изоляции: из сетки (для облицовки наружного цоколя натуральным камнем)
|  | Объем=98,5 / 100 | [17 empty] | Объем=98,5 / 100
| Приказ от 04.08.2020 № 421/пр прил.10 табл.1 п.8.1 | Производство работ осуществляется в горной местности: на высоте свыше 1500 до 2500 м над уровнем моря ОЗП=1,25; ЭМ=1,25 к расх.; ЗПМ=1,25; ТЗ=1,25; ТЗМ=1,25 | [18 empty] | Производство работ осуществляется в горной местности: на высоте свыше 1500 до 2500 м над уровнем моря ОЗП=1,25; ЭМ=1,25 к расх.; ЗПМ=1,25; ТЗ=1,25; ТЗМ=1,25
| 1 | ОТ |  |  | 8: 93.83; 9: 1,25; 10: 115.53 | [8 empty] | ОТ
| 2 | ЭМ |  |  | 8: 36.8; 9: 1,25; 10: 45.31 | [8 empty] | ЭМ
| 3 | в т.ч. ОТм |  |  | 8: 6.5; 9: 1,25; 10: 8 | [8 empty] | в т.ч. ОТм
| 4 | М |  |  | 8: 32.19; 10: 31.71 | [8 empty] | М
| 08.1.02.17 | Сетка проволочная стальная плетеная и крученая |  |  | 4: м2; 5: 105; 7: 103,425 | [9 empty] | Сетка проволочная стальная плетеная и крученая
|  | ЗТ |  |  | 4: чел.-ч; 5: 11; 6: 1,25; 7: 13,54375 | [10 empty] | ЗТ
|  | ЗТм |  |  | 4: чел.-ч; 5: 0,56; 6: 1,25; 7: 0,6895 | [10 empty] | ЗТм
|  | Итого по расценке |  |  | 8: 162.82; 10: 192.55 | [11 empty] | Итого по расценке
|  | ФОТ |  |  | 10: 123.53 | [10 empty] | ФОТ
| Приказ № 812/пр от 21.12.2020 Прил. п.20 | НР Теплоизоляционные работы |  |  | 4: %; 5: 97; 7: 97; 10: 119.82 | [10 empty] | НР Теплоизоляционные работы
| Приказ № 774/пр от 11.12.2020 Прил. п.20 | СП Теплоизоляционные работы |  |  | 4: %; 5: 55; 7: 55; 10: 67.94 | [10 empty] | СП Теплоизоляционные работы
|  | Всего по позиции |  |  | 10: 380.31 | [12 empty] | Всего по позиции
175 | ФССЦ-08.1.02.17-0051 | Сетка плетеная с квадратными ячейками № 12, без покрытия |  |  | 4: м2; 7: 103,425; 8: 18.08; 10: 1869.92 | [5 empty] | Сетка плетеная с квадратными ячейками № 12, без покрытия
(Материалы для строительных работ)
176 | ФЕР26-01-036-01 | Изоляция изделиями из волокнистых и зернистых материалов с креплением на клее и дюбелями холодных поверхностей: наружных стен (Изоляция пенополистиролом наружного цоколя толщ.100 мм) |  |  | 4: 100 м2; 7: 0,985 | [5 empty] | Изоляция изделиями из волокнистых и зернистых материалов с креплением на клее и дюбелями холодных поверхностей: наружных стен (Изоляция пенополистиролом наружного цоколя толщ.100 мм)
|  | Объем=98,5 / 100 | [17 empty] | Объем=98,5 / 100
| Приказ от 04.08.2020 № 421/пр прил.10 табл.1 п.8.1 | Производство работ осуществляется в горной местности: на высоте свыше 1500 до 2500 м над уровнем моря ОЗП=1,25; ЭМ=1,25 к расх.; ЗПМ=1,25; ТЗ=1,25; ТЗМ=1,25 | [18 empty] | Производство работ осуществляется в горной местности: на высоте свыше 1500 до 2500 м над уровнем моря ОЗП=1,25; ЭМ=1,25 к расх.; ЗПМ=1,25; ТЗ=1,25; ТЗМ=1,25
| 1 | ОТ |  |  | 8: 132.33; 9: 1,25; 10: 162.93 | [8 empty] | ОТ
| 2 | ЭМ |  |  | 8: 5.79; 9: 1,25; 10: 7.13 | [8 empty] | ЭМ
| 3 | в т.ч. ОТм |  |  | 8: 0.99; 9: 1,25; 10: 1.22 | [8 empty] | в т.ч. ОТм
| 4 | М |  |  | 8: 2536.09; 10: 2498.05 | [8 empty] | М
| 01.7.15.07-0132 | Дюбели распорные с металлическим стержнем, размер 10х150 мм |  |  | 4: 10 шт; 5: 0; 7: 0 | [9 empty] | Дюбели распорные с металлическим стержнем, размер 10х150 мм
| 12.2.01.09 | Изделия теплоизоляционные |  |  | 4: м3; 5: 0; 7: 0 | [9 empty] | Изделия теплоизоляционные
|  | ЗТ |  |  | 4: чел.-ч; 5: 16,06; 6: 1,25; 7: 19,773875 | [10 empty] | ЗТ
|  | ЗТм |  |  | 4: чел.-ч; 5: 0,08; 6: 1,25; 7: 0,0985 | [10 empty] | ЗТм
|  | Итого по расценке |  |  | 8: 2674.21; 10: 2668.11 | [11 empty] | Итого по расценке
|  | ФОТ |  |  | 10: 164.15 | [10 empty] | ФОТ
| Приказ № 812/пр от 21.12.2020 Прил. п.20 | НР Теплоизоляционные работы |  |  | 4: %; 5: 97; 7: 97; 10: 159.23 | [10 empty] | НР Теплоизоляционные работы
| Приказ № 774/пр от 11.12.2020 Прил. п.20 | СП Теплоизоляционные работы |  |  | 4: %; 5: 55; 7: 55; 10: 90.28 | [10 empty] | СП Теплоизоляционные работы
|  | Всего по позиции |  |  | 10: 2917.62 | [12 empty] | Всего по позиции
177 | ФССЦ-12.2.05.09-0004 | Пенополистирол экструдированный ТЕХНОНИКОЛЬ XPS 30-200 Стандарт |  |  | 4: м3; 7: 9,85; 8: 1418.41; 10: 13971.34 | [5 empty] | Пенополистирол экструдированный ТЕХНОНИКОЛЬ XPS 30-200 Стандарт
(Материалы для строительных работ)
|  | Объем=98,5*0,1 | [17 empty] | Объем=98,5*0,1
178 | ФЕР15-01-002-05 | Облицовка стен плитами из известняка толщиной 60 мм при числе плит в 1 м2: более 6 (Облицовка наружного цоколя натуральным камнем на цементном растворе М100 толщ. 20 мм) |  |  | 4: 100 м2; 7: 0,985 | [5 empty] | Облицовка стен плитами из известняка толщиной 60 мм при числе плит в 1 м2: более 6 (Облицовка наружного цоколя натуральным камнем на цементном растворе М100 толщ. 20 мм)
|  | Объем=98,5 / 100 | [17 empty] | Объем=98,5 / 100
| Приказ от 04.08.2020 № 421/пр прил.10 табл.1 п.8.1 | Производство работ осуществляется в горной местности: на высоте свыше 1500 до 2500 м над уровнем моря ОЗП=1,25; ЭМ=1,25 к расх.; ЗПМ=1,25; ТЗ=1,25; ТЗМ=1,25 | [18 empty] | Производство работ осуществляется в горной местности: на высоте свыше 1500 до 2500 м над уровнем моря ОЗП=1,25; ЭМ=1,25 к расх.; ЗПМ=1,25; ТЗ=1,25; ТЗМ=1,25
| 1 | ОТ |  |  | 8: 8988; 9: 1,25; 10: 11066.48 | [8 empty] | ОТ
| 2 | ЭМ |  |  | 8: 470.51; 9: 1,25; 10: 579.32 | [8 empty] | ЭМ
| 3 | в т.ч. ОТм |  |  | 8: 39.13; 9: 1,25; 10: 48.18 | [8 empty] | в т.ч. ОТм
| 4 | М |  |  | 8: 1979.21; 10: 1949.52 | [8 empty] | М
| 01.7.10.03 | Изделия из натурального камня |  |  | 4: м2; 5: 97; 7: 95,545 | [9 empty] | Изделия из натурального камня
| 08.1.02.25 | Детали крепления |  |  | 4: т; 5: 0; 7: 0 | [9 empty] | Детали крепления
|  | ЗТ |  |  | 4: чел.-ч; 5: 856; 6: 1,25; 7: 1053,95 | [10 empty] | ЗТ
|  | ЗТм |  |  | 4: чел.-ч; 5: 2,99; 6: 1,25; 7: 3,6814375 | [10 empty] | ЗТм
|  | Итого по расценке |  |  | 8: 11437.72; 10: 13595.32 | [11 empty] | Итого по расценке
|  | ФОТ |  |  | 10: 11114.66 | [10 empty] | ФОТ
| Приказ № 812/пр от 21.12.2020 Прил. п.15 | НР Отделочные работы |  |  | 4: %; 5: 100; 7: 100; 10: 11114.66 | [10 empty] | НР Отделочные работы
| Приказ № 774/пр от 11.12.2020 Прил. п.15 | СП Отделочные работы |  |  | 4: %; 5: 49; 7: 49; 10: 5446.18 | [10 empty] | СП Отделочные работы
|  | Всего по позиции |  |  | 10: 30156.16 | [12 empty] | Всего по позиции
179 | ФЕР15-01-005-03 к=4 | На каждые 10 мм изменения толщины плит добавлять или исключать к расценкам 15-01-001, 15-01-002, 15-01-003, 15-01-004 при облицовке стен и колонн: известняком |  |  | 4: 100 м2; 7: -0,985 | [5 empty] | На каждые 10 мм изменения толщины плит добавлять или исключать к расценкам 15-01-001, 15-01-002, 15-01-003, 15-01-004 при облицовке стен и колонн: известняком
|  | Объем=-98,5 / 100 | [17 empty] | Объем=-98,5 / 100
|  | На увеличение толщины ПЗ=4 (ОЗП=4; ЭМ=4 к расх.; ЗПМ=4; МАТ=4 к расх.; ТЗ=4; ТЗМ=4) | [18 empty] | На увеличение толщины ПЗ=4 (ОЗП=4; ЭМ=4 к расх.; ЗПМ=4; МАТ=4 к расх.; ТЗ=4; ТЗМ=4)
| Приказ от 04.08.2020 № 421/пр прил.10 табл.1 п.8.1 | Производство работ осуществляется в горной местности: на высоте свыше 1500 до 2500 м над уровнем моря ОЗП=1,25; ЭМ=1,25 к расх.; ЗПМ=1,25; ТЗ=1,25; ТЗМ=1,25 | [18 empty] | Производство работ осуществляется в горной местности: на высоте свыше 1500 до 2500 м над уровнем моря ОЗП=1,25; ЭМ=1,25 к расх.; ЗПМ=1,25; ТЗ=1,25; ТЗМ=1,25
| 1 | ОТ |  |  | 8: 118.86; 9: 5; 10: -585.39 | [8 empty] | ОТ
| 2 | ЭМ |  |  | 8: 10.44; 9: 5; 10: -51.42 | [8 empty] | ЭМ
| 3 | в т.ч. ОТм |  |  | 8: 3.07; 9: 5; 10: -15.12 | [8 empty] | в т.ч. ОТм
|  | ЗТ |  |  | 4: чел.-ч; 5: 11,32; 6: 5; 7: -55,751 | [10 empty] | ЗТ
|  | ЗТм |  |  | 4: чел.-ч; 5: 0,24; 6: 5; 7: -1,182 | [10 empty] | ЗТм
|  | Итого по расценке |  |  | 8: 129.3; 10: -636.81 | [11 empty] | Итого по расценке
|  | ФОТ |  |  | 10: -600.51 | [10 empty] | ФОТ
| Приказ № 812/пр от 21.12.2020 Прил. п.15 | НР Отделочные работы |  |  | 4: %; 5: 100; 7: 100; 10: -600.51 | [10 empty] | НР Отделочные работы
| Приказ № 774/пр от 11.12.2020 Прил. п.15 | СП Отделочные работы |  |  | 4: %; 5: 49; 7: 49; 10: -294.25 | [10 empty] | СП Отделочные работы
|  | Всего по позиции |  |  | 10: -1531.57 | [12 empty] | Всего по позиции
180 | ТЦ_13.2.00.00_77_7718573829_11.04.2022_01 КА_АР п.7 СМ2.3 | Натуральный камень (рваный край) |  |  | м2 |  |  | 95,545 | 456.3 | 1,02 | 4740.83 | 9,38 | 44469 | [5 empty] | Натуральный камень (рваный край)
(Материалы для строительных работ)
| Приказ от 04.08.2020 № 421/пр п.92а | Заготовительно-складские расходы для материальных ресурсов (за исключением металлических конструкций) - 2% ПЗ=2% (ОЗП=2%; ЭМ=2%; МАТ=2%) | [18 empty] | Заготовительно-складские расходы для материальных ресурсов (за исключением металлических конструкций) - 2% ПЗ=2% (ОЗП=2%; ЭМ=2%; МАТ=2%)
181 | ФЕР12-01-010-01 | Устройство мелких покрытий (брандмауэры, парапеты, свесы и т.п.) из листовой оцинкованной стали (Устройство отливов из оцинкованной стали) |  |  | 4: 100 м2; 7: 0,0756 | [5 empty] | Устройство мелких покрытий (брандмауэры, парапеты, свесы и т.п.) из листовой оцинкованной стали (Устройство отливов из оцинкованной стали)
|  | Объем=(37,8*0,2) / 100 | [17 empty] | Объем=(37,8*0,2) / 100
| Приказ от 04.08.2020 № 421/пр прил.10 табл.1 п.8.1 | Производство работ осуществляется в горной местности: на высоте свыше 1500 до 2500 м над уровнем моря ОЗП=1,25; ЭМ=1,25 к расх.; ЗПМ=1,25; ТЗ=1,25; ТЗМ=1,25 | [18 empty] | Производство работ осуществляется в горной местности: на высоте свыше 1500 до 2500 м над уровнем моря ОЗП=1,25; ЭМ=1,25 к расх.; ЗПМ=1,25; ТЗ=1,25; ТЗМ=1,25
| 1 | ОТ |  |  | 8: 829.12; 9: 1,25; 10: 78.35 | [8 empty] | ОТ
| 2 | ЭМ |  |  | 8: 21.88; 9: 1,25; 10: 2.07 | [8 empty] | ЭМ
| 3 | в т.ч. ОТм |  |  | 8: 3.51; 9: 1,25; 10: 0.33 | [8 empty] | в т.ч. ОТм
| 4 | М |  |  | 8: 6516.18; 10: 492.62 | [8 empty] | М
|  | ЗТ |  |  | 4: чел.-ч; 5: 97,2; 6: 1,25; 7: 9,1854 | [10 empty] | ЗТ
|  | ЗТм |  |  | 4: чел.-ч; 5: 0,27; 6: 1,25; 7: 0,025515 | [10 empty] | ЗТм
|  | Итого по расценке |  |  | 8: 7367.18; 10: 573.04 | [11 empty] | Итого по расценке
|  | ФОТ |  |  | 10: 78.68 | [10 empty] | ФОТ
| Приказ № 812/пр от 21.12.2020 Прил. п.12 | НР Кровли |  |  | 4: %; 5: 109; 7: 109; 10: 85.76 | [10 empty] | НР Кровли
| Приказ № 774/пр от 11.12.2020 Прил. п.12 | СП Кровли |  |  | 4: %; 5: 57; 7: 57; 10: 44.85 | [10 empty] | СП Кровли
|  | Всего по позиции |  |  | 10: 703.65 | [12 empty] | Всего по позиции
182 | ФЕР15-01-070-02 | Облицовка: дверных проемов в наружных стенах откосной планкой из оцинкованной стали с полимерным покрытием с установкой наличников из оцинкованной стали с полимерным покрытием (Облицовка откосов ворот, дверных и оконных блоков фасонными элементами из оцинкованной стали и устройство нащельников) |  |  | 4: м2; 7: 58,52 | [5 empty] | Облицовка: дверных проемов в наружных стенах откосной планкой из оцинкованной стали с полимерным покрытием с установкой наличников из оцинкованной стали с полимерным покрытием (Облицовка откосов ворот, дверных и оконных блоков фасонными элементами из оцинкованной стали и устройство нащельников)
|  | Объем=(167,9+84+40,7)*0,2 | [17 empty] | Объем=(167,9+84+40,7)*0,2
| Приказ от 04.08.2020 № 421/пр прил.10 табл.1 п.8.1 | Производство работ осуществляется в горной местности: на высоте свыше 1500 до 2500 м над уровнем моря ОЗП=1,25; ЭМ=1,25 к расх.; ЗПМ=1,25; ТЗ=1,25; ТЗМ=1,25 | [18 empty] | Производство работ осуществляется в горной местности: на высоте свыше 1500 до 2500 м над уровнем моря ОЗП=1,25; ЭМ=1,25 к расх.; ЗПМ=1,25; ТЗ=1,25; ТЗМ=1,25
| 1 | ОТ |  |  | 8: 15.79; 9: 1,25; 10: 1155.04 | [8 empty] | ОТ
| 4 | М |  |  | 8: 134.28; 10: 7858.07 | [8 empty] | М
|  | ЗТ |  |  | 4: чел.-ч; 5: 1,7; 6: 1,25; 7: 124,355 | [10 empty] | ЗТ
|  | Итого по расценке |  |  | 8: 150.07; 10: 9013.11 | [11 empty] | Итого по расценке
|  | ФОТ |  |  | 10: 1155.04 | [10 empty] | ФОТ
| Приказ № 812/пр от 21.12.2020 Прил. п.15 | НР Отделочные работы |  |  | 4: %; 5: 100; 7: 100; 10: 1155.04 | [10 empty] | НР Отделочные работы
| Приказ № 774/пр от 11.12.2020 Прил. п.15 | СП Отделочные работы |  |  | 4: %; 5: 49; 7: 49; 10: 565.97 | [10 empty] | СП Отделочные работы
|  | Всего по позиции |  |  | 10: 10734.12 | [12 empty] | Всего по позиции
|  | Итоги по разделу 10 Отделочные работы наружные : | [24 empty] | Итоги по разделу 10 Отделочные работы наружные :
|  | Итого прямые затраты (справочно) |  |  | 10: 45987.41 | [14 empty] | Итого прямые затраты (справочно)
|  | В том числе: | [25 empty] | В том числе:
|  | Оплата труда рабочих |  |  | 10: 11992.94 | [14 empty] | Оплата труда рабочих
|  | Эксплуатация машин |  |  | 10: 582.41 | [14 empty] | Эксплуатация машин
|  | Оплата труда машинистов |  |  | 10: 42.61 | [14 empty] | Оплата труда машинистов
|  | Материалы |  |  | 10: 33412.06 | [14 empty] | Материалы
|  | Строительные работы |  |  | 10: 63942.38 | [14 empty] | Строительные работы
|  | В том числе: | [25 empty] | В том числе:
|  | оплата труда |  |  | 10: 11992.94 | [14 empty] | оплата труда
|  | эксплуатация машин и механизмов |  |  | 10: 582.41 | [14 empty] | эксплуатация машин и механизмов
|  | материалы |  |  | 10: 33412.06 | [14 empty] | материалы
|  | накладные расходы |  |  | 10: 12034 | [14 empty] | накладные расходы
|  | сметная прибыль |  |  | 10: 5920.97 | [14 empty] | сметная прибыль
|  | Итого ФОТ (справочно) |  |  | 10: 12035.55 | [14 empty] | Итого ФОТ (справочно)
|  | Итого накладные расходы (справочно) |  |  | 10: 12034 | [14 empty] | Итого накладные расходы (справочно)
|  | Итого сметная прибыль (справочно) |  |  | 10: 5920.97 | [14 empty] | Итого сметная прибыль (справочно)
|  | Итого по разделу 10 Отделочные работы наружные |  |  | 10: 63942.38 | [15 empty] | Итого по разделу 10 Отделочные работы наружные
|  | В том числе: | [25 empty] | В том числе:
|  | материалы, изделия и конструкции отсутствующие в СНБ |  |  | 10: 4740.83 | [14 empty] | материалы, изделия и конструкции отсутствующие в СНБ
Раздел 11. Отделочные работы внутренние | [17 empty] | Раздел 11. Отделочные работы внутренние
Потолки | [29 empty] | Потолки
183 | ФЕР15-01-047-16 | Устройство: потолков реечных алюминиевых (типа Албес) |  |  | 4: 100 м2; 7: 0,1119 | [5 empty] | Устройство: потолков реечных алюминиевых (типа Албес)
|  | Объем=11,19 / 100 | [17 empty] | Объем=11,19 / 100
| Приказ от 04.08.2020 № 421/пр прил.10 табл.1 п.8.1 | Производство работ осуществляется в горной местности: на высоте свыше 1500 до 2500 м над уровнем моря ОЗП=1,25; ЭМ=1,25 к расх.; ЗПМ=1,25; ТЗ=1,25; ТЗМ=1,25 | [18 empty] | Производство работ осуществляется в горной местности: на высоте свыше 1500 до 2500 м над уровнем моря ОЗП=1,25; ЭМ=1,25 к расх.; ЗПМ=1,25; ТЗ=1,25; ТЗМ=1,25
| 1 | ОТ |  |  | 8: 1018.58; 9: 1,25; 10: 142.47 | [8 empty] | ОТ
| 2 | ЭМ |  |  | 8: 149.83; 9: 1,25; 10: 20.96 | [8 empty] | ЭМ
| 3 | в т.ч. ОТм |  |  | 8: 5; 9: 1,25; 10: 0.7 | [8 empty] | в т.ч. ОТм
| 4 | М |  |  | 8: 28248.7; 10: 3161.03 | [8 empty] | М
| 09.2.01.05-0091 | Уголок декоративный (пристенный) |  |  | 4: м; 5: 0; 7: 0 | [9 empty] | Уголок декоративный (пристенный)
|  | ЗТ |  |  | 4: чел.-ч; 5: 108,36; 6: 1,25; 7: 15,156855 | [10 empty] | ЗТ
|  | ЗТм |  |  | 4: чел.-ч; 5: 0,39; 6: 1,25; 7: 0,0545513 | [10 empty] | ЗТм
|  | Итого по расценке |  |  | 8: 29417.11; 10: 3324.46 | [11 empty] | Итого по расценке
|  | ФОТ |  |  | 10: 143.17 | [10 empty] | ФОТ
| Приказ № 812/пр от 21.12.2020 Прил. п.15 | НР Отделочные работы |  |  | 4: %; 5: 100; 7: 100; 10: 143.17 | [10 empty] | НР Отделочные работы
| Приказ № 774/пр от 11.12.2020 Прил. п.15 | СП Отделочные работы |  |  | 4: %; 5: 49; 7: 49; 10: 70.15 | [10 empty] | СП Отделочные работы
|  | Всего по позиции |  |  | 10: 3537.78 | [12 empty] | Всего по позиции
184 | ФЕР15-01-047-15 | Устройство потолков: плитно-ячеистых по каркасу из оцинкованного профиля (типа Армстронг) |  |  | 4: 100 м2; 7: 1,3165 | [5 empty] | Устройство потолков: плитно-ячеистых по каркасу из оцинкованного профиля (типа Армстронг)
|  | Объем=131,65 / 100 | [17 empty] | Объем=131,65 / 100
| Приказ от 04.08.2020 № 421/пр прил.10 табл.1 п.8.1 | Производство работ осуществляется в горной местности: на высоте свыше 1500 до 2500 м над уровнем моря ОЗП=1,25; ЭМ=1,25 к расх.; ЗПМ=1,25; ТЗ=1,25; ТЗМ=1,25 | [18 empty] | Производство работ осуществляется в горной местности: на высоте свыше 1500 до 2500 м над уровнем моря ОЗП=1,25; ЭМ=1,25 к расх.; ЗПМ=1,25; ТЗ=1,25; ТЗМ=1,25
| 1 | ОТ |  |  | 8: 963.12; 9: 1,25; 10: 1584.93 | [8 empty] | ОТ
| 2 | ЭМ |  |  | 8: 324.71; 9: 1,25; 10: 534.35 | [8 empty] | ЭМ
| 3 | в т.ч. ОТм |  |  | 8: 63.39; 9: 1,25; 10: 104.32 | [8 empty] | в т.ч. ОТм
| 4 | М |  |  | 8: 5335.4; 10: 7024.05 | [8 empty] | М
|  | ЗТ |  |  | 4: чел.-ч; 5: 102,46; 6: 1,25; 7: 168,6107375 | [10 empty] | ЗТ
|  | ЗТм |  |  | 4: чел.-ч; 5: 5,34; 6: 1,25; 7: 8,7876375 | [10 empty] | ЗТм
|  | Итого по расценке |  |  | 8: 6623.23; 10: 9143.33 | [11 empty] | Итого по расценке
|  | ФОТ |  |  | 10: 1689.25 | [10 empty] | ФОТ
| Приказ № 812/пр от 21.12.2020 Прил. п.15 | НР Отделочные работы |  |  | 4: %; 5: 100; 7: 100; 10: 1689.25 | [10 empty] | НР Отделочные работы
| Приказ № 774/пр от 11.12.2020 Прил. п.15 | СП Отделочные работы |  |  | 4: %; 5: 49; 7: 49; 10: 827.73 | [10 empty] | СП Отделочные работы
|  | Всего по позиции |  |  | 10: 11660.31 | [12 empty] | Всего по позиции
185 | ФЕР15-02-019-04 | Сплошное выравнивание внутренних поверхностей (однослойное оштукатуривание) из сухих растворных смесей толщиной до 10 мм: потолков (Шпатлевка потолков толщ. 4 мм) |  |  | 4: 100 м2; 7: 0,289 | [5 empty] | Сплошное выравнивание внутренних поверхностей (однослойное оштукатуривание) из сухих растворных смесей толщиной до 10 мм: потолков (Шпатлевка потолков толщ. 4 мм)
|  | Объем=28,9 / 100 | [17 empty] | Объем=28,9 / 100
| Приказ от 04.08.2020 № 421/пр прил.10 табл.1 п.8.1 | Производство работ осуществляется в горной местности: на высоте свыше 1500 до 2500 м над уровнем моря ОЗП=1,25; ЭМ=1,25 к расх.; ЗПМ=1,25; ТЗ=1,25; ТЗМ=1,25 | [18 empty] | Производство работ осуществляется в горной местности: на высоте свыше 1500 до 2500 м над уровнем моря ОЗП=1,25; ЭМ=1,25 к расх.; ЗПМ=1,25; ТЗ=1,25; ТЗМ=1,25
| 1 | ОТ |  |  | 8: 321.92; 9: 1,25; 10: 116.29 | [8 empty] | ОТ
| 2 | ЭМ |  |  | 8: 17.97; 9: 1,25; 10: 6.49 | [8 empty] | ЭМ
| 3 | в т.ч. ОТм |  |  | 8: 10.72; 9: 1,25; 10: 3.87 | [8 empty] | в т.ч. ОТм
| 4 | М |  |  | 8: 1.32; 10: 0.38 | [8 empty] | М
| 04.3.02.09 | Смеси на цементной основе |  |  | 4: т; 5: 0,901; 7: 0,260389 | [9 empty] | Смеси на цементной основе
| 14.4.01.21 | Грунтовка |  |  | 4: т; 5: 0; 7: 0 | [9 empty] | Грунтовка
|  | ЗТ |  |  | 4: чел.-ч; 5: 37,74; 6: 1,25; 7: 13,633575 | [10 empty] | ЗТ
|  | ЗТм |  |  | 4: чел.-ч; 5: 0,99; 6: 1,25; 7: 0,3576375 | [10 empty] | ЗТм
|  | Итого по расценке |  |  | 8: 341.21; 10: 123.16 | [11 empty] | Итого по расценке
|  | ФОТ |  |  | 10: 120.16 | [10 empty] | ФОТ
| Приказ № 812/пр от 21.12.2020 Прил. п.15 | НР Отделочные работы |  |  | 4: %; 5: 100; 7: 100; 10: 120.16 | [10 empty] | НР Отделочные работы
| Приказ № 774/пр от 11.12.2020 Прил. п.15 | СП Отделочные работы |  |  | 4: %; 5: 49; 7: 49; 10: 58.88 | [10 empty] | СП Отделочные работы
|  | Всего по позиции |  |  | 10: 302.2 | [12 empty] | Всего по позиции
186 | ФЕР15-02-019-08 к=6 | Сплошное выравнивание внутренних поверхностей (однослойное оштукатуривание) из сухих растворных смесей на каждый 1 мм изменения толщины слоя добавлять или исключать к расценке: 15-02-019-04 |  |  | 4: 100 м2; 7: -0,2229 | [5 empty] | Сплошное выравнивание внутренних поверхностей (однослойное оштукатуривание) из сухих растворных смесей на каждый 1 мм изменения толщины слоя добавлять или исключать к расценке: 15-02-019-04
|  | Объем=-22,29 / 100 | [17 empty] | Объем=-22,29 / 100
|  | На увеличение толщины ПЗ=6 (ОЗП=6; ЭМ=6 к расх.; ЗПМ=6; МАТ=6 к расх.; ТЗ=6; ТЗМ=6) | [18 empty] | На увеличение толщины ПЗ=6 (ОЗП=6; ЭМ=6 к расх.; ЗПМ=6; МАТ=6 к расх.; ТЗ=6; ТЗМ=6)
| Приказ от 04.08.2020 № 421/пр прил.10 табл.1 п.8.1 | Производство работ осуществляется в горной местности: на высоте свыше 1500 до 2500 м над уровнем моря ОЗП=1,25; ЭМ=1,25 к расх.; ЗПМ=1,25; ТЗ=1,25; ТЗМ=1,25 | [18 empty] | Производство работ осуществляется в горной местности: на высоте свыше 1500 до 2500 м над уровнем моря ОЗП=1,25; ЭМ=1,25 к расх.; ЗПМ=1,25; ТЗ=1,25; ТЗМ=1,25
| 1 | ОТ |  |  | 8: 30.62; 9: 7,5; 10: -51.19 | [8 empty] | ОТ
| 2 | ЭМ |  |  | 8: 1.8; 9: 7,5; 10: -3.01 | [8 empty] | ЭМ
| 3 | в т.ч. ОТм |  |  | 8: 1.09; 9: 7,5; 10: -1.82 | [8 empty] | в т.ч. ОТм
| 4 | М |  |  | 8: 0.13; 9: 6; 10: -0.17 | [8 empty] | М
| 04.3.02.09 | Смеси на цементной основе |  |  | 4: т; 5: 0,0901; 6: 6; 7: -0,1204997 | [9 empty] | Смеси на цементной основе
|  | ЗТ |  |  | 4: чел.-ч; 5: 3,59; 6: 7,5; 7: -6,0015825 | [10 empty] | ЗТ
|  | ЗТм |  |  | 4: чел.-ч; 5: 0,1; 6: 7,5; 7: -0,167175 | [10 empty] | ЗТм
|  | Итого по расценке |  |  | 8: 32.55; 10: -54.37 | [11 empty] | Итого по расценке
|  | ФОТ |  |  | 10: -53.01 | [10 empty] | ФОТ
| Приказ № 812/пр от 21.12.2020 Прил. п.15 | НР Отделочные работы |  |  | 4: %; 5: 100; 7: 100; 10: -53.01 | [10 empty] | НР Отделочные работы
| Приказ № 774/пр от 11.12.2020 Прил. п.15 | СП Отделочные работы |  |  | 4: %; 5: 49; 7: 49; 10: -25.97 | [10 empty] | СП Отделочные работы
|  | Всего по позиции |  |  | 10: -133.35 | [12 empty] | Всего по позиции
187 | ФССЦ-04.3.02.09-1401 | Смеси сухие строительные, шпаклевочные, для внутренних работ |  |  | 4: кг; 7: 139,8893; 8: 8.06; 10: 1127.51 | [5 empty] | Смеси сухие строительные, шпаклевочные, для внутренних работ
(Материалы для строительных работ)
|  | Объем=260,389-120,4997 | [17 empty] | Объем=260,389-120,4997
188 | ФЕР15-04-007-04 | Окраска водно-дисперсионными акриловыми составами улучшенная: по сборным конструкциям потолков, подготовленным под окраску |  |  | 4: 100 м2; 7: 0,289 | [5 empty] | Окраска водно-дисперсионными акриловыми составами улучшенная: по сборным конструкциям потолков, подготовленным под окраску
|  | Объем=28,9 / 100 | [17 empty] | Объем=28,9 / 100
| Приказ от 04.08.2020 № 421/пр прил.10 табл.1 п.8.1 | Производство работ осуществляется в горной местности: на высоте свыше 1500 до 2500 м над уровнем моря ОЗП=1,25; ЭМ=1,25 к расх.; ЗПМ=1,25; ТЗ=1,25; ТЗМ=1,25 | [18 empty] | Производство работ осуществляется в горной местности: на высоте свыше 1500 до 2500 м над уровнем моря ОЗП=1,25; ЭМ=1,25 к расх.; ЗПМ=1,25; ТЗ=1,25; ТЗМ=1,25
| 1 | ОТ |  |  | 8: 354.22; 9: 1,25; 10: 127.96 | [8 empty] | ОТ
| 2 | ЭМ |  |  | 8: 6.85; 9: 1,25; 10: 2.47 | [8 empty] | ЭМ
| 3 | в т.ч. ОТм |  |  | 8: 1.28; 9: 1,25; 10: 0.46 | [8 empty] | в т.ч. ОТм
| 4 | М |  |  | 8: 123.99; 10: 35.83 | [8 empty] | М
| 14.3.02.01 | Краска акриловая |  |  | 4: т; 5: 0,033; 7: 0,009537 | [9 empty] | Краска акриловая
| 14.4.01.02 | Грунтовка |  |  | 4: т; 5: 0,022; 7: 0,006358 | [9 empty] | Грунтовка
|  | ЗТ |  |  | 4: чел.-ч; 5: 39,98; 6: 1,25; 7: 14,442775 | [10 empty] | ЗТ
|  | ЗТм |  |  | 4: чел.-ч; 5: 0,11; 6: 1,25; 7: 0,0397375 | [10 empty] | ЗТм
|  | Итого по расценке |  |  | 8: 485.06; 10: 166.26 | [11 empty] | Итого по расценке
|  | ФОТ |  |  | 10: 128.42 | [10 empty] | ФОТ
| Приказ № 812/пр от 21.12.2020 Прил. п.15 | НР Отделочные работы |  |  | 4: %; 5: 100; 7: 100; 10: 128.42 | [10 empty] | НР Отделочные работы
| Приказ № 774/пр от 11.12.2020 Прил. п.15 | СП Отделочные работы |  |  | 4: %; 5: 49; 7: 49; 10: 62.93 | [10 empty] | СП Отделочные работы
|  | Всего по позиции |  |  | 10: 357.61 | [12 empty] | Всего по позиции
189 | ФССЦ-14.3.02.01-0219 | Краска универсальная, акриловая для внутренних и наружных работ (краской Ceresit CT 225) |  |  | 4: т; 7: 0,009537; 8: 15481; 10: 147.64 | [5 empty] | Краска универсальная, акриловая для внутренних и наружных работ (краской Ceresit CT 225)
(Материалы для строительных работ)
190 | ФССЦ-14.3.01.02-0103 | Грунтовка воднодисперсионная CERESIT CT 17 |  |  | 4: л; 7: 5,78; 8: 9.14; 10: 52.83 | [5 empty] | Грунтовка воднодисперсионная CERESIT CT 17
(Материалы для строительных работ)
|  | Объем=28,9*0,2 | [17 empty] | Объем=28,9*0,2
Стены и перегородки | [29 empty] | Стены и перегородки
191 | ФЕР15-04-006-03 | Покрытие поверхностей грунтовкой глубокого проникновения: за 1 раз стен (Обработка поверхности монолитных железобетонных стен бетон-контактом) |  |  | 4: 100 м2; 7: 2,085 | [5 empty] | Покрытие поверхностей грунтовкой глубокого проникновения: за 1 раз стен (Обработка поверхности монолитных железобетонных стен бетон-контактом)
|  | Объем=208,5 / 100 | [17 empty] | Объем=208,5 / 100
| Приказ от 04.08.2020 № 421/пр прил.10 табл.1 п.8.1 | Производство работ осуществляется в горной местности: на высоте свыше 1500 до 2500 м над уровнем моря ОЗП=1,25; ЭМ=1,25 к расх.; ЗПМ=1,25; ТЗ=1,25; ТЗМ=1,25 | [18 empty] | Производство работ осуществляется в горной местности: на высоте свыше 1500 до 2500 м над уровнем моря ОЗП=1,25; ЭМ=1,25 к расх.; ЗПМ=1,25; ТЗ=1,25; ТЗМ=1,25
| 1 | ОТ |  |  | 8: 44.73; 9: 1,25; 10: 116.58 | [8 empty] | ОТ
| 2 | ЭМ |  |  | 8: 0.97; 9: 1,25; 10: 2.53 | [8 empty] | ЭМ
| 3 | в т.ч. ОТм |  |  | 8: 0.26; 9: 1,25; 10: 0.68 | [8 empty] | в т.ч. ОТм
| 4 | М |  |  | 8: 0.18; 10: 0.38 | [8 empty] | М
| 14.3.01.03 | Грунтовка |  |  | 4: т; 5: 0,0103; 7: 0,0214755 | [9 empty] | Грунтовка
|  | ЗТ |  |  | 4: чел.-ч; 5: 4,65; 6: 1,25; 7: 12,1190625 | [10 empty] | ЗТ
|  | ЗТм |  |  | 4: чел.-ч; 5: 0,02; 6: 1,25; 7: 0,052125 | [10 empty] | ЗТм
|  | Итого по расценке |  |  | 8: 45.88; 10: 119.49 | [11 empty] | Итого по расценке
|  | ФОТ |  |  | 10: 117.26 | [10 empty] | ФОТ
| Приказ № 812/пр от 21.12.2020 Прил. п.15 | НР Отделочные работы |  |  | 4: %; 5: 100; 7: 100; 10: 117.26 | [10 empty] | НР Отделочные работы
| Приказ № 774/пр от 11.12.2020 Прил. п.15 | СП Отделочные работы |  |  | 4: %; 5: 49; 7: 49; 10: 57.46 | [10 empty] | СП Отделочные работы
|  | Всего по позиции |  |  | 10: 294.21 | [12 empty] | Всего по позиции
192 | ФССЦ-14.3.01.02-0102 | Грунтовка: водно-дисперсионная "БИРСС Бетон-контакт" |  |  | 4: т; 7: 0,021476; 8: 18390.16; 10: 394.95 | [5 empty] | Грунтовка: водно-дисперсионная "БИРСС Бетон-контакт"
(Материалы для строительных работ)
193 | ФЕР15-02-019-03 | Сплошное выравнивание внутренних поверхностей (однослойное оштукатуривание) из сухих растворных смесей толщиной до 10 мм: стен (толщ. 15 мм, поверхности стен и внутреннего цоколя) |  |  | 4: 100 м2; 7: 2,837 | [5 empty] | Сплошное выравнивание внутренних поверхностей (однослойное оштукатуривание) из сухих растворных смесей толщиной до 10 мм: стен (толщ. 15 мм, поверхности стен и внутреннего цоколя)
|  | Объем=283,7 / 100 | [17 empty] | Объем=283,7 / 100
| Приказ от 04.08.2020 № 421/пр прил.10 табл.1 п.8.1 | Производство работ осуществляется в горной местности: на высоте свыше 1500 до 2500 м над уровнем моря ОЗП=1,25; ЭМ=1,25 к расх.; ЗПМ=1,25; ТЗ=1,25; ТЗМ=1,25 | [18 empty] | Производство работ осуществляется в горной местности: на высоте свыше 1500 до 2500 м над уровнем моря ОЗП=1,25; ЭМ=1,25 к расх.; ЗПМ=1,25; ТЗ=1,25; ТЗМ=1,25
| 1 | ОТ |  |  | 8: 277.14; 9: 1,25; 10: 982.81 | [8 empty] | ОТ
| 2 | ЭМ |  |  | 8: 17.03; 9: 1,25; 10: 60.39 | [8 empty] | ЭМ
| 3 | в т.ч. ОТм |  |  | 8: 10.08; 9: 1,25; 10: 35.75 | [8 empty] | в т.ч. ОТм
| 4 | М |  |  | 8: 1.24; 10: 3.52 | [8 empty] | М
| 04.3.02.09 | Смеси на цементной основе |  |  | 4: т; 5: 0,85; 7: 2,41145 | [9 empty] | Смеси на цементной основе
| 14.4.01.21 | Грунтовка |  |  | 4: т; 5: 0; 7: 0 | [9 empty] | Грунтовка
|  | ЗТ |  |  | 4: чел.-ч; 5: 32,49; 6: 1,25; 7: 115,2176625 | [10 empty] | ЗТ
|  | ЗТм |  |  | 4: чел.-ч; 5: 0,93; 6: 1,25; 7: 3,2980125 | [10 empty] | ЗТм
|  | Итого по расценке |  |  | 8: 295.41; 10: 1046.72 | [11 empty] | Итого по расценке
|  | ФОТ |  |  | 10: 1018.56 | [10 empty] | ФОТ
| Приказ № 812/пр от 21.12.2020 Прил. п.15 | НР Отделочные работы |  |  | 4: %; 5: 100; 7: 100; 10: 1018.56 | [10 empty] | НР Отделочные работы
| Приказ № 774/пр от 11.12.2020 Прил. п.15 | СП Отделочные работы |  |  | 4: %; 5: 49; 7: 49; 10: 499.09 | [10 empty] | СП Отделочные работы
|  | Всего по позиции |  |  | 10: 2564.37 | [12 empty] | Всего по позиции
194 | ФССЦ-04.3.02.09-1401 | Смеси сухие строительные, шпаклевочные, для внутренних работ |  |  | 4: кг; 7: 2411,45; 8: 8.06; 10: 19436.29 | [5 empty] | Смеси сухие строительные, шпаклевочные, для внутренних работ
(Материалы для строительных работ)
195 | ФССЦ-14.4.01.02-0113 | Грунтовка акриловая, антисептическая, глубокого проникновения |  |  | 4: кг; 7: 56,74; 8: 15.25; 10: 865.29 | [5 empty] | Грунтовка акриловая, антисептическая, глубокого проникновения
(Материалы для строительных работ)
|  | Объем=0,2*283,7 | [17 empty] | Объем=0,2*283,7
196 | ФЕР15-02-019-07 | Сплошное выравнивание внутренних поверхностей (однослойное оштукатуривание) из сухих растворных смесей на каждый 1 мм изменения толщины слоя добавлять или исключать к расценке: 15-02-019-03 |  |  | 4: 100 м2; 7: 2,837 | [5 empty] | Сплошное выравнивание внутренних поверхностей (однослойное оштукатуривание) из сухих растворных смесей на каждый 1 мм изменения толщины слоя добавлять или исключать к расценке: 15-02-019-03
|  | Объем=283,7 / 100 | [17 empty] | Объем=283,7 / 100
|  | к=5 ПЗ=5 (ОЗП=5; ЭМ=5 к расх.; ЗПМ=5; МАТ=5 к расх.; ТЗ=5; ТЗМ=5) | [18 empty] | к=5 ПЗ=5 (ОЗП=5; ЭМ=5 к расх.; ЗПМ=5; МАТ=5 к расх.; ТЗ=5; ТЗМ=5)
| Приказ от 04.08.2020 № 421/пр прил.10 табл.1 п.8.1 | Производство работ осуществляется в горной местности: на высоте свыше 1500 до 2500 м над уровнем моря ОЗП=1,25; ЭМ=1,25 к расх.; ЗПМ=1,25; ТЗ=1,25; ТЗМ=1,25 | [18 empty] | Производство работ осуществляется в горной местности: на высоте свыше 1500 до 2500 м над уровнем моря ОЗП=1,25; ЭМ=1,25 к расх.; ЗПМ=1,25; ТЗ=1,25; ТЗМ=1,25
| 1 | ОТ |  |  | 8: 26.44; 9: 6,25; 10: 468.81 | [8 empty] | ОТ
| 2 | ЭМ |  |  | 8: 1.68; 9: 6,25; 10: 29.79 | [8 empty] | ЭМ
| 3 | в т.ч. ОТм |  |  | 8: 0.99; 9: 6,25; 10: 17.55 | [8 empty] | в т.ч. ОТм
| 4 | М |  |  | 8: 0.12; 9: 5; 10: 1.7 | [8 empty] | М
| 04.3.02.09 | Смеси на цементной основе |  |  | 4: т; 5: 0,085; 6: 5; 7: 1,205725 | [9 empty] | Смеси на цементной основе
|  | ЗТ |  |  | 4: чел.-ч; 5: 3,1; 6: 6,25; 7: 54,966875 | [10 empty] | ЗТ
|  | ЗТм |  |  | 4: чел.-ч; 5: 0,09; 6: 6,25; 7: 1,5958125 | [10 empty] | ЗТм
|  | Итого по расценке |  |  | 8: 28.24; 10: 500.3 | [11 empty] | Итого по расценке
|  | ФОТ |  |  | 10: 486.36 | [10 empty] | ФОТ
| Приказ № 812/пр от 21.12.2020 Прил. п.15 | НР Отделочные работы |  |  | 4: %; 5: 100; 7: 100; 10: 486.36 | [10 empty] | НР Отделочные работы
| Приказ № 774/пр от 11.12.2020 Прил. п.15 | СП Отделочные работы |  |  | 4: %; 5: 49; 7: 49; 10: 238.32 | [10 empty] | СП Отделочные работы
|  | Всего по позиции |  |  | 10: 1224.98 | [12 empty] | Всего по позиции
197 | ФССЦ-04.3.02.09-1401 | Смеси сухие строительные, шпаклевочные, для внутренних работ |  |  | 4: кг; 7: 1205,725; 8: 8.06; 10: 9718.14 | [5 empty] | Смеси сухие строительные, шпаклевочные, для внутренних работ
(Материалы для строительных работ)
198 | ФЕР15-02-019-01 | Сплошное выравнивание внутренних бетонных поверхностей (однослойное оштукатуривание) известковым раствором: стен (Затирка поверхности цоколя) |  |  | 4: 100 м2; 7: 2,085 | [5 empty] | Сплошное выравнивание внутренних бетонных поверхностей (однослойное оштукатуривание) известковым раствором: стен (Затирка поверхности цоколя)
|  | Объем=208,5 / 100 | [17 empty] | Объем=208,5 / 100
| Приказ от 04.08.2020 № 421/пр прил.10 табл.1 п.8.1 | Производство работ осуществляется в горной местности: на высоте свыше 1500 до 2500 м над уровнем моря ОЗП=1,25; ЭМ=1,25 к расх.; ЗПМ=1,25; ТЗ=1,25; ТЗМ=1,25 | [18 empty] | Производство работ осуществляется в горной местности: на высоте свыше 1500 до 2500 м над уровнем моря ОЗП=1,25; ЭМ=1,25 к расх.; ЗПМ=1,25; ТЗ=1,25; ТЗМ=1,25
| 1 | ОТ |  |  | 8: 323.38; 9: 1,25; 10: 842.81 | [8 empty] | ОТ
| 2 | ЭМ |  |  | 8: 7.82; 9: 1,25; 10: 20.38 | [8 empty] | ЭМ
| 3 | в т.ч. ОТм |  |  | 8: 3.38; 9: 1,25; 10: 8.81 | [8 empty] | в т.ч. ОТм
| 4 | М |  |  | 8: 310.75; 10: 647.91 | [8 empty] | М
|  | ЗТ |  |  | 4: чел.-ч; 5: 37; 6: 1,25; 7: 96,43125 | [10 empty] | ЗТ
|  | ЗТм |  |  | 4: чел.-ч; 5: 0,25; 6: 1,25; 7: 0,6515625 | [10 empty] | ЗТм
|  | Итого по расценке |  |  | 8: 641.95; 10: 1511.1 | [11 empty] | Итого по расценке
|  | ФОТ |  |  | 10: 851.62 | [10 empty] | ФОТ
| Приказ № 812/пр от 21.12.2020 Прил. п.15 | НР Отделочные работы |  |  | 4: %; 5: 100; 7: 100; 10: 851.62 | [10 empty] | НР Отделочные работы
| Приказ № 774/пр от 11.12.2020 Прил. п.15 | СП Отделочные работы |  |  | 4: %; 5: 49; 7: 49; 10: 417.29 | [10 empty] | СП Отделочные работы
|  | Всего по позиции |  |  | 10: 2780.01 | [12 empty] | Всего по позиции
199 | ФЕР15-02-019-03 | Сплошное выравнивание внутренних поверхностей (однослойное оштукатуривание) из сухих растворных смесей толщиной до 10 мм: стен (Шпаклевка поверхности стен, перегородок, обшивок из гипсокартона толщ. 4 мм) |  |  | 4: 100 м2; 7: 6,3386 | [5 empty] | Сплошное выравнивание внутренних поверхностей (однослойное оштукатуривание) из сухих растворных смесей толщиной до 10 мм: стен (Шпаклевка поверхности стен, перегородок, обшивок из гипсокартона толщ. 4 мм)
|  | Объем=633,86 / 100 | [17 empty] | Объем=633,86 / 100
| Приказ от 04.08.2020 № 421/пр прил.10 табл.1 п.8.1 | Производство работ осуществляется в горной местности: на высоте свыше 1500 до 2500 м над уровнем моря ОЗП=1,25; ЭМ=1,25 к расх.; ЗПМ=1,25; ТЗ=1,25; ТЗМ=1,25 | [18 empty] | Производство работ осуществляется в горной местности: на высоте свыше 1500 до 2500 м над уровнем моря ОЗП=1,25; ЭМ=1,25 к расх.; ЗПМ=1,25; ТЗ=1,25; ТЗМ=1,25
| 1 | ОТ |  |  | 8: 277.14; 9: 1,25; 10: 2195.85 | [8 empty] | ОТ
| 2 | ЭМ |  |  | 8: 17.03; 9: 1,25; 10: 134.93 | [8 empty] | ЭМ
| 3 | в т.ч. ОТм |  |  | 8: 10.08; 9: 1,25; 10: 79.87 | [8 empty] | в т.ч. ОТм
| 4 | М |  |  | 8: 1.24; 10: 7.86 | [8 empty] | М
| 04.3.02.09 | Смеси на цементной основе |  |  | 4: т; 5: 0,85; 7: 5,38781 | [9 empty] | Смеси на цементной основе
| 14.4.01.21 | Грунтовка |  |  | 4: т; 5: 0; 7: 0 | [9 empty] | Грунтовка
|  | ЗТ |  |  | 4: чел.-ч; 5: 32,49; 6: 1,25; 7: 257,4263925 | [10 empty] | ЗТ
|  | ЗТм |  |  | 4: чел.-ч; 5: 0,93; 6: 1,25; 7: 7,3686225 | [10 empty] | ЗТм
|  | Итого по расценке |  |  | 8: 295.41; 10: 2338.64 | [11 empty] | Итого по расценке
|  | ФОТ |  |  | 10: 2275.72 | [10 empty] | ФОТ
| Приказ № 812/пр от 21.12.2020 Прил. п.15 | НР Отделочные работы |  |  | 4: %; 5: 100; 7: 100; 10: 2275.72 | [10 empty] | НР Отделочные работы
| Приказ № 774/пр от 11.12.2020 Прил. п.15 | СП Отделочные работы |  |  | 4: %; 5: 49; 7: 49; 10: 1115.1 | [10 empty] | СП Отделочные работы
|  | Всего по позиции |  |  | 10: 5729.46 | [12 empty] | Всего по позиции
200 | ФССЦ-04.3.02.09-1401 | Смеси сухие строительные, шпаклевочные, для внутренних работ |  |  | 4: кг; 7: 5387,81; 8: 8.06; 10: 43425.75 | [5 empty] | Смеси сухие строительные, шпаклевочные, для внутренних работ
(Материалы для строительных работ)
201 | ФССЦ-14.4.01.02-0113 | Грунтовка акриловая, антисептическая, глубокого проникновения |  |  | 4: кг; 7: 126,772; 8: 15.25; 10: 1933.27 | [5 empty] | Грунтовка акриловая, антисептическая, глубокого проникновения
(Материалы для строительных работ)
|  | Объем=0,2*633,86 | [17 empty] | Объем=0,2*633,86
202 | ФЕР15-02-019-07 | Сплошное выравнивание внутренних поверхностей (однослойное оштукатуривание) из сухих растворных смесей на каждый 1 мм изменения толщины слоя добавлять или исключать к расценке: 15-02-019-03 |  |  | 4: 100 м2; 7: -6,3386 | [5 empty] | Сплошное выравнивание внутренних поверхностей (однослойное оштукатуривание) из сухих растворных смесей на каждый 1 мм изменения толщины слоя добавлять или исключать к расценке: 15-02-019-03
|  | Объем=-633,86 / 100 | [17 empty] | Объем=-633,86 / 100
|  | На увеличение толщины ПЗ=6 (ОЗП=6; ЭМ=6 к расх.; ЗПМ=6; МАТ=6 к расх.; ТЗ=6; ТЗМ=6) | [18 empty] | На увеличение толщины ПЗ=6 (ОЗП=6; ЭМ=6 к расх.; ЗПМ=6; МАТ=6 к расх.; ТЗ=6; ТЗМ=6)
| Приказ от 04.08.2020 № 421/пр прил.10 табл.1 п.8.1 | Производство работ осуществляется в горной местности: на высоте свыше 1500 до 2500 м над уровнем моря ОЗП=1,25; ЭМ=1,25 к расх.; ЗПМ=1,25; ТЗ=1,25; ТЗМ=1,25 | [18 empty] | Производство работ осуществляется в горной местности: на высоте свыше 1500 до 2500 м над уровнем моря ОЗП=1,25; ЭМ=1,25 к расх.; ЗПМ=1,25; ТЗ=1,25; ТЗМ=1,25
| 1 | ОТ |  |  | 8: 26.44; 9: 7,5; 10: -1256.94 | [8 empty] | ОТ
| 2 | ЭМ |  |  | 8: 1.68; 9: 7,5; 10: -79.87 | [8 empty] | ЭМ
| 3 | в т.ч. ОТм |  |  | 8: 0.99; 9: 7,5; 10: -47.06 | [8 empty] | в т.ч. ОТм
| 4 | М |  |  | 8: 0.12; 9: 6; 10: -4.56 | [8 empty] | М
| 04.3.02.09 | Смеси на цементной основе |  |  | 4: т; 5: 0,085; 6: 6; 7: -3,232686 | [9 empty] | Смеси на цементной основе
|  | ЗТ |  |  | 4: чел.-ч; 5: 3,1; 6: 7,5; 7: -147,37245 | [10 empty] | ЗТ
|  | ЗТм |  |  | 4: чел.-ч; 5: 0,09; 6: 7,5; 7: -4,278555 | [10 empty] | ЗТм
|  | Итого по расценке |  |  | 8: 28.24; 10: -1341.37 | [11 empty] | Итого по расценке
|  | ФОТ |  |  | 10: -1304 | [10 empty] | ФОТ
| Приказ № 812/пр от 21.12.2020 Прил. п.15 | НР Отделочные работы |  |  | 4: %; 5: 100; 7: 100; 10: -1304 | [10 empty] | НР Отделочные работы
| Приказ № 774/пр от 11.12.2020 Прил. п.15 | СП Отделочные работы |  |  | 4: %; 5: 49; 7: 49; 10: -638.96 | [10 empty] | СП Отделочные работы
|  | Всего по позиции |  |  | 10: -3284.33 | [12 empty] | Всего по позиции
203 | ФССЦ-04.3.02.09-1401 | Смеси сухие строительные, шпаклевочные, для внутренних работ |  |  | 4: кг; 7: -3232,686; 8: 8.06; 10: -26055.45 | [5 empty] | Смеси сухие строительные, шпаклевочные, для внутренних работ
(Материалы для строительных работ)
204 | ФЕР15-04-007-03 | Окраска водно-дисперсионными акриловыми составами улучшенная: по сборным конструкциям стен, подготовленным под окраску |  |  | 4: 100 м2; 7: 5,95 | [5 empty] | Окраска водно-дисперсионными акриловыми составами улучшенная: по сборным конструкциям стен, подготовленным под окраску
|  | Объем=595 / 100 | [17 empty] | Объем=595 / 100
| Приказ от 04.08.2020 № 421/пр прил.10 табл.1 п.8.1 | Производство работ осуществляется в горной местности: на высоте свыше 1500 до 2500 м над уровнем моря ОЗП=1,25; ЭМ=1,25 к расх.; ЗПМ=1,25; ТЗ=1,25; ТЗМ=1,25 | [18 empty] | Производство работ осуществляется в горной местности: на высоте свыше 1500 до 2500 м над уровнем моря ОЗП=1,25; ЭМ=1,25 к расх.; ЗПМ=1,25; ТЗ=1,25; ТЗМ=1,25
| 1 | ОТ |  |  | 8: 289.99; 9: 1,25; 10: 2156.8 | [8 empty] | ОТ
| 2 | ЭМ |  |  | 8: 6.85; 9: 1,25; 10: 50.95 | [8 empty] | ЭМ
| 3 | в т.ч. ОТм |  |  | 8: 1.28; 9: 1,25; 10: 9.52 | [8 empty] | в т.ч. ОТм
| 4 | М |  |  | 8: 118.3; 10: 703.89 | [8 empty] | М
| 14.3.02.01 | Краска акриловая |  |  | 4: т; 5: 0,03; 7: 0,1785 | [9 empty] | Краска акриловая
| 14.4.01.02 | Грунтовка |  |  | 4: т; 5: 0,02; 7: 0,119 | [9 empty] | Грунтовка
|  | ЗТ |  |  | 4: чел.-ч; 5: 32,73; 6: 1,25; 7: 243,429375 | [10 empty] | ЗТ
|  | ЗТм |  |  | 4: чел.-ч; 5: 0,11; 6: 1,25; 7: 0,818125 | [10 empty] | ЗТм
|  | Итого по расценке |  |  | 8: 415.14; 10: 2911.64 | [11 empty] | Итого по расценке
|  | ФОТ |  |  | 10: 2166.32 | [10 empty] | ФОТ
| Приказ № 812/пр от 21.12.2020 Прил. п.15 | НР Отделочные работы |  |  | 4: %; 5: 100; 7: 100; 10: 2166.32 | [10 empty] | НР Отделочные работы
| Приказ № 774/пр от 11.12.2020 Прил. п.15 | СП Отделочные работы |  |  | 4: %; 5: 49; 7: 49; 10: 1061.5 | [10 empty] | СП Отделочные работы
|  | Всего по позиции |  |  | 10: 6139.46 | [12 empty] | Всего по позиции
205 | ФССЦ-14.3.02.01-0219 | Краска универсальная, акриловая для внутренних и наружных работ |  |  | 4: т; 7: 0,1785; 8: 15481; 10: 2763.36 | [5 empty] | Краска универсальная, акриловая для внутренних и наружных работ
(Материалы для строительных работ)
206 | ФССЦ-14.3.01.02-0103 | Грунтовка воднодисперсионная CERESIT CT 17 |  |  | 4: л; 7: 119; 8: 9.14; 10: 1087.66 | [5 empty] | Грунтовка воднодисперсионная CERESIT CT 17
(Материалы для строительных работ)
|  | Объем=595*0,2 | [17 empty] | Объем=595*0,2
207 | ФЕР15-01-019-05 | Гладкая облицовка стен, столбов, пилястр и откосов (без карнизных, плинтусных и угловых плиток) без установки плиток туалетного гарнитура на клее из сухих смесей: по кирпичу и бетону (Облицовка стен, перегородок) |  |  | 4: 100 м2; 7: 0,3889 | [5 empty] | Гладкая облицовка стен, столбов, пилястр и откосов (без карнизных, плинтусных и угловых плиток) без установки плиток туалетного гарнитура на клее из сухих смесей: по кирпичу и бетону (Облицовка стен, перегородок)
|  | Объем=38,89 / 100 | [17 empty] | Объем=38,89 / 100
| Приказ от 04.08.2020 № 421/пр прил.10 табл.1 п.8.1 | Производство работ осуществляется в горной местности: на высоте свыше 1500 до 2500 м над уровнем моря ОЗП=1,25; ЭМ=1,25 к расх.; ЗПМ=1,25; ТЗ=1,25; ТЗМ=1,25 | [18 empty] | Производство работ осуществляется в горной местности: на высоте свыше 1500 до 2500 м над уровнем моря ОЗП=1,25; ЭМ=1,25 к расх.; ЗПМ=1,25; ТЗ=1,25; ТЗМ=1,25
| 1 | ОТ |  |  | 8: 1058.09; 9: 1,25; 10: 514.36 | [8 empty] | ОТ
| 2 | ЭМ |  |  | 8: 31.75; 9: 1,25; 10: 15.43 | [8 empty] | ЭМ
| 3 | в т.ч. ОТм |  |  | 8: 17.53; 9: 1,25; 10: 8.52 | [8 empty] | в т.ч. ОТм
| 4 | М |  |  | 8: 1.12; 10: 0.44 | [8 empty] | М
| 04.3.02.09 | Смесь сухая для заделки швов |  |  | 4: т; 5: 0,05; 7: 0,019445 | [9 empty] | Смесь сухая для заделки швов
| 06.2.05.04 | Плитки рядовые |  |  | 4: м2; 5: 100; 7: 38,89 | [9 empty] | Плитки рядовые
| 14.1.06.02 | Клей для облицовочных работ (сухая смесь) |  |  | 4: т; 5: 0,375; 7: 0,1458375 | [9 empty] | Клей для облицовочных работ (сухая смесь)
|  | ЗТ |  |  | 4: чел.-ч; 5: 115,26; 6: 1,25; 7: 56,0307675 | [10 empty] | ЗТ
|  | ЗТм |  |  | 4: чел.-ч; 5: 1,65; 6: 1,25; 7: 0,8021063 | [10 empty] | ЗТм
|  | Итого по расценке |  |  | 8: 1090.96; 10: 530.23 | [11 empty] | Итого по расценке
|  | ФОТ |  |  | 10: 522.88 | [10 empty] | ФОТ
| Приказ № 812/пр от 21.12.2020 Прил. п.15 | НР Отделочные работы |  |  | 4: %; 5: 100; 7: 100; 10: 522.88 | [10 empty] | НР Отделочные работы
| Приказ № 774/пр от 11.12.2020 Прил. п.15 | СП Отделочные работы |  |  | 4: %; 5: 49; 7: 49; 10: 256.21 | [10 empty] | СП Отделочные работы
|  | Всего по позиции |  |  | 10: 1309.32 | [12 empty] | Всего по позиции
208 | ФССЦ-14.1.06.02-0203 | Смеси сухие (клеи) для облицовки стен и полов керамическими плитками и плитками из природного камня |  |  | 4: т; 7: 0,145838; 8: 4655.94; 10: 679.01 | [5 empty] | Смеси сухие (клеи) для облицовки стен и полов керамическими плитками и плитками из природного камня
(Материалы для строительных работ)
209 | ФССЦ-06.2.01.02-0012 | Плитка керамическая глазурованная для внутренней облицовки стен гладкая, цветная однотонная без завала |  |  | 4: м2; 7: 38,89; 8: 108.12; 10: 4204.79 | [5 empty] | Плитка керамическая глазурованная для внутренней облицовки стен гладкая, цветная однотонная без завала
(Материалы для строительных работ)
210 | ФССЦ-04.3.02.09-0102 | Смеси сухие водостойкие для затирки межплиточных швов шириной 1-6 мм (различная цветовая гамма) |  |  | 4: т; 7: 0,019445; 8: 6513; 10: 126.65 | [5 empty] | Смеси сухие водостойкие для затирки межплиточных швов шириной 1-6 мм (различная цветовая гамма)
(Материалы для строительных работ)
211 | ФЕР11-01-040-01 | Устройство плинтусов поливинилхлоридных: на клее КН-2 |  |  | 4: 100 м; 7: 1,1 | [5 empty] | Устройство плинтусов поливинилхлоридных: на клее КН-2
|  | Объем=110 / 100 | [17 empty] | Объем=110 / 100
| Приказ от 04.08.2020 № 421/пр прил.10 табл.1 п.8.1 | Производство работ осуществляется в горной местности: на высоте свыше 1500 до 2500 м над уровнем моря ОЗП=1,25; ЭМ=1,25 к расх.; ЗПМ=1,25; ТЗ=1,25; ТЗМ=1,25 | [18 empty] | Производство работ осуществляется в горной местности: на высоте свыше 1500 до 2500 м над уровнем моря ОЗП=1,25; ЭМ=1,25 к расх.; ЗПМ=1,25; ТЗ=1,25; ТЗМ=1,25
| 1 | ОТ |  |  | 8: 87.94; 9: 1,25; 10: 120.92 | [8 empty] | ОТ
| 2 | ЭМ |  |  | 8: 2.13; 9: 1,25; 10: 2.93 | [8 empty] | ЭМ
| 3 | в т.ч. ОТм |  |  | 8: 0.42; 9: 1,25; 10: 0.58 | [8 empty] | в т.ч. ОТм
| 4 | М |  |  | 8: 43.05; 10: 47.36 | [8 empty] | М
| 11.3.03.06 | Плинтуса для полов пластиковые |  |  | 4: м; 5: 101; 7: 111,1 | [9 empty] | Плинтуса для полов пластиковые
|  | ЗТ |  |  | 4: чел.-ч; 5: 9,01; 6: 1,25; 7: 12,38875 | [10 empty] | ЗТ
|  | ЗТм |  |  | 4: чел.-ч; 5: 0,04; 6: 1,25; 7: 0,055 | [10 empty] | ЗТм
|  | Итого по расценке |  |  | 8: 133.12; 10: 171.21 | [11 empty] | Итого по расценке
|  | ФОТ |  |  | 10: 121.5 | [10 empty] | ФОТ
| Приказ № 812/пр от 21.12.2020 Прил. п.11 | НР Полы |  |  | 4: %; 5: 112; 7: 112; 10: 136.08 | [10 empty] | НР Полы
| Приказ № 774/пр от 11.12.2020 Прил. п.11 | СП Полы |  |  | 4: %; 5: 65; 7: 65; 10: 78.98 | [10 empty] | СП Полы
|  | Всего по позиции |  |  | 10: 386.27 | [12 empty] | Всего по позиции
212 | ФССЦ-11.3.03.06-0001 | Плинтус для полов из ПВХ, размер 19x48 мм |  |  | 4: м; 7: 111,1; 8: 12.3; 10: 1366.53 | [5 empty] | Плинтус для полов из ПВХ, размер 19x48 мм
(Материалы для строительных работ)
213 | ФЕР07-05-016-03 | Устройство металлических ограждений: с поручнями из поливинилхлорида |  |  | 4: 100 м; 7: 0,13 | [5 empty] | Устройство металлических ограждений: с поручнями из поливинилхлорида
|  | Объем=13 / 100 | [17 empty] | Объем=13 / 100
| 1 | ОТ |  |  | 8: 536.74; 10: 69.78 | [8 empty] | ОТ
| 2 | ЭМ |  |  | 8: 218.16; 10: 28.36 | [8 empty] | ЭМ
| 3 | в т.ч. ОТм |  |  | 8: 33.5; 10: 4.36 | [8 empty] | в т.ч. ОТм
| 4 | М |  |  | 8: 16057.11; 10: 2087.42 | [8 empty] | М
| 11.3.03.09 | Поручни из поливинилхлорида |  |  | 4: м; 5: 102; 7: 13,26 | [9 empty] | Поручни из поливинилхлорида
|  | ЗТ |  |  | 4: чел.-ч; 5: 57,1; 7: 7,423 | [10 empty] | ЗТ
|  | ЗТм |  |  | 4: чел.-ч; 5: 2,82; 7: 0,3666 | [10 empty] | ЗТм
|  | Итого по расценке |  |  | 8: 16812.01; 10: 2185.56 | [11 empty] | Итого по расценке
|  | ФОТ |  |  | 10: 74.14 | [10 empty] | ФОТ
| Приказ № 812/пр от 21.12.2020 Прил. п.7.1 | НР Бетонные и железобетонные сборные конструкции жилых, общественных и административно-бытовых зданий промышленных предприятий |  |  | 4: %; 5: 116; 7: 116; 10: 86 | [10 empty] | НР Бетонные и железобетонные сборные конструкции жилых, общественных и административно-бытовых зданий промышленных предприятий
| Приказ № 774/пр от 11.12.2020 Прил. п.7.1 | СП Бетонные и железобетонные сборные конструкции жилых, общественных и административно-бытовых зданий промышленных предприятий |  |  | 4: %; 5: 80; 7: 80; 10: 59.31 | [10 empty] | СП Бетонные и железобетонные сборные конструкции жилых, общественных и административно-бытовых зданий промышленных предприятий
|  | Всего по позиции |  |  | 10: 2330.87 | [12 empty] | Всего по позиции
214 | ФССЦ-01.7.11.07-0054 | Электроды сварочные Э42, диаметр 6 мм |  |  | 4: т; 7: -0,0026; 8: 9424; 10: -24.5 | [5 empty] | Электроды сварочные Э42, диаметр 6 мм
(Бетонные и железобетонные сборные конструкции жилых, общественных и административно-бытовых зданий промышленных предприятий)
215 | ФССЦ-03.2.02.11-0001 | Цемент для приготовления раствора в построечных условиях |  |  | 4: т; 7: -0,0195; 8: 300; 10: -5.85 | [5 empty] | Цемент для приготовления раствора в построечных условиях
(Бетонные и железобетонные сборные конструкции жилых, общественных и административно-бытовых зданий промышленных предприятий)
216 | ФССЦ-07.2.05.01-0032 | Ограждения лестничных проемов, лестничные марши, пожарные лестницы |  |  | 4: т; 7: -0,2717; 8: 7571; 10: -2057.04 | [5 empty] | Ограждения лестничных проемов, лестничные марши, пожарные лестницы
(Бетонные и железобетонные сборные конструкции жилых, общественных и административно-бытовых зданий промышленных предприятий)
217 | ФССЦ-11.3.03.09-0001 | Поручни из ПВХ |  |  | 4: м; 7: 13,26; 8: 18.9; 10: 250.61 | [5 empty] | Поручни из ПВХ
(Материалы для строительных работ)
218 | ФЕР07-05-016-04 | Устройство металлических ограждений: без поручней |  |  | 4: 100 м; 7: -0,13 | [5 empty] | Устройство металлических ограждений: без поручней
|  | Объем=-13 / 100 | [17 empty] | Объем=-13 / 100
| 1 | ОТ |  |  | 8: 390.1; 10: -50.71 | [8 empty] | ОТ
| 2 | ЭМ |  |  | 8: 204.08; 10: -26.53 | [8 empty] | ЭМ
| 3 | в т.ч. ОТм |  |  | 8: 30.77; 10: -4 | [8 empty] | в т.ч. ОТм
| 4 | М |  |  | 8: 16057.11; 10: -2087.42 | [8 empty] | М
|  | ЗТ |  |  | 4: чел.-ч; 5: 41,5; 7: -5,395 | [10 empty] | ЗТ
|  | ЗТм |  |  | 4: чел.-ч; 5: 2,59; 7: -0,3367 | [10 empty] | ЗТм
|  | Итого по расценке |  |  | 8: 16651.29; 10: -2164.66 | [11 empty] | Итого по расценке
|  | ФОТ |  |  | 10: -54.71 | [10 empty] | ФОТ
| Приказ № 812/пр от 21.12.2020 Прил. п.7.1 | НР Бетонные и железобетонные сборные конструкции жилых, общественных и административно-бытовых зданий промышленных предприятий |  |  | 4: %; 5: 116; 7: 116; 10: -63.46 | [10 empty] | НР Бетонные и железобетонные сборные конструкции жилых, общественных и административно-бытовых зданий промышленных предприятий
| Приказ № 774/пр от 11.12.2020 Прил. п.7.1 | СП Бетонные и железобетонные сборные конструкции жилых, общественных и административно-бытовых зданий промышленных предприятий |  |  | 4: %; 5: 80; 7: 80; 10: -43.77 | [10 empty] | СП Бетонные и железобетонные сборные конструкции жилых, общественных и административно-бытовых зданий промышленных предприятий
|  | Всего по позиции |  |  | 10: -2271.89 | [12 empty] | Всего по позиции
|  | Итоги по разделу 11 Отделочные работы внутренние : | [24 empty] | Итоги по разделу 11 Отделочные работы внутренние :
|  | Итого прямые затраты (справочно) |  |  | 10: 79949.14 | [14 empty] | Итого прямые затраты (справочно)
|  | В том числе: | [25 empty] | В том числе:
|  | Оплата труда рабочих |  |  | 10: 8081.53 | [14 empty] | Оплата труда рабочих
|  | Эксплуатация машин |  |  | 10: 800.55 | [14 empty] | Эксплуатация машин
|  | Оплата труда машинистов |  |  | 10: 222.11 | [14 empty] | Оплата труда машинистов
|  | Материалы |  |  | 10: 71067.06 | [14 empty] | Материалы
|  | Строительные работы |  |  | 10: 92364.72 | [14 empty] | Строительные работы
|  | В том числе: | [25 empty] | В том числе:
|  | оплата труда |  |  | 10: 8081.53 | [14 empty] | оплата труда
|  | эксплуатация машин и механизмов |  |  | 10: 800.55 | [14 empty] | эксплуатация машин и механизмов
|  | материалы |  |  | 10: 71067.06 | [14 empty] | материалы
|  | накладные расходы |  |  | 10: 8321.33 | [14 empty] | накладные расходы
|  | сметная прибыль |  |  | 10: 4094.25 | [14 empty] | сметная прибыль
|  | Итого ФОТ (справочно) |  |  | 10: 8303.64 | [14 empty] | Итого ФОТ (справочно)
|  | Итого накладные расходы (справочно) |  |  | 10: 8321.33 | [14 empty] | Итого накладные расходы (справочно)
|  | Итого сметная прибыль (справочно) |  |  | 10: 4094.25 | [14 empty] | Итого сметная прибыль (справочно)
|  | Итого по разделу 11 Отделочные работы внутренние |  |  | 10: 92364.72 | [15 empty] | Итого по разделу 11 Отделочные работы внутренние
Раздел 12. Пандусы | [17 empty] | Раздел 12. Пандусы
219 | ФЕР27-04-001-04 | Устройство подстилающих и выравнивающих слоев оснований: из щебня (толщ. 150 мм) |  |  | 4: 100 м3; 7: 0,120375 | [5 empty] | Устройство подстилающих и выравнивающих слоев оснований: из щебня (толщ. 150 мм)
|  | Объем=(80,25*0,15) / 100 | [17 empty] | Объем=(80,25*0,15) / 100
| Прил.27.3 п.3.5 | Укатка катками каменных материалов с пределом прочности на сжатие, мПа (кгс/см2): св. 68,6 (700) до 98,1 (1000) ЭМ=0,8 к расх.; ЗПМ=0,8; ТЗМ=0,8 | [18 empty] | Укатка катками каменных материалов с пределом прочности на сжатие, мПа (кгс/см2): св. 68,6 (700) до 98,1 (1000) ЭМ=0,8 к расх.; ЗПМ=0,8; ТЗМ=0,8
| Приказ от 04.08.2020 № 421/пр прил.10 табл.1 п.8.1 | Производство работ осуществляется в горной местности: на высоте свыше 1500 до 2500 м над уровнем моря ОЗП=1,25; ЭМ=1,25 к расх.; ЗПМ=1,25; ТЗ=1,25; ТЗМ=1,25 | [18 empty] | Производство работ осуществляется в горной местности: на высоте свыше 1500 до 2500 м над уровнем моря ОЗП=1,25; ЭМ=1,25 к расх.; ЗПМ=1,25; ТЗ=1,25; ТЗМ=1,25
| 1 | ОТ |  |  | 8: 173.23; 9: 1,25; 10: 26.07 | [8 empty] | ОТ
| 2 | ЭМ |  |  | 8: 5268.76; 9: 1; 10: 634.23 | [8 empty] | ЭМ
| 3 | в т.ч. ОТм |  |  | 8: 267.67; 9: 1; 10: 32.22 | [8 empty] | в т.ч. ОТм
| 4 | М |  |  | 8: 17.08; 10: 2.06 | [8 empty] | М
| 02.2.05.04 | Щебень из плотных горных пород |  |  | 4: м3; 5: 0; 7: 0 | [9 empty] | Щебень из плотных горных пород
|  | ЗТ |  |  | 4: чел.-ч; 5: 21,6; 6: 1,25; 7: 3,250125 | [10 empty] | ЗТ
|  | ЗТм |  |  | 4: чел.-ч; 5: 20,6; 6: 1; 7: 2,479725 | [10 empty] | ЗТм
|  | Итого по расценке |  |  | 8: 5459.07; 10: 662.36 | [11 empty] | Итого по расценке
|  | ФОТ |  |  | 10: 58.29 | [10 empty] | ФОТ
| Приказ № 812/пр от 21.12.2020 Прил. п.21 (в ред. пр. № 636/пр от 02.09.2021) | НР Автомобильные дороги |  |  | 4: %; 5: 147; 7: 147; 10: 85.69 | [10 empty] | НР Автомобильные дороги
| Приказ № 774/пр от 11.12.2020 Прил. п.21 | СП Автомобильные дороги |  |  | 4: %; 5: 95; 7: 95; 10: 55.38 | [10 empty] | СП Автомобильные дороги
|  | Всего по позиции |  |  | 10: 803.43 | [12 empty] | Всего по позиции
220 | ФССЦ-02.2.05.04-1817 | Щебень М 800, фракция 40-80(70) мм, группа 2 |  |  | 4: м3; 7: 15,1704; 8: 103; 10: 1562.55 | [5 empty] | Щебень М 800, фракция 40-80(70) мм, группа 2
(Материалы для строительных работ)
|  | Объем=12,04*1,26 | [17 empty] | Объем=12,04*1,26
221 | ФЕР27-04-001-01 | Устройство подстилающих и выравнивающих слоев оснований: из песка (толщ. 120 мм) |  |  | 4: 100 м3; 7: 0,0963 | [5 empty] | Устройство подстилающих и выравнивающих слоев оснований: из песка (толщ. 120 мм)
|  | Объем=(80,25*0,12) / 100 | [17 empty] | Объем=(80,25*0,12) / 100
| Приказ от 04.08.2020 № 421/пр прил.10 табл.1 п.8.1 | Производство работ осуществляется в горной местности: на высоте свыше 1500 до 2500 м над уровнем моря ОЗП=1,25; ЭМ=1,25 к расх.; ЗПМ=1,25; ТЗ=1,25; ТЗМ=1,25 | [18 empty] | Производство работ осуществляется в горной местности: на высоте свыше 1500 до 2500 м над уровнем моря ОЗП=1,25; ЭМ=1,25 к расх.; ЗПМ=1,25; ТЗ=1,25; ТЗМ=1,25
| 1 | ОТ |  |  | 8: 115.49; 9: 1,25; 10: 13.9 | [8 empty] | ОТ
| 2 | ЭМ |  |  | 8: 3262.79; 9: 1,25; 10: 392.76 | [8 empty] | ЭМ
| 3 | в т.ч. ОТм |  |  | 8: 171.22; 9: 1,25; 10: 20.61 | [8 empty] | в т.ч. ОТм
| 4 | М |  |  | 8: 12.2; 10: 1.17 | [8 empty] | М
| 02.3.01.02 | Песок для строительных работ природный |  |  | 4: м3; 5: 0; 7: 0 | [9 empty] | Песок для строительных работ природный
|  | ЗТ |  |  | 4: чел.-ч; 5: 14,4; 6: 1,25; 7: 1,7334 | [10 empty] | ЗТ
|  | ЗТм |  |  | 4: чел.-ч; 5: 13,88; 6: 1,25; 7: 1,670805 | [10 empty] | ЗТм
|  | Итого по расценке |  |  | 8: 3390.48; 10: 407.83 | [11 empty] | Итого по расценке
|  | ФОТ |  |  | 10: 34.51 | [10 empty] | ФОТ
| Приказ № 812/пр от 21.12.2020 Прил. п.21 (в ред. пр. № 636/пр от 02.09.2021) | НР Автомобильные дороги |  |  | 4: %; 5: 147; 7: 147; 10: 50.73 | [10 empty] | НР Автомобильные дороги
| Приказ № 774/пр от 11.12.2020 Прил. п.21 | СП Автомобильные дороги |  |  | 4: %; 5: 95; 7: 95; 10: 32.78 | [10 empty] | СП Автомобильные дороги
|  | Всего по позиции |  |  | 10: 491.34 | [12 empty] | Всего по позиции
222 | ФССЦ-02.3.01.02-0016 | Песок природный для строительных: работ средний с крупностью зерен размером свыше 5 мм-до 5% по массе |  |  | 4: м3; 7: 10,593; 8: 55.26; 10: 585.37 | [5 empty] | Песок природный для строительных: работ средний с крупностью зерен размером свыше 5 мм-до 5% по массе
(Материалы для строительных работ)
|  | Объем=9,63*1,1 | [17 empty] | Объем=9,63*1,1
223 | ФЕР06-01-001-01 | Устройство бетонной подготовки (Подстилающий слой из бетона В15 с разуклонкой толщ. 50-200 мм) |  |  | 4: 100 м3; 7: 0,100313 | [5 empty] | Устройство бетонной подготовки (Подстилающий слой из бетона В15 с разуклонкой толщ. 50-200 мм)
|  | Объем=(80,25*0,125) / 100 | [17 empty] | Объем=(80,25*0,125) / 100
| Приказ от 04.08.2020 № 421/пр прил.10 табл.1 п.8.1 | Производство работ осуществляется в горной местности: на высоте свыше 1500 до 2500 м над уровнем моря ОЗП=1,25; ЭМ=1,25 к расх.; ЗПМ=1,25; ТЗ=1,25; ТЗМ=1,25 | [18 empty] | Производство работ осуществляется в горной местности: на высоте свыше 1500 до 2500 м над уровнем моря ОЗП=1,25; ЭМ=1,25 к расх.; ЗПМ=1,25; ТЗ=1,25; ТЗМ=1,25
| 1 | ОТ |  |  | 8: 1053; 9: 1,25; 10: 132.04 | [8 empty] | ОТ
| 2 | ЭМ |  |  | 8: 1566.06; 9: 1,25; 10: 196.37 | [8 empty] | ЭМ
| 3 | в т.ч. ОТм |  |  | 8: 244.39; 9: 1,25; 10: 30.64 | [8 empty] | в т.ч. ОТм
| 4 | М |  |  | 8: 909.27; 10: 91.21 | [8 empty] | М
| 04.1.02.05 | Смеси бетонные тяжелого бетона |  |  | 4: м3; 5: 102; 7: 10,231926 | [9 empty] | Смеси бетонные тяжелого бетона
|  | ЗТ |  |  | 4: чел.-ч; 5: 135; 6: 1,25; 7: 16,9278188 | [10 empty] | ЗТ
|  | ЗТм |  |  | 4: чел.-ч; 5: 18,12; 6: 1,25; 7: 2,2720895 | [10 empty] | ЗТм
|  | Итого по расценке |  |  | 8: 3528.33; 10: 419.62 | [11 empty] | Итого по расценке
|  | ФОТ |  |  | 10: 162.68 | [10 empty] | ФОТ
| Приказ № 812/пр от 21.12.2020 Прил. п.6 | НР Бетонные и железобетонные монолитные конструкции и работы в строительстве |  |  | 4: %; 5: 102; 7: 102; 10: 165.93 | [10 empty] | НР Бетонные и железобетонные монолитные конструкции и работы в строительстве
| Приказ № 774/пр от 11.12.2020 Прил. п.6 | СП Бетонные и железобетонные монолитные конструкции и работы в строительстве |  |  | 4: %; 5: 58; 7: 58; 10: 94.35 | [10 empty] | СП Бетонные и железобетонные монолитные конструкции и работы в строительстве
|  | Всего по позиции |  |  | 10: 679.9 | [12 empty] | Всего по позиции
224 | ФССЦ-04.1.02.05-0006 | Смеси бетонные тяжелого бетона (БСТ), класс В15 (М200) |  |  | 4: м3; 7: 10,232; 8: 592.76; 10: 6065.12 | [5 empty] | Смеси бетонные тяжелого бетона (БСТ), класс В15 (М200)
(Материалы для строительных работ)
225 | ФЕР06-03-004-12 | Армирование подстилающих слоев и набетонок (Сеткой из арматуры с ячейкой 100х100 мм) |  |  | 4: т; 7: 1,021583 | [5 empty] | Армирование подстилающих слоев и набетонок (Сеткой из арматуры с ячейкой 100х100 мм)
|  | Объем=12,73*80,25/1000 | [17 empty] | Объем=12,73*80,25/1000
| Приказ от 04.08.2020 № 421/пр прил.10 табл.1 п.8.1 | Производство работ осуществляется в горной местности: на высоте свыше 1500 до 2500 м над уровнем моря ОЗП=1,25; ЭМ=1,25 к расх.; ЗПМ=1,25; ТЗ=1,25; ТЗМ=1,25 | [18 empty] | Производство работ осуществляется в горной местности: на высоте свыше 1500 до 2500 м над уровнем моря ОЗП=1,25; ЭМ=1,25 к расх.; ЗПМ=1,25; ТЗ=1,25; ТЗМ=1,25
| 1 | ОТ |  |  | 8: 102.78; 9: 1,25; 10: 131.25 | [8 empty] | ОТ
| 2 | ЭМ |  |  | 8: 30.45; 9: 1,25; 10: 38.88 | [8 empty] | ЭМ
| 3 | в т.ч. ОТм |  |  | 8: 4.35; 9: 1,25; 10: 5.55 | [8 empty] | в т.ч. ОТм
| 4 | М |  |  | 8: 285.6; 10: 291.76 | [8 empty] | М
| 08.4.03.03 | Арматура |  |  | 4: т; 5: 1; 7: 1,021583 | [9 empty] | Арматура
|  | ЗТ |  |  | 4: чел.-ч; 5: 11,6; 6: 1,25; 7: 14,8129535 | [10 empty] | ЗТ
|  | ЗТм |  |  | 4: чел.-ч; 5: 0,35; 6: 1,25; 7: 0,4469426 | [10 empty] | ЗТм
|  | Итого по расценке |  |  | 8: 418.83; 10: 461.89 | [11 empty] | Итого по расценке
|  | ФОТ |  |  | 10: 136.8 | [10 empty] | ФОТ
| Приказ № 812/пр от 21.12.2020 Прил. п.6 | НР Бетонные и железобетонные монолитные конструкции и работы в строительстве |  |  | 4: %; 5: 102; 7: 102; 10: 139.54 | [10 empty] | НР Бетонные и железобетонные монолитные конструкции и работы в строительстве
| Приказ № 774/пр от 11.12.2020 Прил. п.6 | СП Бетонные и железобетонные монолитные конструкции и работы в строительстве |  |  | 4: %; 5: 58; 7: 58; 10: 79.34 | [10 empty] | СП Бетонные и железобетонные монолитные конструкции и работы в строительстве
|  | Всего по позиции |  |  | 10: 680.77 | [12 empty] | Всего по позиции
226 | ФССЦ-08.4.03.03-0003 | Сталь арматурная рифленая свариваемая, класс A500С, диаметр 10 мм |  |  | 4: т; 7: 1,021583; 8: 5802.77; 10: 5928.01 | [5 empty] | Сталь арматурная рифленая свариваемая, класс A500С, диаметр 10 мм
(Материалы для строительных работ)
227 | ФЕР06-01-004-02 | Устройство: бетонных пандусов (Покрытие из бетона В25 W6 F200 толщ. 30 мм) |  |  | 4: м3; 7: 2,4075 | [5 empty] | Устройство: бетонных пандусов (Покрытие из бетона В25 W6 F200 толщ. 30 мм)
|  | Объем=80,25*0,03 | [17 empty] | Объем=80,25*0,03
| Приказ от 04.08.2020 № 421/пр прил.10 табл.1 п.8.1 | Производство работ осуществляется в горной местности: на высоте свыше 1500 до 2500 м над уровнем моря ОЗП=1,25; ЭМ=1,25 к расх.; ЗПМ=1,25; ТЗ=1,25; ТЗМ=1,25 | [18 empty] | Производство работ осуществляется в горной местности: на высоте свыше 1500 до 2500 м над уровнем моря ОЗП=1,25; ЭМ=1,25 к расх.; ЗПМ=1,25; ТЗ=1,25; ТЗМ=1,25
| 1 | ОТ |  |  | 8: 19.79; 9: 1,25; 10: 59.56 | [8 empty] | ОТ
| 2 | ЭМ |  |  | 8: 4.7; 9: 1,25; 10: 14.14 | [8 empty] | ЭМ
| 3 | в т.ч. ОТм |  |  | 8: 0.72; 9: 1,25; 10: 2.17 | [8 empty] | в т.ч. ОТм
| 4 | М |  |  | 8: 7.05; 10: 16.97 | [8 empty] | М
| 01.7.16.04 | Опалубка щитовая |  |  | 4: компл; 5: 0; 7: 0 | [9 empty] | Опалубка щитовая
| 04.1.02.05 | Смеси бетонные тяжелого бетона |  |  | 4: м3; 5: 1,02; 7: 2,45565 | [9 empty] | Смеси бетонные тяжелого бетона
|  | ЗТ |  |  | 4: чел.-ч; 5: 2,32; 6: 1,25; 7: 6,98175 | [10 empty] | ЗТ
|  | ЗТм |  |  | 4: чел.-ч; 5: 0,06; 6: 1,25; 7: 0,1805625 | [10 empty] | ЗТм
|  | Итого по расценке |  |  | 8: 31.54; 10: 90.67 | [11 empty] | Итого по расценке
|  | ФОТ |  |  | 10: 61.73 | [10 empty] | ФОТ
| Приказ № 812/пр от 21.12.2020 Прил. п.6 | НР Бетонные и железобетонные монолитные конструкции и работы в строительстве |  |  | 4: %; 5: 102; 7: 102; 10: 62.96 | [10 empty] | НР Бетонные и железобетонные монолитные конструкции и работы в строительстве
| Приказ № 774/пр от 11.12.2020 Прил. п.6 | СП Бетонные и железобетонные монолитные конструкции и работы в строительстве |  |  | 4: %; 5: 58; 7: 58; 10: 35.8 | [10 empty] | СП Бетонные и железобетонные монолитные конструкции и работы в строительстве
|  | Всего по позиции |  |  | 10: 189.43 | [12 empty] | Всего по позиции
228 | ФССЦ-04.1.02.05-0009 | Смеси бетонные тяжелого бетона (БСТ), класс В25 (М350) |  |  | 4: м3; 7: 2,45565; 8: 725.69; 10: 1782.04 | [5 empty] | Смеси бетонные тяжелого бетона (БСТ), класс В25 (М350)
(Материалы для строительных работ)
229 | ФССЦ-04.1.02.05-0009 т.ч. Прил. 15 табл. 2 | Смеси бетонные тяжелого бетона (БСТ), класс В25 (М350) (Надбавка на В25 W6 F200) |  |  | 4: м3; 7: 2,4075; 8: 9.69; 10: 23.33 | [5 empty] | Смеси бетонные тяжелого бетона (БСТ), класс В25 (М350) (Надбавка на В25 W6 F200)
(Материалы для строительных работ)
|  | Цена=645,75*0,015 | [28 empty] | Цена=645,75*0,015
|  | Итоги по разделу 12 Пандусы : | [24 empty] | Итоги по разделу 12 Пандусы :
|  | Итого прямые затраты (справочно) |  |  | 10: 17988.79 | [14 empty] | Итого прямые затраты (справочно)
|  | В том числе: | [25 empty] | В том числе:
|  | Оплата труда рабочих |  |  | 10: 362.82 | [14 empty] | Оплата труда рабочих
|  | Эксплуатация машин |  |  | 10: 1276.38 | [14 empty] | Эксплуатация машин
|  | Оплата труда машинистов |  |  | 10: 91.19 | [14 empty] | Оплата труда машинистов
|  | Материалы |  |  | 10: 16349.59 | [14 empty] | Материалы
|  | Строительные работы |  |  | 10: 18791.29 | [14 empty] | Строительные работы
|  | В том числе: | [25 empty] | В том числе:
|  | оплата труда |  |  | 10: 362.82 | [14 empty] | оплата труда
|  | эксплуатация машин и механизмов |  |  | 10: 1276.38 | [14 empty] | эксплуатация машин и механизмов
|  | материалы |  |  | 10: 16349.59 | [14 empty] | материалы
|  | накладные расходы |  |  | 10: 504.85 | [14 empty] | накладные расходы
|  | сметная прибыль |  |  | 10: 297.65 | [14 empty] | сметная прибыль
|  | Итого ФОТ (справочно) |  |  | 10: 454.01 | [14 empty] | Итого ФОТ (справочно)
|  | Итого накладные расходы (справочно) |  |  | 10: 504.85 | [14 empty] | Итого накладные расходы (справочно)
|  | Итого сметная прибыль (справочно) |  |  | 10: 297.65 | [14 empty] | Итого сметная прибыль (справочно)
|  | Итого по разделу 12 Пандусы |  |  | 10: 18791.29 | [15 empty] | Итого по разделу 12 Пандусы
Раздел 13. Отмостка | [17 empty] | Раздел 13. Отмостка
230 | ФЕР11-01-002-04 | Устройство подстилающих слоев: щебеночных (толщ. 150 мм) |  |  | 4: м3; 7: 16,8 | [5 empty] | Устройство подстилающих слоев: щебеночных (толщ. 150 мм)
|  | Объем=112*0,15 | [17 empty] | Объем=112*0,15
| 1 | ОТ |  |  | 8: 28.71; 10: 482.33 | [8 empty] | ОТ
| 2 | ЭМ |  |  | 8: 50.01; 10: 840.17 | [8 empty] | ЭМ
| 3 | в т.ч. ОТм |  |  | 8: 5.54; 10: 93.07 | [8 empty] | в т.ч. ОТм
| 4 | М |  |  | 8: 0.37; 10: 6.22 | [8 empty] | М
| 02.2.02.02 | Каменная мелочь марки 300 |  |  | 4: м3; 5: 0,11; 7: 1,848 | [9 empty] | Каменная мелочь марки 300
| 02.2.05.04 | Щебень из природного камня для строительных работ фракции 10-20 мм |  |  | 4: м3; 5: 0,09; 7: 1,512 | [9 empty] | Щебень из природного камня для строительных работ фракции 10-20 мм
| 02.2.05.04 | Щебень из природного камня для строительных работ фракции 40-70 мм |  |  | 4: м3; 5: 1; 7: 16,8 | [9 empty] | Щебень из природного камня для строительных работ фракции 40-70 мм
| 02.2.05.04 | Щебень из природного камня для строительных работ фракции 5-10 мм |  |  | 4: м3; 5: 0,1; 7: 1,68 | [9 empty] | Щебень из природного камня для строительных работ фракции 5-10 мм
|  | ЗТ |  |  | 4: чел.-ч; 5: 3,24; 7: 54,432 | [10 empty] | ЗТ
|  | ЗТм |  |  | 4: чел.-ч; 5: 0,55; 7: 9,24 | [10 empty] | ЗТм
|  | Итого по расценке |  |  | 8: 79.09; 10: 1328.72 | [11 empty] | Итого по расценке
|  | ФОТ |  |  | 10: 575.4 | [10 empty] | ФОТ
| Приказ № 812/пр от 21.12.2020 Прил. п.11 | НР Полы |  |  | 4: %; 5: 112; 7: 112; 10: 644.45 | [10 empty] | НР Полы
| Приказ № 774/пр от 11.12.2020 Прил. п.11 | СП Полы |  |  | 4: %; 5: 65; 7: 65; 10: 374.01 | [10 empty] | СП Полы
|  | Всего по позиции |  |  | 10: 2347.18 | [12 empty] | Всего по позиции
231 | ФССЦ-02.2.05.04-1817 | Щебень М 800, фракция 40-80(70) мм, группа 2 |  |  | 4: м3; 7: 21,168; 8: 103; 10: 2180.3 | [5 empty] | Щебень М 800, фракция 40-80(70) мм, группа 2
(Материалы для строительных работ)
|  | Объем=16,8*1,26 | [17 empty] | Объем=16,8*1,26
232 | ФЕР11-01-002-01 | Устройство подстилающих слоев: песчаных (толщ. 120 мм) |  |  | 4: м3; 7: 13,44 | [5 empty] | Устройство подстилающих слоев: песчаных (толщ. 120 мм)
|  | Объем=112*0,12 | [17 empty] | Объем=112*0,12
| 1 | ОТ |  |  | 8: 25.83; 10: 347.16 | [8 empty] | ОТ
| 2 | ЭМ |  |  | 8: 27.24; 10: 366.11 | [8 empty] | ЭМ
| 3 | в т.ч. ОТм |  |  | 8: 3.01; 10: 40.45 | [8 empty] | в т.ч. ОТм
| 4 | М |  |  | 8: 0.37; 10: 4.97 | [8 empty] | М
| 02.3.01.02 | Песок для строительных работ природный |  |  | 4: м3; 5: 1,12; 7: 15,0528 | [9 empty] | Песок для строительных работ природный
|  | ЗТ |  |  | 4: чел.-ч; 5: 2,99; 7: 40,1856 | [10 empty] | ЗТ
|  | ЗТм |  |  | 4: чел.-ч; 5: 0,3; 7: 4,032 | [10 empty] | ЗТм
|  | Итого по расценке |  |  | 8: 53.44; 10: 718.24 | [11 empty] | Итого по расценке
|  | ФОТ |  |  | 10: 387.61 | [10 empty] | ФОТ
| Приказ № 812/пр от 21.12.2020 Прил. п.11 | НР Полы |  |  | 4: %; 5: 112; 7: 112; 10: 434.12 | [10 empty] | НР Полы
| Приказ № 774/пр от 11.12.2020 Прил. п.11 | СП Полы |  |  | 4: %; 5: 65; 7: 65; 10: 251.95 | [10 empty] | СП Полы
|  | Всего по позиции |  |  | 10: 1404.31 | [12 empty] | Всего по позиции
233 | ФССЦ-02.3.01.02-0016 | Песок природный для строительных: работ средний с крупностью зерен размером свыше 5 мм-до 5% по массе |  |  | 4: м3; 7: 15,0528; 8: 55.26; 10: 831.82 | [5 empty] | Песок природный для строительных: работ средний с крупностью зерен размером свыше 5 мм-до 5% по массе
(Материалы для строительных работ)
234 | ФЕР06-01-001-01 | Устройство бетонной подготовки (Подстилающий слой из бетона В7,5 толщ. 120 мм) |  |  | 4: 100 м3; 7: 0,1344 | [5 empty] | Устройство бетонной подготовки (Подстилающий слой из бетона В7,5 толщ. 120 мм)
|  | Объем=(112*0,12) / 100 | [17 empty] | Объем=(112*0,12) / 100
| 1 | ОТ |  |  | 8: 1053; 10: 141.52 | [8 empty] | ОТ
| 2 | ЭМ |  |  | 8: 1566.06; 10: 210.48 | [8 empty] | ЭМ
| 3 | в т.ч. ОТм |  |  | 8: 244.39; 10: 32.85 | [8 empty] | в т.ч. ОТм
| 4 | М |  |  | 8: 909.27; 10: 122.21 | [8 empty] | М
| 04.1.02.05 | Смеси бетонные тяжелого бетона |  |  | 4: м3; 5: 102; 7: 13,7088 | [9 empty] | Смеси бетонные тяжелого бетона
|  | ЗТ |  |  | 4: чел.-ч; 5: 135; 7: 18,144 | [10 empty] | ЗТ
|  | ЗТм |  |  | 4: чел.-ч; 5: 18,12; 7: 2,435328 | [10 empty] | ЗТм
|  | Итого по расценке |  |  | 8: 3528.33; 10: 474.21 | [11 empty] | Итого по расценке
|  | ФОТ |  |  | 10: 174.37 | [10 empty] | ФОТ
| Приказ № 812/пр от 21.12.2020 Прил. п.6 | НР Бетонные и железобетонные монолитные конструкции и работы в строительстве |  |  | 4: %; 5: 102; 7: 102; 10: 177.86 | [10 empty] | НР Бетонные и железобетонные монолитные конструкции и работы в строительстве
| Приказ № 774/пр от 11.12.2020 Прил. п.6 | СП Бетонные и железобетонные монолитные конструкции и работы в строительстве |  |  | 4: %; 5: 58; 7: 58; 10: 101.13 | [10 empty] | СП Бетонные и железобетонные монолитные конструкции и работы в строительстве
|  | Всего по позиции |  |  | 10: 753.2 | [12 empty] | Всего по позиции
235 | ФССЦ-04.1.02.05-0003 | Смеси бетонные тяжелого бетона (БСТ), класс В7,5 (М100) |  |  | 4: м3; 7: 13,7088; 8: 560; 10: 7676.93 | [5 empty] | Смеси бетонные тяжелого бетона (БСТ), класс В7,5 (М100)
(Материалы для строительных работ)
236 | ФЕР06-01-001-15 | Устройство фундаментных плит бетонных плоских (Покрытие из бетона В25 W6 F200 толщ.30 мм) |  |  | 4: 100 м3; 7: 0,0336 | [5 empty] | Устройство фундаментных плит бетонных плоских (Покрытие из бетона В25 W6 F200 толщ.30 мм)
|  | Объем=(112*0,03) / 100 | [17 empty] | Объем=(112*0,03) / 100
| 1 | ОТ |  |  | 8: 827.41; 10: 27.8 | [8 empty] | ОТ
| 2 | ЭМ |  |  | 8: 1740.4; 10: 58.48 | [8 empty] | ЭМ
| 3 | в т.ч. ОТм |  |  | 8: 268.32; 10: 9.02 | [8 empty] | в т.ч. ОТм
| 4 | М |  |  | 8: 391.4; 10: 13.15 | [8 empty] | М
| 04.1.02.05 | Смеси бетонные тяжелого бетона |  |  | 4: м3; 5: 102; 7: 3,4272 | [9 empty] | Смеси бетонные тяжелого бетона
|  | ЗТ |  |  | 4: чел.-ч; 5: 97; 7: 3,2592 | [10 empty] | ЗТ
|  | ЗТм |  |  | 4: чел.-ч; 5: 20,03; 7: 0,673008 | [10 empty] | ЗТм
|  | Итого по расценке |  |  | 8: 2959.21; 10: 99.43 | [11 empty] | Итого по расценке
|  | ФОТ |  |  | 10: 36.82 | [10 empty] | ФОТ
| Приказ № 812/пр от 21.12.2020 Прил. п.6 | НР Бетонные и железобетонные монолитные конструкции и работы в строительстве |  |  | 4: %; 5: 102; 7: 102; 10: 37.56 | [10 empty] | НР Бетонные и железобетонные монолитные конструкции и работы в строительстве
| Приказ № 774/пр от 11.12.2020 Прил. п.6 | СП Бетонные и железобетонные монолитные конструкции и работы в строительстве |  |  | 4: %; 5: 58; 7: 58; 10: 21.36 | [10 empty] | СП Бетонные и железобетонные монолитные конструкции и работы в строительстве
|  | Всего по позиции |  |  | 10: 158.35 | [12 empty] | Всего по позиции
237 | ФССЦ-04.1.02.05-0009 | Смеси бетонные тяжелого бетона (БСТ), класс В25 (М350) |  |  | 4: м3; 7: 3,4272; 8: 725.69; 10: 2487.08 | [5 empty] | Смеси бетонные тяжелого бетона (БСТ), класс В25 (М350)
(Материалы для строительных работ)
238 | ФССЦ-04.1.02.05-0009 т.ч. Прил. 15 табл. 2 | Смеси бетонные тяжелого бетона (БСТ), класс В25 (М350) (Надбавка на В25 W6 F200) |  |  | 4: м3; 7: 3,36; 8: 9.69; 10: 32.56 | [5 empty] | Смеси бетонные тяжелого бетона (БСТ), класс В25 (М350) (Надбавка на В25 W6 F200)
(Материалы для строительных работ)
|  | Цена=645,75*0,015 | [28 empty] | Цена=645,75*0,015
239 | ФЕР27-02-010-01 | Установка бортовых камней бетонных: при цементобетонных покрытиях |  |  | 4: 100 м; 7: 1,12 | [5 empty] | Установка бортовых камней бетонных: при цементобетонных покрытиях
|  | Объем=112 / 100 | [17 empty] | Объем=112 / 100
| 1 | ОТ |  |  | 8: 590.51; 10: 661.37 | [8 empty] | ОТ
| 2 | ЭМ |  |  | 8: 73.02; 10: 81.78 | [8 empty] | ЭМ
| 3 | в т.ч. ОТм |  |  | 8: 8.7; 10: 9.74 | [8 empty] | в т.ч. ОТм
| 4 | М |  |  | 8: 2504.53; 10: 2805.07 | [8 empty] | М
| 13.2.03.02 | Камни бортовые |  |  | 4: м; 5: 100; 7: 112 | [9 empty] | Камни бортовые
|  | ЗТ |  |  | 4: чел.-ч; 5: 69,8; 7: 78,176 | [10 empty] | ЗТ
|  | ЗТм |  |  | 4: чел.-ч; 5: 0,65; 7: 0,728 | [10 empty] | ЗТм
|  | Итого по расценке |  |  | 8: 3168.06; 10: 3548.22 | [11 empty] | Итого по расценке
|  | ФОТ |  |  | 10: 671.11 | [10 empty] | ФОТ
| Приказ № 812/пр от 21.12.2020 Прил. п.21 (в ред. пр. № 636/пр от 02.09.2021) | НР Автомобильные дороги |  |  | 4: %; 5: 147; 7: 147; 10: 986.53 | [10 empty] | НР Автомобильные дороги
| Приказ № 774/пр от 11.12.2020 Прил. п.21 | СП Автомобильные дороги |  |  | 4: %; 5: 95; 7: 95; 10: 637.55 | [10 empty] | СП Автомобильные дороги
|  | Всего по позиции |  |  | 10: 5172.3 | [12 empty] | Всего по позиции
240 | ФССЦ-04.3.01.09-0014 | Раствор готовый кладочный, цементный, М100 |  |  | 4: м3; 7: -0,0672; 8: 519.8; 10: -34.93 | [5 empty] | Раствор готовый кладочный, цементный, М100
(Автомобильные дороги)
241 | ФССЦ-04.3.01.09-0014 | Раствор готовый кладочный, цементный, М100 |  |  | 4: м3; 7: 0,05376; 8: 519.8; 10: 27.94 | [5 empty] | Раствор готовый кладочный, цементный, М100
(Материалы для строительных работ)
| Прил.27.3 п.3.7а | Устройство бортовых камней сечением 100х200 мм при цементобетонных покрытиях: бетон В15 (М200) ПЗ=0,8 | [18 empty] | Устройство бортовых камней сечением 100х200 мм при цементобетонных покрытиях: бетон В15 (М200) ПЗ=0,8
242 | ФССЦ-04.1.02.05-0006 | Смеси бетонные тяжелого бетона (БСТ), класс В15 (М200) |  |  | 4: м3; 7: -4,368; 8: 592.76; 10: -2589.18 | [5 empty] | Смеси бетонные тяжелого бетона (БСТ), класс В15 (М200)
(Автомобильные дороги)
243 | ФССЦ-04.1.02.05-0006 | Смеси бетонные тяжелого бетона (БСТ), класс В15 (М200) |  |  | 4: м3; 7: 3,4944; 8: 592.76; 10: 2071.34 | [5 empty] | Смеси бетонные тяжелого бетона (БСТ), класс В15 (М200)
(Материалы для строительных работ)
| Прил.27.3 п.3.7а | Устройство бортовых камней сечением 100х200 мм при цементобетонных покрытиях: бетон В15 (М200) ПЗ=0,8 | [18 empty] | Устройство бортовых камней сечением 100х200 мм при цементобетонных покрытиях: бетон В15 (М200) ПЗ=0,8
244 | ФССЦ-05.2.03.03-0031 | Камни бортовые БР 100.20.8 /бетон В22,5 (М300), объем 0,016 м3/ (ГОСТ 6665-91) |  |  | 4: шт; 7: 112; 8: 22.36; 10: 2504.32 | [5 empty] | Камни бортовые БР 100.20.8 /бетон В22,5 (М300), объем 0,016 м3/ (ГОСТ 6665-91)
(Материалы для строительных работ)
|  | Итоги по разделу 13 Отмостка : | [24 empty] | Итоги по разделу 13 Отмостка :
|  | Итого прямые затраты (справочно) |  |  | 10: 21357 | [14 empty] | Итого прямые затраты (справочно)
|  | В том числе: | [25 empty] | В том числе:
|  | Оплата труда рабочих |  |  | 10: 1660.18 | [14 empty] | Оплата труда рабочих
|  | Эксплуатация машин |  |  | 10: 1557.02 | [14 empty] | Эксплуатация машин
|  | Оплата труда машинистов |  |  | 10: 185.13 | [14 empty] | Оплата труда машинистов
|  | Материалы |  |  | 10: 18139.8 | [14 empty] | Материалы
|  | Строительные работы |  |  | 10: 25023.52 | [14 empty] | Строительные работы
|  | В том числе: | [25 empty] | В том числе:
|  | оплата труда |  |  | 10: 1660.18 | [14 empty] | оплата труда
|  | эксплуатация машин и механизмов |  |  | 10: 1557.02 | [14 empty] | эксплуатация машин и механизмов
|  | материалы |  |  | 10: 18139.8 | [14 empty] | материалы
|  | накладные расходы |  |  | 10: 2280.52 | [14 empty] | накладные расходы
|  | сметная прибыль |  |  | 10: 1386 | [14 empty] | сметная прибыль
|  | Итого ФОТ (справочно) |  |  | 10: 1845.31 | [14 empty] | Итого ФОТ (справочно)
|  | Итого накладные расходы (справочно) |  |  | 10: 2280.52 | [14 empty] | Итого накладные расходы (справочно)
|  | Итого сметная прибыль (справочно) |  |  | 10: 1386 | [14 empty] | Итого сметная прибыль (справочно)
|  | Итого по разделу 13 Отмостка |  |  | 10: 25023.52 | [15 empty] | Итого по разделу 13 Отмостка
Раздел 14. Площадки входа | [17 empty] | Раздел 14. Площадки входа
245 | ФЕР11-01-002-04 | Устройство подстилающих слоев: щебеночных (толщ. 150 мм) |  |  | 4: м3; 7: 1,284 | [5 empty] | Устройство подстилающих слоев: щебеночных (толщ. 150 мм)
|  | Объем=8,56*0,15 | [17 empty] | Объем=8,56*0,15
| Приказ от 04.08.2020 № 421/пр прил.10 табл.1 п.8.1 | Производство работ осуществляется в горной местности: на высоте свыше 1500 до 2500 м над уровнем моря ОЗП=1,25; ЭМ=1,25 к расх.; ЗПМ=1,25; ТЗ=1,25; ТЗМ=1,25 | [18 empty] | Производство работ осуществляется в горной местности: на высоте свыше 1500 до 2500 м над уровнем моря ОЗП=1,25; ЭМ=1,25 к расх.; ЗПМ=1,25; ТЗ=1,25; ТЗМ=1,25
| 1 | ОТ |  |  | 8: 28.71; 9: 1,25; 10: 46.08 | [8 empty] | ОТ
| 2 | ЭМ |  |  | 8: 50.01; 9: 1,25; 10: 80.27 | [8 empty] | ЭМ
| 3 | в т.ч. ОТм |  |  | 8: 5.54; 9: 1,25; 10: 8.89 | [8 empty] | в т.ч. ОТм
| 4 | М |  |  | 8: 0.37; 10: 0.48 | [8 empty] | М
| 02.2.02.02 | Каменная мелочь марки 300 |  |  | 4: м3; 5: 0,11; 7: 0,14124 | [9 empty] | Каменная мелочь марки 300
| 02.2.05.04 | Щебень из природного камня для строительных работ фракции 10-20 мм |  |  | 4: м3; 5: 0,09; 7: 0,11556 | [9 empty] | Щебень из природного камня для строительных работ фракции 10-20 мм
| 02.2.05.04 | Щебень из природного камня для строительных работ фракции 40-70 мм |  |  | 4: м3; 5: 1; 7: 1,284 | [9 empty] | Щебень из природного камня для строительных работ фракции 40-70 мм
| 02.2.05.04 | Щебень из природного камня для строительных работ фракции 5-10 мм |  |  | 4: м3; 5: 0,1; 7: 0,1284 | [9 empty] | Щебень из природного камня для строительных работ фракции 5-10 мм
|  | ЗТ |  |  | 4: чел.-ч; 5: 3,24; 6: 1,25; 7: 5,2002 | [10 empty] | ЗТ
|  | ЗТм |  |  | 4: чел.-ч; 5: 0,55; 6: 1,25; 7: 0,88275 | [10 empty] | ЗТм
|  | Итого по расценке |  |  | 8: 79.09; 10: 126.83 | [11 empty] | Итого по расценке
|  | ФОТ |  |  | 10: 54.97 | [10 empty] | ФОТ
| Приказ № 812/пр от 21.12.2020 Прил. п.11 | НР Полы |  |  | 4: %; 5: 112; 7: 112; 10: 61.57 | [10 empty] | НР Полы
| Приказ № 774/пр от 11.12.2020 Прил. п.11 | СП Полы |  |  | 4: %; 5: 65; 7: 65; 10: 35.73 | [10 empty] | СП Полы
|  | Всего по позиции |  |  | 10: 224.13 | [12 empty] | Всего по позиции
246 | ФССЦ-02.2.05.04-1817 | Щебень М 800, фракция 40-80(70) мм, группа 2 |  |  | 4: м3; 7: 1,6692; 8: 103; 10: 171.93 | [5 empty] | Щебень М 800, фракция 40-80(70) мм, группа 2
(Материалы для строительных работ)
|  | Объем=0,14124+0,11556+1,284+0,1284 | [17 empty] | Объем=0,14124+0,11556+1,284+0,1284
247 | ФЕР11-01-002-01 | Устройство подстилающих слоев: песчаных (толщ. 120 мм) |  |  | 4: м3; 7: 1,0272 | [5 empty] | Устройство подстилающих слоев: песчаных (толщ. 120 мм)
|  | Объем=8,56*0,12 | [17 empty] | Объем=8,56*0,12
| Приказ от 04.08.2020 № 421/пр прил.10 табл.1 п.8.1 | Производство работ осуществляется в горной местности: на высоте свыше 1500 до 2500 м над уровнем моря ОЗП=1,25; ЭМ=1,25 к расх.; ЗПМ=1,25; ТЗ=1,25; ТЗМ=1,25 | [18 empty] | Производство работ осуществляется в горной местности: на высоте свыше 1500 до 2500 м над уровнем моря ОЗП=1,25; ЭМ=1,25 к расх.; ЗПМ=1,25; ТЗ=1,25; ТЗМ=1,25
| 1 | ОТ |  |  | 8: 25.83; 9: 1,25; 10: 33.17 | [8 empty] | ОТ
| 2 | ЭМ |  |  | 8: 27.24; 9: 1,25; 10: 34.98 | [8 empty] | ЭМ
| 3 | в т.ч. ОТм |  |  | 8: 3.01; 9: 1,25; 10: 3.86 | [8 empty] | в т.ч. ОТм
| 4 | М |  |  | 8: 0.37; 10: 0.38 | [8 empty] | М
| 02.3.01.02 | Песок для строительных работ природный |  |  | 4: м3; 5: 1,12; 7: 1,150464 | [9 empty] | Песок для строительных работ природный
|  | ЗТ |  |  | 4: чел.-ч; 5: 2,99; 6: 1,25; 7: 3,83916 | [10 empty] | ЗТ
|  | ЗТм |  |  | 4: чел.-ч; 5: 0,3; 6: 1,25; 7: 0,3852 | [10 empty] | ЗТм
|  | Итого по расценке |  |  | 8: 53.44; 10: 68.53 | [11 empty] | Итого по расценке
|  | ФОТ |  |  | 10: 37.03 | [10 empty] | ФОТ
| Приказ № 812/пр от 21.12.2020 Прил. п.11 | НР Полы |  |  | 4: %; 5: 112; 7: 112; 10: 41.47 | [10 empty] | НР Полы
| Приказ № 774/пр от 11.12.2020 Прил. п.11 | СП Полы |  |  | 4: %; 5: 65; 7: 65; 10: 24.07 | [10 empty] | СП Полы
|  | Всего по позиции |  |  | 10: 134.07 | [12 empty] | Всего по позиции
248 | ФССЦ-02.3.01.02-0016 | Песок природный для строительных: работ средний с крупностью зерен размером свыше 5 мм-до 5% по массе |  |  | 4: м3; 7: 1,150464; 8: 55.26; 10: 63.57 | [5 empty] | Песок природный для строительных: работ средний с крупностью зерен размером свыше 5 мм-до 5% по массе
(Материалы для строительных работ)
249 | ФЕР06-01-001-16 | Устройство фундаментных плит железобетонных: плоских (Покрытие из бетона В15 толщ. 150 мм с армированием сеткой 100х100) |  |  | 4: 100 м3; 7: 0,01284 | [5 empty] | Устройство фундаментных плит железобетонных: плоских (Покрытие из бетона В15 толщ. 150 мм с армированием сеткой 100х100)
|  | Объем=(8,56*0,15) / 100 | [17 empty] | Объем=(8,56*0,15) / 100
| Приказ от 04.08.2020 № 421/пр прил.10 табл.1 п.8.1 | Производство работ осуществляется в горной местности: на высоте свыше 1500 до 2500 м над уровнем моря ОЗП=1,25; ЭМ=1,25 к расх.; ЗПМ=1,25; ТЗ=1,25; ТЗМ=1,25 | [18 empty] | Производство работ осуществляется в горной местности: на высоте свыше 1500 до 2500 м над уровнем моря ОЗП=1,25; ЭМ=1,25 к расх.; ЗПМ=1,25; ТЗ=1,25; ТЗМ=1,25
| 1 | ОТ |  |  | 8: 1526.87; 9: 1,25; 10: 24.51 | [8 empty] | ОТ
| 2 | ЭМ |  |  | 8: 2518.58; 9: 1,25; 10: 40.42 | [8 empty] | ЭМ
| 3 | в т.ч. ОТм |  |  | 8: 382.14; 9: 1,25; 10: 6.13 | [8 empty] | в т.ч. ОТм
| 4 | М |  |  | 8: 488.42; 10: 6.27 | [8 empty] | М
| 04.1.02.05 | Смеси бетонные тяжелого бетона |  |  | 4: м3; 5: 101,5; 7: 1,30326 | [9 empty] | Смеси бетонные тяжелого бетона
| 08.4.03.03 | Арматура |  |  | 4: т; 5: 8,1; 7: 0,104004 | [9 empty] | Арматура
|  | ЗТ |  |  | 4: чел.-ч; 5: 179; 6: 1,25; 7: 2,87295 | [10 empty] | ЗТ
|  | ЗТм |  |  | 4: чел.-ч; 5: 28,56; 6: 1,25; 7: 0,458388 | [10 empty] | ЗТм
|  | Итого по расценке |  |  | 8: 4533.87; 10: 71.2 | [11 empty] | Итого по расценке
|  | ФОТ |  |  | 10: 30.64 | [10 empty] | ФОТ
| Приказ № 812/пр от 21.12.2020 Прил. п.6 | НР Бетонные и железобетонные монолитные конструкции и работы в строительстве |  |  | 4: %; 5: 102; 7: 102; 10: 31.25 | [10 empty] | НР Бетонные и железобетонные монолитные конструкции и работы в строительстве
| Приказ № 774/пр от 11.12.2020 Прил. п.6 | СП Бетонные и железобетонные монолитные конструкции и работы в строительстве |  |  | 4: %; 5: 58; 7: 58; 10: 17.77 | [10 empty] | СП Бетонные и железобетонные монолитные конструкции и работы в строительстве
|  | Всего по позиции |  |  | 10: 120.22 | [12 empty] | Всего по позиции
250 | ФССЦ-04.1.02.05-0006 | Смеси бетонные тяжелого бетона (БСТ), класс В15 (М200) |  |  | 4: м3; 7: 1,30326; 8: 592.76; 10: 772.52 | [5 empty] | Смеси бетонные тяжелого бетона (БСТ), класс В15 (М200)
(Материалы для строительных работ)
251 | ФССЦ-08.4.03.03-0003 | Сталь арматурная рифленая свариваемая, класс A500С, диаметр 10 мм |  |  | 4: т; 7: 0,108969; 8: 5802.77; 10: 632.32 | [5 empty] | Сталь арматурная рифленая свариваемая, класс A500С, диаметр 10 мм
(Материалы для строительных работ)
|  | Объем=12,73*8,56/1000 | [17 empty] | Объем=12,73*8,56/1000
252 | ФЕР11-01-027-06 | Устройство покрытий на растворе из сухой смеси с приготовлением раствора в построечных условиях из плиток: гладких неглазурованных керамических для полов одноцветных |  |  | 4: 100 м2; 7: 0,0856 | [5 empty] | Устройство покрытий на растворе из сухой смеси с приготовлением раствора в построечных условиях из плиток: гладких неглазурованных керамических для полов одноцветных
|  | Объем=8,56 / 100 | [17 empty] | Объем=8,56 / 100
| Приказ от 04.08.2020 № 421/пр прил.10 табл.1 п.8.1 | Производство работ осуществляется в горной местности: на высоте свыше 1500 до 2500 м над уровнем моря ОЗП=1,25; ЭМ=1,25 к расх.; ЗПМ=1,25; ТЗ=1,25; ТЗМ=1,25 | [18 empty] | Производство работ осуществляется в горной местности: на высоте свыше 1500 до 2500 м над уровнем моря ОЗП=1,25; ЭМ=1,25 к расх.; ЗПМ=1,25; ТЗ=1,25; ТЗМ=1,25
| 1 | ОТ |  |  | 8: 1046.88; 9: 1,25; 10: 112.02 | [8 empty] | ОТ
| 2 | ЭМ |  |  | 8: 142.03; 9: 1,25; 10: 15.2 | [8 empty] | ЭМ
| 3 | в т.ч. ОТм |  |  | 8: 53.61; 9: 1,25; 10: 5.74 | [8 empty] | в т.ч. ОТм
| 4 | М |  |  | 8: 7858.9; 10: 672.72 | [8 empty] | М
|  | ЗТ |  |  | 4: чел.-ч; 5: 119,78; 6: 1,25; 7: 12,81646 | [10 empty] | ЗТ
|  | ЗТм |  |  | 4: чел.-ч; 5: 4,5; 6: 1,25; 7: 0,4815 | [10 empty] | ЗТм
|  | Итого по расценке |  |  | 8: 9047.81; 10: 799.94 | [11 empty] | Итого по расценке
|  | ФОТ |  |  | 10: 117.76 | [10 empty] | ФОТ
| Приказ № 812/пр от 21.12.2020 Прил. п.11 | НР Полы |  |  | 4: %; 5: 112; 7: 112; 10: 131.89 | [10 empty] | НР Полы
| Приказ № 774/пр от 11.12.2020 Прил. п.11 | СП Полы |  |  | 4: %; 5: 65; 7: 65; 10: 76.54 | [10 empty] | СП Полы
|  | Всего по позиции |  |  | 10: 1008.37 | [12 empty] | Всего по позиции
|  | Итоги по разделу 14 Площадки входа : | [24 empty] | Итоги по разделу 14 Площадки входа :
|  | Итого прямые затраты (справочно) |  |  | 10: 2706.84 | [14 empty] | Итого прямые затраты (справочно)
|  | В том числе: | [25 empty] | В том числе:
|  | Оплата труда рабочих |  |  | 10: 215.78 | [14 empty] | Оплата труда рабочих
|  | Эксплуатация машин |  |  | 10: 170.87 | [14 empty] | Эксплуатация машин
|  | Оплата труда машинистов |  |  | 10: 24.62 | [14 empty] | Оплата труда машинистов
|  | Материалы |  |  | 10: 2320.19 | [14 empty] | Материалы
|  | Строительные работы |  |  | 10: 3127.13 | [14 empty] | Строительные работы
|  | В том числе: | [25 empty] | В том числе:
|  | оплата труда |  |  | 10: 215.78 | [14 empty] | оплата труда
|  | эксплуатация машин и механизмов |  |  | 10: 170.87 | [14 empty] | эксплуатация машин и механизмов
|  | материалы |  |  | 10: 2320.19 | [14 empty] | материалы
|  | накладные расходы |  |  | 10: 266.18 | [14 empty] | накладные расходы
|  | сметная прибыль |  |  | 10: 154.11 | [14 empty] | сметная прибыль
|  | Итого ФОТ (справочно) |  |  | 10: 240.4 | [14 empty] | Итого ФОТ (справочно)
|  | Итого накладные расходы (справочно) |  |  | 10: 266.18 | [14 empty] | Итого накладные расходы (справочно)
|  | Итого сметная прибыль (справочно) |  |  | 10: 154.11 | [14 empty] | Итого сметная прибыль (справочно)
|  | Итого по разделу 14 Площадки входа |  |  | 10: 3127.13 | [15 empty] | Итого по разделу 14 Площадки входа
Раздел 15. Козырьки | [17 empty] | Раздел 15. Козырьки
253 | ФЕР09-04-002-01 | Монтаж кровельного покрытия: из профилированного листа при высоте здания до 25 м |  |  | 4: 100 м2; 7: 0,141 | [5 empty] | Монтаж кровельного покрытия: из профилированного листа при высоте здания до 25 м
|  | Объем=14,1 / 100 | [17 empty] | Объем=14,1 / 100
| Приказ от 04.08.2020 № 421/пр прил.10 табл.1 п.8.1 | Производство работ осуществляется в горной местности: на высоте свыше 1500 до 2500 м над уровнем моря ОЗП=1,25; ЭМ=1,25 к расх.; ЗПМ=1,25; ТЗ=1,25; ТЗМ=1,25 | [18 empty] | Производство работ осуществляется в горной местности: на высоте свыше 1500 до 2500 м над уровнем моря ОЗП=1,25; ЭМ=1,25 к расх.; ЗПМ=1,25; ТЗ=1,25; ТЗМ=1,25
| 1 | ОТ |  |  | 8: 277.06; 9: 1,25; 10: 48.83 | [8 empty] | ОТ
| 2 | ЭМ |  |  | 8: 469.17; 9: 1,25; 10: 82.69 | [8 empty] | ЭМ
| 3 | в т.ч. ОТм |  |  | 8: 41.15; 9: 1,25; 10: 7.25 | [8 empty] | в т.ч. ОТм
| 4 | М |  |  | 8: 153.96; 10: 21.71 | [8 empty] | М
| 08.1.02.25 | Крепежные детали для крепления профилированного настила к несущим конструкциям |  |  | 4: т; 5: 0; 7: 0 | [9 empty] | Крепежные детали для крепления профилированного настила к несущим конструкциям
| 08.3.09.05 | Стальной гнутый профиль (профилированный настил) |  |  | 4: т; 5: 0; 7: 0 | [9 empty] | Стальной гнутый профиль (профилированный настил)
|  | ЗТ |  |  | 4: чел.-ч; 5: 31,7; 6: 1,25; 7: 5,587125 | [10 empty] | ЗТ
|  | ЗТм |  |  | 4: чел.-ч; 5: 2,93; 6: 1,25; 7: 0,5164125 | [10 empty] | ЗТм
|  | Итого по расценке |  |  | 8: 900.19; 10: 153.23 | [11 empty] | Итого по расценке
|  | ФОТ |  |  | 10: 56.08 | [10 empty] | ФОТ
| Приказ № 812/пр от 21.12.2020 Прил. п.9 | НР Строительные металлические конструкции |  |  | 4: %; 5: 93; 7: 93; 10: 52.15 | [10 empty] | НР Строительные металлические конструкции
| Приказ № 774/пр от 11.12.2020 Прил. п.9 | СП Строительные металлические конструкции |  |  | 4: %; 5: 62; 7: 62; 10: 34.77 | [10 empty] | СП Строительные металлические конструкции
|  | Всего по позиции |  |  | 10: 240.15 | [12 empty] | Всего по позиции
254 | ФССЦ-08.3.05.01-0030 | Лист плоский с полимерным покрытием размером 2х1,25 м, тип покрытия: полиэстер 25 мкм, толщиной 0,7 мм |  |  | 4: м2; 7: 14,1; 8: 73.67; 10: 1038.75 | [5 empty] | Лист плоский с полимерным покрытием размером 2х1,25 м, тип покрытия: полиэстер 25 мкм, толщиной 0,7 мм
(Материалы для строительных работ)
255 | ФЕР15-01-062-02 | Наружная облицовка поверхности стен в горизонтальном исполнении по металлическому каркасу (с его устройством): металлосайдингом без пароизоляционного слоя (Металлический сайдинг L брус 15х240 для отделки козырька входа (торец)) |  |  | 4: 100 м2; 7: 0,0585 | [5 empty] | Наружная облицовка поверхности стен в горизонтальном исполнении по металлическому каркасу (с его устройством): металлосайдингом без пароизоляционного слоя (Металлический сайдинг L брус 15х240 для отделки козырька входа (торец))
|  | Объем=5,85 / 100 | [17 empty] | Объем=5,85 / 100
| Приказ от 04.08.2020 № 421/пр прил.10 табл.1 п.8.1 | Производство работ осуществляется в горной местности: на высоте свыше 1500 до 2500 м над уровнем моря ОЗП=1,25; ЭМ=1,25 к расх.; ЗПМ=1,25; ТЗ=1,25; ТЗМ=1,25 | [18 empty] | Производство работ осуществляется в горной местности: на высоте свыше 1500 до 2500 м над уровнем моря ОЗП=1,25; ЭМ=1,25 к расх.; ЗПМ=1,25; ТЗ=1,25; ТЗМ=1,25
| 1 | ОТ |  |  | 8: 974.82; 9: 1,25; 10: 71.28 | [8 empty] | ОТ
| 2 | ЭМ |  |  | 8: 55.47; 9: 1,25; 10: 4.06 | [8 empty] | ЭМ
| 3 | в т.ч. ОТм |  |  | 8: 7.94; 9: 1,25; 10: 0.58 | [8 empty] | в т.ч. ОТм
| 4 | М |  |  | 8: 10718.44; 10: 627.03 | [8 empty] | М
| 08.1.02.23 | Сайдинг металлический с полимерным покрытием |  |  | 4: м2; 5: 118; 7: 6,903 | [9 empty] | Сайдинг металлический с полимерным покрытием
|  | ЗТ |  |  | 4: чел.-ч; 5: 106,19; 6: 1,25; 7: 7,7651438 | [10 empty] | ЗТ
|  | ЗТм |  |  | 4: чел.-ч; 5: 0,64; 6: 1,25; 7: 0,0468 | [10 empty] | ЗТм
|  | Итого по расценке |  |  | 8: 11748.73; 10: 702.37 | [11 empty] | Итого по расценке
|  | ФОТ |  |  | 10: 71.86 | [10 empty] | ФОТ
| Приказ № 812/пр от 21.12.2020 Прил. п.15 | НР Отделочные работы |  |  | 4: %; 5: 100; 7: 100; 10: 71.86 | [10 empty] | НР Отделочные работы
| Приказ № 774/пр от 11.12.2020 Прил. п.15 | СП Отделочные работы |  |  | 4: %; 5: 49; 7: 49; 10: 35.21 | [10 empty] | СП Отделочные работы
|  | Всего по позиции |  |  | 10: 809.44 | [12 empty] | Всего по позиции
256 | ФССЦ-08.1.02.23-0011 | Панели фасадные сайдинг из оцинкованной стали с полимерным покрытием для навесных вентилируемых фасадов, толщина 0,5 мм |  |  | 4: м2; 7: 6,903; 8: 60.56; 10: 418.05 | [5 empty] | Панели фасадные сайдинг из оцинкованной стали с полимерным покрытием для навесных вентилируемых фасадов, толщина 0,5 мм
(Материалы для строительных работ)
|  | Итоги по разделу 15 Козырьки : | [24 empty] | Итоги по разделу 15 Козырьки :
|  | Итого прямые затраты (справочно) |  |  | 10: 2312.4 | [14 empty] | Итого прямые затраты (справочно)
|  | В том числе: | [25 empty] | В том числе:
|  | Оплата труда рабочих |  |  | 10: 120.11 | [14 empty] | Оплата труда рабочих
|  | Эксплуатация машин |  |  | 10: 86.75 | [14 empty] | Эксплуатация машин
|  | Оплата труда машинистов |  |  | 10: 7.83 | [14 empty] | Оплата труда машинистов
|  | Материалы |  |  | 10: 2105.54 | [14 empty] | Материалы
|  | Строительные работы |  |  | 10: 2506.39 | [14 empty] | Строительные работы
|  | В том числе: | [25 empty] | В том числе:
|  | оплата труда |  |  | 10: 120.11 | [14 empty] | оплата труда
|  | эксплуатация машин и механизмов |  |  | 10: 86.75 | [14 empty] | эксплуатация машин и механизмов
|  | материалы |  |  | 10: 2105.54 | [14 empty] | материалы
|  | накладные расходы |  |  | 10: 124.01 | [14 empty] | накладные расходы
|  | сметная прибыль |  |  | 10: 69.98 | [14 empty] | сметная прибыль
|  | Итого ФОТ (справочно) |  |  | 10: 127.94 | [14 empty] | Итого ФОТ (справочно)
|  | Итого накладные расходы (справочно) |  |  | 10: 124.01 | [14 empty] | Итого накладные расходы (справочно)
|  | Итого сметная прибыль (справочно) |  |  | 10: 69.98 | [14 empty] | Итого сметная прибыль (справочно)
|  | Итого по разделу 15 Козырьки |  |  | 10: 2506.39 | [15 empty] | Итого по разделу 15 Козырьки
Раздел 16. Дополнительные затраты по перевозке материалов на расстояние сверх учтенных 30 км в сметной цене | [17 empty] | Раздел 16. Дополнительные затраты по перевозке материалов на расстояние сверх учтенных 30 км в сметной цене
Перевозка строительных грузов (металлоконструкции, арматура) бортовым автомобилем грузоподъемностью 5 т, на расстояние L=110 км (от г. Владикавказа Металлоторг ) за исключением 30 км, учтенных в сметной цене материалов, I класс груза (на 1 тн) | [29 empty] | Перевозка строительных грузов (металлоконструкции, арматура) бортовым автомобилем грузоподъемностью 5 т, на расстояние L=110 км (от г. Владикавказа Металлоторг ) за исключением 30 км, учтенных в сметной цене материалов, I класс груза (на 1 тн)
257 | ФССЦпг-03-02-01-080 | Перевозка грузов автомобилями бортовыми грузоподъемностью до 5 т на расстояние: I класс груза до 80 км |  |  | 4: 1 т груза; 7: 8,698; 8: 64.68; 10: 562.59 | [5 empty] | Перевозка грузов автомобилями бортовыми грузоподъемностью до 5 т на расстояние: I класс груза до 80 км
(Перевозка грузов автотранспортом)
|  | Объем=0.074+0.061+0.335+0.446+0.144+0.148+0.004+0.027+0.002+0.001+0.206+0.003+0.081+0.003+0.007+0.002+0.326+0.15+0.047+0.139+0.196+0.099+0.942+0.62+2.292+0.336+0.036+0.077+0.32+0.443+1.131 | [17 empty] | Объем=0.074+0.061+0.335+0.446+0.144+0.148+0.004+0.027+0.002+0.001+0.206+0.003+0.081+0.003+0.007+0.002+0.326+0.15+0.047+0.139+0.196+0.099+0.942+0.62+2.292+0.336+0.036+0.077+0.32+0.443+1.131
Перевозка строительных грузов ( ПГС) бортовыми автомобилями грузоподъемностью до 5 т на расстояние 75 км (Южный участок Алгирского месторождения), за исключением 30 км, учтенных в СНБ, I класс груза (на 1 тн) | [29 empty] | Перевозка строительных грузов ( ПГС) бортовыми автомобилями грузоподъемностью до 5 т на расстояние 75 км (Южный участок Алгирского месторождения), за исключением 30 км, учтенных в СНБ, I класс груза (на 1 тн)
258 | ФССЦпг-03-02-01-045 | Перевозка грузов автомобилями бортовыми грузоподъемностью до 5 т на расстояние: I класс груза до 45 км |  |  | 4: 1 т груза; 7: 43,464; 8: 43.32; 10: 1882.86 | [5 empty] | Перевозка грузов автомобилями бортовыми грузоподъемностью до 5 т на расстояние: I класс груза до 45 км
(Перевозка грузов автотранспортом)
|  | Объем=40.194+2.925+0.345 | [17 empty] | Объем=40.194+2.925+0.345
Перевозка строительных грузов ( бетонные и ж.б. изделия, кирпич) бортовыми автомобилями грузоподъемностью до 5 т на расстояние 110 км (от г. Владикавказа Металлоторг), за исключением 30 км, учтенных в СНБ, I класс груза (на 1 тн) | [29 empty] | Перевозка строительных грузов ( бетонные и ж.б. изделия, кирпич) бортовыми автомобилями грузоподъемностью до 5 т на расстояние 110 км (от г. Владикавказа Металлоторг), за исключением 30 км, учтенных в СНБ, I класс груза (на 1 тн)
259 | ФССЦпг-03-02-01-080 | Перевозка грузов автомобилями бортовыми грузоподъемностью до 5 т на расстояние: I класс груза до 80 км |  |  | 4: 1 т груза; 7: 18,346; 8: 64.68; 10: 1186.62 | [5 empty] | Перевозка грузов автомобилями бортовыми грузоподъемностью до 5 т на расстояние: I класс груза до 80 км
(Перевозка грузов автотранспортом)
|  | Объем=11.982+4.337+2.027 | [17 empty] | Объем=11.982+4.337+2.027
Перевозка строительных грузов (смеси бетонные I класс груза) бортовым автомобилем грузоподъемностью 5 т, на расстояние L=106 км (от г. Владикавказа) за исключением 30 км, учтенных в сметной цене материалов, I класс груза (на 1 тн) | [29 empty] | Перевозка строительных грузов (смеси бетонные I класс груза) бортовым автомобилем грузоподъемностью 5 т, на расстояние L=106 км (от г. Владикавказа) за исключением 30 км, учтенных в сметной цене материалов, I класс груза (на 1 тн)
260 | ФССЦпг-03-33-01-050 | Перевозка бетонных смесей и строительных растворов, готовых к употреблению, автобетоносмесителем 6 м3: I класс груза до 50 км |  |  | 4: 1 т груза; 7: 319,825; 8: 38.73; 10: 12386.82 | [5 empty] | Перевозка бетонных смесей и строительных растворов, готовых к употреблению, автобетоносмесителем 6 м3: I класс груза до 50 км
(Перевозка грузов автотранспортом)
|  | Объем=10.702+0.163+8.581+3.027+33.587+85.741+33.498+123.878+14.413+0.584+5.651 | [17 empty] | Объем=10.702+0.163+8.581+3.027+33.587+85.741+33.498+123.878+14.413+0.584+5.651
261 | ФССЦпг-03-33-01-051 | Свыше 50 км добавлять на каждый последующий 1 км: I класс груза_на расстояние 76км |  |  | 4: 1 т груза; 7: 319,825; 8: 0.59; 10: 4906.12 | [5 empty] | Свыше 50 км добавлять на каждый последующий 1 км: I класс груза_на расстояние 76км
(Перевозка грузов автотранспортом)
|  | На увеличение расстояния ПЗ=26 (ОЗП=26; ЭМ=26 к расх.; ЗПМ=26; МАТ=26 к расх.; ТЗ=26; ТЗМ=26) | [18 empty] | На увеличение расстояния ПЗ=26 (ОЗП=26; ЭМ=26 к расх.; ЗПМ=26; МАТ=26 к расх.; ТЗ=26; ТЗМ=26)
Перевозка строительных грузов (прочие I класс груза) бортовым автомобилем грузоподъемностью 5 т, на расстояние L=105 км (от г. Владикавказа) за исключением 30 км, учтенных в сметной цене материалов - I класс груза (на 1 тн) | [29 empty] | Перевозка строительных грузов (прочие I класс груза) бортовым автомобилем грузоподъемностью 5 т, на расстояние L=105 км (от г. Владикавказа) за исключением 30 км, учтенных в сметной цене материалов - I класс груза (на 1 тн)
262 | ФССЦпг-03-02-01-075 | Перевозка грузов автомобилями бортовыми грузоподъемностью до 5 т на расстояние: I класс груза до 75 км |  |  | 4: 1 т груза; 7: 67,583; 8: 61.63; 10: 4165.14 | [5 empty] | Перевозка грузов автомобилями бортовыми грузоподъемностью до 5 т на расстояние: I класс груза до 75 км
(Перевозка грузов автотранспортом)
|  | Объем=544,831-8.698-43.464-18.346-319.825-86,915 | [17 empty] | Объем=544,831-8.698-43.464-18.346-319.825-86,915
Перевозка строительных грузов (прочие II класс груза) бортовым автомобилем грузоподъемностью 5 т, на расстояние L=105 км (от г. Владикавказа) за исключением 30 км, учтенных в сметной цене материалов - II класс груза (на 1 тн) | [29 empty] | Перевозка строительных грузов (прочие II класс груза) бортовым автомобилем грузоподъемностью 5 т, на расстояние L=105 км (от г. Владикавказа) за исключением 30 км, учтенных в сметной цене материалов - II класс груза (на 1 тн)
263 | ФССЦпг-03-02-02-075 | Перевозка грузов автомобилями бортовыми грузоподъемностью до 5 т на расстояние: II класс груза до 75 км |  |  | 4: 1 т груза; 7: 14,07; 8: 72.51; 10: 1020.22 | [5 empty] | Перевозка грузов автомобилями бортовыми грузоподъемностью до 5 т на расстояние: II класс груза до 75 км
(Перевозка грузов автотранспортом)
Перевозка строительных грузов (прочие III класс груза) бортовым автомобилем грузоподъемностью 5 т, на расстояние L=105 км (от г. Владикавказа) за исключением 30 км, учтенных в сметной цене материалов - II класс груза (на 1 тн) | [29 empty] | Перевозка строительных грузов (прочие III класс груза) бортовым автомобилем грузоподъемностью 5 т, на расстояние L=105 км (от г. Владикавказа) за исключением 30 км, учтенных в сметной цене материалов - II класс груза (на 1 тн)
264 | ФССЦпг-03-02-03-075 | Перевозка грузов автомобилями бортовыми грузоподъемностью до 5 т на расстояние: III класс груза до 75 км |  |  | 4: 1 т груза; 7: 3,138; 8: 101.87; 10: 319.67 | [5 empty] | Перевозка грузов автомобилями бортовыми грузоподъемностью до 5 т на расстояние: III класс груза до 75 км
(Перевозка грузов автотранспортом)
Перевозка строительных грузов (прочие IV класс груза) бортовым автомобилем грузоподъемностью 5 т, на расстояние L=105 км (от г. Владикавказа) за исключением 30 км, учтенных в сметной цене материалов - II класс груза (на 1 тн) | [29 empty] | Перевозка строительных грузов (прочие IV класс груза) бортовым автомобилем грузоподъемностью 5 т, на расстояние L=105 км (от г. Владикавказа) за исключением 30 км, учтенных в сметной цене материалов - II класс груза (на 1 тн)
265 | ФССЦпг-03-02-04-075 | Перевозка грузов автомобилями бортовыми грузоподъемностью до 5 т на расстояние: IV класс груза до 75 км |  |  | 4: 1 т груза; 7: 0,898; 8: 136.95; 10: 122.98 | [5 empty] | Перевозка грузов автомобилями бортовыми грузоподъемностью до 5 т на расстояние: IV класс груза до 75 км
(Перевозка грузов автотранспортом)
|  | Итоги по разделу 16 Дополнительные затраты по перевозке материалов на расстояние сверх учтенных 30 км в сметной цене : | [24 empty] | Итоги по разделу 16 Дополнительные затраты по перевозке материалов на расстояние сверх учтенных 30 км в сметной цене :
|  | Итого прямые затраты (справочно) |  |  | 10: 26553.02 | [14 empty] | Итого прямые затраты (справочно)
|  | В том числе: | [25 empty] | В том числе:
|  | Материалы |  |  | 10: 26553.02 | [14 empty] | Материалы
|  | Строительные работы |  |  | 10: 26553.02 | [14 empty] | Строительные работы
|  | В том числе: | [25 empty] | В том числе:
|  | материалы |  |  | 10: 26553.02 | [14 empty] | материалы
|  | Итого по разделу 16 Дополнительные затраты по перевозке материалов на расстояние сверх учтенных 30 км в сметной цене |  |  | 10: 26553.02 | [15 empty] | Итого по разделу 16 Дополнительные затраты по перевозке материалов на расстояние сверх учтенных 30 км в сметной цене
|  | Итоги по смете: | [29 empty] | Итоги по смете:
|  | Итого прямые затраты (справочно) |  |  | 10: 1443375.58 | [19 empty] | Итого прямые затраты (справочно)
|  | В том числе: | [30 empty] | В том числе:
|  | Оплата труда рабочих |  |  | 10: 81434.91 | [19 empty] | Оплата труда рабочих
|  | Эксплуатация машин |  |  | 10: 77827.92 | [19 empty] | Эксплуатация машин
|  | Оплата труда машинистов |  |  | 10: 7966.67 | [19 empty] | Оплата труда машинистов
|  | Материалы |  |  | 10: 1284112.75 | [19 empty] | Материалы
| 1 | Строительные работы |  |  | 10: 1589033.56; 11: 9,38; 12: 14905135 | [19 empty] | Строительные работы
|  | В том числе: | [30 empty] | В том числе:
|  | оплата труда |  |  | 10: 81434.91 | [19 empty] | оплата труда
|  | эксплуатация машин и механизмов |  |  | 10: 77827.92 | [19 empty] | эксплуатация машин и механизмов
|  | материалы |  |  | 10: 1284112.75 | [19 empty] | материалы
|  | накладные расходы |  |  | 10: 92022.64 | [19 empty] | накладные расходы
|  | сметная прибыль |  |  | 10: 53635.34 | [19 empty] | сметная прибыль
| 2 | Оборудование |  |  | 10: 43446.57; 11: 4,96; 12: 215495 | [19 empty] | Оборудование
|  | Итого ФОТ (справочно) |  |  | 10: 89401.58 | [19 empty] | Итого ФОТ (справочно)
|  | Итого накладные расходы (справочно) |  |  | 10: 92022.64 | [19 empty] | Итого накладные расходы (справочно)
|  | Итого сметная прибыль (справочно) |  |  | 10: 53635.34 | [19 empty] | Итого сметная прибыль (справочно)
|  | ВСЕГО по смете |  |  | 10: 1632480.13; 12: 15120630 | [20 empty] | ВСЕГО по смете
|  | В том числе: | [30 empty] | В том числе:
|  | материалы, изделия и конструкции отсутствующие в СНБ |  |  | 12: 1356821 | [19 empty] | материалы, изделия и конструкции отсутствующие в СНБ
|  | оборудование отсутствующее в СНБ |  |  | 12: 215495 | [19 empty] | оборудование отсутствующее в СНБ
| Составил: | (А.Н. Прохорова)
[должность, подпись (инициалы, фамилия)]
| Проверил: | (К.В. Харченко)
[должность, подпись (инициалы, фамилия)]

## 02-01-04 изм.1
Приложение № 2
Утверждено приказом № 421 от 4 августа 2020 г. Минстроя РФ
СОГЛАСОВАНО: | [9 empty] | УТВЕРЖДАЮ:
"_____" ________________ 2021 года | [12 empty] | "_____" ________________ 2021 года
Наименование редакции сметных нормативов |  |  | Изменения в сметные нормы, федеральные единичные расценки и отдельные составляющие к ним, включенные в федеральный реестр сметных нормативов приказами Минстроя России от 26 декабря 2019 г. № 871/пр, 872/пр, 873/пр, 874/пр, 875/пр, 876/пр (в ред. приказов от 30.03.2020 № 171/пр, 172/пр, от 01.06.2020 № 294/пр, 295/пр, от 30.06.2020 № 352/пр, 353/пр, от 20.10.2020 № 635/пр, 636/пр, от 09.02.2021 № 50/пр, 51/пр, от 24.05.2021 № 320/пр, 321/пр, от 24.06.2021 № 407/пр, 408/пр, от 14.10.2021 № 745/пр, 746/пр), от 20.12.2021 № 961/пр, 962/пр) | [10 empty] | Изменения в сметные нормы, федеральные единичные расценки и отдельные составляющие к ним, включенные в федеральный реестр сметных нормативов приказами Минстроя России от 26 декабря 2019 г. № 871/пр, 872/пр, 873/пр, 874/пр, 875/пр, 876/пр (в ред. приказов от 30.03.2020 № 171/пр, 172/пр, от 01.06.2020 № 294/пр, 295/пр, от 30.06.2020 № 352/пр, 353/пр, от 20.10.2020 № 635/пр, 636/пр, от 09.02.2021 № 50/пр, 51/пр, от 24.05.2021 № 320/пр, 321/пр, от 24.06.2021 № 407/пр, 408/пр, от 14.10.2021 № 745/пр, 746/пр), от 20.12.2021 № 961/пр, 962/пр)
Наименование программного продукта |  |  | "ГРАНД-Смета 2021"
Всесезонный туристско-рекреационный комплекс "Мамисон", Республика Северная Осетия-Алания. Инженерная инфраструктура поселка Калак | [14 empty] | Всесезонный туристско-рекреационный комплекс "Мамисон", Республика Северная Осетия-Алания. Инженерная инфраструктура поселка Калак
(наименование стройки)
Этап 1. Гараж Ратраков | [15 empty] | Гараж ратраков
(наименование объекта капитального строительства)
ЛОКАЛЬНЫЙ СМЕТНЫЙ РАСЧЕТ (СМЕТА) № ЛСР-02-01-04 изм.1
внутренние сети водоотведения | [16 empty] | внутренние сети водоотведения
(наименование конструктивного решения)
Составлен | базисно-индексным | методом
Основание | 2021-ВТРКМ.ГР-ИОС3 изм.2
(проектная и (или) иная техническая документация)
Составлен(а) в текущем (базисном) уровне цен |  |  | 01.01.2000 г.
Сметная стоимость |  | 307.43 | (34,52) | тыс.руб.
в том числе:
| строительных работ | 289.07 | (30,82) | тыс.руб. |  | Средства на оплату труда рабочих |  |  |  |  | 0 | (1,4) | тыс.руб.
| монтажных работ | 0 | (0) | тыс.руб. |  | Нормативные затраты труда рабочих | [5 empty] | 146.03 | чел.час.
| оборудования | 18.36 | (3,7) | тыс.руб. |  | Нормативные затраты труда машинистов | [5 empty] | 3.08 | чел.час.
| прочих затрат | 0 | (0) | тыс.руб. |  | Расчетный измеритель конструктивного решения |  |  |  |  | м
№ п/п | Обоснование | Наименование работ и затрат |  |  | Единица измерения | Количество |  |  | Сметная стоимость в базисном уровне цен (в текущем уровне цен (гр. 8) для ресурсов, отсутствующих в СНБ), руб. |  |  | Индексы | Сметная стоимость в текущем уровне цен, руб.
[6 empty] | на единицу | коэффициенты | всего с учетом коэффициентов | на единицу | коэффициенты | всего
1 | 2 | 3 |  |  | 4 | 5 | 6 | 7 | 8 | 9 | 10 | 11 | 12
Раздел 1. Хозяйственно-бытовая канализация (К1) | [17 empty] | Раздел 1. Хозяйственно-бытовая канализация (К1)
Трубопроводы | [18 empty] | Трубопроводы
1 | ФЕР16-04-001-01 | Прокладка трубопроводов канализации из полиэтиленовых труб высокой плотности диаметром: 50 мм (ПВХ) |  |  | 4: 100 м; 7: 0,1 | [6 empty] | Прокладка трубопроводов канализации из полиэтиленовых труб высокой плотности диаметром: 50 мм (ПВХ)
|  | Объем=10 / 100 | [18 empty] | Объем=10 / 100
| Приказ от 04.08.2020 № 421/пр прил.10 табл.1 п.8.1 | Производство работ осуществляется в горной местности: на высоте свыше 1500 до 2500 м над уровнем моря ОЗП=1,25; ЭМ=1,25 к расх.; ЗПМ=1,25; ТЗ=1,25; ТЗМ=1,25 | [19 empty] | Производство работ осуществляется в горной местности: на высоте свыше 1500 до 2500 м над уровнем моря ОЗП=1,25; ЭМ=1,25 к расх.; ЗПМ=1,25; ТЗ=1,25; ТЗМ=1,25
| 1 | ОТ |  |  | 8: 579.33; 9: 1,25; 10: 72.42 | [9 empty] | ОТ
| 2 | ЭМ |  |  | 8: 2.67; 9: 1,25; 10: 0.33 | [9 empty] | ЭМ
| 3 | в т.ч. ОТм |  |  | 8: 0.4; 9: 1,25; 10: 0.05 | [9 empty] | в т.ч. ОТм
| 4 | М |  |  | 8: 55.37; 10: 5.54 | [9 empty] | М
| 18.1.02.01 | Задвижки |  |  | 4: шт; 5: 0; 7: 0 | [10 empty] | Задвижки
| 23.1.02.07 | Крепления |  |  | 4: кг; 5: 0; 7: 0 | [10 empty] | Крепления
| 24.3.03.02 | Трубопроводы канализации из полиэтиленовых труб высокой плотности с гильзами, диаметром 50 мм |  |  | 4: м; 5: 99,8; 7: 9,98 | [10 empty] | Трубопроводы канализации из полиэтиленовых труб высокой плотности с гильзами, диаметром 50 мм
|  | ЗТ |  |  | 4: чел.-ч; 5: 58,4; 6: 1,25; 7: 7,3 | [11 empty] | ЗТ
|  | ЗТм |  |  | 4: чел.-ч; 5: 0,03; 6: 1,25; 7: 0,00375 | [11 empty] | ЗТм
|  | Итого по расценке |  |  | 8: 637.37; 10: 78.29 | [12 empty] | Итого по расценке
|  | ФОТ |  |  | 10: 72.47 | [11 empty] | ФОТ
| Приказ № 812/пр от 21.12.2020 Прил. п.16 | НР Сантехнические работы - внутренние (трубопроводы, водопровод, канализация, отопление, газоснабжение, вентиляция и кондиционирование воздуха) |  |  | 4: %; 5: 121; 7: 121; 10: 87.69 | [11 empty] | НР Сантехнические работы - внутренние (трубопроводы, водопровод, канализация, отопление, газоснабжение, вентиляция и кондиционирование воздуха)
| Приказ № 774/пр от 11.12.2020 Прил. п.16 | СП Сантехнические работы - внутренние (трубопроводы, водопровод, канализация, отопление, газоснабжение, вентиляция и кондиционирование воздуха) |  |  | 4: %; 5: 72; 7: 72; 10: 52.18 | [11 empty] | СП Сантехнические работы - внутренние (трубопроводы, водопровод, канализация, отопление, газоснабжение, вентиляция и кондиционирование воздуха)
|  | Всего по позиции |  |  | 10: 218.16 | [13 empty] | Всего по позиции
2 | ФССЦ-24.3.03.02-0001 | Блок трубопровода полиэтиленовый для систем водоотведения из труб высокой плотности, диаметр 50 мм, с гильзами |  |  | 4: м; 7: 10; 8: 39.36; 10: 393.6 | [6 empty] | Блок трубопровода полиэтиленовый для систем водоотведения из труб высокой плотности, диаметр 50 мм, с гильзами
(Материалы для строительных работ)
3 | ФЕР16-04-001-02 | Прокладка трубопроводов канализации из полиэтиленовых труб высокой плотности диаметром: 110 мм (ПВХ) |  |  | 4: 100 м; 7: 0,16 | [6 empty] | Прокладка трубопроводов канализации из полиэтиленовых труб высокой плотности диаметром: 110 мм (ПВХ)
|  | Объем=(1+15) / 100 | [18 empty] | Объем=(1+15) / 100
| Приказ от 04.08.2020 № 421/пр прил.10 табл.1 п.8.1 | Производство работ осуществляется в горной местности: на высоте свыше 1500 до 2500 м над уровнем моря ОЗП=1,25; ЭМ=1,25 к расх.; ЗПМ=1,25; ТЗ=1,25; ТЗМ=1,25 | [19 empty] | Производство работ осуществляется в горной местности: на высоте свыше 1500 до 2500 м над уровнем моря ОЗП=1,25; ЭМ=1,25 к расх.; ЗПМ=1,25; ТЗ=1,25; ТЗМ=1,25
| 1 | ОТ |  |  | 8: 555.52; 9: 1,25; 10: 111.1 | [9 empty] | ОТ
| 2 | ЭМ |  |  | 8: 6.21; 9: 1,25; 10: 1.24 | [9 empty] | ЭМ
| 3 | в т.ч. ОТм |  |  | 8: 0.91; 9: 1,25; 10: 0.18 | [9 empty] | в т.ч. ОТм
| 4 | М |  |  | 8: 140.92; 10: 22.55 | [9 empty] | М
| 18.1.02.01 | Задвижки |  |  | 4: шт; 5: 0; 7: 0 | [10 empty] | Задвижки
| 23.1.02.07 | Крепления |  |  | 4: кг; 5: 0; 7: 0 | [10 empty] | Крепления
| 24.3.03.02 | Трубопроводы канализации из полиэтиленовых труб высокой плотности с гильзами, диаметром 110 мм |  |  | 4: м; 5: 99,8; 7: 15,968 | [10 empty] | Трубопроводы канализации из полиэтиленовых труб высокой плотности с гильзами, диаметром 110 мм
|  | ЗТ |  |  | 4: чел.-ч; 5: 56; 6: 1,25; 7: 11,2 | [11 empty] | ЗТ
|  | ЗТм |  |  | 4: чел.-ч; 5: 0,07; 6: 1,25; 7: 0,014 | [11 empty] | ЗТм
|  | Итого по расценке |  |  | 8: 702.65; 10: 134.89 | [12 empty] | Итого по расценке
|  | ФОТ |  |  | 10: 111.28 | [11 empty] | ФОТ
| Приказ № 812/пр от 21.12.2020 Прил. п.16 | НР Сантехнические работы - внутренние (трубопроводы, водопровод, канализация, отопление, газоснабжение, вентиляция и кондиционирование воздуха) |  |  | 4: %; 5: 121; 7: 121; 10: 134.65 | [11 empty] | НР Сантехнические работы - внутренние (трубопроводы, водопровод, канализация, отопление, газоснабжение, вентиляция и кондиционирование воздуха)
| Приказ № 774/пр от 11.12.2020 Прил. п.16 | СП Сантехнические работы - внутренние (трубопроводы, водопровод, канализация, отопление, газоснабжение, вентиляция и кондиционирование воздуха) |  |  | 4: %; 5: 72; 7: 72; 10: 80.12 | [11 empty] | СП Сантехнические работы - внутренние (трубопроводы, водопровод, канализация, отопление, газоснабжение, вентиляция и кондиционирование воздуха)
|  | Всего по позиции |  |  | 10: 349.66 | [13 empty] | Всего по позиции
4 | ТЦ_24.3.03.02_77_7718573829_11.04.2022_01 КА_ИОС3 п.11 СМ2.3 | Труба раструбные из ПВХ Ø75х2,5мм |  |  | м |  |  | 1 | 466.67 | 1,02 | 50.75 | 9,38 | 476 | [6 empty] | Труба раструбные из ПВХ Ø75х2,5мм
(Материалы для строительных работ)
|  | Цена=560/1,2 | [25 empty] | Цена=560/1,2
| Приказ от 04.08.2020 № 421/пр п.92а | Заготовительно-складские расходы для материальных ресурсов (за исключением металлических конструкций) - 2% ПЗ=2% (ОЗП=2%; ЭМ=2%; МАТ=2%) | [19 empty] | Заготовительно-складские расходы для материальных ресурсов (за исключением металлических конструкций) - 2% ПЗ=2% (ОЗП=2%; ЭМ=2%; МАТ=2%)
5 | ФССЦ-24.3.03.02-0002 | Блок трубопровода полиэтиленовый для систем водоотведения из труб высокой плотности, диаметр 110 мм, с гильзами |  |  | 4: м; 7: 15; 8: 70.4; 10: 1056 | [6 empty] | Блок трубопровода полиэтиленовый для систем водоотведения из труб высокой плотности, диаметр 110 мм, с гильзами
(Материалы для строительных работ)
6 | ФЕР16-04-001-02 | Прокладка трубопроводов канализации из полиэтиленовых труб высокой плотности диаметром: 110 мм (ПВХ) |  |  | 4: 100 м; 7: 0,16 | [6 empty] | Прокладка трубопроводов канализации из полиэтиленовых труб высокой плотности диаметром: 110 мм (ПВХ)
|  | Объем=16 / 100 | [18 empty] | Объем=16 / 100
| Приказ от 04.08.2020 № 421/пр прил.10 табл.1 п.8.1 | Производство работ осуществляется в горной местности: на высоте свыше 1500 до 2500 м над уровнем моря ОЗП=1,25; ЭМ=1,25 к расх.; ЗПМ=1,25; ТЗ=1,25; ТЗМ=1,25 | [19 empty] | Производство работ осуществляется в горной местности: на высоте свыше 1500 до 2500 м над уровнем моря ОЗП=1,25; ЭМ=1,25 к расх.; ЗПМ=1,25; ТЗ=1,25; ТЗМ=1,25
| 1 | ОТ |  |  | 8: 555.52; 9: 1,25; 10: 111.1 | [9 empty] | ОТ
| 2 | ЭМ |  |  | 8: 6.21; 9: 1,25; 10: 1.24 | [9 empty] | ЭМ
| 3 | в т.ч. ОТм |  |  | 8: 0.91; 9: 1,25; 10: 0.18 | [9 empty] | в т.ч. ОТм
| 4 | М |  |  | 8: 140.92; 10: 22.55 | [9 empty] | М
| 18.1.02.01 | Задвижки |  |  | 4: шт; 5: 0; 7: 0 | [10 empty] | Задвижки
| 23.1.02.07 | Крепления |  |  | 4: кг; 5: 0; 7: 0 | [10 empty] | Крепления
| 24.3.03.02 | Трубопроводы канализации из полиэтиленовых труб высокой плотности с гильзами, диаметром 110 мм |  |  | 4: м; 5: 99,8; 7: 15,968 | [10 empty] | Трубопроводы канализации из полиэтиленовых труб высокой плотности с гильзами, диаметром 110 мм
|  | ЗТ |  |  | 4: чел.-ч; 5: 56; 6: 1,25; 7: 11,2 | [11 empty] | ЗТ
|  | ЗТм |  |  | 4: чел.-ч; 5: 0,07; 6: 1,25; 7: 0,014 | [11 empty] | ЗТм
|  | Итого по расценке |  |  | 8: 702.65; 10: 134.89 | [12 empty] | Итого по расценке
|  | ФОТ |  |  | 10: 111.28 | [11 empty] | ФОТ
| Приказ № 812/пр от 21.12.2020 Прил. п.16 | НР Сантехнические работы - внутренние (трубопроводы, водопровод, канализация, отопление, газоснабжение, вентиляция и кондиционирование воздуха) |  |  | 4: %; 5: 121; 7: 121; 10: 134.65 | [11 empty] | НР Сантехнические работы - внутренние (трубопроводы, водопровод, канализация, отопление, газоснабжение, вентиляция и кондиционирование воздуха)
| Приказ № 774/пр от 11.12.2020 Прил. п.16 | СП Сантехнические работы - внутренние (трубопроводы, водопровод, канализация, отопление, газоснабжение, вентиляция и кондиционирование воздуха) |  |  | 4: %; 5: 72; 7: 72; 10: 80.12 | [11 empty] | СП Сантехнические работы - внутренние (трубопроводы, водопровод, канализация, отопление, газоснабжение, вентиляция и кондиционирование воздуха)
|  | Всего по позиции |  |  | 10: 349.66 | [13 empty] | Всего по позиции
7 | ТЦ_24.3.03.04_77_7718573829_11.04.2022_01 КА_ИОС3 п.1 СМ2.3 | Трубы раструбные из ПВХ Multi Layer, класс S Д= 110х3,2 мм Wavin |  |  | м |  |  | 16 | 550 | 1,02 | 956.93 | 9,38 | 8976 | [6 empty] | Трубы раструбные из ПВХ Multi Layer, класс S Д= 110х3,2 мм Wavin
(Материалы для строительных работ)
|  | Цена=660/1,2 | [25 empty] | Цена=660/1,2
| Приказ от 04.08.2020 № 421/пр п.92а | Заготовительно-складские расходы для материальных ресурсов (за исключением металлических конструкций) - 2% ПЗ=2% (ОЗП=2%; ЭМ=2%; МАТ=2%) | [19 empty] | Заготовительно-складские расходы для материальных ресурсов (за исключением металлических конструкций) - 2% ПЗ=2% (ОЗП=2%; ЭМ=2%; МАТ=2%)
Сантехническое оборудование и арматура | [18 empty] | Сантехническое оборудование и арматура
8 | ФЕР17-01-001-14 | Установка умывальников одиночных: с подводкой холодной и горячей воды |  |  | 4: 10 компл; 7: 0,9 | [6 empty] | Установка умывальников одиночных: с подводкой холодной и горячей воды
|  | Объем=9 / 10 | [18 empty] | Объем=9 / 10
| Приказ от 04.08.2020 № 421/пр прил.10 табл.1 п.8.1 | Производство работ осуществляется в горной местности: на высоте свыше 1500 до 2500 м над уровнем моря ОЗП=1,25; ЭМ=1,25 к расх.; ЗПМ=1,25; ТЗ=1,25; ТЗМ=1,25 | [19 empty] | Производство работ осуществляется в горной местности: на высоте свыше 1500 до 2500 м над уровнем моря ОЗП=1,25; ЭМ=1,25 к расх.; ЗПМ=1,25; ТЗ=1,25; ТЗМ=1,25
| 1 | ОТ |  |  | 8: 187.59; 9: 1,25; 10: 211.04 | [9 empty] | ОТ
| 2 | ЭМ |  |  | 8: 17.2; 9: 1,25; 10: 19.35 | [9 empty] | ЭМ
| 3 | в т.ч. ОТм |  |  | 8: 4.08; 9: 1,25; 10: 4.59 | [9 empty] | в т.ч. ОТм
| 4 | М |  |  | 8: 99.56; 10: 89.6 | [9 empty] | М
| 18.2.02.08 | Умывальники |  |  | 4: компл; 5: 10; 7: 9 | [10 empty] | Умывальники
|  | ЗТ |  |  | 4: чел.-ч; 5: 19,5; 6: 1,25; 7: 21,9375 | [11 empty] | ЗТ
|  | ЗТм |  |  | 4: чел.-ч; 5: 0,33; 6: 1,25; 7: 0,37125 | [11 empty] | ЗТм
|  | Итого по расценке |  |  | 8: 304.35; 10: 319.99 | [12 empty] | Итого по расценке
|  | ФОТ |  |  | 10: 215.63 | [11 empty] | ФОТ
| Приказ № 812/пр от 21.12.2020 Прил. п.16 | НР Сантехнические работы - внутренние (трубопроводы, водопровод, канализация, отопление, газоснабжение, вентиляция и кондиционирование воздуха) |  |  | 4: %; 5: 121; 7: 121; 10: 260.91 | [11 empty] | НР Сантехнические работы - внутренние (трубопроводы, водопровод, канализация, отопление, газоснабжение, вентиляция и кондиционирование воздуха)
| Приказ № 774/пр от 11.12.2020 Прил. п.16 | СП Сантехнические работы - внутренние (трубопроводы, водопровод, канализация, отопление, газоснабжение, вентиляция и кондиционирование воздуха) |  |  | 4: %; 5: 72; 7: 72; 10: 155.25 | [11 empty] | СП Сантехнические работы - внутренние (трубопроводы, водопровод, канализация, отопление, газоснабжение, вентиляция и кондиционирование воздуха)
|  | Всего по позиции |  |  | 10: 736.15 | [13 empty] | Всего по позиции
9 | ФССЦ-18.2.01.05-0069 | Умывальники полуфарфоровые и фарфоровые с кронштейнами, сифоном бутылочным латунным и выпуском, полукруглые со скрытыми установочными поверхностями без спинки, размер 600х450х150 мм |  |  | 4: компл; 7: 9; 8: 229.92; 10: 2069.28 | [6 empty] | Умывальники полуфарфоровые и фарфоровые с кронштейнами, сифоном бутылочным латунным и выпуском, полукруглые со скрытыми установочными поверхностями без спинки, размер 600х450х150 мм
(Материалы для строительных работ)
10 | ФССЦ-18.2.06.12-0021 | Пьедесталы под умывальники прямоугольные |  |  | 4: шт; 7: 9; 8: 130.53; 10: 1174.77 | [6 empty] | Пьедесталы под умывальники прямоугольные
(Материалы для строительных работ)
11 | ФЕР17-01-005-01 | Установка моек: на одно отделение |  |  | 4: 10 компл; 7: 0,1 | [6 empty] | Установка моек: на одно отделение
|  | Объем=1 / 10 | [18 empty] | Объем=1 / 10
| Приказ от 04.08.2020 № 421/пр прил.10 табл.1 п.8.1 | Производство работ осуществляется в горной местности: на высоте свыше 1500 до 2500 м над уровнем моря ОЗП=1,25; ЭМ=1,25 к расх.; ЗПМ=1,25; ТЗ=1,25; ТЗМ=1,25 | [19 empty] | Производство работ осуществляется в горной местности: на высоте свыше 1500 до 2500 м над уровнем моря ОЗП=1,25; ЭМ=1,25 к расх.; ЗПМ=1,25; ТЗ=1,25; ТЗМ=1,25
| 1 | ОТ |  |  | 8: 150.07; 9: 1,25; 10: 18.76 | [9 empty] | ОТ
| 2 | ЭМ |  |  | 8: 13.26; 9: 1,25; 10: 1.66 | [9 empty] | ЭМ
| 3 | в т.ч. ОТм |  |  | 8: 3.38; 9: 1,25; 10: 0.42 | [9 empty] | в т.ч. ОТм
| 4 | М |  |  | 8: 113.54; 10: 11.35 | [9 empty] | М
| 18.2.02.05 | Мойки стальные эмалированные |  |  | 4: компл; 5: 10; 7: 1 | [10 empty] | Мойки стальные эмалированные
|  | ЗТ |  |  | 4: чел.-ч; 5: 15,6; 6: 1,25; 7: 1,95 | [11 empty] | ЗТ
|  | ЗТм |  |  | 4: чел.-ч; 5: 0,27; 6: 1,25; 7: 0,03375 | [11 empty] | ЗТм
|  | Итого по расценке |  |  | 8: 276.87; 10: 31.77 | [12 empty] | Итого по расценке
|  | ФОТ |  |  | 10: 19.18 | [11 empty] | ФОТ
| Приказ № 812/пр от 21.12.2020 Прил. п.16 | НР Сантехнические работы - внутренние (трубопроводы, водопровод, канализация, отопление, газоснабжение, вентиляция и кондиционирование воздуха) |  |  | 4: %; 5: 121; 7: 121; 10: 23.21 | [11 empty] | НР Сантехнические работы - внутренние (трубопроводы, водопровод, канализация, отопление, газоснабжение, вентиляция и кондиционирование воздуха)
| Приказ № 774/пр от 11.12.2020 Прил. п.16 | СП Сантехнические работы - внутренние (трубопроводы, водопровод, канализация, отопление, газоснабжение, вентиляция и кондиционирование воздуха) |  |  | 4: %; 5: 72; 7: 72; 10: 13.81 | [11 empty] | СП Сантехнические работы - внутренние (трубопроводы, водопровод, канализация, отопление, газоснабжение, вентиляция и кондиционирование воздуха)
|  | Всего по позиции |  |  | 10: 68.79 | [13 empty] | Всего по позиции
12 | ФССЦ-18.2.02.04-0011 | Мойки из нержавеющей стали на одно отделение с одной круглой или прямоугольной чашей, со сливной доской, с креплениями, МНД, МНДК размер 800х600х222 мм |  |  | 4: компл; 7: 1; 8: 323.66; 10: 323.66 | [6 empty] | Мойки из нержавеющей стали на одно отделение с одной круглой или прямоугольной чашей, со сливной доской, с креплениями, МНД, МНДК размер 800х600х222 мм
(Материалы для строительных работ)
13 | ФССЦ-18.2.06.09-0004 | Сифоны полимерные, гофрированные для мойки и умывальника с пластиковым выпуском |  |  | 4: компл; 7: 1; 8: 24.87; 10: 24.87 | [6 empty] | Сифоны полимерные, гофрированные для мойки и умывальника с пластиковым выпуском
(Материалы для строительных работ)
14 | ФЕР17-01-001-18 | Установка поддонов душевых: чугунных и стальных мелких |  |  | 4: 10 компл; 7: 0,4 | [6 empty] | Установка поддонов душевых: чугунных и стальных мелких
|  | Объем=4 / 10 | [18 empty] | Объем=4 / 10
| Приказ от 04.08.2020 № 421/пр прил.10 табл.1 п.8.1 | Производство работ осуществляется в горной местности: на высоте свыше 1500 до 2500 м над уровнем моря ОЗП=1,25; ЭМ=1,25 к расх.; ЗПМ=1,25; ТЗ=1,25; ТЗМ=1,25 | [19 empty] | Производство работ осуществляется в горной местности: на высоте свыше 1500 до 2500 м над уровнем моря ОЗП=1,25; ЭМ=1,25 к расх.; ЗПМ=1,25; ТЗ=1,25; ТЗМ=1,25
| 1 | ОТ |  |  | 8: 95.24; 9: 1,25; 10: 47.62 | [9 empty] | ОТ
| 2 | ЭМ |  |  | 8: 46.62; 9: 1,25; 10: 23.31 | [9 empty] | ЭМ
| 3 | в т.ч. ОТм |  |  | 8: 10.07; 9: 1,25; 10: 5.04 | [9 empty] | в т.ч. ОТм
| 4 | М |  |  | 8: 486.13; 10: 194.45 | [9 empty] | М
| 18.2.02.07 | Поддоны душевые |  |  | 4: компл; 5: 10; 7: 4 | [10 empty] | Поддоны душевые
|  | ЗТ |  |  | 4: чел.-ч; 5: 9,9; 6: 1,25; 7: 4,95 | [11 empty] | ЗТ
|  | ЗТм |  |  | 4: чел.-ч; 5: 0,83; 6: 1,25; 7: 0,415 | [11 empty] | ЗТм
|  | Итого по расценке |  |  | 8: 627.99; 10: 265.38 | [12 empty] | Итого по расценке
|  | ФОТ |  |  | 10: 52.66 | [11 empty] | ФОТ
| Приказ № 812/пр от 21.12.2020 Прил. п.16 | НР Сантехнические работы - внутренние (трубопроводы, водопровод, канализация, отопление, газоснабжение, вентиляция и кондиционирование воздуха) |  |  | 4: %; 5: 121; 7: 121; 10: 63.72 | [11 empty] | НР Сантехнические работы - внутренние (трубопроводы, водопровод, канализация, отопление, газоснабжение, вентиляция и кондиционирование воздуха)
| Приказ № 774/пр от 11.12.2020 Прил. п.16 | СП Сантехнические работы - внутренние (трубопроводы, водопровод, канализация, отопление, газоснабжение, вентиляция и кондиционирование воздуха) |  |  | 4: %; 5: 72; 7: 72; 10: 37.92 | [11 empty] | СП Сантехнические работы - внутренние (трубопроводы, водопровод, канализация, отопление, газоснабжение, вентиляция и кондиционирование воздуха)
|  | Всего по позиции |  |  | 10: 367.02 | [13 empty] | Всего по позиции
15 | ФССЦ-18.2.02.07-0011 | Поддоны душевые эмалированные, стальные мелкие ПМС-2 с пластмассовым унифицированным сифоном |  |  | 4: компл; 7: 4; 8: 555.37; 10: 2221.48 | [6 empty] | Поддоны душевые эмалированные, стальные мелкие ПМС-2 с пластмассовым унифицированным сифоном
(Материалы для строительных работ)
16 | ФЕР17-01-003-01 | Установка унитазов: с бачком непосредственно присоединенным |  |  | 4: 10 компл; 7: 0,4 | [6 empty] | Установка унитазов: с бачком непосредственно присоединенным
|  | Объем=4 / 10 | [18 empty] | Объем=4 / 10
| Приказ от 04.08.2020 № 421/пр прил.10 табл.1 п.8.1 | Производство работ осуществляется в горной местности: на высоте свыше 1500 до 2500 м над уровнем моря ОЗП=1,25; ЭМ=1,25 к расх.; ЗПМ=1,25; ТЗ=1,25; ТЗМ=1,25 | [19 empty] | Производство работ осуществляется в горной местности: на высоте свыше 1500 до 2500 м над уровнем моря ОЗП=1,25; ЭМ=1,25 к расх.; ЗПМ=1,25; ТЗ=1,25; ТЗМ=1,25
| 1 | ОТ |  |  | 8: 211.12; 9: 1,25; 10: 105.56 | [9 empty] | ОТ
| 2 | ЭМ |  |  | 8: 35.63; 9: 1,25; 10: 17.82 | [9 empty] | ЭМ
| 3 | в т.ч. ОТм |  |  | 8: 8.84; 9: 1,25; 10: 4.42 | [9 empty] | в т.ч. ОТм
| 4 | М |  |  | 8: 283.53; 10: 113.41 | [9 empty] | М
| 18.2.01.06 | Унитазы |  |  | 4: компл; 5: 10; 7: 4 | [10 empty] | Унитазы
|  | ЗТ |  |  | 4: чел.-ч; 5: 22,2; 6: 1,25; 7: 11,1 | [11 empty] | ЗТ
|  | ЗТм |  |  | 4: чел.-ч; 5: 0,71; 6: 1,25; 7: 0,355 | [11 empty] | ЗТм
|  | Итого по расценке |  |  | 8: 530.28; 10: 236.79 | [12 empty] | Итого по расценке
|  | ФОТ |  |  | 10: 109.98 | [11 empty] | ФОТ
| Приказ № 812/пр от 21.12.2020 Прил. п.16 | НР Сантехнические работы - внутренние (трубопроводы, водопровод, канализация, отопление, газоснабжение, вентиляция и кондиционирование воздуха) |  |  | 4: %; 5: 121; 7: 121; 10: 133.08 | [11 empty] | НР Сантехнические работы - внутренние (трубопроводы, водопровод, канализация, отопление, газоснабжение, вентиляция и кондиционирование воздуха)
| Приказ № 774/пр от 11.12.2020 Прил. п.16 | СП Сантехнические работы - внутренние (трубопроводы, водопровод, канализация, отопление, газоснабжение, вентиляция и кондиционирование воздуха) |  |  | 4: %; 5: 72; 7: 72; 10: 79.19 | [11 empty] | СП Сантехнические работы - внутренние (трубопроводы, водопровод, канализация, отопление, газоснабжение, вентиляция и кондиционирование воздуха)
|  | Всего по позиции |  |  | 10: 449.06 | [13 empty] | Всего по позиции
17 | ФССЦ-18.2.01.06-0001 | Унитаз-компакт «Комфорт» |  |  | 4: компл; 7: 4; 8: 318; 10: 1272 | [6 empty] | Унитаз-компакт «Комфорт»
(Материалы для строительных работ)
18 | ФССЦ-18.2.06.08-0001 | Гофра для унитаза WC-F20P гладкая, без лепестков, длиной от 200 мм до 410 |  |  | 4: шт; 7: 4; 8: 17.32; 10: 69.28 | [6 empty] | Гофра для унитаза WC-F20P гладкая, без лепестков, длиной от 200 мм до 410
(Материалы для строительных работ)
19 | ФССЦ-18.2.06.08-0016 | Подводка гибкая армированная резиновая, диаметр 15 мм, длина 1000 мм |  |  | 4: 10 шт; 7: 0,4; 8: 160.2; 10: 64.08 | [6 empty] | Подводка гибкая армированная резиновая, диаметр 15 мм, длина 1000 мм
(Материалы для строительных работ)
|  | Объем=4 / 10 | [18 empty] | Объем=4 / 10
20 | ФЕР17-01-001-23 | Установка трапов диаметром: 100 мм |  |  | 4: 10 компл; 7: 0,1 | [6 empty] | Установка трапов диаметром: 100 мм
|  | Объем=1 / 10 | [18 empty] | Объем=1 / 10
| Приказ от 04.08.2020 № 421/пр прил.10 табл.1 п.8.1 | Производство работ осуществляется в горной местности: на высоте свыше 1500 до 2500 м над уровнем моря ОЗП=1,25; ЭМ=1,25 к расх.; ЗПМ=1,25; ТЗ=1,25; ТЗМ=1,25 | [19 empty] | Производство работ осуществляется в горной местности: на высоте свыше 1500 до 2500 м над уровнем моря ОЗП=1,25; ЭМ=1,25 к расх.; ЗПМ=1,25; ТЗ=1,25; ТЗМ=1,25
| 1 | ОТ |  |  | 8: 76; 9: 1,25; 10: 9.5 | [9 empty] | ОТ
| 2 | ЭМ |  |  | 8: 15.61; 9: 1,25; 10: 1.95 | [9 empty] | ЭМ
| 3 | в т.ч. ОТм |  |  | 8: 3.55; 9: 1,25; 10: 0.44 | [9 empty] | в т.ч. ОТм
| 4 | М |  |  | 8: 39.74; 10: 3.97 | [9 empty] | М
| 18.2.06.10 | Трапы |  |  | 4: компл; 5: 10; 7: 1 | [10 empty] | Трапы
|  | ЗТ |  |  | 4: чел.-ч; 5: 7,9; 6: 1,25; 7: 0,9875 | [11 empty] | ЗТ
|  | ЗТм |  |  | 4: чел.-ч; 5: 0,29; 6: 1,25; 7: 0,03625 | [11 empty] | ЗТм
|  | Итого по расценке |  |  | 8: 131.35; 10: 15.42 | [12 empty] | Итого по расценке
|  | ФОТ |  |  | 10: 9.94 | [11 empty] | ФОТ
| Приказ № 812/пр от 21.12.2020 Прил. п.16 | НР Сантехнические работы - внутренние (трубопроводы, водопровод, канализация, отопление, газоснабжение, вентиляция и кондиционирование воздуха) |  |  | 4: %; 5: 121; 7: 121; 10: 12.03 | [11 empty] | НР Сантехнические работы - внутренние (трубопроводы, водопровод, канализация, отопление, газоснабжение, вентиляция и кондиционирование воздуха)
| Приказ № 774/пр от 11.12.2020 Прил. п.16 | СП Сантехнические работы - внутренние (трубопроводы, водопровод, канализация, отопление, газоснабжение, вентиляция и кондиционирование воздуха) |  |  | 4: %; 5: 72; 7: 72; 10: 7.16 | [11 empty] | СП Сантехнические работы - внутренние (трубопроводы, водопровод, канализация, отопление, газоснабжение, вентиляция и кондиционирование воздуха)
|  | Всего по позиции |  |  | 10: 34.61 | [13 empty] | Всего по позиции
21 | ТЦ_18.2.06.10_77_7718573829_11.04.2022_01 КА_ИОС3 п.4 СМ2.3 | Трап Ø100мм с вертикальным выпуском "сухой затвор" VEGA |  |  | шт |  |  | 1 | 3779.6 | 1,02 | 410.98 | 9,38 | 3855 | [6 empty] | Трап Ø100мм с вертикальным выпуском "сухой затвор" VEGA
(Материалы для строительных работ)
|  | Цена=4535,52/1,2 | [25 empty] | Цена=4535,52/1,2
| Приказ от 04.08.2020 № 421/пр п.92а | Заготовительно-складские расходы для материальных ресурсов (за исключением металлических конструкций) - 2% ПЗ=2% (ОЗП=2%; ЭМ=2%; МАТ=2%) | [19 empty] | Заготовительно-складские расходы для материальных ресурсов (за исключением металлических конструкций) - 2% ПЗ=2% (ОЗП=2%; ЭМ=2%; МАТ=2%)
22 | ФССЦ-24.3.05.12-0002 | Ревизия полиэтиленовая с крышкой, номинальный внутренний диаметр 100 мм |  |  | 4: шт; 7: 2; 8: 6.78; 10: 13.56 | [6 empty] | Ревизия полиэтиленовая с крышкой, номинальный внутренний диаметр 100 мм
(Материалы для строительных работ)
23 | ФЕР16-07-008-03 | Установка муфт противопожарных на трубопроводы пластиковые в междуэтажных перекрытиях с креплением дюбель-гвоздями к перекрытиям, диаметром: до 160 мм |  |  | 4: 100 шт; 7: 0,05 | [6 empty] | Установка муфт противопожарных на трубопроводы пластиковые в междуэтажных перекрытиях с креплением дюбель-гвоздями к перекрытиям, диаметром: до 160 мм
|  | Объем=5 / 100 | [18 empty] | Объем=5 / 100
| Приказ от 04.08.2020 № 421/пр прил.10 табл.1 п.8.1 | Производство работ осуществляется в горной местности: на высоте свыше 1500 до 2500 м над уровнем моря ОЗП=1,25; ЭМ=1,25 к расх.; ЗПМ=1,25; ТЗ=1,25; ТЗМ=1,25 | [19 empty] | Производство работ осуществляется в горной местности: на высоте свыше 1500 до 2500 м над уровнем моря ОЗП=1,25; ЭМ=1,25 к расх.; ЗПМ=1,25; ТЗ=1,25; ТЗМ=1,25
| 1 | ОТ |  |  | 8: 63.8; 9: 1,25; 10: 3.99 | [9 empty] | ОТ
| 2 | ЭМ |  |  | 8: 3.94; 9: 1,25; 10: 0.25 | [9 empty] | ЭМ
| 3 | в т.ч. ОТм |  |  | 8: 0.7; 9: 1,25; 10: 0.04 | [9 empty] | в т.ч. ОТм
| 4 | М |  |  | 8: 83.63; 10: 4.18 | [9 empty] | М
| 23.8.03.04 | Муфты противопожарные из нержавеющей стали с вкладышем из терморасширяющейся резины |  |  | 4: шт; 5: 100; 7: 5 | [10 empty] | Муфты противопожарные из нержавеющей стали с вкладышем из терморасширяющейся резины
|  | ЗТ |  |  | 4: чел.-ч; 5: 7,48; 6: 1,25; 7: 0,4675 | [11 empty] | ЗТ
|  | ЗТм |  |  | 4: чел.-ч; 5: 0,06; 6: 1,25; 7: 0,00375 | [11 empty] | ЗТм
|  | Итого по расценке |  |  | 8: 151.37; 10: 8.42 | [12 empty] | Итого по расценке
|  | ФОТ |  |  | 10: 4.03 | [11 empty] | ФОТ
| Приказ № 812/пр от 21.12.2020 Прил. п.16 | НР Сантехнические работы - внутренние (трубопроводы, водопровод, канализация, отопление, газоснабжение, вентиляция и кондиционирование воздуха) |  |  | 4: %; 5: 121; 7: 121; 10: 4.88 | [11 empty] | НР Сантехнические работы - внутренние (трубопроводы, водопровод, канализация, отопление, газоснабжение, вентиляция и кондиционирование воздуха)
| Приказ № 774/пр от 11.12.2020 Прил. п.16 | СП Сантехнические работы - внутренние (трубопроводы, водопровод, канализация, отопление, газоснабжение, вентиляция и кондиционирование воздуха) |  |  | 4: %; 5: 72; 7: 72; 10: 2.9 | [11 empty] | СП Сантехнические работы - внутренние (трубопроводы, водопровод, канализация, отопление, газоснабжение, вентиляция и кондиционирование воздуха)
|  | Всего по позиции |  |  | 10: 16.2 | [13 empty] | Всего по позиции
24 | ФССЦ-23.8.03.04-1116 | Муфта противопожарная из нержавеющей стали, предел огнестойкости EI 180, с вкладышем из терморасширяющейся резины, для трубы диаметром 110 мм |  |  | 4: шт; 7: 5; 8: 46.01; 10: 230.05 | [6 empty] | Муфта противопожарная из нержавеющей стали, предел огнестойкости EI 180, с вкладышем из терморасширяющейся резины, для трубы диаметром 110 мм
(Материалы для строительных работ)
25 | ФЕР17-01-001-22 | Установка трапов диаметром: 50 мм |  |  | 4: 10 компл; 7: 0,1 | [6 empty] | Установка трапов диаметром: 50 мм
|  | Объем=1 / 10 | [18 empty] | Объем=1 / 10
| Приказ от 04.08.2020 № 421/пр прил.10 табл.1 п.8.1 | Производство работ осуществляется в горной местности: на высоте свыше 1500 до 2500 м над уровнем моря ОЗП=1,25; ЭМ=1,25 к расх.; ЗПМ=1,25; ТЗ=1,25; ТЗМ=1,25 | [19 empty] | Производство работ осуществляется в горной местности: на высоте свыше 1500 до 2500 м над уровнем моря ОЗП=1,25; ЭМ=1,25 к расх.; ЗПМ=1,25; ТЗ=1,25; ТЗМ=1,25
| 1 | ОТ |  |  | 8: 44.25; 9: 1,25; 10: 5.53 | [9 empty] | ОТ
| 2 | ЭМ |  |  | 8: 7.51; 9: 1,25; 10: 0.94 | [9 empty] | ЭМ
| 3 | в т.ч. ОТм |  |  | 8: 1.57; 9: 1,25; 10: 0.2 | [9 empty] | в т.ч. ОТм
| 4 | М |  |  | 8: 23.22; 10: 2.32 | [9 empty] | М
| 18.2.06.10 | Трапы |  |  | 4: компл; 5: 10; 7: 1 | [10 empty] | Трапы
|  | ЗТ |  |  | 4: чел.-ч; 5: 4,6; 6: 1,25; 7: 0,575 | [11 empty] | ЗТ
|  | ЗТм |  |  | 4: чел.-ч; 5: 0,13; 6: 1,25; 7: 0,01625 | [11 empty] | ЗТм
|  | Итого по расценке |  |  | 8: 74.98; 10: 8.79 | [12 empty] | Итого по расценке
|  | ФОТ |  |  | 10: 5.73 | [11 empty] | ФОТ
| Приказ № 812/пр от 21.12.2020 Прил. п.16 | НР Сантехнические работы - внутренние (трубопроводы, водопровод, канализация, отопление, газоснабжение, вентиляция и кондиционирование воздуха) |  |  | 4: %; 5: 121; 7: 121; 10: 6.93 | [11 empty] | НР Сантехнические работы - внутренние (трубопроводы, водопровод, канализация, отопление, газоснабжение, вентиляция и кондиционирование воздуха)
| Приказ № 774/пр от 11.12.2020 Прил. п.16 | СП Сантехнические работы - внутренние (трубопроводы, водопровод, канализация, отопление, газоснабжение, вентиляция и кондиционирование воздуха) |  |  | 4: %; 5: 72; 7: 72; 10: 4.13 | [11 empty] | СП Сантехнические работы - внутренние (трубопроводы, водопровод, канализация, отопление, газоснабжение, вентиляция и кондиционирование воздуха)
|  | Всего по позиции |  |  | 10: 19.85 | [13 empty] | Всего по позиции
26 | ТЦ_18.2.06.10_77_7718573829_11.04.2022_01 КА_ИОС3 п.5 СМ2.3 | Трап Ø50мм с вертикальным выпуском "сухой затвор" VEGA |  |  | шт |  |  | 1 | 2135.83 | 1,02 | 232.3 | 9,38 | 2179 | [6 empty] | Трап Ø50мм с вертикальным выпуском "сухой затвор" VEGA
(Материалы для строительных работ)
|  | Цена=2563/1,2 | [25 empty] | Цена=2563/1,2
| Приказ от 04.08.2020 № 421/пр п.92а | Заготовительно-складские расходы для материальных ресурсов (за исключением металлических конструкций) - 2% ПЗ=2% (ОЗП=2%; ЭМ=2%; МАТ=2%) | [19 empty] | Заготовительно-складские расходы для материальных ресурсов (за исключением металлических конструкций) - 2% ПЗ=2% (ОЗП=2%; ЭМ=2%; МАТ=2%)
27 | ФЕР20-02-004-01 | Установка клапанов обратных: диаметром до 355 мм |  |  | 4: шт; 7: 2 | [6 empty] | Установка клапанов обратных: диаметром до 355 мм
| Приказ от 04.08.2020 № 421/пр прил.10 табл.1 п.8.1 | Производство работ осуществляется в горной местности: на высоте свыше 1500 до 2500 м над уровнем моря ОЗП=1,25; ЭМ=1,25 к расх.; ЗПМ=1,25; ТЗ=1,25; ТЗМ=1,25 | [19 empty] | Производство работ осуществляется в горной местности: на высоте свыше 1500 до 2500 м над уровнем моря ОЗП=1,25; ЭМ=1,25 к расх.; ЗПМ=1,25; ТЗ=1,25; ТЗМ=1,25
| 1 | ОТ |  |  | 8: 9.13; 9: 1,25; 10: 22.83 | [9 empty] | ОТ
| 2 | ЭМ |  |  | 8: 1.47; 9: 1,25; 10: 3.68 | [9 empty] | ЭМ
| 3 | в т.ч. ОТм |  |  | 8: 0.12; 9: 1,25; 10: 0.3 | [9 empty] | в т.ч. ОТм
| 4 | М |  |  | 8: 7.49; 10: 14.98 | [9 empty] | М
| 19.3.01.09 | Клапаны обратные |  |  | 4: шт; 5: 1; 7: 2 | [10 empty] | Клапаны обратные
|  | ЗТ |  |  | 4: чел.-ч; 5: 1,03; 6: 1,25; 7: 2,575 | [11 empty] | ЗТ
|  | ЗТм |  |  | 4: чел.-ч; 5: 0,01; 6: 1,25; 7: 0,025 | [11 empty] | ЗТм
|  | Итого по расценке |  |  | 8: 18.09; 10: 41.49 | [12 empty] | Итого по расценке
|  | ФОТ |  |  | 10: 23.13 | [11 empty] | ФОТ
| Приказ № 812/пр от 21.12.2020 Прил. п.16 | НР Сантехнические работы - внутренние (трубопроводы, водопровод, канализация, отопление, газоснабжение, вентиляция и кондиционирование воздуха) |  |  | 4: %; 5: 121; 7: 121; 10: 27.99 | [11 empty] | НР Сантехнические работы - внутренние (трубопроводы, водопровод, канализация, отопление, газоснабжение, вентиляция и кондиционирование воздуха)
| Приказ № 774/пр от 11.12.2020 Прил. п.16 | СП Сантехнические работы - внутренние (трубопроводы, водопровод, канализация, отопление, газоснабжение, вентиляция и кондиционирование воздуха) |  |  | 4: %; 5: 72; 7: 72; 10: 16.65 | [11 empty] | СП Сантехнические работы - внутренние (трубопроводы, водопровод, канализация, отопление, газоснабжение, вентиляция и кондиционирование воздуха)
|  | Всего по позиции |  |  | 10: 86.13 | [13 empty] | Всего по позиции
28 | ФССЦ-19.3.01.06-0001 | Клапаны воздушные полипропиленовые для невентилируемых канализационных стояков с резиновой мембраной, двойной изолированной стенкой, уменьшителем, защитной сеткой, диаметр 50, 75, 110 мм |  |  | 4: шт; 7: 2; 8: 291.59; 10: 583.18 | [6 empty] | Клапаны воздушные полипропиленовые для невентилируемых канализационных стояков с резиновой мембраной, двойной изолированной стенкой, уменьшителем, защитной сеткой, диаметр 50, 75, 110 мм
(Материалы для строительных работ)
|  | Итоги по разделу 1 Хозяйственно-бытовая канализация (К1) : | [26 empty] | Итоги по разделу 1 Хозяйственно-бытовая канализация (К1) :
|  | Итого прямые затраты (справочно) |  |  | 10: 12422.89 | [16 empty] | Итого прямые затраты (справочно)
|  | В том числе: | [27 empty] | В том числе:
|  | Оплата труда рабочих |  |  | 10: 719.45 | [16 empty] | Оплата труда рабочих
|  | Эксплуатация машин |  |  | 10: 71.77 | [16 empty] | Эксплуатация машин
|  | Оплата труда машинистов |  |  | 10: 15.86 | [16 empty] | Оплата труда машинистов
|  | Материалы |  |  | 10: 11631.67 | [16 empty] | Материалы
|  | Строительные работы |  |  | 10: 13842.06 | [16 empty] | Строительные работы
|  | В том числе: | [27 empty] | В том числе:
|  | оплата труда |  |  | 10: 719.45 | [16 empty] | оплата труда
|  | эксплуатация машин и механизмов |  |  | 10: 71.77 | [16 empty] | эксплуатация машин и механизмов
|  | материалы |  |  | 10: 11631.67 | [16 empty] | материалы
|  | накладные расходы |  |  | 10: 889.74 | [16 empty] | накладные расходы
|  | сметная прибыль |  |  | 10: 529.43 | [16 empty] | сметная прибыль
|  | Итого ФОТ (справочно) |  |  | 10: 735.31 | [16 empty] | Итого ФОТ (справочно)
|  | Итого накладные расходы (справочно) |  |  | 10: 889.74 | [16 empty] | Итого накладные расходы (справочно)
|  | Итого сметная прибыль (справочно) |  |  | 10: 529.43 | [16 empty] | Итого сметная прибыль (справочно)
|  | Итого по разделу 1 Хозяйственно-бытовая канализация (К1) |  |  | 10: 13842.06 | [17 empty] | Итого по разделу 1 Хозяйственно-бытовая канализация (К1)
|  | В том числе: | [27 empty] | В том числе:
|  | материалы, изделия и конструкции отсутствующие в СНБ |  |  | 10: 1650.96 | [16 empty] | материалы, изделия и конструкции отсутствующие в СНБ
Раздел 2. Хозяйственно-бытовая канализация (К1Н) | [17 empty] | Раздел 2. Хозяйственно-бытовая канализация (К1Н)
29 | ФЕР16-04-001-01 | Прокладка трубопроводов канализации из полиэтиленовых труб высокой плотности диаметром: 50 мм |  |  | 4: 100 м; 7: 0,06 | [6 empty] | Прокладка трубопроводов канализации из полиэтиленовых труб высокой плотности диаметром: 50 мм
|  | Объем=6 / 100 | [18 empty] | Объем=6 / 100
| 1 | ОТ |  |  | 8: 579.33; 10: 34.76 | [9 empty] | ОТ
| 2 | ЭМ |  |  | 8: 2.67; 10: 0.16 | [9 empty] | ЭМ
| 3 | в т.ч. ОТм |  |  | 8: 0.4; 10: 0.02 | [9 empty] | в т.ч. ОТм
| 4 | М |  |  | 8: 55.37; 10: 3.32 | [9 empty] | М
| 18.1.02.01 | Задвижки |  |  | 4: шт; 5: 0; 7: 0 | [10 empty] | Задвижки
| 23.1.02.07 | Крепления |  |  | 4: кг; 5: 0; 7: 0 | [10 empty] | Крепления
| 24.3.03.02 | Трубопроводы канализации из полиэтиленовых труб высокой плотности с гильзами, диаметром 50 мм |  |  | 4: м; 5: 99,8; 7: 5,988 | [10 empty] | Трубопроводы канализации из полиэтиленовых труб высокой плотности с гильзами, диаметром 50 мм
|  | ЗТ |  |  | 4: чел.-ч; 5: 58,4; 7: 3,504 | [11 empty] | ЗТ
|  | ЗТм |  |  | 4: чел.-ч; 5: 0,03; 7: 0,0018 | [11 empty] | ЗТм
|  | Итого по расценке |  |  | 8: 637.37; 10: 38.24 | [12 empty] | Итого по расценке
|  | ФОТ |  |  | 10: 34.78 | [11 empty] | ФОТ
| Приказ № 812/пр от 21.12.2020 Прил. п.16 | НР Сантехнические работы - внутренние (трубопроводы, водопровод, канализация, отопление, газоснабжение, вентиляция и кондиционирование воздуха) |  |  | 4: %; 5: 121; 7: 121; 10: 42.08 | [11 empty] | НР Сантехнические работы - внутренние (трубопроводы, водопровод, канализация, отопление, газоснабжение, вентиляция и кондиционирование воздуха)
| Приказ № 774/пр от 11.12.2020 Прил. п.16 | СП Сантехнические работы - внутренние (трубопроводы, водопровод, канализация, отопление, газоснабжение, вентиляция и кондиционирование воздуха) |  |  | 4: %; 5: 72; 7: 72; 10: 25.04 | [11 empty] | СП Сантехнические работы - внутренние (трубопроводы, водопровод, канализация, отопление, газоснабжение, вентиляция и кондиционирование воздуха)
|  | Всего по позиции |  |  | 10: 105.36 | [13 empty] | Всего по позиции
30 | ТЦ_24.3.03.13_77_7718573829_11.04.2022_01 КА_ИОС3 п.12 СМ2.3 | Труба ПЭ100 SDR17 - Ø32х2.0, питьевая PN10 |  |  | м |  |  | 6 | 41.67 | 1,02 | 27.19 | 9,38 | 255 | [6 empty] | Труба ПЭ100 SDR17 - Ø32х2.0, питьевая PN10
(Материалы для строительных работ)
|  | Цена=50/1,2 | [25 empty] | Цена=50/1,2
| Приказ от 04.08.2020 № 421/пр п.92а | Заготовительно-складские расходы для материальных ресурсов (за исключением металлических конструкций) - 2% ПЗ=2% (ОЗП=2%; ЭМ=2%; МАТ=2%) | [19 empty] | Заготовительно-складские расходы для материальных ресурсов (за исключением металлических конструкций) - 2% ПЗ=2% (ОЗП=2%; ЭМ=2%; МАТ=2%)
31 | ФЕР17-01-011-01 | Установка насосов погружных с электродвигателем производительностью: до 25 м3/час |  |  | 4: 10 шт; 7: 0,1 | [6 empty] | Установка насосов погружных с электродвигателем производительностью: до 25 м3/час
|  | Объем=1 / 10 | [18 empty] | Объем=1 / 10
| 1 | ОТ |  |  | 8: 1206.31; 10: 120.63 | [9 empty] | ОТ
| 2 | ЭМ |  |  | 8: 63.32; 10: 6.33 | [9 empty] | ЭМ
| 3 | в т.ч. ОТм |  |  | 8: 3.38; 10: 0.34 | [9 empty] | в т.ч. ОТм
| 4 | М |  |  | 8: 478.06; 10: 47.81 | [9 empty] | М
| 23.8.03.11 | Фланцы приварные |  |  | 4: шт; 5: 20; 7: 2 | [10 empty] | Фланцы приварные
|  | ЗТ |  |  | 4: чел.-ч; 5: 133; 7: 13,3 | [11 empty] | ЗТ
|  | ЗТм |  |  | 4: чел.-ч; 5: 0,27; 7: 0,027 | [11 empty] | ЗТм
|  | Итого по расценке |  |  | 8: 1747.69; 10: 174.77 | [12 empty] | Итого по расценке
|  | ФОТ |  |  | 10: 120.97 | [11 empty] | ФОТ
| Приказ № 812/пр от 21.12.2020 Прил. п.16 | НР Сантехнические работы - внутренние (трубопроводы, водопровод, канализация, отопление, газоснабжение, вентиляция и кондиционирование воздуха) |  |  | 4: %; 5: 121; 7: 121; 10: 146.37 | [11 empty] | НР Сантехнические работы - внутренние (трубопроводы, водопровод, канализация, отопление, газоснабжение, вентиляция и кондиционирование воздуха)
| Приказ № 774/пр от 11.12.2020 Прил. п.16 | СП Сантехнические работы - внутренние (трубопроводы, водопровод, канализация, отопление, газоснабжение, вентиляция и кондиционирование воздуха) |  |  | 4: %; 5: 72; 7: 72; 10: 87.1 | [11 empty] | СП Сантехнические работы - внутренние (трубопроводы, водопровод, канализация, отопление, газоснабжение, вентиляция и кондиционирование воздуха)
|  | Всего по позиции |  |  | 10: 408.24 | [13 empty] | Всего по позиции
32 О | ТЦ_68.1.01.07_77_7718573829_11.04.2022_01 КА_ИОС3 п.6 СМ2.3 | Дренажный насос VERTY NOVA |  |  | шт |  |  | 1 | 2135.83 | 1,012 | 435.69 | 4,96 | 2161 | [6 empty] | Дренажный насос VERTY NOVA
(Оборудование)
|  | Цена=2563/1,2 | [25 empty] | Цена=2563/1,2
| Приказ от 04.08.2020 № 421/пр п.92в | Заготовительно-складские расходы для оборудования - 1,2% ПЗ=1,2% (ОЗП=1,2%; ЭМ=1,2%; МАТ=1,2%) | [19 empty] | Заготовительно-складские расходы для оборудования - 1,2% ПЗ=1,2% (ОЗП=1,2%; ЭМ=1,2%; МАТ=1,2%)
33 | ФЕР18-05-001-01 | Установка насосов центробежных с электродвигателем, масса агрегата: до 0,1 т | [17 empty] | Установка насосов центробежных с электродвигателем, масса агрегата: до 0,1 т | bar: 4; 7
| 1 | ОТ |  |  | 8: 120.77; 10: 120.77 | [9 empty] | ОТ
| 2 | ЭМ |  |  | 8: 11.95; 10: 11.95 | [9 empty] | ЭМ
| 3 | в т.ч. ОТм |  |  | 8: 1.03; 10: 1.03 | [9 empty] | в т.ч. ОТм
| 4 | М |  |  | 8: 54.14; 10: 54.14 | [9 empty] | М
| 23.8.03.11 | Фланцы стальные |  |  | 4: шт; 5: 2; 7: 2 | [10 empty] | Фланцы стальные
|  | ЗТ |  |  | 4: чел.-ч; 5: 13; 7: 13 | [11 empty] | ЗТ
|  | ЗТм |  |  | 4: чел.-ч; 5: 0,08; 7: 0,08 | [11 empty] | ЗТм
|  | Итого по расценке |  |  | 8: 186.86; 10: 186.86 | [12 empty] | Итого по расценке
|  | ФОТ |  |  | 10: 121.8 | [11 empty] | ФОТ
| Приказ № 812/пр от 21.12.2020 Прил. п.16 | НР Сантехнические работы - внутренние (трубопроводы, водопровод, канализация, отопление, газоснабжение, вентиляция и кондиционирование воздуха) |  |  | 4: %; 5: 121; 7: 121; 10: 147.38 | [11 empty] | НР Сантехнические работы - внутренние (трубопроводы, водопровод, канализация, отопление, газоснабжение, вентиляция и кондиционирование воздуха)
| Приказ № 774/пр от 11.12.2020 Прил. п.16 | СП Сантехнические работы - внутренние (трубопроводы, водопровод, канализация, отопление, газоснабжение, вентиляция и кондиционирование воздуха) |  |  | 4: %; 5: 72; 7: 72; 10: 87.7 | [11 empty] | СП Сантехнические работы - внутренние (трубопроводы, водопровод, канализация, отопление, газоснабжение, вентиляция и кондиционирование воздуха)
|  | Всего по позиции |  |  | 10: 421.94 | [13 empty] | Всего по позиции
34 О | ТЦ_65.1.02.00_77_7718573829_11.04.2022_01 КА_ИОС3 п.7 СМ2.3 | Насосная установка DrainLift TMP 32-0.5 |  |  | шт |  |  | 1 | 16008.33 | 1,012 | 3266.13 | 4,96 | 16200 | [6 empty] | Насосная установка DrainLift TMP 32-0.5
(Оборудование)
|  | Цена=19210/1,2 | [25 empty] | Цена=19210/1,2
| Приказ от 04.08.2020 № 421/пр п.92в | Заготовительно-складские расходы для оборудования - 1,2% ПЗ=1,2% (ОЗП=1,2%; ЭМ=1,2%; МАТ=1,2%) | [19 empty] | Заготовительно-складские расходы для оборудования - 1,2% ПЗ=1,2% (ОЗП=1,2%; ЭМ=1,2%; МАТ=1,2%)
|  | Итоги по разделу 2 Хозяйственно-бытовая канализация (К1Н) : | [26 empty] | Итоги по разделу 2 Хозяйственно-бытовая канализация (К1Н) :
|  | Итого прямые затраты (справочно) |  |  | 10: 427.06 | [16 empty] | Итого прямые затраты (справочно)
|  | В том числе: | [27 empty] | В том числе:
|  | Оплата труда рабочих |  |  | 10: 276.16 | [16 empty] | Оплата труда рабочих
|  | Эксплуатация машин |  |  | 10: 18.44 | [16 empty] | Эксплуатация машин
|  | Оплата труда машинистов |  |  | 10: 1.39 | [16 empty] | Оплата труда машинистов
|  | Материалы |  |  | 10: 132.46 | [16 empty] | Материалы
|  | Строительные работы |  |  | 10: 962.73 | [16 empty] | Строительные работы
|  | В том числе: | [27 empty] | В том числе:
|  | оплата труда |  |  | 10: 276.16 | [16 empty] | оплата труда
|  | эксплуатация машин и механизмов |  |  | 10: 18.44 | [16 empty] | эксплуатация машин и механизмов
|  | материалы |  |  | 10: 132.46 | [16 empty] | материалы
|  | накладные расходы |  |  | 10: 335.83 | [16 empty] | накладные расходы
|  | сметная прибыль |  |  | 10: 199.84 | [16 empty] | сметная прибыль
|  | Оборудование |  |  | 10: 3701.82 | [16 empty] | Оборудование
|  | Итого ФОТ (справочно) |  |  | 10: 277.55 | [16 empty] | Итого ФОТ (справочно)
|  | Итого накладные расходы (справочно) |  |  | 10: 335.83 | [16 empty] | Итого накладные расходы (справочно)
|  | Итого сметная прибыль (справочно) |  |  | 10: 199.84 | [16 empty] | Итого сметная прибыль (справочно)
|  | Итого по разделу 2 Хозяйственно-бытовая канализация (К1Н) |  |  | 10: 4664.55 | [17 empty] | Итого по разделу 2 Хозяйственно-бытовая канализация (К1Н)
|  | В том числе: | [27 empty] | В том числе:
|  | материалы, изделия и конструкции отсутствующие в СНБ |  |  | 10: 27.19 | [16 empty] | материалы, изделия и конструкции отсутствующие в СНБ
|  | оборудование отсутствующее в СНБ |  |  | 10: 3701.82 | [16 empty] | оборудование отсутствующее в СНБ
Раздел 3. Производственная канализация (К3) | [17 empty] | Раздел 3. Производственная канализация (К3)
Трубопроводы | [18 empty] | Трубопроводы
35 | ФЕР16-04-001-02 | Прокладка трубопроводов канализации из полиэтиленовых труб высокой плотности диаметром: 110 мм (ПВХ) |  |  | 4: 100 м; 7: 0,4 | [6 empty] | Прокладка трубопроводов канализации из полиэтиленовых труб высокой плотности диаметром: 110 мм (ПВХ)
|  | Объем=40 / 100 | [18 empty] | Объем=40 / 100
| Приказ от 04.08.2020 № 421/пр прил.10 табл.1 п.8.1 | Производство работ осуществляется в горной местности: на высоте свыше 1500 до 2500 м над уровнем моря ОЗП=1,25; ЭМ=1,25 к расх.; ЗПМ=1,25; ТЗ=1,25; ТЗМ=1,25 | [19 empty] | Производство работ осуществляется в горной местности: на высоте свыше 1500 до 2500 м над уровнем моря ОЗП=1,25; ЭМ=1,25 к расх.; ЗПМ=1,25; ТЗ=1,25; ТЗМ=1,25
| 1 | ОТ |  |  | 8: 555.52; 9: 1,25; 10: 277.76 | [9 empty] | ОТ
| 2 | ЭМ |  |  | 8: 6.21; 9: 1,25; 10: 3.11 | [9 empty] | ЭМ
| 3 | в т.ч. ОТм |  |  | 8: 0.91; 9: 1,25; 10: 0.46 | [9 empty] | в т.ч. ОТм
| 4 | М |  |  | 8: 140.92; 10: 56.37 | [9 empty] | М
| 18.1.02.01 | Задвижки |  |  | 4: шт; 5: 0; 7: 0 | [10 empty] | Задвижки
| 23.1.02.07 | Крепления |  |  | 4: кг; 5: 0; 7: 0 | [10 empty] | Крепления
| 24.3.03.02 | Трубопроводы канализации из полиэтиленовых труб высокой плотности с гильзами, диаметром 110 мм |  |  | 4: м; 5: 99,8; 7: 39,92 | [10 empty] | Трубопроводы канализации из полиэтиленовых труб высокой плотности с гильзами, диаметром 110 мм
|  | ЗТ |  |  | 4: чел.-ч; 5: 56; 6: 1,25; 7: 28 | [11 empty] | ЗТ
|  | ЗТм |  |  | 4: чел.-ч; 5: 0,07; 6: 1,25; 7: 0,035 | [11 empty] | ЗТм
|  | Итого по расценке |  |  | 8: 702.65; 10: 337.24 | [12 empty] | Итого по расценке
|  | ФОТ |  |  | 10: 278.22 | [11 empty] | ФОТ
| Приказ № 812/пр от 21.12.2020 Прил. п.16 | НР Сантехнические работы - внутренние (трубопроводы, водопровод, канализация, отопление, газоснабжение, вентиляция и кондиционирование воздуха) |  |  | 4: %; 5: 121; 7: 121; 10: 336.65 | [11 empty] | НР Сантехнические работы - внутренние (трубопроводы, водопровод, канализация, отопление, газоснабжение, вентиляция и кондиционирование воздуха)
| Приказ № 774/пр от 11.12.2020 Прил. п.16 | СП Сантехнические работы - внутренние (трубопроводы, водопровод, канализация, отопление, газоснабжение, вентиляция и кондиционирование воздуха) |  |  | 4: %; 5: 72; 7: 72; 10: 200.32 | [11 empty] | СП Сантехнические работы - внутренние (трубопроводы, водопровод, канализация, отопление, газоснабжение, вентиляция и кондиционирование воздуха)
|  | Всего по позиции |  |  | 10: 874.21 | [13 empty] | Всего по позиции
36 | ФССЦ-24.3.03.02-0002 | Блок трубопровода полиэтиленовый для систем водоотведения из труб высокой плотности, диаметр 110 мм, с гильзами |  |  | 4: м; 7: 40; 8: 70.4; 10: 2816 | [6 empty] | Блок трубопровода полиэтиленовый для систем водоотведения из труб высокой плотности, диаметр 110 мм, с гильзами
(Материалы для строительных работ)
37 | ФЕР16-01-005-02 | Прокладка по стенам зданий и в каналах трубопроводов из чугунных канализационных труб диаметром: 100 мм |  |  | 4: 100 м; 7: 0,06 | [6 empty] | Прокладка по стенам зданий и в каналах трубопроводов из чугунных канализационных труб диаметром: 100 мм
|  | Объем=6 / 100 | [18 empty] | Объем=6 / 100
| Приказ от 04.08.2020 № 421/пр прил.10 табл.1 п.8.1 | Производство работ осуществляется в горной местности: на высоте свыше 1500 до 2500 м над уровнем моря ОЗП=1,25; ЭМ=1,25 к расх.; ЗПМ=1,25; ТЗ=1,25; ТЗМ=1,25 | [19 empty] | Производство работ осуществляется в горной местности: на высоте свыше 1500 до 2500 м над уровнем моря ОЗП=1,25; ЭМ=1,25 к расх.; ЗПМ=1,25; ТЗ=1,25; ТЗМ=1,25
| 1 | ОТ |  |  | 8: 740.74; 9: 1,25; 10: 55.56 | [9 empty] | ОТ
| 2 | ЭМ |  |  | 8: 96.81; 9: 1,25; 10: 7.26 | [9 empty] | ЭМ
| 3 | в т.ч. ОТм |  |  | 8: 16.46; 9: 1,25; 10: 1.23 | [9 empty] | в т.ч. ОТм
| 4 | М |  |  | 8: 316.33; 10: 18.98 | [9 empty] | М
| 18.1.02.01 | Задвижки |  |  | 4: шт; 5: 0; 7: 0 | [10 empty] | Задвижки
| 18.2.07.02 | Трубопроводы из чугунных канализационных труб и фасонных частей к ним |  |  | 4: м; 5: 99,8; 7: 5,988 | [10 empty] | Трубопроводы из чугунных канализационных труб и фасонных частей к ним
| 23.1.02.07 | Крепления |  |  | 4: кг; 5: 0; 7: 0 | [10 empty] | Крепления
|  | ЗТ |  |  | 4: чел.-ч; 5: 77; 6: 1,25; 7: 5,775 | [11 empty] | ЗТ
|  | ЗТм |  |  | 4: чел.-ч; 5: 1,36; 6: 1,25; 7: 0,102 | [11 empty] | ЗТм
|  | Итого по расценке |  |  | 8: 1153.88; 10: 81.8 | [12 empty] | Итого по расценке
|  | ФОТ |  |  | 10: 56.79 | [11 empty] | ФОТ
| Приказ № 812/пр от 21.12.2020 Прил. п.16 | НР Сантехнические работы - внутренние (трубопроводы, водопровод, канализация, отопление, газоснабжение, вентиляция и кондиционирование воздуха) |  |  | 4: %; 5: 121; 7: 121; 10: 68.72 | [11 empty] | НР Сантехнические работы - внутренние (трубопроводы, водопровод, канализация, отопление, газоснабжение, вентиляция и кондиционирование воздуха)
| Приказ № 774/пр от 11.12.2020 Прил. п.16 | СП Сантехнические работы - внутренние (трубопроводы, водопровод, канализация, отопление, газоснабжение, вентиляция и кондиционирование воздуха) |  |  | 4: %; 5: 72; 7: 72; 10: 40.89 | [11 empty] | СП Сантехнические работы - внутренние (трубопроводы, водопровод, канализация, отопление, газоснабжение, вентиляция и кондиционирование воздуха)
|  | Всего по позиции |  |  | 10: 191.41 | [13 empty] | Всего по позиции
38 | ФССЦ-18.2.07.02-0002 | Узлы трубопроводов укрупненные монтажные из чугунных канализационных труб и фасонных частей к ним, диаметром 100 мм |  |  | 4: м; 7: 6; 8: 115.37; 10: 692.22 | [6 empty] | Узлы трубопроводов укрупненные монтажные из чугунных канализационных труб и фасонных частей к ним, диаметром 100 мм
(Материалы для строительных работ)
Сантехническое оборудование | [18 empty] | Сантехническое оборудование
39 | ФЕР17-01-001-23 | Установка трапов диаметром: 100 мм |  |  | 4: 10 компл; 7: 0,2 | [6 empty] | Установка трапов диаметром: 100 мм
|  | Объем=2 / 10 | [18 empty] | Объем=2 / 10
| Приказ от 04.08.2020 № 421/пр прил.10 табл.1 п.8.1 | Производство работ осуществляется в горной местности: на высоте свыше 1500 до 2500 м над уровнем моря ОЗП=1,25; ЭМ=1,25 к расх.; ЗПМ=1,25; ТЗ=1,25; ТЗМ=1,25 | [19 empty] | Производство работ осуществляется в горной местности: на высоте свыше 1500 до 2500 м над уровнем моря ОЗП=1,25; ЭМ=1,25 к расх.; ЗПМ=1,25; ТЗ=1,25; ТЗМ=1,25
| 1 | ОТ |  |  | 8: 76; 9: 1,25; 10: 19 | [9 empty] | ОТ
| 2 | ЭМ |  |  | 8: 15.61; 9: 1,25; 10: 3.9 | [9 empty] | ЭМ
| 3 | в т.ч. ОТм |  |  | 8: 3.55; 9: 1,25; 10: 0.89 | [9 empty] | в т.ч. ОТм
| 4 | М |  |  | 8: 39.74; 10: 7.95 | [9 empty] | М
| 18.2.06.10 | Трапы |  |  | 4: компл; 5: 10; 7: 2 | [10 empty] | Трапы
|  | ЗТ |  |  | 4: чел.-ч; 5: 7,9; 6: 1,25; 7: 1,975 | [11 empty] | ЗТ
|  | ЗТм |  |  | 4: чел.-ч; 5: 0,29; 6: 1,25; 7: 0,0725 | [11 empty] | ЗТм
|  | Итого по расценке |  |  | 8: 131.35; 10: 30.85 | [12 empty] | Итого по расценке
|  | ФОТ |  |  | 10: 19.89 | [11 empty] | ФОТ
| Приказ № 812/пр от 21.12.2020 Прил. п.16 | НР Сантехнические работы - внутренние (трубопроводы, водопровод, канализация, отопление, газоснабжение, вентиляция и кондиционирование воздуха) |  |  | 4: %; 5: 121; 7: 121; 10: 24.07 | [11 empty] | НР Сантехнические работы - внутренние (трубопроводы, водопровод, канализация, отопление, газоснабжение, вентиляция и кондиционирование воздуха)
| Приказ № 774/пр от 11.12.2020 Прил. п.16 | СП Сантехнические работы - внутренние (трубопроводы, водопровод, канализация, отопление, газоснабжение, вентиляция и кондиционирование воздуха) |  |  | 4: %; 5: 72; 7: 72; 10: 14.32 | [11 empty] | СП Сантехнические работы - внутренние (трубопроводы, водопровод, канализация, отопление, газоснабжение, вентиляция и кондиционирование воздуха)
|  | Всего по позиции |  |  | 10: 69.24 | [13 empty] | Всего по позиции
40 | ТЦ_18.2.06.10_77_7718573829_11.04.2022_01 КА_ИОС3 п.4 СМ2.3 | Трап Ø100мм с вертикальным выпуском "сухой затвор" VEGA |  |  | шт |  |  | 2 | 3779.6 | 1,02 | 821.96 | 9,38 | 7710 | [6 empty] | Трап Ø100мм с вертикальным выпуском "сухой затвор" VEGA
(Материалы для строительных работ)
|  | Цена=4535,52/1,2 | [25 empty] | Цена=4535,52/1,2
| Приказ от 04.08.2020 № 421/пр п.92а | Заготовительно-складские расходы для материальных ресурсов (за исключением металлических конструкций) - 2% ПЗ=2% (ОЗП=2%; ЭМ=2%; МАТ=2%) | [19 empty] | Заготовительно-складские расходы для материальных ресурсов (за исключением металлических конструкций) - 2% ПЗ=2% (ОЗП=2%; ЭМ=2%; МАТ=2%)
41 | ФЕР16-07-008-03 | Установка муфт противопожарных на трубопроводы пластиковые в междуэтажных перекрытиях с креплением дюбель-гвоздями к перекрытиям, диаметром: до 160 мм |  |  | 4: 100 шт; 7: 0,02 | [6 empty] | Установка муфт противопожарных на трубопроводы пластиковые в междуэтажных перекрытиях с креплением дюбель-гвоздями к перекрытиям, диаметром: до 160 мм
|  | Объем=2 / 100 | [18 empty] | Объем=2 / 100
| Приказ от 04.08.2020 № 421/пр прил.10 табл.1 п.8.1 | Производство работ осуществляется в горной местности: на высоте свыше 1500 до 2500 м над уровнем моря ОЗП=1,25; ЭМ=1,25 к расх.; ЗПМ=1,25; ТЗ=1,25; ТЗМ=1,25 | [19 empty] | Производство работ осуществляется в горной местности: на высоте свыше 1500 до 2500 м над уровнем моря ОЗП=1,25; ЭМ=1,25 к расх.; ЗПМ=1,25; ТЗ=1,25; ТЗМ=1,25
| 1 | ОТ |  |  | 8: 63.8; 9: 1,25; 10: 1.6 | [9 empty] | ОТ
| 2 | ЭМ |  |  | 8: 3.94; 9: 1,25; 10: 0.1 | [9 empty] | ЭМ
| 3 | в т.ч. ОТм |  |  | 8: 0.7; 9: 1,25; 10: 0.02 | [9 empty] | в т.ч. ОТм
| 4 | М |  |  | 8: 83.63; 10: 1.67 | [9 empty] | М
| 23.8.03.04 | Муфты противопожарные из нержавеющей стали с вкладышем из терморасширяющейся резины |  |  | 4: шт; 5: 100; 7: 2 | [10 empty] | Муфты противопожарные из нержавеющей стали с вкладышем из терморасширяющейся резины
|  | ЗТ |  |  | 4: чел.-ч; 5: 7,48; 6: 1,25; 7: 0,187 | [11 empty] | ЗТ
|  | ЗТм |  |  | 4: чел.-ч; 5: 0,06; 6: 1,25; 7: 0,0015 | [11 empty] | ЗТм
|  | Итого по расценке |  |  | 8: 151.37; 10: 3.37 | [12 empty] | Итого по расценке
|  | ФОТ |  |  | 10: 1.62 | [11 empty] | ФОТ
| Приказ № 812/пр от 21.12.2020 Прил. п.16 | НР Сантехнические работы - внутренние (трубопроводы, водопровод, канализация, отопление, газоснабжение, вентиляция и кондиционирование воздуха) |  |  | 4: %; 5: 121; 7: 121; 10: 1.96 | [11 empty] | НР Сантехнические работы - внутренние (трубопроводы, водопровод, канализация, отопление, газоснабжение, вентиляция и кондиционирование воздуха)
| Приказ № 774/пр от 11.12.2020 Прил. п.16 | СП Сантехнические работы - внутренние (трубопроводы, водопровод, канализация, отопление, газоснабжение, вентиляция и кондиционирование воздуха) |  |  | 4: %; 5: 72; 7: 72; 10: 1.17 | [11 empty] | СП Сантехнические работы - внутренние (трубопроводы, водопровод, канализация, отопление, газоснабжение, вентиляция и кондиционирование воздуха)
|  | Всего по позиции |  |  | 10: 6.5 | [13 empty] | Всего по позиции
42 | ФССЦ-23.8.03.04-1116 | Муфта противопожарная из нержавеющей стали, предел огнестойкости EI 180, с вкладышем из терморасширяющейся резины, для трубы диаметром 110 мм |  |  | 4: шт; 7: 2; 8: 46.01; 10: 92.02 | [6 empty] | Муфта противопожарная из нержавеющей стали, предел огнестойкости EI 180, с вкладышем из терморасширяющейся резины, для трубы диаметром 110 мм
(Материалы для строительных работ)
43 | ФЕР07-02-002-05 | Установка в сооружениях: прямоугольных лотков сечением до 0,2 м2 |  |  | 4: 100 м3; 7: 0,006 | [6 empty] | Установка в сооружениях: прямоугольных лотков сечением до 0,2 м2
|  | Объем=0,6 / 100 | [18 empty] | Объем=0,6 / 100
| Приказ от 04.08.2020 № 421/пр прил.10 табл.1 п.8.1 | Производство работ осуществляется в горной местности: на высоте свыше 1500 до 2500 м над уровнем моря ОЗП=1,25; ЭМ=1,25 к расх.; ЗПМ=1,25; ТЗ=1,25; ТЗМ=1,25 | [19 empty] | Производство работ осуществляется в горной местности: на высоте свыше 1500 до 2500 м над уровнем моря ОЗП=1,25; ЭМ=1,25 к расх.; ЗПМ=1,25; ТЗ=1,25; ТЗМ=1,25
| 1 | ОТ |  |  | 8: 7310.42; 9: 1,25; 10: 54.83 | [9 empty] | ОТ
| 2 | ЭМ |  |  | 8: 18322.96; 9: 1,25; 10: 137.42 | [9 empty] | ЭМ
| 3 | в т.ч. ОТм |  |  | 8: 2321.73; 9: 1,25; 10: 17.41 | [9 empty] | в т.ч. ОТм
| 4 | М |  |  | 8: 6238.33; 10: 37.43 | [9 empty] | М
| 02.3.01.02 | Песок для строительных работ природный |  |  | 4: м3; 5: 1,9; 7: 0,0114 | [10 empty] | Песок для строительных работ природный
| 04.1.02.05 | Смеси бетонные тяжелого бетона |  |  | 4: м3; 5: 1,8; 7: 0,0108 | [10 empty] | Смеси бетонные тяжелого бетона
| 05.1.01.10 | Конструкции сборные железобетонные |  |  | 4: м3; 5: 100; 7: 0,6 | [10 empty] | Конструкции сборные железобетонные
|  | ЗТ |  |  | 4: чел.-ч; 5: 806; 6: 1,25; 7: 6,045 | [11 empty] | ЗТ
|  | ЗТм |  |  | 4: чел.-ч; 5: 196,16; 6: 1,25; 7: 1,4712 | [11 empty] | ЗТм
|  | Итого по расценке |  |  | 8: 31871.71; 10: 229.68 | [12 empty] | Итого по расценке
|  | ФОТ |  |  | 10: 72.24 | [11 empty] | ФОТ
| Приказ № 812/пр от 21.12.2020 Прил. п.7 | НР Бетонные и железобетонные сборные конструкции и работы в строительстве |  |  | 4: %; 5: 110; 7: 110; 10: 79.46 | [11 empty] | НР Бетонные и железобетонные сборные конструкции и работы в строительстве
| Приказ № 774/пр от 11.12.2020 Прил. п.7 | СП Бетонные и железобетонные сборные конструкции и работы в строительстве |  |  | 4: %; 5: 73; 7: 73; 10: 52.74 | [11 empty] | СП Бетонные и железобетонные сборные конструкции и работы в строительстве
|  | Всего по позиции |  |  | 10: 361.88 | [13 empty] | Всего по позиции
44 | ТЦ_11.3.04.05_77_7718573829_11.04.2022_01 КА_ИОС3 п.8 СМ2.3. | Водоотводной лоток бетонный с внутренним уклоном 1000х190х230(h) Max 110 |  |  | шт |  |  | 20 | 4608.33 | 1,02 | 10022.39 | 9,38 | 94010 | [6 empty] | Водоотводной лоток бетонный с внутренним уклоном 1000х190х230(h) Max 110
(Материалы для строительных работ)
|  | Цена=5530/1,2 | [25 empty] | Цена=5530/1,2
| Приказ от 04.08.2020 № 421/пр п.92а | Заготовительно-складские расходы для материальных ресурсов (за исключением металлических конструкций) - 2% ПЗ=2% (ОЗП=2%; ЭМ=2%; МАТ=2%) | [19 empty] | Заготовительно-складские расходы для материальных ресурсов (за исключением металлических конструкций) - 2% ПЗ=2% (ОЗП=2%; ЭМ=2%; МАТ=2%)
|  | Итоги по разделу 3 Производственная канализация (К3) : | [26 empty] | Итоги по разделу 3 Производственная канализация (К3) :
|  | Итого прямые затраты (справочно) |  |  | 10: 15127.53 | [16 empty] | Итого прямые затраты (справочно)
|  | В том числе: | [27 empty] | В том числе:
|  | Оплата труда рабочих |  |  | 10: 408.75 | [16 empty] | Оплата труда рабочих
|  | Эксплуатация машин |  |  | 10: 151.79 | [16 empty] | Эксплуатация машин
|  | Оплата труда машинистов |  |  | 10: 20.01 | [16 empty] | Оплата труда машинистов
|  | Материалы |  |  | 10: 14566.99 | [16 empty] | Материалы
|  | Строительные работы |  |  | 10: 15947.83 | [16 empty] | Строительные работы
|  | В том числе: | [27 empty] | В том числе:
|  | оплата труда |  |  | 10: 408.75 | [16 empty] | оплата труда
|  | эксплуатация машин и механизмов |  |  | 10: 151.79 | [16 empty] | эксплуатация машин и механизмов
|  | материалы |  |  | 10: 14566.99 | [16 empty] | материалы
|  | накладные расходы |  |  | 10: 510.86 | [16 empty] | накладные расходы
|  | сметная прибыль |  |  | 10: 309.44 | [16 empty] | сметная прибыль
|  | Итого ФОТ (справочно) |  |  | 10: 428.76 | [16 empty] | Итого ФОТ (справочно)
|  | Итого накладные расходы (справочно) |  |  | 10: 510.86 | [16 empty] | Итого накладные расходы (справочно)
|  | Итого сметная прибыль (справочно) |  |  | 10: 309.44 | [16 empty] | Итого сметная прибыль (справочно)
|  | Итого по разделу 3 Производственная канализация (К3) |  |  | 10: 15947.83 | [17 empty] | Итого по разделу 3 Производственная канализация (К3)
|  | В том числе: | [27 empty] | В том числе:
|  | материалы, изделия и конструкции отсутствующие в СНБ |  |  | 10: 10844.35 | [16 empty] | материалы, изделия и конструкции отсутствующие в СНБ
Раздел 4. Дополнительные затраты по перевозке материалов на расстояние сверх учтенных 30 км в сметной цене | [17 empty] | Раздел 4. Дополнительные затраты по перевозке материалов на расстояние сверх учтенных 30 км в сметной цене
Перевозка строительных грузов (трубы водогазопроводные полиэтиленовые) автомобилями бортовыми грузоподъемностью до 5 т на расстояние 105 км (Полимерные системы, г.Владикавказ), за исключение 30 км, учтенных в СНБ, I класс груза (на 1 тн) | [18 empty] | Перевозка строительных грузов (трубы водогазопроводные полиэтиленовые) автомобилями бортовыми грузоподъемностью до 5 т на расстояние 105 км (Полимерные системы, г.Владикавказ), за исключение 30 км, учтенных в СНБ, I класс груза (на 1 тн)
45 | ФССЦпг-03-02-01-075 | Перевозка грузов автомобилями бортовыми грузоподъемностью до 5 т на расстояние: I класс груза до 75 км |  |  | 4: 1 т груза; 7: 0,066; 8: 61.63; 10: 4.07 | [6 empty] | Перевозка грузов автомобилями бортовыми грузоподъемностью до 5 т на расстояние: I класс груза до 75 км
(Перевозка грузов автотранспортом)
Перевозка строительных грузов ( металлоконструкции,арматура, трубы стальные) бортовыми автомобилями грузоподъемностью до 5 т на расстояние 110 км (Металлоторг, г.Владикавказ), за исключением 30 км, учтенных в СНБ, I класс груза (на 1 тн) | [18 empty] | Перевозка строительных грузов ( металлоконструкции,арматура, трубы стальные) бортовыми автомобилями грузоподъемностью до 5 т на расстояние 110 км (Металлоторг, г.Владикавказ), за исключением 30 км, учтенных в СНБ, I класс груза (на 1 тн)
46 | ФССЦпг-03-02-01-080 | Перевозка грузов автомобилями бортовыми грузоподъемностью до 5 т на расстояние: I класс груза до 80 км |  |  | 4: 1 т груза; 7: 0,114; 8: 64.68; 10: 7.37 | [6 empty] | Перевозка грузов автомобилями бортовыми грузоподъемностью до 5 т на расстояние: I класс груза до 80 км
(Перевозка грузов автотранспортом)
Перевозка строительных грузов ( бетона, раствора) автобетоносмесителем 6 м3 на расстояние 106 км (ОАО "ВЗЖБК, г.Владикавказ), за исключением 30 км, учтенных в СНБ, I класс груза (на 1 тн) | [18 empty] | Перевозка строительных грузов ( бетона, раствора) автобетоносмесителем 6 м3 на расстояние 106 км (ОАО "ВЗЖБК, г.Владикавказ), за исключением 30 км, учтенных в СНБ, I класс груза (на 1 тн)
47 | ФССЦпг-03-33-01-050 | Перевозка бетонных смесей и строительных растворов, готовых к употреблению, автобетоносмесителем 6 м3: I класс груза до 50 км |  |  | 4: 1 т груза; 7: 0,043; 8: 38.73; 10: 1.67 | [6 empty] | Перевозка бетонных смесей и строительных растворов, готовых к употреблению, автобетоносмесителем 6 м3: I класс груза до 50 км
(Перевозка грузов автотранспортом)
48 | ФССЦпг-03-33-01-051 | Свыше 50 км добавлять на каждый последующий 1 км: I класс груза (до 76км) |  |  | 4: 1 т груза; 7: 0,043; 8: 0.59; 10: 0.66 | [6 empty] | Свыше 50 км добавлять на каждый последующий 1 км: I класс груза (до 76км)
(Перевозка грузов автотранспортом)
|  | на увеличение расстояния ПЗ=26 (ОЗП=26; ЭМ=26 к расх.; ЗПМ=26; МАТ=26 к расх.; ТЗ=26; ТЗМ=26) | [19 empty] | на увеличение расстояния ПЗ=26 (ОЗП=26; ЭМ=26 к расх.; ЗПМ=26; МАТ=26 к расх.; ТЗ=26; ТЗМ=26)
Перевозка строительных грузов (прочие I класс груза) бортовым автомобилем грузоподъемностью 5 т, на расстояние L=110 км (г.Владикавказ) за исключением 30 км, учтенных в сметной цене материалов, I класс груза (на 1 тн) | [18 empty] | Перевозка строительных грузов (прочие I класс груза) бортовым автомобилем грузоподъемностью 5 т, на расстояние L=110 км (г.Владикавказ) за исключением 30 км, учтенных в сметной цене материалов, I класс груза (на 1 тн)
49 | ФССЦпг-03-02-01-080 | Перевозка грузов автомобилями бортовыми грузоподъемностью до 5 т на расстояние: I класс груза до 80 км |  |  | 4: 1 т груза; 7: 0,333; 8: 64.68; 10: 21.54 | [6 empty] | Перевозка грузов автомобилями бортовыми грузоподъемностью до 5 т на расстояние: I класс груза до 80 км
(Перевозка грузов автотранспортом)
Перевозка строительных грузов (прочие II класс груза) бортовым автомобилем грузоподъемностью 5 т, на расстояние L=110 км (г.Владикавказ) за исключением 30 км, учтенных в сметной цене материалов - II класс груза (на 1 тн) | [18 empty] | Перевозка строительных грузов (прочие II класс груза) бортовым автомобилем грузоподъемностью 5 т, на расстояние L=110 км (г.Владикавказ) за исключением 30 км, учтенных в сметной цене материалов - II класс груза (на 1 тн)
50 | ФССЦпг-03-02-02-080 | Перевозка грузов автомобилями бортовыми грузоподъемностью до 5 т на расстояние: II класс груза до 80 км |  |  | 4: 1 т груза; 7: 0,389; 8: 76.09; 10: 29.6 | [6 empty] | Перевозка грузов автомобилями бортовыми грузоподъемностью до 5 т на расстояние: II класс груза до 80 км
(Перевозка грузов автотранспортом)
Перевозка строительных грузов (прочие III класс груза) бортовым автомобилем грузоподъемностью 5 т, на расстояние L=110 км (г.Владикавказ) за исключением 30 км, учтенных в сметной цене материалов - III класс груза (на 1 тн) | [18 empty] | Перевозка строительных грузов (прочие III класс груза) бортовым автомобилем грузоподъемностью 5 т, на расстояние L=110 км (г.Владикавказ) за исключением 30 км, учтенных в сметной цене материалов - III класс груза (на 1 тн)
51 | ФССЦпг-03-02-03-080 | Перевозка грузов автомобилями бортовыми грузоподъемностью до 5 т на расстояние: III класс груза до 80 км |  |  | 4: 1 т груза; 7: 0,002; 8: 106.91; 10: 0.21 | [6 empty] | Перевозка грузов автомобилями бортовыми грузоподъемностью до 5 т на расстояние: III класс груза до 80 км
(Перевозка грузов автотранспортом)
|  | Итоги по разделу 4 Дополнительные затраты по перевозке материалов на расстояние сверх учтенных 30 км в сметной цене : | [26 empty] | Итоги по разделу 4 Дополнительные затраты по перевозке материалов на расстояние сверх учтенных 30 км в сметной цене :
|  | Итого прямые затраты (справочно) |  |  | 10: 65.12 | [16 empty] | Итого прямые затраты (справочно)
|  | В том числе: | [27 empty] | В том числе:
|  | Материалы |  |  | 10: 65.12 | [16 empty] | Материалы
|  | Строительные работы |  |  | 10: 65.12 | [16 empty] | Строительные работы
|  | В том числе: | [27 empty] | В том числе:
|  | материалы |  |  | 10: 65.12 | [16 empty] | материалы
|  | Итого по разделу 4 Дополнительные затраты по перевозке материалов на расстояние сверх учтенных 30 км в сметной цене |  |  | 10: 65.12 | [17 empty] | Итого по разделу 4 Дополнительные затраты по перевозке материалов на расстояние сверх учтенных 30 км в сметной цене
|  | Итоги по смете: | [29 empty] | Итоги по смете:
|  | Итого прямые затраты (справочно) |  |  | 10: 28042.6 | [19 empty] | Итого прямые затраты (справочно)
|  | В том числе: | [30 empty] | В том числе:
|  | Оплата труда рабочих |  |  | 10: 1404.36 | [19 empty] | Оплата труда рабочих
|  | Эксплуатация машин |  |  | 10: 242 | [19 empty] | Эксплуатация машин
|  | Оплата труда машинистов |  |  | 10: 37.26 | [19 empty] | Оплата труда машинистов
|  | Материалы |  |  | 10: 26396.24 | [19 empty] | Материалы
| 1 | Строительные работы |  |  | 10: 30817.74; 11: 9,38; 12: 289070 | [19 empty] | Строительные работы
|  | В том числе: | [30 empty] | В том числе:
|  | оплата труда |  |  | 10: 1404.36 | [19 empty] | оплата труда
|  | эксплуатация машин и механизмов |  |  | 10: 242 | [19 empty] | эксплуатация машин и механизмов
|  | материалы |  |  | 10: 26396.24 | [19 empty] | материалы
|  | накладные расходы |  |  | 10: 1736.43 | [19 empty] | накладные расходы
|  | сметная прибыль |  |  | 10: 1038.71 | [19 empty] | сметная прибыль
| 2 | Оборудование |  |  | 10: 3701.82; 11: 4,96; 12: 18361 | [19 empty] | Оборудование
|  | Итого ФОТ (справочно) |  |  | 10: 1441.62 | [19 empty] | Итого ФОТ (справочно)
|  | Итого накладные расходы (справочно) |  |  | 10: 1736.43 | [19 empty] | Итого накладные расходы (справочно)
|  | Итого сметная прибыль (справочно) |  |  | 10: 1038.71 | [19 empty] | Итого сметная прибыль (справочно)
|  | ВСЕГО по смете |  |  | 10: 34519.56; 12: 307431 | [20 empty] | ВСЕГО по смете
|  | В том числе: | [30 empty] | В том числе:
|  | материалы, изделия и конструкции отсутствующие в СНБ |  |  | 12: 117461 | [19 empty] | материалы, изделия и конструкции отсутствующие в СНБ
|  | оборудование отсутствующее в СНБ |  |  | 12: 18361 | [19 empty] | оборудование отсутствующее в СНБ
| Составил: | (Прохорова А.Н.)
[должность, подпись (инициалы, фамилия)]
| Проверил: | (Харченко К.В.)
[должность, подпись (инициалы, фамилия)]

## 02-01-05 изм.1
Приложение № 2
Утверждено приказом № 421 от 4 августа 2020 г. Минстроя РФ
СОГЛАСОВАНО: | [9 empty] | УТВЕРЖДАЮ:
"_____" ________________ 2021 года | [12 empty] | "_____" ________________ 2021 года
Наименование редакции сметных нормативов |  |  | Изменения в сметные нормы, федеральные единичные расценки и отдельные составляющие к ним, включенные в федеральный реестр сметных нормативов приказами Минстроя России от 26 декабря 2019 г. № 871/пр, 872/пр, 873/пр, 874/пр, 875/пр, 876/пр (в ред. приказов от 30.03.2020 № 171/пр, 172/пр, от 01.06.2020 № 294/пр, 295/пр, от 30.06.2020 № 352/пр, 353/пр, от 20.10.2020 № 635/пр, 636/пр, от 09.02.2021 № 50/пр, 51/пр, от 24.05.2021 № 320/пр, 321/пр, от 24.06.2021 № 407/пр, 408/пр, от 14.10.2021 № 745/пр, 746/пр), от 20.12.2021 № 961/пр, 962/пр) | [10 empty] | Изменения в сметные нормы, федеральные единичные расценки и отдельные составляющие к ним, включенные в федеральный реестр сметных нормативов приказами Минстроя России от 26 декабря 2019 г. № 871/пр, 872/пр, 873/пр, 874/пр, 875/пр, 876/пр (в ред. приказов от 30.03.2020 № 171/пр, 172/пр, от 01.06.2020 № 294/пр, 295/пр, от 30.06.2020 № 352/пр, 353/пр, от 20.10.2020 № 635/пр, 636/пр, от 09.02.2021 № 50/пр, 51/пр, от 24.05.2021 № 320/пр, 321/пр, от 24.06.2021 № 407/пр, 408/пр, от 14.10.2021 № 745/пр, 746/пр), от 20.12.2021 № 961/пр, 962/пр)
Наименование программного продукта |  |  | "ГРАНД-Смета 2021"
Всесезонный туристско-рекреационный комплекс "Мамисон", Республика Северная Осетия-Алания. Инженерная инфраструктура поселка Калак | [14 empty] | Всесезонный туристско-рекреационный комплекс "Мамисон", Республика Северная Осетия-Алания. Инженерная инфраструктура поселка Калак
(наименование стройки)
Этап 1. Гараж Ратраков | [15 empty] | Гараж ратраков с АБК
(наименование объекта капитального строительства)
ЛОКАЛЬНЫЙ СМЕТНЫЙ РАСЧЕТ (СМЕТА) № ЛСР-02-01-05 изм.1
внутренние сети водоснабжения | [16 empty] | внутренние сети водоснабжения
(наименование конструктивного решения)
Составлен | базисно-индексным | методом
Основание | 2021-ВТРКМ.ГР-ИОС2 изм.1
(проектная и (или) иная техническая документация)
Составлен(а) в текущем (базисном) уровне цен |  |  | 01.01.2000 г.
Сметная стоимость |  | 2232.79 | (400,21) | тыс.руб.
в том числе:
| строительных работ | 471.47 | (50,26) | тыс.руб. |  | Средства на оплату труда рабочих |  |  |  |  | 0 | (2,27) | тыс.руб.
| монтажных работ | 54.3 | (5,79) | тыс.руб. |  | Нормативные затраты труда рабочих | [5 empty] | 240.41 | чел.час.
| оборудования | 1707.02 | (344,16) | тыс.руб. |  | Нормативные затраты труда машинистов | [5 empty] | 6.69 | чел.час.
| прочих затрат | 0 | (0) | тыс.руб. |  | Расчетный измеритель конструктивного решения |  |  |  |  | м
№ п/п | Обоснование | Наименование работ и затрат |  |  | Единица измерения | Количество |  |  | Сметная стоимость в базисном уровне цен (в текущем уровне цен (гр. 8) для ресурсов, отсутствующих в СНБ), руб. |  |  | Индексы | Сметная стоимость в текущем уровне цен, руб.
[6 empty] | на единицу | коэффициенты | всего с учетом коэффициентов | на единицу | коэффициенты | всего
1 | 2 | 3 |  |  | 4 | 5 | 6 | 7 | 8 | 9 | 10 | 11 | 12
Раздел 1. Хозяйственно-питьевой противопожарный водопровод (В1) | [17 empty] | Раздел 1. Хозяйственно-питьевой противопожарный водопровод (В1)
1 | ФЕРм37-01-002-03 | Монтаж сосудов и аппаратов без механизмов в помещении, масса сосудов и аппаратов: 0,1 т_(масса 89,0кг) | [16 empty] | Монтаж сосудов и аппаратов без механизмов в помещении, масса сосудов и аппаратов: 0,1 т_(масса 89,0кг) | bar: 4; 7
| Приказ от 04.09.2019 № 519/пр п.5.8 Табл.1 | Коэффициент изменения массы оборудования: 0,81-0,90 ПЗ=0,95 (ОЗП=0,95; ЭМ=0,95 к расх.; ЗПМ=0,95; МАТ=0,95 к расх.; ТЗ=0,95; ТЗМ=0,95) | [17 empty] | Коэффициент изменения массы оборудования: 0,81-0,90 ПЗ=0,95 (ОЗП=0,95; ЭМ=0,95 к расх.; ЗПМ=0,95; МАТ=0,95 к расх.; ТЗ=0,95; ТЗМ=0,95)
| Приказ от 04.08.2020 № 421/пр прил.10 табл.1 п.8.1 | Производство работ осуществляется в горной местности: на высоте свыше 1500 до 2500 м над уровнем моря ОЗП=1,25; ЭМ=1,25 к расх.; ЗПМ=1,25; ТЗ=1,25; ТЗМ=1,25 | [17 empty] | Производство работ осуществляется в горной местности: на высоте свыше 1500 до 2500 м над уровнем моря ОЗП=1,25; ЭМ=1,25 к расх.; ЗПМ=1,25; ТЗ=1,25; ТЗМ=1,25
| 1 | ОТ |  |  | 8: 203.8; 9: 1,1875; 10: 242.01 | [7 empty] | ОТ
| 2 | ЭМ |  |  | 8: 48.22; 9: 1,1875; 10: 57.26 | [7 empty] | ЭМ
| 3 | в т.ч. ОТм |  |  | 8: 4.1; 9: 1,1875; 10: 4.87 | [7 empty] | в т.ч. ОТм
| 4 | М |  |  | 8: 246.58; 9: 0,95; 10: 234.25 | [7 empty] | М
|  | ЗТ |  |  | 4: чел.-ч; 5: 22,2; 6: 1,1875; 7: 26,3625 | [8 empty] | ЗТ
|  | ЗТм |  |  | 4: чел.-ч; 5: 0,31; 6: 1,1875; 7: 0,368125 | [8 empty] | ЗТм
|  | Итого по расценке |  |  | 8: 498.6; 10: 533.52 | [9 empty] | Итого по расценке
|  | ФОТ |  |  | 10: 246.88 | [8 empty] | ФОТ
| Приказ № 812/пр от 21.12.2020 Прил. п.79 | НР Оборудование общего назначения |  |  | 4: %; 5: 92; 7: 92; 10: 227.13 | [8 empty] | НР Оборудование общего назначения
| Приказ № 774/пр от 11.12.2020 Прил. п.79 | СП Оборудование общего назначения |  |  | 4: %; 5: 49; 7: 49; 10: 120.97 | [8 empty] | СП Оборудование общего назначения
|  | Всего по позиции |  |  | 10: 881.62 | [10 empty] | Всего по позиции
2 О | ТЦ_68.2.02.01_77_7718573829_11.04.2022_01 КА_ИОС2 п.9 СМ2.3 | Повысительная насосная установка HYDRO MULTI-E 2 CRE 3-4 (Q=4.5м³/ч, H=22м P=0,55кВт U=380В в комплекте со шкафом управления с частотным регулятором, рамой-основанием, всей необходимой арматурой, приемным и нагнетательным коллекторами , манометром, датчиками давления и гидробаком объемом 8л) |  |  | шт |  |  | 1 | 451068.28 | 1,02 | 92760.08 | 4,96 | 460090 | [5 empty] | Повысительная насосная установка HYDRO MULTI-E 2 CRE 3-4 (Q=4.5м³/ч, H=22м P=0,55кВт U=380В в комплекте со шкафом управления с частотным регулятором, рамой-основанием, всей необходимой арматурой, приемным и нагнетательным коллекторами , манометром, датчиками давления и гидробаком объемом 8л)
(Оборудование)
|  | Цена=541281,93/1,2 | [22 empty] | Цена=541281,93/1,2
| Приказ от 04.08.2020 № 421/пр п.92а | Заготовительно-складские расходы для материальных ресурсов (за исключением металлических конструкций) - 2% ПЗ=2% (ОЗП=2%; ЭМ=2%; МАТ=2%) | [17 empty] | Заготовительно-складские расходы для материальных ресурсов (за исключением металлических конструкций) - 2% ПЗ=2% (ОЗП=2%; ЭМ=2%; МАТ=2%)
3 | ФЕРм37-01-002-03 | Монтаж сосудов и аппаратов без механизмов в помещении, масса сосудов и аппаратов: 0,1 т_(масса 197,0кг) | [16 empty] | Монтаж сосудов и аппаратов без механизмов в помещении, масса сосудов и аппаратов: 0,1 т_(масса 197,0кг) | bar: 4; 7
| Приказ от 04.09.2019 № 519/пр п.5.8 Табл.1 | Коэффициент изменения массы оборудования: 1,91-2,00 ПЗ=1,5 (ОЗП=1,5; ЭМ=1,5 к расх.; ЗПМ=1,5; МАТ=1,5 к расх.; ТЗ=1,5; ТЗМ=1,5) | [17 empty] | Коэффициент изменения массы оборудования: 1,91-2,00 ПЗ=1,5 (ОЗП=1,5; ЭМ=1,5 к расх.; ЗПМ=1,5; МАТ=1,5 к расх.; ТЗ=1,5; ТЗМ=1,5)
| Приказ от 04.08.2020 № 421/пр прил.10 табл.1 п.8.1 | Производство работ осуществляется в горной местности: на высоте свыше 1500 до 2500 м над уровнем моря ОЗП=1,25; ЭМ=1,25 к расх.; ЗПМ=1,25; ТЗ=1,25; ТЗМ=1,25 | [17 empty] | Производство работ осуществляется в горной местности: на высоте свыше 1500 до 2500 м над уровнем моря ОЗП=1,25; ЭМ=1,25 к расх.; ЗПМ=1,25; ТЗ=1,25; ТЗМ=1,25
| 1 | ОТ |  |  | 8: 203.8; 9: 1,875; 10: 382.13 | [7 empty] | ОТ
| 2 | ЭМ |  |  | 8: 48.22; 9: 1,875; 10: 90.41 | [7 empty] | ЭМ
| 3 | в т.ч. ОТм |  |  | 8: 4.1; 9: 1,875; 10: 7.69 | [7 empty] | в т.ч. ОТм
| 4 | М |  |  | 8: 246.58; 9: 1,5; 10: 369.87 | [7 empty] | М
|  | ЗТ |  |  | 4: чел.-ч; 5: 22,2; 6: 1,875; 7: 41,625 | [8 empty] | ЗТ
|  | ЗТм |  |  | 4: чел.-ч; 5: 0,31; 6: 1,875; 7: 0,58125 | [8 empty] | ЗТм
|  | Итого по расценке |  |  | 8: 498.6; 10: 842.41 | [9 empty] | Итого по расценке
|  | ФОТ |  |  | 10: 389.82 | [8 empty] | ФОТ
| Приказ № 812/пр от 21.12.2020 Прил. п.79 | НР Оборудование общего назначения |  |  | 4: %; 5: 92; 7: 92; 10: 358.63 | [8 empty] | НР Оборудование общего назначения
| Приказ № 774/пр от 11.12.2020 Прил. п.79 | СП Оборудование общего назначения |  |  | 4: %; 5: 49; 7: 49; 10: 191.01 | [8 empty] | СП Оборудование общего назначения
|  | Всего по позиции |  |  | 10: 1392.05 | [10 empty] | Всего по позиции
4 О | ТЦ_68.2.02.01_77_7718573829_11.04.2022_01 КА_ИОС2 п.10 СМ2.3 | Повысительная насосная установка HYDRO MPC-S 2 CRI 20-2 (Q=25м³/ч, H=17м P=22кВт U=380В в комплекте со шкафом управления с частотным регулятором, рамой-основанием, всей необходимой арматурой, приемным и нагнетательным коллекторами , манометром и датчиками давления) |  |  | шт |  |  | 1 | 938874.95 | 1,02 | 193075 | 4,96 | 957652 | [5 empty] | Повысительная насосная установка HYDRO MPC-S 2 CRI 20-2 (Q=25м³/ч, H=17м P=22кВт U=380В в комплекте со шкафом управления с частотным регулятором, рамой-основанием, всей необходимой арматурой, приемным и нагнетательным коллекторами , манометром и датчиками давления)
(Оборудование)
|  | Цена=1126649,94/1,2 | [22 empty] | Цена=1126649,94/1,2
| Приказ от 04.08.2020 № 421/пр п.92а | Заготовительно-складские расходы для материальных ресурсов (за исключением металлических конструкций) - 2% ПЗ=2% (ОЗП=2%; ЭМ=2%; МАТ=2%) | [17 empty] | Заготовительно-складские расходы для материальных ресурсов (за исключением металлических конструкций) - 2% ПЗ=2% (ОЗП=2%; ЭМ=2%; МАТ=2%)
Трубопроводы | [25 empty] | Трубопроводы
5 | ФЕР16-02-002-06 | Прокладка трубопроводов водоснабжения из стальных водогазопроводных оцинкованных труб диаметром: 50 мм |  |  | 4: 100 м; 7: 0,9 | [5 empty] | Прокладка трубопроводов водоснабжения из стальных водогазопроводных оцинкованных труб диаметром: 50 мм
|  | Объем=90 / 100 | [24 empty] | Объем=90 / 100
| Приказ от 04.08.2020 № 421/пр прил.10 табл.1 п.8.1 | Производство работ осуществляется в горной местности: на высоте свыше 1500 до 2500 м над уровнем моря ОЗП=1,25; ЭМ=1,25 к расх.; ЗПМ=1,25; ТЗ=1,25; ТЗМ=1,25 | [17 empty] | Производство работ осуществляется в горной местности: на высоте свыше 1500 до 2500 м над уровнем моря ОЗП=1,25; ЭМ=1,25 к расх.; ЗПМ=1,25; ТЗ=1,25; ТЗМ=1,25
| 1 | ОТ |  |  | 8: 416.55; 9: 1,25; 10: 468.62 | [7 empty] | ОТ
| 2 | ЭМ |  |  | 8: 72.96; 9: 1,25; 10: 82.08 | [7 empty] | ЭМ
| 3 | в т.ч. ОТм |  |  | 8: 11.86; 9: 1,25; 10: 13.34 | [7 empty] | в т.ч. ОТм
| 4 | М |  |  | 8: 47.2; 10: 42.48 | [7 empty] | М
| 18.1.09.06 | Арматура муфтовая |  |  | 4: шт; 5: 0; 7: 0 | [14 empty] | Арматура муфтовая
| 18.2.07.01 | Трубопроводы с гильзами |  |  | 4: м; 5: 100; 7: 90 | [14 empty] | Трубопроводы с гильзами
| 23.1.02.07 | Крепления |  |  | 4: кг; 5: 0; 7: 0 | [14 empty] | Крепления
|  | ЗТ |  |  | 4: чел.-ч; 5: 43,3; 6: 1,25; 7: 48,7125 | [8 empty] | ЗТ
|  | ЗТм |  |  | 4: чел.-ч; 5: 0,99; 6: 1,25; 7: 1,11375 | [8 empty] | ЗТм
|  | Итого по расценке |  |  | 8: 536.71; 10: 593.18 | [9 empty] | Итого по расценке
|  | ФОТ |  |  | 10: 481.96 | [8 empty] | ФОТ
| Приказ № 812/пр от 21.12.2020 Прил. п.16 | НР Сантехнические работы - внутренние (трубопроводы, водопровод, канализация, отопление, газоснабжение, вентиляция и кондиционирование воздуха) |  |  | 4: %; 5: 121; 7: 121; 10: 583.17 | [8 empty] | НР Сантехнические работы - внутренние (трубопроводы, водопровод, канализация, отопление, газоснабжение, вентиляция и кондиционирование воздуха)
| Приказ № 774/пр от 11.12.2020 Прил. п.16 | СП Сантехнические работы - внутренние (трубопроводы, водопровод, канализация, отопление, газоснабжение, вентиляция и кондиционирование воздуха) |  |  | 4: %; 5: 72; 7: 72; 10: 347.01 | [8 empty] | СП Сантехнические работы - внутренние (трубопроводы, водопровод, канализация, отопление, газоснабжение, вентиляция и кондиционирование воздуха)
|  | Всего по позиции |  |  | 10: 1523.36 | [10 empty] | Всего по позиции
6 | ФССЦ-18.2.07.01-0009 | Узлы трубопроводов укрупненные монтажные из стальных водогазопроводных оцинкованных труб диаметром 50 мм |  |  | 4: м; 7: 90; 8: 60.37; 10: 5433.3 | [5 empty] | Узлы трубопроводов укрупненные монтажные из стальных водогазопроводных оцинкованных труб диаметром 50 мм
(Материалы для строительных работ)
7 | ФЕР16-02-002-06 | Прокладка трубопроводов водоснабжения из стальных водогазопроводных оцинкованных труб диаметром: 50 мм |  |  | 4: 100 м; 7: 0,1 | [5 empty] | Прокладка трубопроводов водоснабжения из стальных водогазопроводных оцинкованных труб диаметром: 50 мм
|  | Объем=10 / 100 | [24 empty] | Объем=10 / 100
| Прил.16.1 п.3.1 | Прокладка трубопроводов и установка арматуры с передвижных подмостей и лестниц на высоте от пола или сплошного настила св. 3 до 5 м ОЗП=1,08; ТЗ=1,08 | [17 empty] | Прокладка трубопроводов и установка арматуры с передвижных подмостей и лестниц на высоте от пола или сплошного настила св. 3 до 5 м ОЗП=1,08; ТЗ=1,08
| Приказ от 04.08.2020 № 421/пр прил.10 табл.1 п.8.1 | Производство работ осуществляется в горной местности: на высоте свыше 1500 до 2500 м над уровнем моря ОЗП=1,25; ЭМ=1,25 к расх.; ЗПМ=1,25; ТЗ=1,25; ТЗМ=1,25 | [17 empty] | Производство работ осуществляется в горной местности: на высоте свыше 1500 до 2500 м над уровнем моря ОЗП=1,25; ЭМ=1,25 к расх.; ЗПМ=1,25; ТЗ=1,25; ТЗМ=1,25
| 1 | ОТ |  |  | 8: 416.55; 9: 1,35; 10: 56.23 | [7 empty] | ОТ
| 2 | ЭМ |  |  | 8: 72.96; 9: 1,25; 10: 9.12 | [7 empty] | ЭМ
| 3 | в т.ч. ОТм |  |  | 8: 11.86; 9: 1,25; 10: 1.48 | [7 empty] | в т.ч. ОТм
| 4 | М |  |  | 8: 47.2; 10: 4.72 | [7 empty] | М
| 18.1.09.06 | Арматура муфтовая |  |  | 4: шт; 5: 0; 7: 0 | [14 empty] | Арматура муфтовая
| 18.2.07.01 | Трубопроводы с гильзами |  |  | 4: м; 5: 100; 7: 10 | [14 empty] | Трубопроводы с гильзами
| 23.1.02.07 | Крепления |  |  | 4: кг; 5: 0; 7: 0 | [14 empty] | Крепления
|  | ЗТ |  |  | 4: чел.-ч; 5: 43,3; 6: 1,35; 7: 5,8455 | [8 empty] | ЗТ
|  | ЗТм |  |  | 4: чел.-ч; 5: 0,99; 6: 1,25; 7: 0,12375 | [8 empty] | ЗТм
|  | Итого по расценке |  |  | 8: 536.71; 10: 70.07 | [9 empty] | Итого по расценке
|  | ФОТ |  |  | 10: 57.71 | [8 empty] | ФОТ
| Приказ № 812/пр от 21.12.2020 Прил. п.16 | НР Сантехнические работы - внутренние (трубопроводы, водопровод, канализация, отопление, газоснабжение, вентиляция и кондиционирование воздуха) |  |  | 4: %; 5: 121; 7: 121; 10: 69.83 | [8 empty] | НР Сантехнические работы - внутренние (трубопроводы, водопровод, канализация, отопление, газоснабжение, вентиляция и кондиционирование воздуха)
| Приказ № 774/пр от 11.12.2020 Прил. п.16 | СП Сантехнические работы - внутренние (трубопроводы, водопровод, канализация, отопление, газоснабжение, вентиляция и кондиционирование воздуха) |  |  | 4: %; 5: 72; 7: 72; 10: 41.55 | [8 empty] | СП Сантехнические работы - внутренние (трубопроводы, водопровод, канализация, отопление, газоснабжение, вентиляция и кондиционирование воздуха)
|  | Всего по позиции |  |  | 10: 181.45 | [10 empty] | Всего по позиции
8 | ФССЦ-18.2.07.01-0009 | Узлы трубопроводов укрупненные монтажные из стальных водогазопроводных оцинкованных труб диаметром 50 мм |  |  | 4: м; 7: 10; 8: 60.37; 10: 603.7 | [5 empty] | Узлы трубопроводов укрупненные монтажные из стальных водогазопроводных оцинкованных труб диаметром 50 мм
(Материалы для строительных работ)
9 | ФЕР16-07-005-01 | Гидравлическое испытание трубопроводов систем отопления, водопровода и горячего водоснабжения диаметром: до 50 мм |  |  | 4: 100 м; 7: 1 | [5 empty] | Гидравлическое испытание трубопроводов систем отопления, водопровода и горячего водоснабжения диаметром: до 50 мм
|  | Объем=(90+10) / 100 | [24 empty] | Объем=(90+10) / 100
| Приказ от 04.08.2020 № 421/пр прил.10 табл.1 п.8.1 | Производство работ осуществляется в горной местности: на высоте свыше 1500 до 2500 м над уровнем моря ОЗП=1,25; ЭМ=1,25 к расх.; ЗПМ=1,25; ТЗ=1,25; ТЗМ=1,25 | [17 empty] | Производство работ осуществляется в горной местности: на высоте свыше 1500 до 2500 м над уровнем моря ОЗП=1,25; ЭМ=1,25 к расх.; ЗПМ=1,25; ТЗ=1,25; ТЗМ=1,25
| 1 | ОТ |  |  | 8: 58.32; 9: 1,25; 10: 72.9 | [7 empty] | ОТ
| 2 | ЭМ |  |  | 8: 44.51; 9: 1,25; 10: 55.64 | [7 empty] | ЭМ
| 4 | М |  |  | 8: 4.29; 10: 4.29 | [7 empty] | М
|  | ЗТ |  |  | 4: чел.-ч; 5: 5,01; 6: 1,25; 7: 6,2625 | [8 empty] | ЗТ
|  | Итого по расценке |  |  | 8: 107.12; 10: 132.83 | [9 empty] | Итого по расценке
|  | ФОТ |  |  | 10: 72.9 | [8 empty] | ФОТ
| Приказ № 812/пр от 21.12.2020 Прил. п.16 | НР Сантехнические работы - внутренние (трубопроводы, водопровод, канализация, отопление, газоснабжение, вентиляция и кондиционирование воздуха) |  |  | 4: %; 5: 121; 7: 121; 10: 88.21 | [8 empty] | НР Сантехнические работы - внутренние (трубопроводы, водопровод, канализация, отопление, газоснабжение, вентиляция и кондиционирование воздуха)
| Приказ № 774/пр от 11.12.2020 Прил. п.16 | СП Сантехнические работы - внутренние (трубопроводы, водопровод, канализация, отопление, газоснабжение, вентиляция и кондиционирование воздуха) |  |  | 4: %; 5: 72; 7: 72; 10: 52.49 | [8 empty] | СП Сантехнические работы - внутренние (трубопроводы, водопровод, канализация, отопление, газоснабжение, вентиляция и кондиционирование воздуха)
|  | Всего по позиции |  |  | 10: 273.53 | [10 empty] | Всего по позиции
10 | ФЕР16-02-002-08 | Прокладка трубопроводов водоснабжения из стальных водогазопроводных оцинкованных труб диаметром: 80 мм |  |  | 4: 100 м; 7: 0,25 | [5 empty] | Прокладка трубопроводов водоснабжения из стальных водогазопроводных оцинкованных труб диаметром: 80 мм
|  | Объем=25 / 100 | [24 empty] | Объем=25 / 100
| Приказ от 04.08.2020 № 421/пр прил.10 табл.1 п.8.1 | Производство работ осуществляется в горной местности: на высоте свыше 1500 до 2500 м над уровнем моря ОЗП=1,25; ЭМ=1,25 к расх.; ЗПМ=1,25; ТЗ=1,25; ТЗМ=1,25 | [17 empty] | Производство работ осуществляется в горной местности: на высоте свыше 1500 до 2500 м над уровнем моря ОЗП=1,25; ЭМ=1,25 к расх.; ЗПМ=1,25; ТЗ=1,25; ТЗМ=1,25
| 1 | ОТ |  |  | 8: 509.49; 9: 1,25; 10: 159.22 | [7 empty] | ОТ
| 2 | ЭМ |  |  | 8: 98.48; 9: 1,25; 10: 30.78 | [7 empty] | ЭМ
| 3 | в т.ч. ОТм |  |  | 8: 15.71; 9: 1,25; 10: 4.91 | [7 empty] | в т.ч. ОТм
| 4 | М |  |  | 8: 97.33; 10: 24.33 | [7 empty] | М
| 18.2.07.01 | Трубопроводы с гильзами |  |  | 4: м; 5: 100; 7: 25 | [14 empty] | Трубопроводы с гильзами
| 23.1.02.07 | Крепления |  |  | 4: кг; 5: 0; 7: 0 | [14 empty] | Крепления
|  | ЗТ |  |  | 4: чел.-ч; 5: 55,5; 6: 1,25; 7: 17,34375 | [8 empty] | ЗТ
|  | ЗТм |  |  | 4: чел.-ч; 5: 1,31; 6: 1,25; 7: 0,409375 | [8 empty] | ЗТм
|  | Итого по расценке |  |  | 8: 705.3; 10: 214.33 | [9 empty] | Итого по расценке
|  | ФОТ |  |  | 10: 164.13 | [8 empty] | ФОТ
| Приказ № 812/пр от 21.12.2020 Прил. п.16 | НР Сантехнические работы - внутренние (трубопроводы, водопровод, канализация, отопление, газоснабжение, вентиляция и кондиционирование воздуха) |  |  | 4: %; 5: 121; 7: 121; 10: 198.6 | [8 empty] | НР Сантехнические работы - внутренние (трубопроводы, водопровод, канализация, отопление, газоснабжение, вентиляция и кондиционирование воздуха)
| Приказ № 774/пр от 11.12.2020 Прил. п.16 | СП Сантехнические работы - внутренние (трубопроводы, водопровод, канализация, отопление, газоснабжение, вентиляция и кондиционирование воздуха) |  |  | 4: %; 5: 72; 7: 72; 10: 118.17 | [8 empty] | СП Сантехнические работы - внутренние (трубопроводы, водопровод, канализация, отопление, газоснабжение, вентиляция и кондиционирование воздуха)
|  | Всего по позиции |  |  | 10: 531.1 | [10 empty] | Всего по позиции
11 | ФССЦ-18.2.07.01-0011 | Узлы трубопроводов укрупненные монтажные из стальных водогазопроводных оцинкованных труб диаметром 80 мм |  |  | 4: м; 7: 25; 8: 82.14; 10: 2053.5 | [5 empty] | Узлы трубопроводов укрупненные монтажные из стальных водогазопроводных оцинкованных труб диаметром 80 мм
(Материалы для строительных работ)
12 | ФЕР16-07-005-02 | Гидравлическое испытание трубопроводов систем отопления, водопровода и горячего водоснабжения диаметром: до 100 мм |  |  | 4: 100 м; 7: 0,25 | [5 empty] | Гидравлическое испытание трубопроводов систем отопления, водопровода и горячего водоснабжения диаметром: до 100 мм
|  | Объем=25 / 100 | [24 empty] | Объем=25 / 100
| Приказ от 04.08.2020 № 421/пр прил.10 табл.1 п.8.1 | Производство работ осуществляется в горной местности: на высоте свыше 1500 до 2500 м над уровнем моря ОЗП=1,25; ЭМ=1,25 к расх.; ЗПМ=1,25; ТЗ=1,25; ТЗМ=1,25 | [17 empty] | Производство работ осуществляется в горной местности: на высоте свыше 1500 до 2500 м над уровнем моря ОЗП=1,25; ЭМ=1,25 к расх.; ЗПМ=1,25; ТЗ=1,25; ТЗМ=1,25
| 1 | ОТ |  |  | 8: 58.32; 9: 1,25; 10: 18.23 | [7 empty] | ОТ
| 2 | ЭМ |  |  | 8: 44.51; 9: 1,25; 10: 13.91 | [7 empty] | ЭМ
| 4 | М |  |  | 8: 11.12; 10: 2.78 | [7 empty] | М
|  | ЗТ |  |  | 4: чел.-ч; 5: 5,01; 6: 1,25; 7: 1,565625 | [8 empty] | ЗТ
|  | Итого по расценке |  |  | 8: 113.95; 10: 34.92 | [9 empty] | Итого по расценке
|  | ФОТ |  |  | 10: 18.23 | [8 empty] | ФОТ
| Приказ № 812/пр от 21.12.2020 Прил. п.16 | НР Сантехнические работы - внутренние (трубопроводы, водопровод, канализация, отопление, газоснабжение, вентиляция и кондиционирование воздуха) |  |  | 4: %; 5: 121; 7: 121; 10: 22.06 | [8 empty] | НР Сантехнические работы - внутренние (трубопроводы, водопровод, канализация, отопление, газоснабжение, вентиляция и кондиционирование воздуха)
| Приказ № 774/пр от 11.12.2020 Прил. п.16 | СП Сантехнические работы - внутренние (трубопроводы, водопровод, канализация, отопление, газоснабжение, вентиляция и кондиционирование воздуха) |  |  | 4: %; 5: 72; 7: 72; 10: 13.13 | [8 empty] | СП Сантехнические работы - внутренние (трубопроводы, водопровод, канализация, отопление, газоснабжение, вентиляция и кондиционирование воздуха)
|  | Всего по позиции |  |  | 10: 70.11 | [10 empty] | Всего по позиции
13 | ФЕР16-04-005-01 | Прокладка внутренних трубопроводов водоснабжения и отопления из многослойных полипропиленовых труб, из заранее собранных узлов, наружным диаметром: 20 мм |  |  | 4: 100 м; 7: 0,2835 | [5 empty] | Прокладка внутренних трубопроводов водоснабжения и отопления из многослойных полипропиленовых труб, из заранее собранных узлов, наружным диаметром: 20 мм
|  | Объем=(28+(56,4/1000*4)+(64,2/1000*2)) / 100 | [24 empty] | Объем=(28+(56,4/1000*4)+(64,2/1000*2)) / 100
| Приказ от 04.08.2020 № 421/пр прил.10 табл.1 п.8.1 | Производство работ осуществляется в горной местности: на высоте свыше 1500 до 2500 м над уровнем моря ОЗП=1,25; ЭМ=1,25 к расх.; ЗПМ=1,25; ТЗ=1,25; ТЗМ=1,25 | [17 empty] | Производство работ осуществляется в горной местности: на высоте свыше 1500 до 2500 м над уровнем моря ОЗП=1,25; ЭМ=1,25 к расх.; ЗПМ=1,25; ТЗ=1,25; ТЗМ=1,25
| 1 | ОТ |  |  | 8: 128.87; 9: 1,25; 10: 45.67 | [7 empty] | ОТ
| 2 | ЭМ |  |  | 8: 38.99; 9: 1,25; 10: 13.82 | [7 empty] | ЭМ
| 3 | в т.ч. ОТм |  |  | 8: 0.23; 9: 1,25; 10: 0.08 | [7 empty] | в т.ч. ОТм
| 4 | М |  |  | 8: 89.83; 10: 25.47 | [7 empty] | М
| 01.7.17.09 | Буры |  |  | 4: шт; 5: 0; 7: 0 | [14 empty] | Буры
| 18.1.09.06 | Арматура муфтовая |  |  | 4: т; 5: 0; 7: 0 | [14 empty] | Арматура муфтовая
| 24.1.02.01 | Хомуты для крепления труб |  |  | 4: 10 шт; 5: 16,7; 7: 4,73445 | [14 empty] | Хомуты для крепления труб
| 24.3.02.05 | Трубы напорные из полипропилена |  |  | 4: м; 5: 102,5; 7: 29,05875 | [14 empty] | Трубы напорные из полипропилена
| 24.3.05.19 | Фасонные и соединительные части |  |  | 4: шт; 5: 0; 7: 0 | [14 empty] | Фасонные и соединительные части
|  | ЗТ |  |  | 4: чел.-ч; 5: 13,71; 6: 1,25; 7: 4,8584813 | [8 empty] | ЗТ
|  | ЗТм |  |  | 4: чел.-ч; 5: 0,02; 6: 1,25; 7: 0,0070875 | [8 empty] | ЗТм
|  | Итого по расценке |  |  | 8: 257.69; 10: 84.96 | [9 empty] | Итого по расценке
|  | ФОТ |  |  | 10: 45.75 | [8 empty] | ФОТ
| Приказ № 812/пр от 21.12.2020 Прил. п.16 | НР Сантехнические работы - внутренние (трубопроводы, водопровод, канализация, отопление, газоснабжение, вентиляция и кондиционирование воздуха) |  |  | 4: %; 5: 121; 7: 121; 10: 55.36 | [8 empty] | НР Сантехнические работы - внутренние (трубопроводы, водопровод, канализация, отопление, газоснабжение, вентиляция и кондиционирование воздуха)
| Приказ № 774/пр от 11.12.2020 Прил. п.16 | СП Сантехнические работы - внутренние (трубопроводы, водопровод, канализация, отопление, газоснабжение, вентиляция и кондиционирование воздуха) |  |  | 4: %; 5: 72; 7: 72; 10: 32.94 | [8 empty] | СП Сантехнические работы - внутренние (трубопроводы, водопровод, канализация, отопление, газоснабжение, вентиляция и кондиционирование воздуха)
|  | Всего по позиции |  |  | 10: 173.26 | [10 empty] | Всего по позиции
14 | ФССЦ-24.3.02.05-0002 | Трубы полипропиленовые ПП-Р, номинальное давление 1,0 МПа, номинальный наружный диаметр 20 мм |  |  | 4: м; 7: 28; 8: 3.7; 10: 103.6 | [5 empty] | Трубы полипропиленовые ПП-Р, номинальное давление 1,0 МПа, номинальный наружный диаметр 20 мм
(Материалы для строительных работ)
15 | ФССЦ-18.1.09.08-1026 | Кран шаровой латунный полнопроходной, номинальное давление 1,6 МПа (16 кгс/см2) и 2,5 МПа (25 кгс/см2), с рукояткой "бабочка", номинальный диаметр 15 мм, присоединение 1/2"х1/2", с внутренней и внешней резьбой_(VALTEC VT.218) |  |  | 4: шт; 7: 4; 8: 53.46; 10: 213.84 | [5 empty] | Кран шаровой латунный полнопроходной, номинальное давление 1,6 МПа (16 кгс/см2) и 2,5 МПа (25 кгс/см2), с рукояткой "бабочка", номинальный диаметр 15 мм, присоединение 1/2"х1/2", с внутренней и внешней резьбой_(VALTEC VT.218)
(Материалы для строительных работ)
16 | ФССЦ-18.1.09.08-1028 | Кран шаровой латунный полнопроходной, номинальное давление 1,6 МПа (16 кгс/см2) и 2,5 МПа (25 кгс/см2), номинальный диаметр 20 мм, с рукояткой "бабочка", присоединение 3/4"х3/4", с внутренней и внешней резьбой_(VALTEC VT.218) |  |  | 4: шт; 7: 2; 8: 80.44; 10: 160.88 | [5 empty] | Кран шаровой латунный полнопроходной, номинальное давление 1,6 МПа (16 кгс/см2) и 2,5 МПа (25 кгс/см2), номинальный диаметр 20 мм, с рукояткой "бабочка", присоединение 3/4"х3/4", с внутренней и внешней резьбой_(VALTEC VT.218)
(Материалы для строительных работ)
17 | ФССЦ-23.1.02.06-0042 | Хомут стальной оцинкованный с саморезом и резиновой прокладкой для крепления труб диаметром: 20 мм |  |  | 4: 10 шт; 7: 3,7; 8: 57.5; 10: 212.75 | [5 empty] | Хомут стальной оцинкованный с саморезом и резиновой прокладкой для крепления труб диаметром: 20 мм
(Материалы для строительных работ)
|  | Объем=37 / 10 | [24 empty] | Объем=37 / 10
18 | ФЕР16-04-005-02 | Прокладка внутренних трубопроводов водоснабжения и отопления из многослойных полипропиленовых труб, из заранее собранных узлов, наружным диаметром: 25 мм |  |  | 4: 100 м; 7: 0,28 | [5 empty] | Прокладка внутренних трубопроводов водоснабжения и отопления из многослойных полипропиленовых труб, из заранее собранных узлов, наружным диаметром: 25 мм
|  | Объем=28 / 100 | [24 empty] | Объем=28 / 100
| Приказ от 04.08.2020 № 421/пр прил.10 табл.1 п.8.1 | Производство работ осуществляется в горной местности: на высоте свыше 1500 до 2500 м над уровнем моря ОЗП=1,25; ЭМ=1,25 к расх.; ЗПМ=1,25; ТЗ=1,25; ТЗМ=1,25 | [17 empty] | Производство работ осуществляется в горной местности: на высоте свыше 1500 до 2500 м над уровнем моря ОЗП=1,25; ЭМ=1,25 к расх.; ЗПМ=1,25; ТЗ=1,25; ТЗМ=1,25
| 1 | ОТ |  |  | 8: 123.89; 9: 1,25; 10: 43.36 | [7 empty] | ОТ
| 2 | ЭМ |  |  | 8: 40.51; 9: 1,25; 10: 14.18 | [7 empty] | ЭМ
| 3 | в т.ч. ОТм |  |  | 8: 0.49; 9: 1,25; 10: 0.17 | [7 empty] | в т.ч. ОТм
| 4 | М |  |  | 8: 77.51; 10: 21.7 | [7 empty] | М
| 01.7.17.09 | Буры |  |  | 4: шт; 5: 0; 7: 0 | [14 empty] | Буры
| 18.1.09.06 | Арматура муфтовая |  |  | 4: т; 5: 0; 7: 0 | [14 empty] | Арматура муфтовая
| 24.1.02.01 | Хомуты для крепления труб |  |  | 4: 10 шт; 5: 14,3; 7: 4,004 | [14 empty] | Хомуты для крепления труб
| 24.3.02.05 | Трубы напорные из полипропилена |  |  | 4: м; 5: 102,5; 7: 28,7 | [14 empty] | Трубы напорные из полипропилена
| 24.3.05.19 | Фасонные и соединительные части |  |  | 4: шт; 5: 0; 7: 0 | [14 empty] | Фасонные и соединительные части
|  | ЗТ |  |  | 4: чел.-ч; 5: 13,18; 6: 1,25; 7: 4,613 | [8 empty] | ЗТ
|  | ЗТм |  |  | 4: чел.-ч; 5: 0,04; 6: 1,25; 7: 0,014 | [8 empty] | ЗТм
|  | Итого по расценке |  |  | 8: 241.91; 10: 79.24 | [9 empty] | Итого по расценке
|  | ФОТ |  |  | 10: 43.53 | [8 empty] | ФОТ
| Приказ № 812/пр от 21.12.2020 Прил. п.16 | НР Сантехнические работы - внутренние (трубопроводы, водопровод, канализация, отопление, газоснабжение, вентиляция и кондиционирование воздуха) |  |  | 4: %; 5: 121; 7: 121; 10: 52.67 | [8 empty] | НР Сантехнические работы - внутренние (трубопроводы, водопровод, канализация, отопление, газоснабжение, вентиляция и кондиционирование воздуха)
| Приказ № 774/пр от 11.12.2020 Прил. п.16 | СП Сантехнические работы - внутренние (трубопроводы, водопровод, канализация, отопление, газоснабжение, вентиляция и кондиционирование воздуха) |  |  | 4: %; 5: 72; 7: 72; 10: 31.34 | [8 empty] | СП Сантехнические работы - внутренние (трубопроводы, водопровод, канализация, отопление, газоснабжение, вентиляция и кондиционирование воздуха)
|  | Всего по позиции |  |  | 10: 163.25 | [10 empty] | Всего по позиции
19 | ФССЦ-24.3.02.05-0003 | Трубы полипропиленовые ПП-Р, номинальное давление 1,0 МПа, номинальный наружный диаметр 25 мм |  |  | 4: м; 7: 28; 8: 5.54; 10: 155.12 | [5 empty] | Трубы полипропиленовые ПП-Р, номинальное давление 1,0 МПа, номинальный наружный диаметр 25 мм
(Материалы для строительных работ)
20 | ФССЦ-23.1.02.06-0043 | Хомут стальной оцинкованный с саморезом и резиновой прокладкой для крепления труб диаметром: 25 мм |  |  | 4: 10 шт; 7: 2,7; 8: 58.3; 10: 157.41 | [5 empty] | Хомут стальной оцинкованный с саморезом и резиновой прокладкой для крепления труб диаметром: 25 мм
(Материалы для строительных работ)
|  | Объем=27 / 10 | [24 empty] | Объем=27 / 10
21 | ФЕР16-04-005-03 | Прокладка внутренних трубопроводов водоснабжения и отопления из многослойных полипропиленовых труб, из заранее собранных узлов, наружным диаметром: 32 мм |  |  | 4: 100 м; 7: 0,04 | [5 empty] | Прокладка внутренних трубопроводов водоснабжения и отопления из многослойных полипропиленовых труб, из заранее собранных узлов, наружным диаметром: 32 мм
|  | Объем=4 / 100 | [24 empty] | Объем=4 / 100
| Приказ от 04.08.2020 № 421/пр прил.10 табл.1 п.8.1 | Производство работ осуществляется в горной местности: на высоте свыше 1500 до 2500 м над уровнем моря ОЗП=1,25; ЭМ=1,25 к расх.; ЗПМ=1,25; ТЗ=1,25; ТЗМ=1,25 | [17 empty] | Производство работ осуществляется в горной местности: на высоте свыше 1500 до 2500 м над уровнем моря ОЗП=1,25; ЭМ=1,25 к расх.; ЗПМ=1,25; ТЗ=1,25; ТЗМ=1,25
| 1 | ОТ |  |  | 8: 120.32; 9: 1,25; 10: 6.02 | [7 empty] | ОТ
| 2 | ЭМ |  |  | 8: 41.17; 9: 1,25; 10: 2.06 | [7 empty] | ЭМ
| 3 | в т.ч. ОТм |  |  | 8: 0.6; 9: 1,25; 10: 0.03 | [7 empty] | в т.ч. ОТм
| 4 | М |  |  | 8: 68.93; 10: 2.76 | [7 empty] | М
| 01.7.17.09 | Буры |  |  | 4: шт; 5: 0; 7: 0 | [14 empty] | Буры
| 18.1.09.06 | Арматура муфтовая |  |  | 4: т; 5: 0; 7: 0 | [14 empty] | Арматура муфтовая
| 24.1.02.01 | Хомуты для крепления труб |  |  | 4: 10 шт; 5: 12,5; 7: 0,5 | [14 empty] | Хомуты для крепления труб
| 24.3.02.05 | Трубы напорные из полипропилена |  |  | 4: м; 5: 102,5; 7: 4,1 | [14 empty] | Трубы напорные из полипропилена
| 24.3.05.19 | Фасонные и соединительные части |  |  | 4: шт; 5: 0; 7: 0 | [14 empty] | Фасонные и соединительные части
|  | ЗТ |  |  | 4: чел.-ч; 5: 12,8; 6: 1,25; 7: 0,64 | [8 empty] | ЗТ
|  | ЗТм |  |  | 4: чел.-ч; 5: 0,05; 6: 1,25; 7: 0,0025 | [8 empty] | ЗТм
|  | Итого по расценке |  |  | 8: 230.42; 10: 10.84 | [9 empty] | Итого по расценке
|  | ФОТ |  |  | 10: 6.05 | [8 empty] | ФОТ
| Приказ № 812/пр от 21.12.2020 Прил. п.16 | НР Сантехнические работы - внутренние (трубопроводы, водопровод, канализация, отопление, газоснабжение, вентиляция и кондиционирование воздуха) |  |  | 4: %; 5: 121; 7: 121; 10: 7.32 | [8 empty] | НР Сантехнические работы - внутренние (трубопроводы, водопровод, канализация, отопление, газоснабжение, вентиляция и кондиционирование воздуха)
| Приказ № 774/пр от 11.12.2020 Прил. п.16 | СП Сантехнические работы - внутренние (трубопроводы, водопровод, канализация, отопление, газоснабжение, вентиляция и кондиционирование воздуха) |  |  | 4: %; 5: 72; 7: 72; 10: 4.36 | [8 empty] | СП Сантехнические работы - внутренние (трубопроводы, водопровод, канализация, отопление, газоснабжение, вентиляция и кондиционирование воздуха)
|  | Всего по позиции |  |  | 10: 22.52 | [10 empty] | Всего по позиции
22 | ФССЦ-24.3.02.05-0004 | Трубы полипропиленовые ПП-Р, номинальное давление 1,0 МПа, номинальный наружный диаметр 32 мм |  |  | 4: м; 7: 4; 8: 9.03; 10: 36.12 | [5 empty] | Трубы полипропиленовые ПП-Р, номинальное давление 1,0 МПа, номинальный наружный диаметр 32 мм
(Материалы для строительных работ)
23 | ФССЦ-23.1.02.06-0044 | Хомут стальной оцинкованный с саморезом и резиновой прокладкой для крепления труб диаметром: 32 мм |  |  | 4: 10 шт; 7: 1,3; 8: 59.2; 10: 76.96 | [5 empty] | Хомут стальной оцинкованный с саморезом и резиновой прокладкой для крепления труб диаметром: 32 мм
(Материалы для строительных работ)
|  | Объем=13 / 10 | [24 empty] | Объем=13 / 10
24 | ФЕР16-04-005-04 | Прокладка внутренних трубопроводов водоснабжения и отопления из многослойных полипропиленовых труб, из заранее собранных узлов, наружным диаметром: 40 мм |  |  | 4: 100 м; 7: 0,08 | [5 empty] | Прокладка внутренних трубопроводов водоснабжения и отопления из многослойных полипропиленовых труб, из заранее собранных узлов, наружным диаметром: 40 мм
|  | Объем=8 / 100 | [24 empty] | Объем=8 / 100
| Приказ от 04.08.2020 № 421/пр прил.10 табл.1 п.8.1 | Производство работ осуществляется в горной местности: на высоте свыше 1500 до 2500 м над уровнем моря ОЗП=1,25; ЭМ=1,25 к расх.; ЗПМ=1,25; ТЗ=1,25; ТЗМ=1,25 | [17 empty] | Производство работ осуществляется в горной местности: на высоте свыше 1500 до 2500 м над уровнем моря ОЗП=1,25; ЭМ=1,25 к расх.; ЗПМ=1,25; ТЗ=1,25; ТЗМ=1,25
| 1 | ОТ |  |  | 8: 117.59; 9: 1,25; 10: 11.76 | [7 empty] | ОТ
| 2 | ЭМ |  |  | 8: 43.35; 9: 1,25; 10: 4.34 | [7 empty] | ЭМ
| 3 | в т.ч. ОТм |  |  | 8: 0.97; 9: 1,25; 10: 0.1 | [7 empty] | в т.ч. ОТм
| 4 | М |  |  | 8: 62.59; 10: 5.01 | [7 empty] | М
| 01.7.17.09 | Буры |  |  | 4: шт; 5: 0; 7: 0 | [14 empty] | Буры
| 18.1.09.06 | Арматура муфтовая |  |  | 4: т; 5: 0; 7: 0 | [14 empty] | Арматура муфтовая
| 24.1.02.01 | Хомуты для крепления труб |  |  | 4: 10 шт; 5: 11,1; 7: 0,888 | [14 empty] | Хомуты для крепления труб
| 24.3.02.05 | Трубы напорные из полипропилена |  |  | 4: м; 5: 102,5; 7: 8,2 | [14 empty] | Трубы напорные из полипропилена
| 24.3.05.19 | Фасонные и соединительные части |  |  | 4: шт; 5: 0; 7: 0 | [14 empty] | Фасонные и соединительные части
|  | ЗТ |  |  | 4: чел.-ч; 5: 12,51; 6: 1,25; 7: 1,251 | [8 empty] | ЗТ
|  | ЗТм |  |  | 4: чел.-ч; 5: 0,08; 6: 1,25; 7: 0,008 | [8 empty] | ЗТм
|  | Итого по расценке |  |  | 8: 223.53; 10: 21.11 | [9 empty] | Итого по расценке
|  | ФОТ |  |  | 10: 11.86 | [8 empty] | ФОТ
| Приказ № 812/пр от 21.12.2020 Прил. п.16 | НР Сантехнические работы - внутренние (трубопроводы, водопровод, канализация, отопление, газоснабжение, вентиляция и кондиционирование воздуха) |  |  | 4: %; 5: 121; 7: 121; 10: 14.35 | [8 empty] | НР Сантехнические работы - внутренние (трубопроводы, водопровод, канализация, отопление, газоснабжение, вентиляция и кондиционирование воздуха)
| Приказ № 774/пр от 11.12.2020 Прил. п.16 | СП Сантехнические работы - внутренние (трубопроводы, водопровод, канализация, отопление, газоснабжение, вентиляция и кондиционирование воздуха) |  |  | 4: %; 5: 72; 7: 72; 10: 8.54 | [8 empty] | СП Сантехнические работы - внутренние (трубопроводы, водопровод, канализация, отопление, газоснабжение, вентиляция и кондиционирование воздуха)
|  | Всего по позиции |  |  | 10: 44 | [10 empty] | Всего по позиции
25 | ФССЦ-24.3.02.05-0005 | Трубы полипропиленовые ПП-Р, номинальное давление 1,0 МПа, номинальный наружный диаметр 40 мм |  |  | 4: м; 7: 8; 8: 13.93; 10: 111.44 | [5 empty] | Трубы полипропиленовые ПП-Р, номинальное давление 1,0 МПа, номинальный наружный диаметр 40 мм
(Материалы для строительных работ)
26 | ФССЦ-23.1.02.06-0045 | Хомут стальной оцинкованный с саморезом и резиновой прокладкой для крепления труб диаметром: 40 мм |  |  | 4: 10 шт; 7: 1; 8: 60.1; 10: 60.1 | [5 empty] | Хомут стальной оцинкованный с саморезом и резиновой прокладкой для крепления труб диаметром: 40 мм
(Материалы для строительных работ)
|  | Объем=10 / 10 | [24 empty] | Объем=10 / 10
27 | ФЕР16-04-005-05 | Прокладка внутренних трубопроводов водоснабжения и отопления из многослойных полипропиленовых труб, из заранее собранных узлов, наружным диаметром: 50 мм |  |  | 4: 100 м; 7: 0,0851 | [5 empty] | Прокладка внутренних трубопроводов водоснабжения и отопления из многослойных полипропиленовых труб, из заранее собранных узлов, наружным диаметром: 50 мм
|  | Объем=(8+(101/1000*5)) / 100 | [24 empty] | Объем=(8+(101/1000*5)) / 100
| Приказ от 04.08.2020 № 421/пр прил.10 табл.1 п.8.1 | Производство работ осуществляется в горной местности: на высоте свыше 1500 до 2500 м над уровнем моря ОЗП=1,25; ЭМ=1,25 к расх.; ЗПМ=1,25; ТЗ=1,25; ТЗМ=1,25 | [17 empty] | Производство работ осуществляется в горной местности: на высоте свыше 1500 до 2500 м над уровнем моря ОЗП=1,25; ЭМ=1,25 к расх.; ЗПМ=1,25; ТЗ=1,25; ТЗМ=1,25
| 1 | ОТ |  |  | 8: 114.12; 9: 1,25; 10: 12.14 | [7 empty] | ОТ
| 2 | ЭМ |  |  | 8: 45.98; 9: 1,25; 10: 4.89 | [7 empty] | ЭМ
| 3 | в т.ч. ОТм |  |  | 8: 1.43; 9: 1,25; 10: 0.15 | [7 empty] | в т.ч. ОТм
| 4 | М |  |  | 8: 53.79; 10: 4.58 | [7 empty] | М
| 01.7.17.09 | Буры |  |  | 4: шт; 5: 0; 7: 0 | [14 empty] | Буры
| 18.1.09.06 | Арматура муфтовая |  |  | 4: т; 5: 0; 7: 0 | [14 empty] | Арматура муфтовая
| 24.1.02.01 | Хомуты для крепления труб |  |  | 4: 10 шт; 5: 9,1; 7: 0,77441 | [14 empty] | Хомуты для крепления труб
| 24.3.02.05 | Трубы напорные из полипропилена |  |  | 4: м; 5: 102,5; 7: 8,72275 | [14 empty] | Трубы напорные из полипропилена
| 24.3.05.19 | Фасонные и соединительные части |  |  | 4: шт; 5: 0; 7: 0 | [14 empty] | Фасонные и соединительные части
|  | ЗТ |  |  | 4: чел.-ч; 5: 12,14; 6: 1,25; 7: 1,2913925 | [8 empty] | ЗТ
|  | ЗТм |  |  | 4: чел.-ч; 5: 0,12; 6: 1,25; 7: 0,012765 | [8 empty] | ЗТм
|  | Итого по расценке |  |  | 8: 213.89; 10: 21.61 | [9 empty] | Итого по расценке
|  | ФОТ |  |  | 10: 12.29 | [8 empty] | ФОТ
| Приказ № 812/пр от 21.12.2020 Прил. п.16 | НР Сантехнические работы - внутренние (трубопроводы, водопровод, канализация, отопление, газоснабжение, вентиляция и кондиционирование воздуха) |  |  | 4: %; 5: 121; 7: 121; 10: 14.87 | [8 empty] | НР Сантехнические работы - внутренние (трубопроводы, водопровод, канализация, отопление, газоснабжение, вентиляция и кондиционирование воздуха)
| Приказ № 774/пр от 11.12.2020 Прил. п.16 | СП Сантехнические работы - внутренние (трубопроводы, водопровод, канализация, отопление, газоснабжение, вентиляция и кондиционирование воздуха) |  |  | 4: %; 5: 72; 7: 72; 10: 8.85 | [8 empty] | СП Сантехнические работы - внутренние (трубопроводы, водопровод, канализация, отопление, газоснабжение, вентиляция и кондиционирование воздуха)
|  | Всего по позиции |  |  | 10: 45.33 | [10 empty] | Всего по позиции
28 | ФССЦ-24.3.02.05-0006 | Трубы полипропиленовые ПП-Р, номинальное давление 1,0 МПа, номинальный наружный диаметр 50 мм |  |  | 4: м; 7: 8; 8: 21.89; 10: 175.12 | [5 empty] | Трубы полипропиленовые ПП-Р, номинальное давление 1,0 МПа, номинальный наружный диаметр 50 мм
(Материалы для строительных работ)
29 | ФССЦ-23.1.02.06-0046 | Хомут стальной оцинкованный с саморезом и резиновой прокладкой для крепления труб диаметром: 50 мм |  |  | 4: 10 шт; 7: 0,7; 8: 61; 10: 42.7 | [5 empty] | Хомут стальной оцинкованный с саморезом и резиновой прокладкой для крепления труб диаметром: 50 мм
(Материалы для строительных работ)
|  | Объем=7 / 10 | [24 empty] | Объем=7 / 10
30 | ФССЦ-18.1.09.08-1024 | Кран шаровой латунный полнопроходной, номинальное давление 1,6 МПа (16 кгс/см2) и 2,5 МПа (25 кгс/см2), номинальный диаметр 50 мм, с обычной рукояткой, присоединение 2"х2", с внутренним резьбовым присоединением_(VALTEC VT.214) |  |  | 4: шт; 7: 5; 8: 344.42; 10: 1722.1 | [5 empty] | Кран шаровой латунный полнопроходной, номинальное давление 1,6 МПа (16 кгс/см2) и 2,5 МПа (25 кгс/см2), номинальный диаметр 50 мм, с обычной рукояткой, присоединение 2"х2", с внутренним резьбовым присоединением_(VALTEC VT.214)
(Материалы для строительных работ)
31 | ФЕР13-07-001-02 | Обезжиривание поверхностей аппаратов и трубопроводов диаметром до 500 мм: уайт-спиритом |  |  | 4: 100 м2; 7: 0,25 | [5 empty] | Обезжиривание поверхностей аппаратов и трубопроводов диаметром до 500 мм: уайт-спиритом
|  | Объем=25 / 100 | [24 empty] | Объем=25 / 100
| Приказ от 04.08.2020 № 421/пр прил.10 табл.1 п.8.1 | Производство работ осуществляется в горной местности: на высоте свыше 1500 до 2500 м над уровнем моря ОЗП=1,25; ЭМ=1,25 к расх.; ЗПМ=1,25; ТЗ=1,25; ТЗМ=1,25 | [17 empty] | Производство работ осуществляется в горной местности: на высоте свыше 1500 до 2500 м над уровнем моря ОЗП=1,25; ЭМ=1,25 к расх.; ЗПМ=1,25; ТЗ=1,25; ТЗМ=1,25
| 1 | ОТ |  |  | 8: 79.36; 9: 1,25; 10: 24.8 | [7 empty] | ОТ
| 2 | ЭМ |  |  | 8: 2.23; 9: 1,25; 10: 0.7 | [7 empty] | ЭМ
| 3 | в т.ч. ОТм |  |  | 8: 0.33; 9: 1,25; 10: 0.1 | [7 empty] | в т.ч. ОТм
| 4 | М |  |  | 8: 222.54; 10: 55.64 | [7 empty] | М
|  | ЗТ |  |  | 4: чел.-ч; 5: 9,08; 6: 1,25; 7: 2,8375 | [8 empty] | ЗТ
|  | ЗТм |  |  | 4: чел.-ч; 5: 0,03; 6: 1,25; 7: 0,009375 | [8 empty] | ЗТм
|  | Итого по расценке |  |  | 8: 304.13; 10: 81.14 | [9 empty] | Итого по расценке
|  | ФОТ |  |  | 10: 24.9 | [8 empty] | ФОТ
| Приказ № 812/пр от 21.12.2020 Прил. п.13 | НР Защита строительных конструкций и оборудования от коррозии |  |  | 4: %; 5: 94; 7: 94; 10: 23.41 | [8 empty] | НР Защита строительных конструкций и оборудования от коррозии
| Приказ № 774/пр от 11.12.2020 Прил. п.13 | СП Защита строительных конструкций и оборудования от коррозии |  |  | 4: %; 5: 51; 7: 51; 10: 12.7 | [8 empty] | СП Защита строительных конструкций и оборудования от коррозии
|  | Всего по позиции |  |  | 10: 117.25 | [10 empty] | Всего по позиции
32 | ФЕР13-03-002-04 | Огрунтовка металлических поверхностей за один раз: грунтовкой ГФ-021 |  |  | 4: 100 м2; 7: 0,25 | [5 empty] | Огрунтовка металлических поверхностей за один раз: грунтовкой ГФ-021
|  | Объем=25 / 100 | [24 empty] | Объем=25 / 100
| Приказ от 04.08.2020 № 421/пр прил.10 табл.1 п.8.1 | Производство работ осуществляется в горной местности: на высоте свыше 1500 до 2500 м над уровнем моря ОЗП=1,25; ЭМ=1,25 к расх.; ЗПМ=1,25; ТЗ=1,25; ТЗМ=1,25 | [17 empty] | Производство работ осуществляется в горной местности: на высоте свыше 1500 до 2500 м над уровнем моря ОЗП=1,25; ЭМ=1,25 к расх.; ЗПМ=1,25; ТЗ=1,25; ТЗМ=1,25
| 1 | ОТ |  |  | 8: 56.55; 9: 1,25; 10: 17.67 | [7 empty] | ОТ
| 2 | ЭМ |  |  | 8: 9.22; 9: 1,25; 10: 2.88 | [7 empty] | ЭМ
| 3 | в т.ч. ОТм |  |  | 8: 0.22; 9: 1,25; 10: 0.07 | [7 empty] | в т.ч. ОТм
| 4 | М |  |  | 8: 152.04; 10: 38.01 | [7 empty] | М
|  | ЗТ |  |  | 4: чел.-ч; 5: 5,31; 6: 1,25; 7: 1,659375 | [8 empty] | ЗТ
|  | ЗТм |  |  | 4: чел.-ч; 5: 0,02; 6: 1,25; 7: 0,00625 | [8 empty] | ЗТм
|  | Итого по расценке |  |  | 8: 217.81; 10: 58.56 | [9 empty] | Итого по расценке
|  | ФОТ |  |  | 10: 17.74 | [8 empty] | ФОТ
| Приказ № 812/пр от 21.12.2020 Прил. п.13 | НР Защита строительных конструкций и оборудования от коррозии |  |  | 4: %; 5: 94; 7: 94; 10: 16.68 | [8 empty] | НР Защита строительных конструкций и оборудования от коррозии
| Приказ № 774/пр от 11.12.2020 Прил. п.13 | СП Защита строительных конструкций и оборудования от коррозии |  |  | 4: %; 5: 51; 7: 51; 10: 9.05 | [8 empty] | СП Защита строительных конструкций и оборудования от коррозии
|  | Всего по позиции |  |  | 10: 84.29 | [10 empty] | Всего по позиции
33 | ФЕР13-03-004-26 | Окраска металлических огрунтованных поверхностей: эмалью ПФ-115 |  |  | 4: 100 м2; 7: 0,25 | [5 empty] | Окраска металлических огрунтованных поверхностей: эмалью ПФ-115
|  | Объем=25 / 100 | [24 empty] | Объем=25 / 100
|  | к=2 ПЗ=2 (ОЗП=2; ЭМ=2 к расх.; ЗПМ=2; МАТ=2 к расх.; ТЗ=2; ТЗМ=2) | [17 empty] | к=2 ПЗ=2 (ОЗП=2; ЭМ=2 к расх.; ЗПМ=2; МАТ=2 к расх.; ТЗ=2; ТЗМ=2)
| Приказ от 04.08.2020 № 421/пр прил.10 табл.1 п.8.1 | Производство работ осуществляется в горной местности: на высоте свыше 1500 до 2500 м над уровнем моря ОЗП=1,25; ЭМ=1,25 к расх.; ЗПМ=1,25; ТЗ=1,25; ТЗМ=1,25 | [17 empty] | Производство работ осуществляется в горной местности: на высоте свыше 1500 до 2500 м над уровнем моря ОЗП=1,25; ЭМ=1,25 к расх.; ЗПМ=1,25; ТЗ=1,25; ТЗМ=1,25
| 1 | ОТ |  |  | 8: 19.32; 9: 2,5; 10: 12.08 | [7 empty] | ОТ
| 2 | ЭМ |  |  | 8: 6.01; 9: 2,5; 10: 3.76 | [7 empty] | ЭМ
| 3 | в т.ч. ОТм |  |  | 8: 0.22; 9: 2,5; 10: 0.14 | [7 empty] | в т.ч. ОТм
| 4 | М |  |  | 8: 138.16; 9: 2; 10: 69.08 | [7 empty] | М
|  | ЗТ |  |  | 4: чел.-ч; 5: 2,13; 6: 2,5; 7: 1,33125 | [8 empty] | ЗТ
|  | ЗТм |  |  | 4: чел.-ч; 5: 0,02; 6: 2,5; 7: 0,0125 | [8 empty] | ЗТм
|  | Итого по расценке |  |  | 8: 163.49; 10: 84.92 | [9 empty] | Итого по расценке
|  | ФОТ |  |  | 10: 12.22 | [8 empty] | ФОТ
| Приказ № 812/пр от 21.12.2020 Прил. п.13 | НР Защита строительных конструкций и оборудования от коррозии |  |  | 4: %; 5: 94; 7: 94; 10: 11.49 | [8 empty] | НР Защита строительных конструкций и оборудования от коррозии
| Приказ № 774/пр от 11.12.2020 Прил. п.13 | СП Защита строительных конструкций и оборудования от коррозии |  |  | 4: %; 5: 51; 7: 51; 10: 6.23 | [8 empty] | СП Защита строительных конструкций и оборудования от коррозии
|  | Всего по позиции |  |  | 10: 102.64 | [10 empty] | Всего по позиции
Трубопроводная арматура | [25 empty] | Трубопроводная арматура
34 | ФЕР16-05-001-02 | Установка вентилей, задвижек, затворов, клапанов обратных, кранов проходных на трубопроводах из стальных труб диаметром: до 50 мм | [16 empty] | Установка вентилей, задвижек, затворов, клапанов обратных, кранов проходных на трубопроводах из стальных труб диаметром: до 50 мм | bar: 4; 7
| Приказ от 04.08.2020 № 421/пр прил.10 табл.1 п.8.1 | Производство работ осуществляется в горной местности: на высоте свыше 1500 до 2500 м над уровнем моря ОЗП=1,25; ЭМ=1,25 к расх.; ЗПМ=1,25; ТЗ=1,25; ТЗМ=1,25 | [17 empty] | Производство работ осуществляется в горной местности: на высоте свыше 1500 до 2500 м над уровнем моря ОЗП=1,25; ЭМ=1,25 к расх.; ЗПМ=1,25; ТЗ=1,25; ТЗМ=1,25
| 1 | ОТ |  |  | 8: 13.33; 9: 1,25; 10: 16.66 | [7 empty] | ОТ
| 2 | ЭМ |  |  | 8: 4.15; 9: 1,25; 10: 5.19 | [7 empty] | ЭМ
| 3 | в т.ч. ОТм |  |  | 8: 0.23; 9: 1,25; 10: 0.29 | [7 empty] | в т.ч. ОТм
| 4 | М |  |  | 8: 24.66; 10: 24.66 | [7 empty] | М
| 18.1.02.01 | Арматура трубопроводная фланцевая | [25 empty] | Арматура трубопроводная фланцевая | bar: 4 to 5; 7
| 23.8.03.11 | Фланцы стальные |  |  | 4: шт; 5: 2; 7: 2 | [14 empty] | Фланцы стальные
|  | ЗТ |  |  | 4: чел.-ч; 5: 1,47; 6: 1,25; 7: 1,8375 | [8 empty] | ЗТ
|  | ЗТм |  |  | 4: чел.-ч; 5: 0,02; 6: 1,25; 7: 0,025 | [8 empty] | ЗТм
|  | Итого по расценке |  |  | 8: 42.14; 10: 46.51 | [9 empty] | Итого по расценке
|  | ФОТ |  |  | 10: 16.95 | [8 empty] | ФОТ
| Приказ № 812/пр от 21.12.2020 Прил. п.16 | НР Сантехнические работы - внутренние (трубопроводы, водопровод, канализация, отопление, газоснабжение, вентиляция и кондиционирование воздуха) |  |  | 4: %; 5: 121; 7: 121; 10: 20.51 | [8 empty] | НР Сантехнические работы - внутренние (трубопроводы, водопровод, канализация, отопление, газоснабжение, вентиляция и кондиционирование воздуха)
| Приказ № 774/пр от 11.12.2020 Прил. п.16 | СП Сантехнические работы - внутренние (трубопроводы, водопровод, канализация, отопление, газоснабжение, вентиляция и кондиционирование воздуха) |  |  | 4: %; 5: 72; 7: 72; 10: 12.2 | [8 empty] | СП Сантехнические работы - внутренние (трубопроводы, водопровод, канализация, отопление, газоснабжение, вентиляция и кондиционирование воздуха)
|  | Всего по позиции |  |  | 10: 79.22 | [10 empty] | Всего по позиции
35 | ФССЦ-18.1.03.02-0002 | Затвор дисковый поворотный межфланцевый чугунный, рабочее давление 1,0-1,6 МПа, диаметр 50 мм_(Межфланцевая поворотная заслонка "баттерфляй" Ø50 Belimo D6 50N) |  |  | 4: шт; 7: 1; 8: 817.99; 10: 817.99 | [5 empty] | Затвор дисковый поворотный межфланцевый чугунный, рабочее давление 1,0-1,6 МПа, диаметр 50 мм_(Межфланцевая поворотная заслонка "баттерфляй" Ø50 Belimo D6 50N)
(Материалы для строительных работ)
36 | ФЕР16-05-001-03 | Установка вентилей, задвижек, затворов, клапанов обратных, кранов проходных на трубопроводах из стальных труб диаметром: до 100 мм | [16 empty] | Установка вентилей, задвижек, затворов, клапанов обратных, кранов проходных на трубопроводах из стальных труб диаметром: до 100 мм | bar: 4; 7
| Приказ от 04.08.2020 № 421/пр прил.10 табл.1 п.8.1 | Производство работ осуществляется в горной местности: на высоте свыше 1500 до 2500 м над уровнем моря ОЗП=1,25; ЭМ=1,25 к расх.; ЗПМ=1,25; ТЗ=1,25; ТЗМ=1,25 | [17 empty] | Производство работ осуществляется в горной местности: на высоте свыше 1500 до 2500 м над уровнем моря ОЗП=1,25; ЭМ=1,25 к расх.; ЗПМ=1,25; ТЗ=1,25; ТЗМ=1,25
| 1 | ОТ |  |  | 8: 23.58; 9: 1,25; 10: 29.48 | [7 empty] | ОТ
| 2 | ЭМ |  |  | 8: 8.42; 9: 1,25; 10: 10.53 | [7 empty] | ЭМ
| 3 | в т.ч. ОТм |  |  | 8: 0.51; 9: 1,25; 10: 0.64 | [7 empty] | в т.ч. ОТм
| 4 | М |  |  | 8: 45.42; 10: 45.42 | [7 empty] | М
| 18.1.02.01 | Арматура трубопроводная фланцевая | [25 empty] | Арматура трубопроводная фланцевая | bar: 4 to 5; 7
| 23.8.03.11 | Фланцы стальные |  |  | 4: шт; 5: 2; 7: 2 | [14 empty] | Фланцы стальные
|  | ЗТ |  |  | 4: чел.-ч; 5: 2,6; 6: 1,25; 7: 3,25 | [8 empty] | ЗТ
|  | ЗТм |  |  | 4: чел.-ч; 5: 0,04; 6: 1,25; 7: 0,05 | [8 empty] | ЗТм
|  | Итого по расценке |  |  | 8: 77.42; 10: 85.43 | [9 empty] | Итого по расценке
|  | ФОТ |  |  | 10: 30.12 | [8 empty] | ФОТ
| Приказ № 812/пр от 21.12.2020 Прил. п.16 | НР Сантехнические работы - внутренние (трубопроводы, водопровод, канализация, отопление, газоснабжение, вентиляция и кондиционирование воздуха) |  |  | 4: %; 5: 121; 7: 121; 10: 36.45 | [8 empty] | НР Сантехнические работы - внутренние (трубопроводы, водопровод, канализация, отопление, газоснабжение, вентиляция и кондиционирование воздуха)
| Приказ № 774/пр от 11.12.2020 Прил. п.16 | СП Сантехнические работы - внутренние (трубопроводы, водопровод, канализация, отопление, газоснабжение, вентиляция и кондиционирование воздуха) |  |  | 4: %; 5: 72; 7: 72; 10: 21.69 | [8 empty] | СП Сантехнические работы - внутренние (трубопроводы, водопровод, канализация, отопление, газоснабжение, вентиляция и кондиционирование воздуха)
|  | Всего по позиции |  |  | 10: 143.57 | [10 empty] | Всего по позиции
37 | ФССЦ-18.1.03.02-0004 | Затвор дисковый поворотный межфланцевый чугунный, рабочее давление 1,0-1,6 МПа, диаметр 80 мм_(Межфланцевая поворотная заслонка "баттерфляй" Ø80 Belimo D6 80N) |  |  | 4: шт; 7: 1; 8: 917.75; 10: 917.75 | [5 empty] | Затвор дисковый поворотный межфланцевый чугунный, рабочее давление 1,0-1,6 МПа, диаметр 80 мм_(Межфланцевая поворотная заслонка "баттерфляй" Ø80 Belimo D6 80N)
(Материалы для строительных работ)
38 | ФЕРм12-12-003-05 | Арматура фланцевая с электрическим приводом на номинальное давление до 4 МПа, номинальный диаметр: 80 мм |  |  | 4: шт; 7: 2 | [5 empty] | Арматура фланцевая с электрическим приводом на номинальное давление до 4 МПа, номинальный диаметр: 80 мм
| 1 | ОТ |  |  | 8: 50.99; 10: 101.98 | [7 empty] | ОТ
| 2 | ЭМ |  |  | 8: 98.6; 10: 197.2 | [7 empty] | ЭМ
| 3 | в т.ч. ОТм |  |  | 8: 11.84; 10: 23.68 | [7 empty] | в т.ч. ОТм
| 4 | М |  |  | 8: 3.79; 10: 7.58 | [7 empty] | М
|  | ЗТ |  |  | 4: чел.-ч; 5: 5,3; 7: 10,6 | [8 empty] | ЗТ
|  | ЗТм |  |  | 4: чел.-ч; 5: 0,89; 7: 1,78 | [8 empty] | ЗТм
|  | Итого по расценке |  |  | 8: 153.38; 10: 306.76 | [9 empty] | Итого по расценке
|  | ФОТ |  |  | 10: 125.66 | [8 empty] | ФОТ
|  | НР Материалы для строительных работ |  |  | 4: %; 5: 0; 7: 0 | [8 empty] | НР Материалы для строительных работ
|  | СП Материалы для строительных работ |  |  | 4: %; 5: 0; 7: 0 | [8 empty] | СП Материалы для строительных работ
|  | Всего по позиции |  |  | 10: 306.76 | [10 empty] | Всего по позиции
39 | ФССЦ-18.1.03.02-0004 | Затвор дисковый поворотный межфланцевый чугунный, рабочее давление 1,0-1,6 МПа, диаметр 80 мм_(Межфланцевая поворотная заслонка "баттерфляй" Ø80 Belimo D6 80N) |  |  | 4: шт; 7: 2; 8: 917.75; 10: 1835.5 | [5 empty] | Затвор дисковый поворотный межфланцевый чугунный, рабочее давление 1,0-1,6 МПа, диаметр 80 мм_(Межфланцевая поворотная заслонка "баттерфляй" Ø80 Belimo D6 80N)
(Материалы для монтажных работ)
40 | ТЦ_18.1.08.06_77_7718573829_11.04.2022_01 КА_ИОС2 п.11 СМ2.3 | Редуктор для ручного управления поворотной заслонкой ZDD6N-S100 |  |  | шт |  |  | 2 | 7723.33 | 1,02 | 1679.74 | 9,38 | 15756 | [5 empty] | Редуктор для ручного управления поворотной заслонкой ZDD6N-S100
(Материалы для монтажных работ)
|  | Цена=9268/1,2 | [22 empty] | Цена=9268/1,2
| Приказ от 04.08.2020 № 421/пр п.92а | Заготовительно-складские расходы для материальных ресурсов (за исключением металлических конструкций) - 2% ПЗ=2% (ОЗП=2%; ЭМ=2%; МАТ=2%) | [17 empty] | Заготовительно-складские расходы для материальных ресурсов (за исключением металлических конструкций) - 2% ПЗ=2% (ОЗП=2%; ЭМ=2%; МАТ=2%)
41 О | ТЦ_69.3.01.03_77_7718573829_11.04.2022_01 КА_ИОС2 п.11 СМ2.3 | Электропривод для поворотной заслонки SY2-230-3-T Belimo; P=0.04кВт, U=230B |  |  | шт |  |  | 2 | 137079.17 | 1,012 | 55937.1 | 4,96 | 277448 | [5 empty] | Электропривод для поворотной заслонки SY2-230-3-T Belimo; P=0.04кВт, U=230B
(Оборудование)
|  | Цена=164495/1,2 | [22 empty] | Цена=164495/1,2
| Приказ от 04.08.2020 № 421/пр п.92в | Заготовительно-складские расходы для оборудования - 1,2% ПЗ=1,2% (ОЗП=1,2%; ЭМ=1,2%; МАТ=1,2%) | [17 empty] | Заготовительно-складские расходы для оборудования - 1,2% ПЗ=1,2% (ОЗП=1,2%; ЭМ=1,2%; МАТ=1,2%)
42 | ФЕР16-07-001-01 | Установка кранов пожарных диаметром 50 мм |  |  | 4: шт; 7: 12 | [5 empty] | Установка кранов пожарных диаметром 50 мм
| Приказ от 04.08.2020 № 421/пр прил.10 табл.1 п.8.1 | Производство работ осуществляется в горной местности: на высоте свыше 1500 до 2500 м над уровнем моря ОЗП=1,25; ЭМ=1,25 к расх.; ЗПМ=1,25; ТЗ=1,25; ТЗМ=1,25 | [17 empty] | Производство работ осуществляется в горной местности: на высоте свыше 1500 до 2500 м над уровнем моря ОЗП=1,25; ЭМ=1,25 к расх.; ЗПМ=1,25; ТЗ=1,25; ТЗМ=1,25
| 1 | ОТ |  |  | 8: 8.66; 9: 1,25; 10: 129.9 | [7 empty] | ОТ
| 2 | ЭМ |  |  | 8: 2.17; 9: 1,25; 10: 32.55 | [7 empty] | ЭМ
| 3 | в т.ч. ОТм |  |  | 8: 0.37; 9: 1,25; 10: 5.55 | [7 empty] | в т.ч. ОТм
| 4 | М |  |  | 8: 729.38; 10: 8752.56 | [7 empty] | М
|  | ЗТ |  |  | 4: чел.-ч; 5: 0,9; 6: 1,25; 7: 13,5 | [8 empty] | ЗТ
|  | ЗТм |  |  | 4: чел.-ч; 5: 0,03; 6: 1,25; 7: 0,45 | [8 empty] | ЗТм
|  | Итого по расценке |  |  | 8: 740.21; 10: 8915.01 | [9 empty] | Итого по расценке
|  | ФОТ |  |  | 10: 135.45 | [8 empty] | ФОТ
| Приказ № 812/пр от 21.12.2020 Прил. п.16 | НР Сантехнические работы - внутренние (трубопроводы, водопровод, канализация, отопление, газоснабжение, вентиляция и кондиционирование воздуха) |  |  | 4: %; 5: 121; 7: 121; 10: 163.89 | [8 empty] | НР Сантехнические работы - внутренние (трубопроводы, водопровод, канализация, отопление, газоснабжение, вентиляция и кондиционирование воздуха)
| Приказ № 774/пр от 11.12.2020 Прил. п.16 | СП Сантехнические работы - внутренние (трубопроводы, водопровод, канализация, отопление, газоснабжение, вентиляция и кондиционирование воздуха) |  |  | 4: %; 5: 72; 7: 72; 10: 97.52 | [8 empty] | СП Сантехнические работы - внутренние (трубопроводы, водопровод, канализация, отопление, газоснабжение, вентиляция и кондиционирование воздуха)
|  | Всего по позиции |  |  | 10: 9176.42 | [10 empty] | Всего по позиции
43 | ФССЦ-18.3.01.01-0041 | Головки для пожарных рукавов соединительные напорные рукавные ГР, давление 1,2 МПа (12 кгс/см2), диаметр 50 мм |  |  | 4: шт; 7: -36; 8: 14.2; 10: -511.2 | [5 empty] | Головки для пожарных рукавов соединительные напорные рукавные ГР, давление 1,2 МПа (12 кгс/см2), диаметр 50 мм
(Материалы для строительных работ)
44 | ФССЦ-18.3.01.02-0031 | Рукав пожарный льняной сухого прядения нормальный, диаметр 51 мм |  |  | 4: м; 7: -120; 8: 36.2; 10: -4344 | [5 empty] | Рукав пожарный льняной сухого прядения нормальный, диаметр 51 мм
(Материалы для строительных работ)
45 | ФССЦ-18.3.01.02-0031 | Рукав пожарный льняной сухого прядения нормальный, диаметр 51 мм |  |  | 4: м; 7: 240; 8: 36.2; 10: 8688 | [5 empty] | Рукав пожарный льняной сухого прядения нормальный, диаметр 51 мм
(Материалы для строительных работ)
|  | Объем=12*20 | [24 empty] | Объем=12*20
46 | ФССЦ-18.3.01.01-0011 | Головки соединительные напорные для соединения напорных пожарных рукавов между собой и с пожарным оборудованием-муфтовые ГМ 50 |  |  | 4: шт; 7: 12; 8: 23.95; 10: 287.4 | [5 empty] | Головки соединительные напорные для соединения напорных пожарных рукавов между собой и с пожарным оборудованием-муфтовые ГМ 50
(Материалы для строительных работ)
47 | ФЕР10-01-059-01 | Установка столов, шкафов под мойки, холодильных шкафов и др. |  |  | 4: 100 шт; 7: 0,12 | [5 empty] | Установка столов, шкафов под мойки, холодильных шкафов и др.
|  | Объем=12 / 100 | [24 empty] | Объем=12 / 100
| Приказ от 04.08.2020 № 421/пр прил.10 табл.1 п.8.1 | Производство работ осуществляется в горной местности: на высоте свыше 1500 до 2500 м над уровнем моря ОЗП=1,25; ЭМ=1,25 к расх.; ЗПМ=1,25; ТЗ=1,25; ТЗМ=1,25 | [17 empty] | Производство работ осуществляется в горной местности: на высоте свыше 1500 до 2500 м над уровнем моря ОЗП=1,25; ЭМ=1,25 к расх.; ЗПМ=1,25; ТЗ=1,25; ТЗМ=1,25
| 1 | ОТ |  |  | 8: 542.95; 9: 1,25; 10: 81.44 | [7 empty] | ОТ
| 2 | ЭМ |  |  | 8: 216.38; 9: 1,25; 10: 32.46 | [7 empty] | ЭМ
| 3 | в т.ч. ОТм |  |  | 8: 52.01; 9: 1,25; 10: 7.8 | [7 empty] | в т.ч. ОТм
| 4 | М |  |  | 8: 1633.36; 10: 196 | [7 empty] | М
| 11.2.07.12 | Изделия штучные |  |  | 4: шт; 5: 100; 7: 12 | [14 empty] | Изделия штучные
|  | ЗТ |  |  | 4: чел.-ч; 5: 67,7; 6: 1,25; 7: 10,155 | [8 empty] | ЗТ
|  | ЗТм |  |  | 4: чел.-ч; 5: 4,2; 6: 1,25; 7: 0,63 | [8 empty] | ЗТм
|  | Итого по расценке |  |  | 8: 2392.69; 10: 309.9 | [9 empty] | Итого по расценке
|  | ФОТ |  |  | 10: 89.24 | [8 empty] | ФОТ
| Приказ № 812/пр от 21.12.2020 Прил. п.10 | НР Деревянные конструкции |  |  | 4: %; 5: 108; 7: 108; 10: 96.38 | [8 empty] | НР Деревянные конструкции
| Приказ № 774/пр от 11.12.2020 Прил. п.10 | СП Деревянные конструкции |  |  | 4: %; 5: 55; 7: 55; 10: 49.08 | [8 empty] | СП Деревянные конструкции
|  | Всего по позиции |  |  | 10: 455.36 | [10 empty] | Всего по позиции
48 | ФССЦ-18.3.02.02-0012 | Шкаф пожарный, навесной с окном, ШПК-320 |  |  | 4: шт; 7: 12; 8: 360.51; 10: 4326.12 | [5 empty] | Шкаф пожарный, навесной с окном, ШПК-320
(Материалы для строительных работ)
49 | ФЕР16-02-007-01 | Установка фланцевых соединений на стальных трубопроводах диаметром: 50 мм |  |  | 4: соединение; 7: 3 | [5 empty] | Установка фланцевых соединений на стальных трубопроводах диаметром: 50 мм
| Приказ от 04.08.2020 № 421/пр прил.10 табл.1 п.8.1 | Производство работ осуществляется в горной местности: на высоте свыше 1500 до 2500 м над уровнем моря ОЗП=1,25; ЭМ=1,25 к расх.; ЗПМ=1,25; ТЗ=1,25; ТЗМ=1,25 | [17 empty] | Производство работ осуществляется в горной местности: на высоте свыше 1500 до 2500 м над уровнем моря ОЗП=1,25; ЭМ=1,25 к расх.; ЗПМ=1,25; ТЗ=1,25; ТЗМ=1,25
| 1 | ОТ |  |  | 8: 9.52; 9: 1,25; 10: 35.7 | [7 empty] | ОТ
| 2 | ЭМ |  |  | 8: 4.22; 9: 1,25; 10: 15.83 | [7 empty] | ЭМ
| 3 | в т.ч. ОТм |  |  | 8: 0.12; 9: 1,25; 10: 0.45 | [7 empty] | в т.ч. ОТм
| 4 | М |  |  | 8: 14.09; 10: 42.27 | [7 empty] | М
| 23.8.03.11 | Фланцы стальные |  |  | 4: шт; 5: 2; 7: 6 | [14 empty] | Фланцы стальные
|  | ЗТ |  |  | 4: чел.-ч; 5: 0,96; 6: 1,25; 7: 3,6 | [8 empty] | ЗТ
|  | ЗТм |  |  | 4: чел.-ч; 5: 0,01; 6: 1,25; 7: 0,0375 | [8 empty] | ЗТм
|  | Итого по расценке |  |  | 8: 27.83; 10: 93.8 | [9 empty] | Итого по расценке
|  | ФОТ |  |  | 10: 36.15 | [8 empty] | ФОТ
| Приказ № 812/пр от 21.12.2020 Прил. п.16 | НР Сантехнические работы - внутренние (трубопроводы, водопровод, канализация, отопление, газоснабжение, вентиляция и кондиционирование воздуха) |  |  | 4: %; 5: 121; 7: 121; 10: 43.74 | [8 empty] | НР Сантехнические работы - внутренние (трубопроводы, водопровод, канализация, отопление, газоснабжение, вентиляция и кондиционирование воздуха)
| Приказ № 774/пр от 11.12.2020 Прил. п.16 | СП Сантехнические работы - внутренние (трубопроводы, водопровод, канализация, отопление, газоснабжение, вентиляция и кондиционирование воздуха) |  |  | 4: %; 5: 72; 7: 72; 10: 26.03 | [8 empty] | СП Сантехнические работы - внутренние (трубопроводы, водопровод, канализация, отопление, газоснабжение, вентиляция и кондиционирование воздуха)
|  | Всего по позиции |  |  | 10: 163.57 | [10 empty] | Всего по позиции
50 | ФССЦ-23.8.03.11-0006 | Фланцы приварные встык, марка стали 20, номинальное давление 1,6 МПа, номинальный диаметр 50 мм |  |  | 4: компл; 7: 6; 8: 73.39; 10: 440.34 | [5 empty] | Фланцы приварные встык, марка стали 20, номинальное давление 1,6 МПа, номинальный диаметр 50 мм
(Материалы для строительных работ)
51 | ФЕР16-02-007-03 | Установка фланцевых соединений на стальных трубопроводах диаметром: 80 мм |  |  | 4: соединение; 7: 3 | [5 empty] | Установка фланцевых соединений на стальных трубопроводах диаметром: 80 мм
| Приказ от 04.08.2020 № 421/пр прил.10 табл.1 п.8.1 | Производство работ осуществляется в горной местности: на высоте свыше 1500 до 2500 м над уровнем моря ОЗП=1,25; ЭМ=1,25 к расх.; ЗПМ=1,25; ТЗ=1,25; ТЗМ=1,25 | [17 empty] | Производство работ осуществляется в горной местности: на высоте свыше 1500 до 2500 м над уровнем моря ОЗП=1,25; ЭМ=1,25 к расх.; ЗПМ=1,25; ТЗ=1,25; ТЗМ=1,25
| 1 | ОТ |  |  | 8: 14.48; 9: 1,25; 10: 54.3 | [7 empty] | ОТ
| 2 | ЭМ |  |  | 8: 6.74; 9: 1,25; 10: 25.28 | [7 empty] | ЭМ
| 3 | в т.ч. ОТм |  |  | 8: 0.12; 9: 1,25; 10: 0.45 | [7 empty] | в т.ч. ОТм
| 4 | М |  |  | 8: 18.26; 10: 54.78 | [7 empty] | М
| 23.8.03.11 | Фланцы стальные |  |  | 4: шт; 5: 2; 7: 6 | [14 empty] | Фланцы стальные
|  | ЗТ |  |  | 4: чел.-ч; 5: 1,46; 6: 1,25; 7: 5,475 | [8 empty] | ЗТ
|  | ЗТм |  |  | 4: чел.-ч; 5: 0,01; 6: 1,25; 7: 0,0375 | [8 empty] | ЗТм
|  | Итого по расценке |  |  | 8: 39.48; 10: 134.36 | [9 empty] | Итого по расценке
|  | ФОТ |  |  | 10: 54.75 | [8 empty] | ФОТ
| Приказ № 812/пр от 21.12.2020 Прил. п.16 | НР Сантехнические работы - внутренние (трубопроводы, водопровод, канализация, отопление, газоснабжение, вентиляция и кондиционирование воздуха) |  |  | 4: %; 5: 121; 7: 121; 10: 66.25 | [8 empty] | НР Сантехнические работы - внутренние (трубопроводы, водопровод, канализация, отопление, газоснабжение, вентиляция и кондиционирование воздуха)
| Приказ № 774/пр от 11.12.2020 Прил. п.16 | СП Сантехнические работы - внутренние (трубопроводы, водопровод, канализация, отопление, газоснабжение, вентиляция и кондиционирование воздуха) |  |  | 4: %; 5: 72; 7: 72; 10: 39.42 | [8 empty] | СП Сантехнические работы - внутренние (трубопроводы, водопровод, канализация, отопление, газоснабжение, вентиляция и кондиционирование воздуха)
|  | Всего по позиции |  |  | 10: 240.03 | [10 empty] | Всего по позиции
52 | ФССЦ-23.8.03.11-0008 | Фланцы приварные встык, марка стали 20, номинальное давление 1,6 МПа, номинальный диаметр 80 мм |  |  | 4: компл; 7: 6; 8: 122.79; 10: 736.74 | [5 empty] | Фланцы приварные встык, марка стали 20, номинальное давление 1,6 МПа, номинальный диаметр 80 мм
(Материалы для строительных работ)
Установка водомерного узла: | [25 empty] | Установка водомерного узла:
53 | ФЕР16-06-005-01 | Установка счетчиков (водомеров) диаметром: до 40 мм | [16 empty] | Установка счетчиков (водомеров) диаметром: до 40 мм | bar: 4; 7
| Приказ от 04.08.2020 № 421/пр прил.10 табл.1 п.8.1 | Производство работ осуществляется в горной местности: на высоте свыше 1500 до 2500 м над уровнем моря ОЗП=1,25; ЭМ=1,25 к расх.; ЗПМ=1,25; ТЗ=1,25; ТЗМ=1,25 | [17 empty] | Производство работ осуществляется в горной местности: на высоте свыше 1500 до 2500 м над уровнем моря ОЗП=1,25; ЭМ=1,25 к расх.; ЗПМ=1,25; ТЗ=1,25; ТЗМ=1,25
| 1 | ОТ |  |  | 8: 3.85; 9: 1,25; 10: 4.81 | [7 empty] | ОТ
| 2 | ЭМ |  |  | 8: 0.66; 9: 1,25; 10: 0.83 | [7 empty] | ЭМ
| 3 | в т.ч. ОТм |  |  | 8: 0.12; 9: 1,25; 10: 0.15 | [7 empty] | в т.ч. ОТм
| 4 | М |  |  | 8: 0.84; 10: 0.84 | [7 empty] | М
|  | ЗТ |  |  | 4: чел.-ч; 5: 0,41; 6: 1,25; 7: 0,5125 | [8 empty] | ЗТ
|  | ЗТм |  |  | 4: чел.-ч; 5: 0,01; 6: 1,25; 7: 0,0125 | [8 empty] | ЗТм
|  | Итого по расценке |  |  | 8: 5.35; 10: 6.48 | [9 empty] | Итого по расценке
|  | ФОТ |  |  | 10: 4.96 | [8 empty] | ФОТ
| Приказ № 812/пр от 21.12.2020 Прил. п.16 | НР Сантехнические работы - внутренние (трубопроводы, водопровод, канализация, отопление, газоснабжение, вентиляция и кондиционирование воздуха) |  |  | 4: %; 5: 121; 7: 121; 10: 6 | [8 empty] | НР Сантехнические работы - внутренние (трубопроводы, водопровод, канализация, отопление, газоснабжение, вентиляция и кондиционирование воздуха)
| Приказ № 774/пр от 11.12.2020 Прил. п.16 | СП Сантехнические работы - внутренние (трубопроводы, водопровод, канализация, отопление, газоснабжение, вентиляция и кондиционирование воздуха) |  |  | 4: %; 5: 72; 7: 72; 10: 3.57 | [8 empty] | СП Сантехнические работы - внутренние (трубопроводы, водопровод, канализация, отопление, газоснабжение, вентиляция и кондиционирование воздуха)
|  | Всего по позиции |  |  | 10: 16.05 | [10 empty] | Всего по позиции
54 | ФССЦ-65.1.04.03-0033 | Счетчики холодной воды ВСХ, диаметр 25 мм |  |  | 4: шт; 7: 1; 8: 1464.24; 10: 1464.24 | [5 empty] | Счетчики холодной воды ВСХ, диаметр 25 мм
(Материалы для строительных работ)
55 | ФЕР18-06-007-01 | Установка фильтров диаметром: 25 мм |  |  | 4: 10 шт; 7: 0,1 | [5 empty] | Установка фильтров диаметром: 25 мм
|  | Объем=1 / 10 | [24 empty] | Объем=1 / 10
| Приказ от 04.08.2020 № 421/пр прил.10 табл.1 п.8.1 | Производство работ осуществляется в горной местности: на высоте свыше 1500 до 2500 м над уровнем моря ОЗП=1,25; ЭМ=1,25 к расх.; ЗПМ=1,25; ТЗ=1,25; ТЗМ=1,25 | [17 empty] | Производство работ осуществляется в горной местности: на высоте свыше 1500 до 2500 м над уровнем моря ОЗП=1,25; ЭМ=1,25 к расх.; ЗПМ=1,25; ТЗ=1,25; ТЗМ=1,25
| 1 | ОТ |  |  | 8: 70.5; 9: 1,25; 10: 8.81 | [7 empty] | ОТ
| 2 | ЭМ |  |  | 8: 41.62; 9: 1,25; 10: 5.2 | [7 empty] | ЭМ
| 3 | в т.ч. ОТм |  |  | 8: 3.85; 9: 1,25; 10: 0.48 | [7 empty] | в т.ч. ОТм
| 4 | М |  |  | 8: 7.25; 10: 0.73 | [7 empty] | М
| 18.5.14.01 | Фильтры для очистки воды |  |  | 4: шт; 5: 10; 7: 1 | [14 empty] | Фильтры для очистки воды
|  | ЗТ |  |  | 4: чел.-ч; 5: 7,5; 6: 1,25; 7: 0,9375 | [8 empty] | ЗТ
|  | ЗТм |  |  | 4: чел.-ч; 5: 0,33; 6: 1,25; 7: 0,04125 | [8 empty] | ЗТм
|  | Итого по расценке |  |  | 8: 119.37; 10: 14.74 | [9 empty] | Итого по расценке
|  | ФОТ |  |  | 10: 9.29 | [8 empty] | ФОТ
| Приказ № 812/пр от 21.12.2020 Прил. п.16 | НР Сантехнические работы - внутренние (трубопроводы, водопровод, канализация, отопление, газоснабжение, вентиляция и кондиционирование воздуха) |  |  | 4: %; 5: 121; 7: 121; 10: 11.24 | [8 empty] | НР Сантехнические работы - внутренние (трубопроводы, водопровод, канализация, отопление, газоснабжение, вентиляция и кондиционирование воздуха)
| Приказ № 774/пр от 11.12.2020 Прил. п.16 | СП Сантехнические работы - внутренние (трубопроводы, водопровод, канализация, отопление, газоснабжение, вентиляция и кондиционирование воздуха) |  |  | 4: %; 5: 72; 7: 72; 10: 6.69 | [8 empty] | СП Сантехнические работы - внутренние (трубопроводы, водопровод, канализация, отопление, газоснабжение, вентиляция и кондиционирование воздуха)
|  | Всего по позиции |  |  | 10: 32.67 | [10 empty] | Всего по позиции
56 | ФССЦ-18.2.08.05-0002 | Фильтры для очистки воды, ФММ-25, муфтовые |  |  | 4: шт; 7: 1; 8: 323.13; 10: 323.13 | [5 empty] | Фильтры для очистки воды, ФММ-25, муфтовые
(Материалы для строительных работ)
57 | ФЕР18-07-001-02 | Установка манометров: с трехходовым краном |  |  | 4: компл; 7: 1 | [5 empty] | Установка манометров: с трехходовым краном
| Приказ от 04.08.2020 № 421/пр прил.10 табл.1 п.8.1 | Производство работ осуществляется в горной местности: на высоте свыше 1500 до 2500 м над уровнем моря ОЗП=1,25; ЭМ=1,25 к расх.; ЗПМ=1,25; ТЗ=1,25; ТЗМ=1,25 | [17 empty] | Производство работ осуществляется в горной местности: на высоте свыше 1500 до 2500 м над уровнем моря ОЗП=1,25; ЭМ=1,25 к расх.; ЗПМ=1,25; ТЗ=1,25; ТЗМ=1,25
| 1 | ОТ |  |  | 8: 2.18; 9: 1,25; 10: 2.73 | [7 empty] | ОТ
| 4 | М |  |  | 8: 0.84; 10: 0.84 | [7 empty] | М
|  | ЗТ |  |  | 4: чел.-ч; 5: 0,22; 6: 1,25; 7: 0,275 | [8 empty] | ЗТ
|  | Итого по расценке |  |  | 8: 3.02; 10: 3.57 | [9 empty] | Итого по расценке
|  | ФОТ |  |  | 10: 2.73 | [8 empty] | ФОТ
| Приказ № 812/пр от 21.12.2020 Прил. п.16 | НР Сантехнические работы - внутренние (трубопроводы, водопровод, канализация, отопление, газоснабжение, вентиляция и кондиционирование воздуха) |  |  | 4: %; 5: 121; 7: 121; 10: 3.3 | [8 empty] | НР Сантехнические работы - внутренние (трубопроводы, водопровод, канализация, отопление, газоснабжение, вентиляция и кондиционирование воздуха)
| Приказ № 774/пр от 11.12.2020 Прил. п.16 | СП Сантехнические работы - внутренние (трубопроводы, водопровод, канализация, отопление, газоснабжение, вентиляция и кондиционирование воздуха) |  |  | 4: %; 5: 72; 7: 72; 10: 1.97 | [8 empty] | СП Сантехнические работы - внутренние (трубопроводы, водопровод, канализация, отопление, газоснабжение, вентиляция и кондиционирование воздуха)
|  | Всего по позиции |  |  | 10: 8.84 | [10 empty] | Всего по позиции
58 О | ТЦ_63.4.01.00_77_7718573829_1.04.2022_01 КА_ИОС2 п.10 СМ2.3 | Манометр ДМ 1001-1.0МПа-1.5 |  |  | шт |  |  | 1 | 541.67 | 1,012 | 110.48 | 4,96 | 548 | [5 empty] | Манометр ДМ 1001-1.0МПа-1.5
(Оборудование)
|  | Цена=650/1,2 | [22 empty] | Цена=650/1,2
| Приказ от 04.08.2020 № 421/пр п.92в | Заготовительно-складские расходы для оборудования - 1,2% ПЗ=1,2% (ОЗП=1,2%; ЭМ=1,2%; МАТ=1,2%) | [17 empty] | Заготовительно-складские расходы для оборудования - 1,2% ПЗ=1,2% (ОЗП=1,2%; ЭМ=1,2%; МАТ=1,2%)
59 | ТЦ_63.4.01.00_77_7718573829_11.04.2022_01 КА_ИОС2 п.11 СМ2.3 | Кран для подключения манометра Ø1/2" VT.807 VALTEC |  |  | шт |  |  | 1 | 626.67 | 1,02 | 68.12 | 9,38 | 639 | [5 empty] | Кран для подключения манометра Ø1/2" VT.807 VALTEC
(Материалы для строительных работ)
|  | Цена=752/1,2 | [22 empty] | Цена=752/1,2
| Приказ от 04.08.2020 № 421/пр п.92а | Заготовительно-складские расходы для материальных ресурсов (за исключением металлических конструкций) - 2% ПЗ=2% (ОЗП=2%; ЭМ=2%; МАТ=2%) | [17 empty] | Заготовительно-складские расходы для материальных ресурсов (за исключением металлических конструкций) - 2% ПЗ=2% (ОЗП=2%; ЭМ=2%; МАТ=2%)
60 | ФССЦ-18.1.09.08-1030 | Кран шаровой латунный полнопроходной, номинальное давление 1,6 МПа (16 кгс/см2) и 2,5 МПа (25 кгс/см2), номинальный диаметр 25 мм, с рукояткой "бабочка", присоединение 1"х1", с внутренней и внешней резьбой_(VALTEC VT.218) |  |  | 4: шт; 7: 3; 8: 117.5; 10: 352.5 | [5 empty] | Кран шаровой латунный полнопроходной, номинальное давление 1,6 МПа (16 кгс/см2) и 2,5 МПа (25 кгс/см2), номинальный диаметр 25 мм, с рукояткой "бабочка", присоединение 1"х1", с внутренней и внешней резьбой_(VALTEC VT.218)
(Материалы для строительных работ)
61 | ФССЦ-18.5.03.02-0010 | Вставки гибкие фланцевые ZKB на давление: 1,6 МПа (16 кгс/см2), диаметром 80 мм |  |  | 4: шт; 7: 2; 8: 1737.1; 10: 3474.2 | [5 empty] | Вставки гибкие фланцевые ZKB на давление: 1,6 МПа (16 кгс/см2), диаметром 80 мм
(Материалы для строительных работ)
62 | ФССЦ-20.1.02.08-0003 | Ниппель шестигранный R 1 1/2" из нержавеющей стали (Ниппель переходной Ø2” х 1/2” VTr.580 VALTEC) |  |  | 4: шт; 7: 2; 8: 183.01; 10: 366.02 | [5 empty] | Ниппель шестигранный R 1 1/2" из нержавеющей стали (Ниппель переходной Ø2” х 1/2” VTr.580 VALTEC)
(Материалы для строительных работ)
63 | ФЕР16-02-002-03 | Прокладка трубопроводов водоснабжения из стальных водогазопроводных оцинкованных труб диаметром: 25 мм |  |  | 4: 100 м; 7: 0,015 | [5 empty] | Прокладка трубопроводов водоснабжения из стальных водогазопроводных оцинкованных труб диаметром: 25 мм
|  | Объем=1,5 / 100 | [24 empty] | Объем=1,5 / 100
| Приказ от 04.08.2020 № 421/пр прил.10 табл.1 п.8.1 | Производство работ осуществляется в горной местности: на высоте свыше 1500 до 2500 м над уровнем моря ОЗП=1,25; ЭМ=1,25 к расх.; ЗПМ=1,25; ТЗ=1,25; ТЗМ=1,25 | [17 empty] | Производство работ осуществляется в горной местности: на высоте свыше 1500 до 2500 м над уровнем моря ОЗП=1,25; ЭМ=1,25 к расх.; ЗПМ=1,25; ТЗ=1,25; ТЗМ=1,25
| 1 | ОТ |  |  | 8: 324.19; 9: 1,25; 10: 6.08 | [7 empty] | ОТ
| 2 | ЭМ |  |  | 8: 41.54; 9: 1,25; 10: 0.78 | [7 empty] | ЭМ
| 3 | в т.ч. ОТм |  |  | 8: 6.53; 9: 1,25; 10: 0.12 | [7 empty] | в т.ч. ОТм
| 4 | М |  |  | 8: 32.53; 10: 0.49 | [7 empty] | М
| 18.1.09.06 | Арматура муфтовая |  |  | 4: шт; 5: 0; 7: 0 | [14 empty] | Арматура муфтовая
| 18.2.07.01 | Трубопроводы с гильзами |  |  | 4: м; 5: 100; 7: 1,5 | [14 empty] | Трубопроводы с гильзами
| 23.1.02.07 | Крепления |  |  | 4: кг; 5: 0; 7: 0 | [14 empty] | Крепления
|  | ЗТ |  |  | 4: чел.-ч; 5: 33,7; 6: 1,25; 7: 0,631875 | [8 empty] | ЗТ
|  | ЗТм |  |  | 4: чел.-ч; 5: 0,54; 6: 1,25; 7: 0,010125 | [8 empty] | ЗТм
|  | Итого по расценке |  |  | 8: 398.26; 10: 7.35 | [9 empty] | Итого по расценке
|  | ФОТ |  |  | 10: 6.2 | [8 empty] | ФОТ
| Приказ № 812/пр от 21.12.2020 Прил. п.16 | НР Сантехнические работы - внутренние (трубопроводы, водопровод, канализация, отопление, газоснабжение, вентиляция и кондиционирование воздуха) |  |  | 4: %; 5: 121; 7: 121; 10: 7.5 | [8 empty] | НР Сантехнические работы - внутренние (трубопроводы, водопровод, канализация, отопление, газоснабжение, вентиляция и кондиционирование воздуха)
| Приказ № 774/пр от 11.12.2020 Прил. п.16 | СП Сантехнические работы - внутренние (трубопроводы, водопровод, канализация, отопление, газоснабжение, вентиляция и кондиционирование воздуха) |  |  | 4: %; 5: 72; 7: 72; 10: 4.46 | [8 empty] | СП Сантехнические работы - внутренние (трубопроводы, водопровод, канализация, отопление, газоснабжение, вентиляция и кондиционирование воздуха)
|  | Всего по позиции |  |  | 10: 19.31 | [10 empty] | Всего по позиции
64 | ФССЦ-23.3.06.02-0003 | Трубы стальные сварные оцинкованные водогазопроводные с резьбой, обыкновенные, номинальный диаметр 25 мм, толщина стенки 3,2 мм |  |  | 4: м; 7: 1,5; 8: 31.2; 10: 46.8 | [5 empty] | Трубы стальные сварные оцинкованные водогазопроводные с резьбой, обыкновенные, номинальный диаметр 25 мм, толщина стенки 3,2 мм
(Материалы для строительных работ)
65 | ФЕР16-07-001-02 | Установка кранов поливочных диаметром: 25 мм |  |  | 4: шт; 7: 4 | [5 empty] | Установка кранов поливочных диаметром: 25 мм
|  | Объем=2+2 | [24 empty] | Объем=2+2
| Приказ от 04.08.2020 № 421/пр прил.10 табл.1 п.8.1 | Производство работ осуществляется в горной местности: на высоте свыше 1500 до 2500 м над уровнем моря ОЗП=1,25; ЭМ=1,25 к расх.; ЗПМ=1,25; ТЗ=1,25; ТЗМ=1,25 | [17 empty] | Производство работ осуществляется в горной местности: на высоте свыше 1500 до 2500 м над уровнем моря ОЗП=1,25; ЭМ=1,25 к расх.; ЗПМ=1,25; ТЗ=1,25; ТЗМ=1,25
| 1 | ОТ |  |  | 8: 2.89; 9: 1,25; 10: 14.45 | [7 empty] | ОТ
| 4 | М |  |  | 8: 791.97; 10: 3167.88 | [7 empty] | М
|  | ЗТ |  |  | 4: чел.-ч; 5: 0,3; 6: 1,25; 7: 1,5 | [8 empty] | ЗТ
|  | Итого по расценке |  |  | 8: 794.86; 10: 3182.33 | [9 empty] | Итого по расценке
|  | ФОТ |  |  | 10: 14.45 | [8 empty] | ФОТ
| Приказ № 812/пр от 21.12.2020 Прил. п.16 | НР Сантехнические работы - внутренние (трубопроводы, водопровод, канализация, отопление, газоснабжение, вентиляция и кондиционирование воздуха) |  |  | 4: %; 5: 121; 7: 121; 10: 17.48 | [8 empty] | НР Сантехнические работы - внутренние (трубопроводы, водопровод, канализация, отопление, газоснабжение, вентиляция и кондиционирование воздуха)
| Приказ № 774/пр от 11.12.2020 Прил. п.16 | СП Сантехнические работы - внутренние (трубопроводы, водопровод, канализация, отопление, газоснабжение, вентиляция и кондиционирование воздуха) |  |  | 4: %; 5: 72; 7: 72; 10: 10.4 | [8 empty] | СП Сантехнические работы - внутренние (трубопроводы, водопровод, канализация, отопление, газоснабжение, вентиляция и кондиционирование воздуха)
|  | Всего по позиции |  |  | 10: 3210.21 | [10 empty] | Всего по позиции
66 | ФССЦ-18.1.10.01-0033 | Клапан проходной 15кч18р, номинальное давление 1,6 МПа (16 кгс/см2), номинальный диаметр 25 мм, присоединение к трубопроводу муфтовое |  |  | 4: шт; 7: -4; 8: 23.45; 10: -93.8 | [5 empty] | Клапан проходной 15кч18р, номинальное давление 1,6 МПа (16 кгс/см2), номинальный диаметр 25 мм, присоединение к трубопроводу муфтовое
(Материалы для строительных работ)
67 | ФССЦ-18.3.01.01-0051 | Головки для пожарных рукавов соединительные напорные рукавные ГР, давление 1,2 МПа (12 кгс/см2), диаметр 25 мм |  |  | 4: шт; 7: -8; 8: 3.84; 10: -30.72 | [5 empty] | Головки для пожарных рукавов соединительные напорные рукавные ГР, давление 1,2 МПа (12 кгс/см2), диаметр 25 мм
(Материалы для строительных работ)
68 | ФССЦ-18.3.01.03-0001 | Рукав поливочный, диаметр 25 мм |  |  | 4: м; 7: -80; 8: 38; 10: -3040 | [5 empty] | Рукав поливочный, диаметр 25 мм
(Материалы для строительных работ)
69 | ТЦ_18.1.10.08_77_7726734318_11.04.2022_01 КА_ИОС2 п.3 СМ2.3 | Кран водоразборный со штуцером Ø3/4" VTr.051 VALTEC |  |  | шт |  |  | 2 | 904.17 | 1,02 | 196.7 | 9,38 | 1845 | [5 empty] | Кран водоразборный со штуцером Ø3/4" VTr.051 VALTEC
(Материалы для строительных работ)
|  | Цена=1085/1,2 | [22 empty] | Цена=1085/1,2
| Приказ от 04.08.2020 № 421/пр п.92а | Заготовительно-складские расходы для материальных ресурсов (за исключением металлических конструкций) - 2% ПЗ=2% (ОЗП=2%; ЭМ=2%; МАТ=2%) | [17 empty] | Заготовительно-складские расходы для материальных ресурсов (за исключением металлических конструкций) - 2% ПЗ=2% (ОЗП=2%; ЭМ=2%; МАТ=2%)
70 | ТЦ_18.1.10.08_77_7718573829_11.04.2022_01 КА_ИОС2 п.4 СМ2.3 | Кран водоразборный со штуцером Ø1/2" VTr.051 VALTEC |  |  | шт |  |  | 2 | 595.83 | 1,02 | 129.53 | 9,38 | 1215 | [5 empty] | Кран водоразборный со штуцером Ø1/2" VTr.051 VALTEC
(Материалы для строительных работ)
|  | Цена=715/1,2 | [22 empty] | Цена=715/1,2
| Приказ от 04.08.2020 № 421/пр п.92а | Заготовительно-складские расходы для материальных ресурсов (за исключением металлических конструкций) - 2% ПЗ=2% (ОЗП=2%; ЭМ=2%; МАТ=2%) | [17 empty] | Заготовительно-складские расходы для материальных ресурсов (за исключением металлических конструкций) - 2% ПЗ=2% (ОЗП=2%; ЭМ=2%; МАТ=2%)
71 | ФЕР16-06-005-02 | Установка счетчиков (водомеров) диаметром: до 50 мм | [16 empty] | Установка счетчиков (водомеров) диаметром: до 50 мм | bar: 4; 7
| Приказ от 04.08.2020 № 421/пр прил.10 табл.1 п.8.1 | Производство работ осуществляется в горной местности: на высоте свыше 1500 до 2500 м над уровнем моря ОЗП=1,25; ЭМ=1,25 к расх.; ЗПМ=1,25; ТЗ=1,25; ТЗМ=1,25 | [17 empty] | Производство работ осуществляется в горной местности: на высоте свыше 1500 до 2500 м над уровнем моря ОЗП=1,25; ЭМ=1,25 к расх.; ЗПМ=1,25; ТЗ=1,25; ТЗМ=1,25
| 1 | ОТ |  |  | 8: 11.47; 9: 1,25; 10: 14.34 | [7 empty] | ОТ
| 2 | ЭМ |  |  | 8: 4.15; 9: 1,25; 10: 5.19 | [7 empty] | ЭМ
| 3 | в т.ч. ОТм |  |  | 8: 0.23; 9: 1,25; 10: 0.29 | [7 empty] | в т.ч. ОТм
| 4 | М |  |  | 8: 22; 10: 22 | [7 empty] | М
| 23.8.03.11 | Фланцы стальные |  |  | 4: шт; 5: 2; 7: 2 | [14 empty] | Фланцы стальные
|  | ЗТ |  |  | 4: чел.-ч; 5: 1,22; 6: 1,25; 7: 1,525 | [8 empty] | ЗТ
|  | ЗТм |  |  | 4: чел.-ч; 5: 0,02; 6: 1,25; 7: 0,025 | [8 empty] | ЗТм
|  | Итого по расценке |  |  | 8: 37.62; 10: 41.53 | [9 empty] | Итого по расценке
|  | ФОТ |  |  | 10: 14.63 | [8 empty] | ФОТ
| Приказ № 812/пр от 21.12.2020 Прил. п.16 | НР Сантехнические работы - внутренние (трубопроводы, водопровод, канализация, отопление, газоснабжение, вентиляция и кондиционирование воздуха) |  |  | 4: %; 5: 121; 7: 121; 10: 17.7 | [8 empty] | НР Сантехнические работы - внутренние (трубопроводы, водопровод, канализация, отопление, газоснабжение, вентиляция и кондиционирование воздуха)
| Приказ № 774/пр от 11.12.2020 Прил. п.16 | СП Сантехнические работы - внутренние (трубопроводы, водопровод, канализация, отопление, газоснабжение, вентиляция и кондиционирование воздуха) |  |  | 4: %; 5: 72; 7: 72; 10: 10.53 | [8 empty] | СП Сантехнические работы - внутренние (трубопроводы, водопровод, канализация, отопление, газоснабжение, вентиляция и кондиционирование воздуха)
|  | Всего по позиции |  |  | 10: 69.76 | [10 empty] | Всего по позиции
72 О | ФССЦ-65.1.04.03-0036 | Счетчики холодной воды ВСХ, диаметр 50 мм |  |  | 4: шт; 7: 1; 8: 2274.2; 10: 2274.2 | [5 empty] | Счетчики холодной воды ВСХ, диаметр 50 мм
(Инженерное оборудование)
|  | Итоги по разделу 1 Хозяйственно-питьевой противопожарный водопровод (В1) : | [26 empty] | Итоги по разделу 1 Хозяйственно-питьевой противопожарный водопровод (В1) :
|  | Итого прямые затраты (справочно) |  |  | 10: 45461.15 | [16 empty] | Итого прямые затраты (справочно)
|  | В том числе: | [27 empty] | В том числе:
|  | Оплата труда рабочих |  |  | 10: 2073.52 | [16 empty] | Оплата труда рабочих
|  | Эксплуатация машин |  |  | 10: 716.87 | [16 empty] | Эксплуатация машин
|  | Оплата труда машинистов |  |  | 10: 73.03 | [16 empty] | Оплата труда машинистов
|  | Материалы |  |  | 10: 42670.76 | [16 empty] | Материалы
|  | Строительные работы |  |  | 10: 43188.36 | [16 empty] | Строительные работы
|  | В том числе: | [27 empty] | В том числе:
|  | оплата труда |  |  | 10: 1449.38 | [16 empty] | оплата труда
|  | эксплуатация машин и механизмов |  |  | 10: 569.2 | [16 empty] | эксплуатация машин и механизмов
|  | материалы |  |  | 10: 38551.4 | [16 empty] | материалы
|  | накладные расходы |  |  | 10: 1648.46 | [16 empty] | накладные расходы
|  | сметная прибыль |  |  | 10: 969.92 | [16 empty] | сметная прибыль
|  | Монтажные работы |  |  | 10: 5788.91 | [16 empty] | Монтажные работы
|  | В том числе: | [27 empty] | В том числе:
|  | оплата труда |  |  | 10: 624.14 | [16 empty] | оплата труда
|  | эксплуатация машин и механизмов |  |  | 10: 147.67 | [16 empty] | эксплуатация машин и механизмов
|  | материалы |  |  | 10: 4119.36 | [16 empty] | материалы
|  | накладные расходы |  |  | 10: 585.76 | [16 empty] | накладные расходы
|  | сметная прибыль |  |  | 10: 311.98 | [16 empty] | сметная прибыль
|  | Оборудование |  |  | 10: 344156.86 | [16 empty] | Оборудование
|  | Оборудование |  |  | 10: 341882.66 | [16 empty] | Оборудование
|  | Инженерное оборудование |  |  | 10: 2274.2 | [16 empty] | Инженерное оборудование
|  | Итого ФОТ (справочно) |  |  | 10: 2146.55 | [16 empty] | Итого ФОТ (справочно)
|  | Итого накладные расходы (справочно) |  |  | 10: 2234.22 | [16 empty] | Итого накладные расходы (справочно)
|  | Итого сметная прибыль (справочно) |  |  | 10: 1281.9 | [16 empty] | Итого сметная прибыль (справочно)
|  | Итого по разделу 1 Хозяйственно-питьевой противопожарный водопровод (В1) |  |  | 10: 393134.13 | [17 empty] | Итого по разделу 1 Хозяйственно-питьевой противопожарный водопровод (В1)
|  | В том числе: | [27 empty] | В том числе:
|  | материалы, изделия и конструкции отсутствующие в СНБ |  |  | 10: 2074.09 | [16 empty] | материалы, изделия и конструкции отсутствующие в СНБ
|  | оборудование отсутствующее в СНБ |  |  | 10: 341882.66 | [16 empty] | оборудование отсутствующее в СНБ
Раздел 2. Горячий водопровод (Т3) | [17 empty] | Раздел 2. Горячий водопровод (Т3)
Трубопроводы | [25 empty] | Трубопроводы
73 | ФЕР16-04-005-01 | Прокладка внутренних трубопроводов водоснабжения и отопления из многослойных полипропиленовых труб, из заранее собранных узлов, наружным диаметром: 20 мм |  |  | 4: 100 м; 7: 0,165428 | [5 empty] | Прокладка внутренних трубопроводов водоснабжения и отопления из многослойных полипропиленовых труб, из заранее собранных узлов, наружным диаметром: 20 мм
|  | Объем=(16+(56,4/1000*2)+(215/1000*2)) / 100 | [24 empty] | Объем=(16+(56,4/1000*2)+(215/1000*2)) / 100
| Приказ от 04.08.2020 № 421/пр прил.10 табл.1 п.8.1 | Производство работ осуществляется в горной местности: на высоте свыше 1500 до 2500 м над уровнем моря ОЗП=1,25; ЭМ=1,25 к расх.; ЗПМ=1,25; ТЗ=1,25; ТЗМ=1,25 | [17 empty] | Производство работ осуществляется в горной местности: на высоте свыше 1500 до 2500 м над уровнем моря ОЗП=1,25; ЭМ=1,25 к расх.; ЗПМ=1,25; ТЗ=1,25; ТЗМ=1,25
| 1 | ОТ |  |  | 8: 128.87; 9: 1,25; 10: 26.65 | [7 empty] | ОТ
| 2 | ЭМ |  |  | 8: 38.99; 9: 1,25; 10: 8.06 | [7 empty] | ЭМ
| 3 | в т.ч. ОТм |  |  | 8: 0.23; 9: 1,25; 10: 0.05 | [7 empty] | в т.ч. ОТм
| 4 | М |  |  | 8: 89.83; 10: 14.86 | [7 empty] | М
| 01.7.17.09 | Буры |  |  | 4: шт; 5: 0; 7: 0 | [14 empty] | Буры
| 18.1.09.06 | Арматура муфтовая |  |  | 4: т; 5: 0; 7: 0 | [14 empty] | Арматура муфтовая
| 24.1.02.01 | Хомуты для крепления труб |  |  | 4: 10 шт; 5: 16,7; 7: 2,7626476 | [14 empty] | Хомуты для крепления труб
| 24.3.02.05 | Трубы напорные из полипропилена |  |  | 4: м; 5: 102,5; 7: 16,95637 | [14 empty] | Трубы напорные из полипропилена
| 24.3.05.19 | Фасонные и соединительные части |  |  | 4: шт; 5: 0; 7: 0 | [14 empty] | Фасонные и соединительные части
|  | ЗТ |  |  | 4: чел.-ч; 5: 13,71; 6: 1,25; 7: 2,8350224 | [8 empty] | ЗТ
|  | ЗТм |  |  | 4: чел.-ч; 5: 0,02; 6: 1,25; 7: 0,0041357 | [8 empty] | ЗТм
|  | Итого по расценке |  |  | 8: 257.69; 10: 49.57 | [9 empty] | Итого по расценке
|  | ФОТ |  |  | 10: 26.7 | [8 empty] | ФОТ
| Приказ № 812/пр от 21.12.2020 Прил. п.16 | НР Сантехнические работы - внутренние (трубопроводы, водопровод, канализация, отопление, газоснабжение, вентиляция и кондиционирование воздуха) |  |  | 4: %; 5: 121; 7: 121; 10: 32.31 | [8 empty] | НР Сантехнические работы - внутренние (трубопроводы, водопровод, канализация, отопление, газоснабжение, вентиляция и кондиционирование воздуха)
| Приказ № 774/пр от 11.12.2020 Прил. п.16 | СП Сантехнические работы - внутренние (трубопроводы, водопровод, канализация, отопление, газоснабжение, вентиляция и кондиционирование воздуха) |  |  | 4: %; 5: 72; 7: 72; 10: 19.22 | [8 empty] | СП Сантехнические работы - внутренние (трубопроводы, водопровод, канализация, отопление, газоснабжение, вентиляция и кондиционирование воздуха)
|  | Всего по позиции |  |  | 10: 101.1 | [10 empty] | Всего по позиции
74 | ФССЦ-24.3.02.05-0002 | Трубы полипропиленовые ПП-Р, номинальное давление 1,0 МПа, номинальный наружный диаметр 20 мм |  |  | 4: м; 7: 16; 8: 3.7; 10: 59.2 | [5 empty] | Трубы полипропиленовые ПП-Р, номинальное давление 1,0 МПа, номинальный наружный диаметр 20 мм
(Материалы для строительных работ)
75 | ФССЦ-18.1.09.08-1056 | Кран шаровой латунный, стандартный проход, номинальное давление 1,6 МПа (16 кгс/см2), номинальный диаметр 15 мм, присоединение 1/2"х1/2", с внутренней и внешней резьбой_(VALTEC VT.218) |  |  | 4: шт; 7: 2; 8: 73.12; 10: 146.24 | [5 empty] | Кран шаровой латунный, стандартный проход, номинальное давление 1,6 МПа (16 кгс/см2), номинальный диаметр 15 мм, присоединение 1/2"х1/2", с внутренней и внешней резьбой_(VALTEC VT.218)
(Материалы для строительных работ)
76 | ФССЦ-18.1.10.07-0002 | Клапан терморегулятора для однотрубной системы отопления, латунный никелированный, угловой, пропускная способность 1,45 м3/ч, номинальное давление 1,0 МПа (10 кгс/см2), номинальный диаметр 15 мм_(Danfoss MTCV) |  |  | 4: шт; 7: 2; 8: 220.53; 10: 441.06 | [5 empty] | Клапан терморегулятора для однотрубной системы отопления, латунный никелированный, угловой, пропускная способность 1,45 м3/ч, номинальное давление 1,0 МПа (10 кгс/см2), номинальный диаметр 15 мм_(Danfoss MTCV)
(Материалы для строительных работ)
77 | ФССЦ-19.1.02.01-1002 | Воздухоотводчик, давление 1,6 МПа (16 кгс/см2), диаметр 15 мм, присоединение 1/2" |  |  | 4: шт; 7: 2; 8: 120.2; 10: 240.4 | [5 empty] | Воздухоотводчик, давление 1,6 МПа (16 кгс/см2), диаметр 15 мм, присоединение 1/2"
(Материалы для строительных работ)
78 | ФЕР16-04-005-02 | Прокладка внутренних трубопроводов водоснабжения и отопления из многослойных полипропиленовых труб, из заранее собранных узлов, наружным диаметром: 25 мм |  |  | 4: 100 м; 7: 0,04 | [5 empty] | Прокладка внутренних трубопроводов водоснабжения и отопления из многослойных полипропиленовых труб, из заранее собранных узлов, наружным диаметром: 25 мм
|  | Объем=4 / 100 | [24 empty] | Объем=4 / 100
| Приказ от 04.08.2020 № 421/пр прил.10 табл.1 п.8.1 | Производство работ осуществляется в горной местности: на высоте свыше 1500 до 2500 м над уровнем моря ОЗП=1,25; ЭМ=1,25 к расх.; ЗПМ=1,25; ТЗ=1,25; ТЗМ=1,25 | [17 empty] | Производство работ осуществляется в горной местности: на высоте свыше 1500 до 2500 м над уровнем моря ОЗП=1,25; ЭМ=1,25 к расх.; ЗПМ=1,25; ТЗ=1,25; ТЗМ=1,25
| 1 | ОТ |  |  | 8: 123.89; 9: 1,25; 10: 6.19 | [7 empty] | ОТ
| 2 | ЭМ |  |  | 8: 40.51; 9: 1,25; 10: 2.03 | [7 empty] | ЭМ
| 3 | в т.ч. ОТм |  |  | 8: 0.49; 9: 1,25; 10: 0.02 | [7 empty] | в т.ч. ОТм
| 4 | М |  |  | 8: 77.51; 10: 3.1 | [7 empty] | М
| 01.7.17.09 | Буры |  |  | 4: шт; 5: 0; 7: 0 | [14 empty] | Буры
| 18.1.09.06 | Арматура муфтовая |  |  | 4: т; 5: 0; 7: 0 | [14 empty] | Арматура муфтовая
| 24.1.02.01 | Хомуты для крепления труб |  |  | 4: 10 шт; 5: 14,3; 7: 0,572 | [14 empty] | Хомуты для крепления труб
| 24.3.02.05 | Трубы напорные из полипропилена |  |  | 4: м; 5: 102,5; 7: 4,1 | [14 empty] | Трубы напорные из полипропилена
| 24.3.05.19 | Фасонные и соединительные части |  |  | 4: шт; 5: 0; 7: 0 | [14 empty] | Фасонные и соединительные части
|  | ЗТ |  |  | 4: чел.-ч; 5: 13,18; 6: 1,25; 7: 0,659 | [8 empty] | ЗТ
|  | ЗТм |  |  | 4: чел.-ч; 5: 0,04; 6: 1,25; 7: 0,002 | [8 empty] | ЗТм
|  | Итого по расценке |  |  | 8: 241.91; 10: 11.32 | [9 empty] | Итого по расценке
|  | ФОТ |  |  | 10: 6.21 | [8 empty] | ФОТ
| Приказ № 812/пр от 21.12.2020 Прил. п.16 | НР Сантехнические работы - внутренние (трубопроводы, водопровод, канализация, отопление, газоснабжение, вентиляция и кондиционирование воздуха) |  |  | 4: %; 5: 121; 7: 121; 10: 7.51 | [8 empty] | НР Сантехнические работы - внутренние (трубопроводы, водопровод, канализация, отопление, газоснабжение, вентиляция и кондиционирование воздуха)
| Приказ № 774/пр от 11.12.2020 Прил. п.16 | СП Сантехнические работы - внутренние (трубопроводы, водопровод, канализация, отопление, газоснабжение, вентиляция и кондиционирование воздуха) |  |  | 4: %; 5: 72; 7: 72; 10: 4.47 | [8 empty] | СП Сантехнические работы - внутренние (трубопроводы, водопровод, канализация, отопление, газоснабжение, вентиляция и кондиционирование воздуха)
|  | Всего по позиции |  |  | 10: 23.3 | [10 empty] | Всего по позиции
79 | ФССЦ-24.3.02.05-0003 | Трубы полипропиленовые ПП-Р, номинальное давление 1,0 МПа, номинальный наружный диаметр 25 мм |  |  | 4: м; 7: 4; 8: 5.54; 10: 22.16 | [5 empty] | Трубы полипропиленовые ПП-Р, номинальное давление 1,0 МПа, номинальный наружный диаметр 25 мм
(Материалы для строительных работ)
80 | ФЕР16-04-005-03 | Прокладка внутренних трубопроводов водоснабжения и отопления из многослойных полипропиленовых труб, из заранее собранных узлов, наружным диаметром: 32 мм |  |  | 4: 100 м; 7: 0,12 | [5 empty] | Прокладка внутренних трубопроводов водоснабжения и отопления из многослойных полипропиленовых труб, из заранее собранных узлов, наружным диаметром: 32 мм
|  | Объем=12 / 100 | [24 empty] | Объем=12 / 100
| Приказ от 04.08.2020 № 421/пр прил.10 табл.1 п.8.1 | Производство работ осуществляется в горной местности: на высоте свыше 1500 до 2500 м над уровнем моря ОЗП=1,25; ЭМ=1,25 к расх.; ЗПМ=1,25; ТЗ=1,25; ТЗМ=1,25 | [17 empty] | Производство работ осуществляется в горной местности: на высоте свыше 1500 до 2500 м над уровнем моря ОЗП=1,25; ЭМ=1,25 к расх.; ЗПМ=1,25; ТЗ=1,25; ТЗМ=1,25
| 1 | ОТ |  |  | 8: 120.32; 9: 1,25; 10: 18.05 | [7 empty] | ОТ
| 2 | ЭМ |  |  | 8: 41.17; 9: 1,25; 10: 6.18 | [7 empty] | ЭМ
| 3 | в т.ч. ОТм |  |  | 8: 0.6; 9: 1,25; 10: 0.09 | [7 empty] | в т.ч. ОТм
| 4 | М |  |  | 8: 68.93; 10: 8.27 | [7 empty] | М
| 01.7.17.09 | Буры |  |  | 4: шт; 5: 0; 7: 0 | [14 empty] | Буры
| 18.1.09.06 | Арматура муфтовая |  |  | 4: т; 5: 0; 7: 0 | [14 empty] | Арматура муфтовая
| 24.1.02.01 | Хомуты для крепления труб |  |  | 4: 10 шт; 5: 12,5; 7: 1,5 | [14 empty] | Хомуты для крепления труб
| 24.3.02.05 | Трубы напорные из полипропилена |  |  | 4: м; 5: 102,5; 7: 12,3 | [14 empty] | Трубы напорные из полипропилена
| 24.3.05.19 | Фасонные и соединительные части |  |  | 4: шт; 5: 0; 7: 0 | [14 empty] | Фасонные и соединительные части
|  | ЗТ |  |  | 4: чел.-ч; 5: 12,8; 6: 1,25; 7: 1,92 | [8 empty] | ЗТ
|  | ЗТм |  |  | 4: чел.-ч; 5: 0,05; 6: 1,25; 7: 0,0075 | [8 empty] | ЗТм
|  | Итого по расценке |  |  | 8: 230.42; 10: 32.5 | [9 empty] | Итого по расценке
|  | ФОТ |  |  | 10: 18.14 | [8 empty] | ФОТ
| Приказ № 812/пр от 21.12.2020 Прил. п.16 | НР Сантехнические работы - внутренние (трубопроводы, водопровод, канализация, отопление, газоснабжение, вентиляция и кондиционирование воздуха) |  |  | 4: %; 5: 121; 7: 121; 10: 21.95 | [8 empty] | НР Сантехнические работы - внутренние (трубопроводы, водопровод, канализация, отопление, газоснабжение, вентиляция и кондиционирование воздуха)
| Приказ № 774/пр от 11.12.2020 Прил. п.16 | СП Сантехнические работы - внутренние (трубопроводы, водопровод, канализация, отопление, газоснабжение, вентиляция и кондиционирование воздуха) |  |  | 4: %; 5: 72; 7: 72; 10: 13.06 | [8 empty] | СП Сантехнические работы - внутренние (трубопроводы, водопровод, канализация, отопление, газоснабжение, вентиляция и кондиционирование воздуха)
|  | Всего по позиции |  |  | 10: 67.51 | [10 empty] | Всего по позиции
81 | ФССЦ-24.3.02.05-0004 | Трубы полипропиленовые ПП-Р, номинальное давление 1,0 МПа, номинальный наружный диаметр 32 мм |  |  | 4: м; 7: 12; 8: 9.03; 10: 108.36 | [5 empty] | Трубы полипропиленовые ПП-Р, номинальное давление 1,0 МПа, номинальный наружный диаметр 32 мм
(Материалы для строительных работ)
82 | ФЕР16-04-005-04 | Прокладка внутренних трубопроводов водоснабжения и отопления из многослойных полипропиленовых труб, из заранее собранных узлов, наружным диаметром: 40 мм |  |  | 4: 100 м; 7: 0,040476 | [5 empty] | Прокладка внутренних трубопроводов водоснабжения и отопления из многослойных полипропиленовых труб, из заранее собранных узлов, наружным диаметром: 40 мм
|  | Объем=(4+(47,6/1000*1)) / 100 | [24 empty] | Объем=(4+(47,6/1000*1)) / 100
| Приказ от 04.08.2020 № 421/пр прил.10 табл.1 п.8.1 | Производство работ осуществляется в горной местности: на высоте свыше 1500 до 2500 м над уровнем моря ОЗП=1,25; ЭМ=1,25 к расх.; ЗПМ=1,25; ТЗ=1,25; ТЗМ=1,25 | [17 empty] | Производство работ осуществляется в горной местности: на высоте свыше 1500 до 2500 м над уровнем моря ОЗП=1,25; ЭМ=1,25 к расх.; ЗПМ=1,25; ТЗ=1,25; ТЗМ=1,25
| 1 | ОТ |  |  | 8: 117.59; 9: 1,25; 10: 5.95 | [7 empty] | ОТ
| 2 | ЭМ |  |  | 8: 43.35; 9: 1,25; 10: 2.19 | [7 empty] | ЭМ
| 3 | в т.ч. ОТм |  |  | 8: 0.97; 9: 1,25; 10: 0.05 | [7 empty] | в т.ч. ОТм
| 4 | М |  |  | 8: 62.59; 10: 2.53 | [7 empty] | М
| 01.7.17.09 | Буры |  |  | 4: шт; 5: 0; 7: 0 | [14 empty] | Буры
| 18.1.09.06 | Арматура муфтовая |  |  | 4: т; 5: 0; 7: 0 | [14 empty] | Арматура муфтовая
| 24.1.02.01 | Хомуты для крепления труб |  |  | 4: 10 шт; 5: 11,1; 7: 0,4492836 | [14 empty] | Хомуты для крепления труб
| 24.3.02.05 | Трубы напорные из полипропилена |  |  | 4: м; 5: 102,5; 7: 4,14879 | [14 empty] | Трубы напорные из полипропилена
| 24.3.05.19 | Фасонные и соединительные части |  |  | 4: шт; 5: 0; 7: 0 | [14 empty] | Фасонные и соединительные части
|  | ЗТ |  |  | 4: чел.-ч; 5: 12,51; 6: 1,25; 7: 0,6329435 | [8 empty] | ЗТ
|  | ЗТм |  |  | 4: чел.-ч; 5: 0,08; 6: 1,25; 7: 0,0040476 | [8 empty] | ЗТм
|  | Итого по расценке |  |  | 8: 223.53; 10: 10.67 | [9 empty] | Итого по расценке
|  | ФОТ |  |  | 10: 6 | [8 empty] | ФОТ
| Приказ № 812/пр от 21.12.2020 Прил. п.16 | НР Сантехнические работы - внутренние (трубопроводы, водопровод, канализация, отопление, газоснабжение, вентиляция и кондиционирование воздуха) |  |  | 4: %; 5: 121; 7: 121; 10: 7.26 | [8 empty] | НР Сантехнические работы - внутренние (трубопроводы, водопровод, канализация, отопление, газоснабжение, вентиляция и кондиционирование воздуха)
| Приказ № 774/пр от 11.12.2020 Прил. п.16 | СП Сантехнические работы - внутренние (трубопроводы, водопровод, канализация, отопление, газоснабжение, вентиляция и кондиционирование воздуха) |  |  | 4: %; 5: 72; 7: 72; 10: 4.32 | [8 empty] | СП Сантехнические работы - внутренние (трубопроводы, водопровод, канализация, отопление, газоснабжение, вентиляция и кондиционирование воздуха)
|  | Всего по позиции |  |  | 10: 22.25 | [10 empty] | Всего по позиции
83 | ФССЦ-24.3.02.05-0005 | Трубы полипропиленовые ПП-Р, номинальное давление 1,0 МПа, номинальный наружный диаметр 40 мм |  |  | 4: м; 7: 4; 8: 13.93; 10: 55.72 | [5 empty] | Трубы полипропиленовые ПП-Р, номинальное давление 1,0 МПа, номинальный наружный диаметр 40 мм
(Материалы для строительных работ)
84 | ТЦ_18.1.10.08_77_7718573829_11.04.2022_01 КА_ИОС2 п.4 СМ2.3 | Кран шаровый внутр/внешн. Ø1 1/2" VT.214 VALTEC |  |  | шт |  |  | 1 | 3164.17 | 1,02 | 344.03 | 9,38 | 3227 | [5 empty] | Кран шаровый внутр/внешн. Ø1 1/2" VT.214 VALTEC
(Материалы для строительных работ)
|  | Цена=3797/1,2 | [22 empty] | Цена=3797/1,2
| Приказ от 04.08.2020 № 421/пр п.92а | Заготовительно-складские расходы для материальных ресурсов (за исключением металлических конструкций) - 2% ПЗ=2% (ОЗП=2%; ЭМ=2%; МАТ=2%) | [17 empty] | Заготовительно-складские расходы для материальных ресурсов (за исключением металлических конструкций) - 2% ПЗ=2% (ОЗП=2%; ЭМ=2%; МАТ=2%)
Сантехническое оборудование и арматура | [25 empty] | Сантехническое оборудование и арматура
85 | ФЕР17-01-002-03 | Установка смесителей |  |  | 4: 10 шт; 7: 0,4 | [5 empty] | Установка смесителей
|  | Объем=4 / 10 | [24 empty] | Объем=4 / 10
| Приказ от 04.08.2020 № 421/пр прил.10 табл.1 п.8.1 | Производство работ осуществляется в горной местности: на высоте свыше 1500 до 2500 м над уровнем моря ОЗП=1,25; ЭМ=1,25 к расх.; ЗПМ=1,25; ТЗ=1,25; ТЗМ=1,25 | [17 empty] | Производство работ осуществляется в горной местности: на высоте свыше 1500 до 2500 м над уровнем моря ОЗП=1,25; ЭМ=1,25 к расх.; ЗПМ=1,25; ТЗ=1,25; ТЗМ=1,25
| 1 | ОТ |  |  | 8: 67.34; 9: 1,25; 10: 33.67 | [7 empty] | ОТ
| 4 | М |  |  | 8: 15.42; 10: 6.17 | [7 empty] | М
| 18.1.10.10 | Смесители |  |  | 4: шт; 5: 10; 7: 4 | [14 empty] | Смесители
|  | ЗТ |  |  | 4: чел.-ч; 5: 7; 6: 1,25; 7: 3,5 | [8 empty] | ЗТ
|  | Итого по расценке |  |  | 8: 82.76; 10: 39.84 | [9 empty] | Итого по расценке
|  | ФОТ |  |  | 10: 33.67 | [8 empty] | ФОТ
| Приказ № 812/пр от 21.12.2020 Прил. п.16 | НР Сантехнические работы - внутренние (трубопроводы, водопровод, канализация, отопление, газоснабжение, вентиляция и кондиционирование воздуха) |  |  | 4: %; 5: 121; 7: 121; 10: 40.74 | [8 empty] | НР Сантехнические работы - внутренние (трубопроводы, водопровод, канализация, отопление, газоснабжение, вентиляция и кондиционирование воздуха)
| Приказ № 774/пр от 11.12.2020 Прил. п.16 | СП Сантехнические работы - внутренние (трубопроводы, водопровод, канализация, отопление, газоснабжение, вентиляция и кондиционирование воздуха) |  |  | 4: %; 5: 72; 7: 72; 10: 24.24 | [8 empty] | СП Сантехнические работы - внутренние (трубопроводы, водопровод, канализация, отопление, газоснабжение, вентиляция и кондиционирование воздуха)
|  | Всего по позиции |  |  | 10: 104.82 | [10 empty] | Всего по позиции
86 | ФССЦ-18.1.10.10-0047 | Смесители для умывальников СМ-УМ-ЦА настольные, с верхней камерой смешения, центральные, с аэратором |  |  | 4: компл; 7: 10; 8: 87.17; 10: 871.7 | [5 empty] | Смесители для умывальников СМ-УМ-ЦА настольные, с верхней камерой смешения, центральные, с аэратором
(Материалы для строительных работ)
87 | ФССЦ-18.1.10.10-0032 | Смесители для душевых установок СМ-Д-ШЛ с душевой сеткой на гибком шланге |  |  | 4: компл; 7: 4; 8: 119.57; 10: 478.28 | [5 empty] | Смесители для душевых установок СМ-Д-ШЛ с душевой сеткой на гибком шланге
(Материалы для строительных работ)
88 | ФССЦ-18.2.06.08-0016 | Подводка гибкая армированная резиновая, диаметр 15 мм, длина 1000 мм |  |  | 4: 10 шт; 7: 2; 8: 160.2; 10: 320.4 | [5 empty] | Подводка гибкая армированная резиновая, диаметр 15 мм, длина 1000 мм
(Материалы для строительных работ)
|  | Объем=(10*2) / 10 | [24 empty] | Объем=(10*2) / 10
89 | ФЕР16-07-001-02 | Установка кранов поливочных диаметром: 25 мм |  |  | 4: шт; 7: 2 | [5 empty] | Установка кранов поливочных диаметром: 25 мм
| Приказ от 04.08.2020 № 421/пр прил.10 табл.1 п.8.1 | Производство работ осуществляется в горной местности: на высоте свыше 1500 до 2500 м над уровнем моря ОЗП=1,25; ЭМ=1,25 к расх.; ЗПМ=1,25; ТЗ=1,25; ТЗМ=1,25 | [17 empty] | Производство работ осуществляется в горной местности: на высоте свыше 1500 до 2500 м над уровнем моря ОЗП=1,25; ЭМ=1,25 к расх.; ЗПМ=1,25; ТЗ=1,25; ТЗМ=1,25
| 1 | ОТ |  |  | 8: 2.89; 9: 1,25; 10: 7.23 | [7 empty] | ОТ
| 4 | М |  |  | 8: 791.97; 10: 1583.94 | [7 empty] | М
|  | ЗТ |  |  | 4: чел.-ч; 5: 0,3; 6: 1,25; 7: 0,75 | [8 empty] | ЗТ
|  | Итого по расценке |  |  | 8: 794.86; 10: 1591.17 | [9 empty] | Итого по расценке
|  | ФОТ |  |  | 10: 7.23 | [8 empty] | ФОТ
| Приказ № 812/пр от 21.12.2020 Прил. п.16 | НР Сантехнические работы - внутренние (трубопроводы, водопровод, канализация, отопление, газоснабжение, вентиляция и кондиционирование воздуха) |  |  | 4: %; 5: 121; 7: 121; 10: 8.75 | [8 empty] | НР Сантехнические работы - внутренние (трубопроводы, водопровод, канализация, отопление, газоснабжение, вентиляция и кондиционирование воздуха)
| Приказ № 774/пр от 11.12.2020 Прил. п.16 | СП Сантехнические работы - внутренние (трубопроводы, водопровод, канализация, отопление, газоснабжение, вентиляция и кондиционирование воздуха) |  |  | 4: %; 5: 72; 7: 72; 10: 5.21 | [8 empty] | СП Сантехнические работы - внутренние (трубопроводы, водопровод, канализация, отопление, газоснабжение, вентиляция и кондиционирование воздуха)
|  | Всего по позиции |  |  | 10: 1605.13 | [10 empty] | Всего по позиции
90 | ТЦ_18.1.10.08_77_7718573829_11.04.2022_01 КА_ИОС2 п.4 СМ2.3 | Кран водоразборный со штуцером Ø1/2" VTr.051 VALTEC |  |  | шт |  |  | 2 | 595.83 | 1,02 | 129.53 | 9,38 | 1215 | [5 empty] | Кран водоразборный со штуцером Ø1/2" VTr.051 VALTEC
(Материалы для строительных работ)
|  | Цена=715/1,2 | [22 empty] | Цена=715/1,2
| Приказ от 04.08.2020 № 421/пр п.92а | Заготовительно-складские расходы для материальных ресурсов (за исключением металлических конструкций) - 2% ПЗ=2% (ОЗП=2%; ЭМ=2%; МАТ=2%) | [17 empty] | Заготовительно-складские расходы для материальных ресурсов (за исключением металлических конструкций) - 2% ПЗ=2% (ОЗП=2%; ЭМ=2%; МАТ=2%)
91 | ФЕР26-01-017-01 | Изоляция изделиями из вспененного каучука, вспененного полиэтилена трубопроводов наружным диметром: до 160 мм трубками |  |  | 4: 10 м; 7: 1,6 | [5 empty] | Изоляция изделиями из вспененного каучука, вспененного полиэтилена трубопроводов наружным диметром: до 160 мм трубками
|  | Объем=(4+12) / 10 | [24 empty] | Объем=(4+12) / 10
| Приказ от 04.08.2020 № 421/пр прил.10 табл.1 п.8.1 | Производство работ осуществляется в горной местности: на высоте свыше 1500 до 2500 м над уровнем моря ОЗП=1,25; ЭМ=1,25 к расх.; ЗПМ=1,25; ТЗ=1,25; ТЗМ=1,25 | [17 empty] | Производство работ осуществляется в горной местности: на высоте свыше 1500 до 2500 м над уровнем моря ОЗП=1,25; ЭМ=1,25 к расх.; ЗПМ=1,25; ТЗ=1,25; ТЗМ=1,25
| 1 | ОТ |  |  | 8: 21.82; 9: 1,25; 10: 43.64 | [7 empty] | ОТ
| 2 | ЭМ |  |  | 8: 17.27; 9: 1,25; 10: 34.54 | [7 empty] | ЭМ
| 3 | в т.ч. ОТм |  |  | 8: 2.9; 9: 1,25; 10: 5.8 | [7 empty] | в т.ч. ОТм
| 4 | М |  |  | 8: 89.78; 10: 143.65 | [7 empty] | М
| 12.2.07.04 | Трубки из вспененного каучука, полиэтилена |  |  | 4: м; 5: 11; 7: 17,6 | [14 empty] | Трубки из вспененного каучука, полиэтилена
| 14.3.02.06-0001 | Краска на водной основе со специальными добавками, для защиты теплоизоляционных материалов |  |  | 4: л; 5: 0; 7: 0 | [14 empty] | Краска на водной основе со специальными добавками, для защиты теплоизоляционных материалов
|  | ЗТ |  |  | 4: чел.-ч; 5: 2,2; 6: 1,25; 7: 4,4 | [8 empty] | ЗТ
|  | ЗТм |  |  | 4: чел.-ч; 5: 0,25; 6: 1,25; 7: 0,5 | [8 empty] | ЗТм
|  | Итого по расценке |  |  | 8: 128.87; 10: 221.83 | [9 empty] | Итого по расценке
|  | ФОТ |  |  | 10: 49.44 | [8 empty] | ФОТ
| Приказ № 812/пр от 21.12.2020 Прил. п.20 | НР Теплоизоляционные работы |  |  | 4: %; 5: 97; 7: 97; 10: 47.96 | [8 empty] | НР Теплоизоляционные работы
| Приказ № 774/пр от 11.12.2020 Прил. п.20 | СП Теплоизоляционные работы |  |  | 4: %; 5: 55; 7: 55; 10: 27.19 | [8 empty] | СП Теплоизоляционные работы
|  | Всего по позиции |  |  | 10: 296.98 | [10 empty] | Всего по позиции
92 | ФССЦ-12.2.07.04-1018 | Трубки теплоизоляционные из вспененного каучука, высокотемпературные, толщина 13 мм, диаметр 42 мм |  |  | 4: 10 м; 7: 0,44; 8: 424.9; 10: 186.96 | [5 empty] | Трубки теплоизоляционные из вспененного каучука, высокотемпературные, толщина 13 мм, диаметр 42 мм
(Материалы для строительных работ)
|  | Объем=(4*1,1) / 10 | [24 empty] | Объем=(4*1,1) / 10
93 | ФССЦ-12.2.07.04-1016 | Трубки теплоизоляционные из вспененного каучука, высокотемпературные, толщина 13 мм, диаметр 35 мм |  |  | 4: 10 м; 7: 1,32; 8: 360.9; 10: 476.39 | [5 empty] | Трубки теплоизоляционные из вспененного каучука, высокотемпературные, толщина 13 мм, диаметр 35 мм
(Материалы для строительных работ)
|  | Объем=(12*1,1) / 10 | [24 empty] | Объем=(12*1,1) / 10
|  | Итоги по разделу 2 Горячий водопровод (Т3) : | [26 empty] | Итоги по разделу 2 Горячий водопровод (Т3) :
|  | Итого прямые затраты (справочно) |  |  | 10: 5837.33 | [16 empty] | Итого прямые затраты (справочно)
|  | В том числе: | [27 empty] | В том числе:
|  | Оплата труда рабочих |  |  | 10: 141.38 | [16 empty] | Оплата труда рабочих
|  | Эксплуатация машин |  |  | 10: 53 | [16 empty] | Эксплуатация машин
|  | Оплата труда машинистов |  |  | 10: 6.01 | [16 empty] | Оплата труда машинистов
|  | Материалы |  |  | 10: 5642.95 | [16 empty] | Материалы
|  | Строительные работы |  |  | 10: 6101.52 | [16 empty] | Строительные работы
|  | В том числе: | [27 empty] | В том числе:
|  | оплата труда |  |  | 10: 141.38 | [16 empty] | оплата труда
|  | эксплуатация машин и механизмов |  |  | 10: 53 | [16 empty] | эксплуатация машин и механизмов
|  | материалы |  |  | 10: 5642.95 | [16 empty] | материалы
|  | накладные расходы |  |  | 10: 166.48 | [16 empty] | накладные расходы
|  | сметная прибыль |  |  | 10: 97.71 | [16 empty] | сметная прибыль
|  | Итого ФОТ (справочно) |  |  | 10: 147.39 | [16 empty] | Итого ФОТ (справочно)
|  | Итого накладные расходы (справочно) |  |  | 10: 166.48 | [16 empty] | Итого накладные расходы (справочно)
|  | Итого сметная прибыль (справочно) |  |  | 10: 97.71 | [16 empty] | Итого сметная прибыль (справочно)
|  | Итого по разделу 2 Горячий водопровод (Т3) |  |  | 10: 6101.52 | [17 empty] | Итого по разделу 2 Горячий водопровод (Т3)
|  | В том числе: | [27 empty] | В том числе:
|  | материалы, изделия и конструкции отсутствующие в СНБ |  |  | 10: 473.56 | [16 empty] | материалы, изделия и конструкции отсутствующие в СНБ
Раздел 3. Циркуляционный трубопровод (Т4) | [17 empty] | Раздел 3. Циркуляционный трубопровод (Т4)
94 | ФЕР16-04-005-01 | Прокладка внутренних трубопроводов водоснабжения и отопления из многослойных полипропиленовых труб, из заранее собранных узлов, наружным диаметром: 20 мм |  |  | 4: 100 м; 7: 0,16 | [5 empty] | Прокладка внутренних трубопроводов водоснабжения и отопления из многослойных полипропиленовых труб, из заранее собранных узлов, наружным диаметром: 20 мм
|  | Объем=(4*4) / 100 | [24 empty] | Объем=(4*4) / 100
| 1 | ОТ |  |  | 8: 128.87; 10: 20.62 | [7 empty] | ОТ
| 2 | ЭМ |  |  | 8: 38.99; 10: 6.24 | [7 empty] | ЭМ
| 3 | в т.ч. ОТм |  |  | 8: 0.23; 10: 0.04 | [7 empty] | в т.ч. ОТм
| 4 | М |  |  | 8: 89.83; 10: 14.37 | [7 empty] | М
| 01.7.17.09 | Буры |  |  | 4: шт; 5: 0; 7: 0 | [14 empty] | Буры
| 18.1.09.06 | Арматура муфтовая |  |  | 4: т; 5: 0; 7: 0 | [14 empty] | Арматура муфтовая
| 24.1.02.01 | Хомуты для крепления труб |  |  | 4: 10 шт; 5: 16,7; 7: 2,672 | [14 empty] | Хомуты для крепления труб
| 24.3.02.05 | Трубы напорные из полипропилена |  |  | 4: м; 5: 102,5; 7: 16,4 | [14 empty] | Трубы напорные из полипропилена
| 24.3.05.19 | Фасонные и соединительные части |  |  | 4: шт; 5: 0; 7: 0 | [14 empty] | Фасонные и соединительные части
|  | ЗТ |  |  | 4: чел.-ч; 5: 13,71; 7: 2,1936 | [8 empty] | ЗТ
|  | ЗТм |  |  | 4: чел.-ч; 5: 0,02; 7: 0,0032 | [8 empty] | ЗТм
|  | Итого по расценке |  |  | 8: 257.69; 10: 41.23 | [9 empty] | Итого по расценке
|  | ФОТ |  |  | 10: 20.66 | [8 empty] | ФОТ
| Приказ № 812/пр от 21.12.2020 Прил. п.16 | НР Сантехнические работы - внутренние (трубопроводы, водопровод, канализация, отопление, газоснабжение, вентиляция и кондиционирование воздуха) |  |  | 4: %; 5: 121; 7: 121; 10: 25 | [8 empty] | НР Сантехнические работы - внутренние (трубопроводы, водопровод, канализация, отопление, газоснабжение, вентиляция и кондиционирование воздуха)
| Приказ № 774/пр от 11.12.2020 Прил. п.16 | СП Сантехнические работы - внутренние (трубопроводы, водопровод, канализация, отопление, газоснабжение, вентиляция и кондиционирование воздуха) |  |  | 4: %; 5: 72; 7: 72; 10: 14.88 | [8 empty] | СП Сантехнические работы - внутренние (трубопроводы, водопровод, канализация, отопление, газоснабжение, вентиляция и кондиционирование воздуха)
|  | Всего по позиции |  |  | 10: 81.11 | [10 empty] | Всего по позиции
95 | ФССЦ-24.3.02.05-0002 | Трубы полипропиленовые ПП-Р, номинальное давление 1,0 МПа, номинальный наружный диаметр 20 мм |  |  | 4: м; 7: 16,4; 8: 3.7; 10: 60.68 | [5 empty] | Трубы полипропиленовые ПП-Р, номинальное давление 1,0 МПа, номинальный наружный диаметр 20 мм
(Материалы для строительных работ)
96 | ФЕР26-01-017-01 | Изоляция изделиями из вспененного каучука, вспененного полиэтилена трубопроводов наружным диметром: до 160 мм трубками |  |  | 4: 10 м; 7: 1,6 | [5 empty] | Изоляция изделиями из вспененного каучука, вспененного полиэтилена трубопроводов наружным диметром: до 160 мм трубками
|  | Объем=16 / 10 | [24 empty] | Объем=16 / 10
| 1 | ОТ |  |  | 8: 21.82; 10: 34.91 | [7 empty] | ОТ
| 2 | ЭМ |  |  | 8: 17.27; 10: 27.63 | [7 empty] | ЭМ
| 3 | в т.ч. ОТм |  |  | 8: 2.9; 10: 4.64 | [7 empty] | в т.ч. ОТм
| 4 | М |  |  | 8: 89.78; 10: 143.65 | [7 empty] | М
| 12.2.07.04 | Трубки из вспененного каучука, полиэтилена |  |  | 4: м; 5: 11; 7: 17,6 | [14 empty] | Трубки из вспененного каучука, полиэтилена
| 14.3.02.06-0001 | Краска на водной основе со специальными добавками, для защиты теплоизоляционных материалов |  |  | 4: л; 5: 0; 7: 0 | [14 empty] | Краска на водной основе со специальными добавками, для защиты теплоизоляционных материалов
|  | ЗТ |  |  | 4: чел.-ч; 5: 2,2; 7: 3,52 | [8 empty] | ЗТ
|  | ЗТм |  |  | 4: чел.-ч; 5: 0,25; 7: 0,4 | [8 empty] | ЗТм
|  | Итого по расценке |  |  | 8: 128.87; 10: 206.19 | [9 empty] | Итого по расценке
|  | ФОТ |  |  | 10: 39.55 | [8 empty] | ФОТ
| Приказ № 812/пр от 21.12.2020 Прил. п.20 | НР Теплоизоляционные работы |  |  | 4: %; 5: 97; 7: 97; 10: 38.36 | [8 empty] | НР Теплоизоляционные работы
| Приказ № 774/пр от 11.12.2020 Прил. п.20 | СП Теплоизоляционные работы |  |  | 4: %; 5: 55; 7: 55; 10: 21.75 | [8 empty] | СП Теплоизоляционные работы
|  | Всего по позиции |  |  | 10: 266.3 | [10 empty] | Всего по позиции
97 | ФССЦ-12.2.07.04-1012 | Трубки теплоизоляционные из вспененного каучука, высокотемпературные, толщина 13 мм, диаметр 22 мм |  |  | 4: 10 м; 7: 1,76; 8: 253.9; 10: 446.86 | [5 empty] | Трубки теплоизоляционные из вспененного каучука, высокотемпературные, толщина 13 мм, диаметр 22 мм
(Материалы для строительных работ)
|  | Объем=(16*1,1) / 10 | [24 empty] | Объем=(16*1,1) / 10
|  | Итоги по разделу 3 Циркуляционный трубопровод (Т4) : | [26 empty] | Итоги по разделу 3 Циркуляционный трубопровод (Т4) :
|  | Итого прямые затраты (справочно) |  |  | 10: 754.96 | [16 empty] | Итого прямые затраты (справочно)
|  | В том числе: | [27 empty] | В том числе:
|  | Оплата труда рабочих |  |  | 10: 55.53 | [16 empty] | Оплата труда рабочих
|  | Эксплуатация машин |  |  | 10: 33.87 | [16 empty] | Эксплуатация машин
|  | Оплата труда машинистов |  |  | 10: 4.68 | [16 empty] | Оплата труда машинистов
|  | Материалы |  |  | 10: 665.56 | [16 empty] | Материалы
|  | Строительные работы |  |  | 10: 854.95 | [16 empty] | Строительные работы
|  | В том числе: | [27 empty] | В том числе:
|  | оплата труда |  |  | 10: 55.53 | [16 empty] | оплата труда
|  | эксплуатация машин и механизмов |  |  | 10: 33.87 | [16 empty] | эксплуатация машин и механизмов
|  | материалы |  |  | 10: 665.56 | [16 empty] | материалы
|  | накладные расходы |  |  | 10: 63.36 | [16 empty] | накладные расходы
|  | сметная прибыль |  |  | 10: 36.63 | [16 empty] | сметная прибыль
|  | Итого ФОТ (справочно) |  |  | 10: 60.21 | [16 empty] | Итого ФОТ (справочно)
|  | Итого накладные расходы (справочно) |  |  | 10: 63.36 | [16 empty] | Итого накладные расходы (справочно)
|  | Итого сметная прибыль (справочно) |  |  | 10: 36.63 | [16 empty] | Итого сметная прибыль (справочно)
|  | Итого по разделу 3 Циркуляционный трубопровод (Т4) |  |  | 10: 854.95 | [17 empty] | Итого по разделу 3 Циркуляционный трубопровод (Т4)
Раздел 4. Дополнительные затраты по перевозке материалов на расстояние сверх учтенных 30 км в сметной цене | [17 empty] | Раздел 4. Дополнительные затраты по перевозке материалов на расстояние сверх учтенных 30 км в сметной цене
Перевозка строительных грузов (трубы водогазопроводные полиэтиленовые) автомобилями бортовыми грузоподъемностью до 5 т на расстояние 105 км (Полимерные системы, г.Владикавказ), за исключение 30 км, учтенных в СНБ, I класс груза (на 1 тн) | [25 empty] | Перевозка строительных грузов (трубы водогазопроводные полиэтиленовые) автомобилями бортовыми грузоподъемностью до 5 т на расстояние 105 км (Полимерные системы, г.Владикавказ), за исключение 30 км, учтенных в СНБ, I класс груза (на 1 тн)
98 | ФССЦпг-03-02-01-075 | Перевозка грузов автомобилями бортовыми грузоподъемностью до 5 т на расстояние: I класс груза до 75 км |  |  | 4: 1 т груза; 7: 0,002; 8: 61.63; 10: 0.12 | [5 empty] | Перевозка грузов автомобилями бортовыми грузоподъемностью до 5 т на расстояние: I класс груза до 75 км
(Перевозка грузов автотранспортом)
Перевозка строительных грузов ( металлоконструкции,арматура, трубы стальные) бортовыми автомобилями грузоподъемностью до 5 т на расстояние 110 км (Металлоторг, г.Владикавказ), за исключением 30 км, учтенных в СНБ, I класс груза (на 1 тн) | [25 empty] | Перевозка строительных грузов ( металлоконструкции,арматура, трубы стальные) бортовыми автомобилями грузоподъемностью до 5 т на расстояние 110 км (Металлоторг, г.Владикавказ), за исключением 30 км, учтенных в СНБ, I класс груза (на 1 тн)
99 | ФССЦпг-03-02-01-080 | Перевозка грузов автомобилями бортовыми грузоподъемностью до 5 т на расстояние: I класс груза до 80 км |  |  | 4: 1 т груза; 7: 0,883; 8: 64.68; 10: 57.11 | [5 empty] | Перевозка грузов автомобилями бортовыми грузоподъемностью до 5 т на расстояние: I класс груза до 80 км
(Перевозка грузов автотранспортом)
|  | Объем=0,796+0,087 | [24 empty] | Объем=0,796+0,087
Перевозка строительных грузов (прочие I класс груза) бортовым автомобилем грузоподъемностью 5 т, на расстояние L=110 км (г.Владикавказ) за исключением 30 км, учтенных в сметной цене материалов, I класс груза (на 1 тн) | [25 empty] | Перевозка строительных грузов (прочие I класс груза) бортовым автомобилем грузоподъемностью 5 т, на расстояние L=110 км (г.Владикавказ) за исключением 30 км, учтенных в сметной цене материалов, I класс груза (на 1 тн)
100 | ФССЦпг-03-02-01-080 | Перевозка грузов автомобилями бортовыми грузоподъемностью до 5 т на расстояние: I класс груза до 80 км |  |  | 4: 1 т груза; 7: 0,186; 8: 64.68; 10: 12.03 | [5 empty] | Перевозка грузов автомобилями бортовыми грузоподъемностью до 5 т на расстояние: I класс груза до 80 км
(Перевозка грузов автотранспортом)
Перевозка строительных грузов (прочие II класс груза) бортовым автомобилем грузоподъемностью 5 т, на расстояние L=110 км (г.Владикавказ) за исключением 30 км, учтенных в сметной цене материалов - II класс груза (на 1 тн) | [25 empty] | Перевозка строительных грузов (прочие II класс груза) бортовым автомобилем грузоподъемностью 5 т, на расстояние L=110 км (г.Владикавказ) за исключением 30 км, учтенных в сметной цене материалов - II класс груза (на 1 тн)
101 | ФССЦпг-03-02-02-080 | Перевозка грузов автомобилями бортовыми грузоподъемностью до 5 т на расстояние: II класс груза до 80 км |  |  | 4: 1 т груза; 7: 0,532; 8: 76.09; 10: 40.48 | [5 empty] | Перевозка грузов автомобилями бортовыми грузоподъемностью до 5 т на расстояние: II класс груза до 80 км
(Перевозка грузов автотранспортом)
|  | Объем=0,176+0,356 | [24 empty] | Объем=0,176+0,356
Перевозка строительных грузов (прочие III класс груза) бортовым автомобилем грузоподъемностью 5 т, на расстояние L=110 км (г.Владикавказ) за исключением 30 км, учтенных в сметной цене материалов - III класс груза (на 1 тн) | [25 empty] | Перевозка строительных грузов (прочие III класс груза) бортовым автомобилем грузоподъемностью 5 т, на расстояние L=110 км (г.Владикавказ) за исключением 30 км, учтенных в сметной цене материалов - III класс груза (на 1 тн)
102 | ФССЦпг-03-02-03-080 | Перевозка грузов автомобилями бортовыми грузоподъемностью до 5 т на расстояние: III класс груза до 80 км |  |  | 4: 1 т груза; 7: 0,08; 8: 106.91; 10: 8.55 | [5 empty] | Перевозка грузов автомобилями бортовыми грузоподъемностью до 5 т на расстояние: III класс груза до 80 км
(Перевозка грузов автотранспортом)
|  | Итоги по разделу 4 Дополнительные затраты по перевозке материалов на расстояние сверх учтенных 30 км в сметной цене : | [26 empty] | Итоги по разделу 4 Дополнительные затраты по перевозке материалов на расстояние сверх учтенных 30 км в сметной цене :
|  | Итого прямые затраты (справочно) |  |  | 10: 118.29 | [16 empty] | Итого прямые затраты (справочно)
|  | В том числе: | [27 empty] | В том числе:
|  | Материалы |  |  | 10: 118.29 | [16 empty] | Материалы
|  | Строительные работы |  |  | 10: 118.29 | [16 empty] | Строительные работы
|  | В том числе: | [27 empty] | В том числе:
|  | материалы |  |  | 10: 118.29 | [16 empty] | материалы
|  | Итого по разделу 4 Дополнительные затраты по перевозке материалов на расстояние сверх учтенных 30 км в сметной цене |  |  | 10: 118.29 | [17 empty] | Итого по разделу 4 Дополнительные затраты по перевозке материалов на расстояние сверх учтенных 30 км в сметной цене
|  | Итоги по смете: | [29 empty] | Итоги по смете:
|  | Итого прямые затраты (справочно) |  |  | 10: 52171.73 | [19 empty] | Итого прямые затраты (справочно)
|  | В том числе: | [30 empty] | В том числе:
|  | Оплата труда рабочих |  |  | 10: 2270.43 | [19 empty] | Оплата труда рабочих
|  | Эксплуатация машин |  |  | 10: 803.74 | [19 empty] | Эксплуатация машин
|  | Оплата труда машинистов |  |  | 10: 83.72 | [19 empty] | Оплата труда машинистов
|  | Материалы |  |  | 10: 49097.56 | [19 empty] | Материалы
| 1 | Строительные работы |  |  | 10: 50263.12; 11: 9,38; 12: 471468 | [19 empty] | Строительные работы
|  | В том числе: | [30 empty] | В том числе:
|  | оплата труда |  |  | 10: 1646.29 | [19 empty] | оплата труда
|  | эксплуатация машин и механизмов |  |  | 10: 656.07 | [19 empty] | эксплуатация машин и механизмов
|  | материалы |  |  | 10: 44978.2 | [19 empty] | материалы
|  | накладные расходы |  |  | 10: 1878.3 | [19 empty] | накладные расходы
|  | сметная прибыль |  |  | 10: 1104.26 | [19 empty] | сметная прибыль
| 1 | Монтажные работы |  |  | 10: 5788.91; 11: 9,38; 12: 54300 | [19 empty] | Монтажные работы
|  | В том числе: | [30 empty] | В том числе:
|  | оплата труда |  |  | 10: 624.14 | [19 empty] | оплата труда
|  | эксплуатация машин и механизмов |  |  | 10: 147.67 | [19 empty] | эксплуатация машин и механизмов
|  | материалы |  |  | 10: 4119.36 | [19 empty] | материалы
|  | накладные расходы |  |  | 10: 585.76 | [19 empty] | накладные расходы
|  | сметная прибыль |  |  | 10: 311.98 | [19 empty] | сметная прибыль
|  | Оборудование |  |  | 10: 344156.86; 12: 1707018 | [19 empty] | Оборудование
| 2 | Оборудование |  |  | 10: 341882.66; 11: 4,96; 12: 1695738 | [19 empty] | Оборудование
| 2 | Инженерное оборудование |  |  | 10: 2274.2; 11: 4,96; 12: 11280 | [19 empty] | Инженерное оборудование
|  | Итого ФОТ (справочно) |  |  | 10: 2354.15 | [19 empty] | Итого ФОТ (справочно)
|  | Итого накладные расходы (справочно) |  |  | 10: 2464.06 | [19 empty] | Итого накладные расходы (справочно)
|  | Итого сметная прибыль (справочно) |  |  | 10: 1416.24 | [19 empty] | Итого сметная прибыль (справочно)
|  | ВСЕГО по смете |  |  | 10: 400208.89; 12: 2232786 | [20 empty] | ВСЕГО по смете
|  | В том числе: | [30 empty] | В том числе:
|  | материалы, изделия и конструкции отсутствующие в СНБ |  |  | 12: 23897 | [19 empty] | материалы, изделия и конструкции отсутствующие в СНБ
|  | оборудование отсутствующее в СНБ |  |  | 12: 1695738 | [19 empty] | оборудование отсутствующее в СНБ
| Составил: | (Прохорова А.Н.)
[должность, подпись (инициалы, фамилия)]
| Проверил: | (Харченко К.В.)
[должность, подпись (инициалы, фамилия)]

## 02-01-06 изм.1
Приложение № 2
Утверждено приказом № 421 от 4 августа 2020 г. Минстроя РФ
СОГЛАСОВАНО: | [9 empty] | УТВЕРЖДАЮ:
"_____" ________________ 2021 года | [12 empty] | "_____" ________________ 2021 года
Наименование редакции сметных нормативов |  |  | Изменения в сметные нормы, федеральные единичные расценки и отдельные составляющие к ним, включенные в федеральный реестр сметных нормативов приказами Минстроя России от 26 декабря 2019 г. № 871/пр, 872/пр, 873/пр, 874/пр, 875/пр, 876/пр (в ред. приказов от 30.03.2020 № 171/пр, 172/пр, от 01.06.2020 № 294/пр, 295/пр, от 30.06.2020 № 352/пр, 353/пр, от 20.10.2020 № 635/пр, 636/пр, от 09.02.2021 № 50/пр, 51/пр, от 24.05.2021 № 320/пр, 321/пр, от 24.06.2021 № 407/пр, 408/пр, от 14.10.2021 № 745/пр, 746/пр), от 20.12.2021 № 961/пр, 962/пр) | [10 empty] | Изменения в сметные нормы, федеральные единичные расценки и отдельные составляющие к ним, включенные в федеральный реестр сметных нормативов приказами Минстроя России от 26 декабря 2019 г. № 871/пр, 872/пр, 873/пр, 874/пр, 875/пр, 876/пр (в ред. приказов от 30.03.2020 № 171/пр, 172/пр, от 01.06.2020 № 294/пр, 295/пр, от 30.06.2020 № 352/пр, 353/пр, от 20.10.2020 № 635/пр, 636/пр, от 09.02.2021 № 50/пр, 51/пр, от 24.05.2021 № 320/пр, 321/пр, от 24.06.2021 № 407/пр, 408/пр, от 14.10.2021 № 745/пр, 746/пр), от 20.12.2021 № 961/пр, 962/пр)
Наименование программного продукта |  |  | "ГРАНД-Смета 2021"
Всесезонный туристско-рекреационный комплекс "Мамисон", Республика Северная Осетия-Алания. Инженерная инфраструктура поселка Калак | [14 empty] | Всесезонный туристско-рекреационный комплекс "Мамисон", Республика Северная Осетия-Алания. Инженерная инфраструктура поселка Калак
(наименование стройки)
Этап 1. Гараж Ратраков | [15 empty] | Здание гаража с АБК
(наименование объекта капитального строительства)
ЛОКАЛЬНЫЙ СМЕТНЫЙ РАСЧЕТ (СМЕТА) № ЛСР-02-01-06 изм.1
вентиляция, отопление и кондиционирование | [16 empty] | вентиляция, отопление и кондиционирование
(наименование конструктивного решения)
Составлен | базисно-индексным | методом
Основание | 2021-ВТРКМ.ГР-ИОС4 изм.2
(проектная и (или) иная техническая документация)
Составлен(а) в текущем (базисном) уровне цен |  |  | 01.01.2000 г.
Сметная стоимость |  | 6173.28 | (1106,06) | тыс.руб.
в том числе:
| строительных работ | 1439.62 | (153,48) | тыс.руб. |  | Средства на оплату труда рабочих |  |  |  |  | 0 | (10,66) | тыс.руб.
| монтажных работ | 18.74 | (2) | тыс.руб. |  | Нормативные затраты труда рабочих | [5 empty] | 1165.09 | чел.час.
| оборудования | 4714.93 | (950,59) | тыс.руб. |  | Нормативные затраты труда машинистов | [5 empty] | 22.26 | чел.час.
| прочих затрат | 0 | (0) | тыс.руб. |  | Расчетный измеритель конструктивного решения |  |  |  |  | система
№ п/п | Обоснование | Наименование работ и затрат |  |  | Единица измерения | Количество |  |  | Сметная стоимость в базисном уровне цен (в текущем уровне цен (гр. 8) для ресурсов, отсутствующих в СНБ), руб. |  |  | Индексы | Сметная стоимость в текущем уровне цен, руб.
[6 empty] | на единицу | коэффициенты | всего с учетом коэффициентов | на единицу | коэффициенты | всего
1 | 2 | 3 |  |  | 4 | 5 | 6 | 7 | 8 | 9 | 10 | 11 | 12
Раздел 1. Вентиляция | [17 empty] | Раздел 1. Вентиляция
Система П1. | [18 empty] | Система П1.
1 | ФЕР20-06-002-01 | Установка камер приточных типовых: без секции орошения производительностью до 10 тыс.м3/час (Приточная установка L=1320 м3/ч, Р=300 Па; N=1,7кВт; n=1415 об/мин) | [17 empty] | Установка камер приточных типовых: без секции орошения производительностью до 10 тыс.м3/час (Приточная установка L=1320 м3/ч, Р=300 Па; N=1,7кВт; n=1415 об/мин) | bar: 4; 7
| Приказ от 04.08.2020 № 421/пр прил.10 табл.1 п.8.1 | Производство работ осуществляется в горной местности: на высоте свыше 1500 до 2500 м над уровнем моря ОЗП=1,25; ЭМ=1,25 к расх.; ЗПМ=1,25; ТЗ=1,25; ТЗМ=1,25 | [18 empty] | Производство работ осуществляется в горной местности: на высоте свыше 1500 до 2500 м над уровнем моря ОЗП=1,25; ЭМ=1,25 к расх.; ЗПМ=1,25; ТЗ=1,25; ТЗМ=1,25
| ОП п.1.20.19 | Индивидуальные испытания систем вентиляции и кондиционирования воздуха - 5% ОЗП=1,05; ЭМ=1,05 к расх.; ЗПМ=1,05; ТЗ=1,05; ТЗМ=1,05 | [18 empty] | Индивидуальные испытания систем вентиляции и кондиционирования воздуха - 5% ОЗП=1,05; ЭМ=1,05 к расх.; ЗПМ=1,05; ТЗ=1,05; ТЗМ=1,05
| 1 | ОТ |  |  | 8: 368.12; 9: 1,3125; 10: 483.16 | [8 empty] | ОТ
| 2 | ЭМ |  |  | 8: 93.88; 9: 1,3125; 10: 123.22 | [8 empty] | ЭМ
| 3 | в т.ч. ОТм |  |  | 8: 6.18; 9: 1,3125; 10: 8.11 | [8 empty] | в т.ч. ОТм
| 4 | М |  |  | 8: 196.98; 10: 196.98 | [8 empty] | М
|  | ЗТ |  |  | 4: чел.-ч; 5: 40,1; 6: 1,3125; 7: 52,63125 | [9 empty] | ЗТ
|  | ЗТм |  |  | 4: чел.-ч; 5: 0,5; 6: 1,3125; 7: 0,65625 | [9 empty] | ЗТм
|  | Итого по расценке |  |  | 8: 658.98; 10: 803.36 | [10 empty] | Итого по расценке
|  | ФОТ |  |  | 10: 491.27 | [9 empty] | ФОТ
| Приказ № 812/пр от 21.12.2020 Прил. п.16 | НР Сантехнические работы - внутренние (трубопроводы, водопровод, канализация, отопление, газоснабжение, вентиляция и кондиционирование воздуха) |  |  | 4: %; 5: 121; 7: 121; 10: 594.44 | [9 empty] | НР Сантехнические работы - внутренние (трубопроводы, водопровод, канализация, отопление, газоснабжение, вентиляция и кондиционирование воздуха)
| Приказ № 774/пр от 11.12.2020 Прил. п.16 | СП Сантехнические работы - внутренние (трубопроводы, водопровод, канализация, отопление, газоснабжение, вентиляция и кондиционирование воздуха) |  |  | 4: %; 5: 72; 7: 72; 10: 353.71 | [9 empty] | СП Сантехнические работы - внутренние (трубопроводы, водопровод, канализация, отопление, газоснабжение, вентиляция и кондиционирование воздуха)
|  | Всего по позиции |  |  | 10: 1751.51 | [11 empty] | Всего по позиции
2 О | ТЦ_64.2.02.04_36_7718915896_26.07.2022_01 КА_п.1, ИОС4, СМ2.3 | Приточная установка (П1) L=928 м3/ч, Р=300 Па; N=0,55кВт; n=2740 об/мин (В составе: вентилятор L=928 м3/ч, Р=300 Па; N=0,55кВт; n=2740 об/мин VRN 50-25/22-2D; заслонка CHR 50-25; вставка карманная фильтрующая укороченная DFU 50-25 G4; воздухонагреватель водяной WH 50-25/2; шумоглушитель NK 50-25; вставка гибкая FH 50-25) |  |  | шт |  |  | 1 | 125768 | 1,012 | 25660.69 | 4,96 | 127277 | [6 empty] | Приточная установка (П1) L=928 м3/ч, Р=300 Па; N=0,55кВт; n=2740 об/мин (В составе: вентилятор L=928 м3/ч, Р=300 Па; N=0,55кВт; n=2740 об/мин VRN 50-25/22-2D; заслонка CHR 50-25; вставка карманная фильтрующая укороченная DFU 50-25 G4; воздухонагреватель водяной WH 50-25/2; шумоглушитель NK 50-25; вставка гибкая FH 50-25)
(Инженерное оборудование)
|  | Цена=150921,60/1,2 | [23 empty] | Цена=150921,60/1,2
| Приказ от 04.08.2020 № 421/пр п.92в | Заготовительно-складские расходы для оборудования - 1,2% ПЗ=1,2% (ОЗП=1,2%; ЭМ=1,2%; МАТ=1,2%) | [18 empty] | Заготовительно-складские расходы для оборудования - 1,2% ПЗ=1,2% (ОЗП=1,2%; ЭМ=1,2%; МАТ=1,2%)
3 | ФЕРм08-03-573-04 | Шкаф (пульт) управления навесной, высота, ширина и глубина: до 600х600х350 мм (Блок автоматики для приточной установки) | [17 empty] | Шкаф (пульт) управления навесной, высота, ширина и глубина: до 600х600х350 мм (Блок автоматики для приточной установки) | bar: 4; 7
| Приказ от 04.08.2020 № 421/пр прил.10 табл.1 п.8.1 | Производство работ осуществляется в горной местности: на высоте свыше 1500 до 2500 м над уровнем моря ОЗП=1,25; ЭМ=1,25 к расх.; ЗПМ=1,25; ТЗ=1,25; ТЗМ=1,25 | [18 empty] | Производство работ осуществляется в горной местности: на высоте свыше 1500 до 2500 м над уровнем моря ОЗП=1,25; ЭМ=1,25 к расх.; ЗПМ=1,25; ТЗ=1,25; ТЗМ=1,25
| 1 | ОТ |  |  | 8: 20.44; 9: 1,25; 10: 25.55 | [8 empty] | ОТ
| 2 | ЭМ |  |  | 8: 33.47; 9: 1,25; 10: 41.84 | [8 empty] | ЭМ
| 3 | в т.ч. ОТм |  |  | 8: 3.42; 9: 1,25; 10: 4.28 | [8 empty] | в т.ч. ОТм
| 4 | М |  |  | 8: 2.94; 10: 2.94 | [8 empty] | М
|  | ЗТ |  |  | 4: чел.-ч; 5: 2,06; 6: 1,25; 7: 2,575 | [9 empty] | ЗТ
|  | ЗТм |  |  | 4: чел.-ч; 5: 0,31; 6: 1,25; 7: 0,3875 | [9 empty] | ЗТм
|  | Итого по расценке |  |  | 8: 56.85; 10: 70.33 | [10 empty] | Итого по расценке
|  | ФОТ |  |  | 10: 29.83 | [9 empty] | ФОТ
| Приказ № 812/пр от 21.12.2020 Прил. п.49.3 | НР Электротехнические установки на других объектах |  |  | 4: %; 5: 97; 7: 97; 10: 28.94 | [9 empty] | НР Электротехнические установки на других объектах
| Приказ № 774/пр от 11.12.2020 Прил. п.49.3 | СП Электротехнические установки на других объектах |  |  | 4: %; 5: 51; 7: 51; 10: 15.21 | [9 empty] | СП Электротехнические установки на других объектах
|  | Всего по позиции |  |  | 10: 114.48 | [11 empty] | Всего по позиции
4 О | ТЦ_64.4.02.05_36_7718915896_26.07.2022_01 КА_п.2, ИОС4, СМ2.3 | Комплект автоматики для приточной установки П1 L=928 м3/ч, Р=300 Па; N=0,55кВт; n=2740 об/мин (В составе: Термостат 3 м (для 1-го водяного нагревателя; Смесительный узел SMEX 40-1.0 (для 1-го водяного нагревателя);Частотный преобразователь 0,75 кВт 220 В; Датчик температуры канальный ARK-3 (дтк на приток.); Датчик температуры наружного воздуха ARN-3;Датчик температуры воды погружной WTP-3; Привод воздушной заслонки PAF 02/230.D (для засл. прит. канала); Блок управления ACW UV-1R1R /N (сблокировано С В1)Совсеместный вкл/выкл; Сигнализатор загазованности CO RGICO0L42M) |  |  | шт |  |  | 1 | 289176.25 | 1,012 | 59001.21 | 4,96 | 292646 | [6 empty] | Комплект автоматики для приточной установки П1 L=928 м3/ч, Р=300 Па; N=0,55кВт; n=2740 об/мин (В составе: Термостат 3 м (для 1-го водяного нагревателя; Смесительный узел SMEX 40-1.0 (для 1-го водяного нагревателя);Частотный преобразователь 0,75 кВт 220 В; Датчик температуры канальный ARK-3 (дтк на приток.); Датчик температуры наружного воздуха ARN-3;Датчик температуры воды погружной WTP-3; Привод воздушной заслонки PAF 02/230.D (для засл. прит. канала); Блок управления ACW UV-1R1R /N (сблокировано С В1)Совсеместный вкл/выкл; Сигнализатор загазованности CO RGICO0L42M)
(Инженерное оборудование)
|  | Цена=347011,5/1,2 | [23 empty] | Цена=347011,5/1,2
| Приказ от 04.08.2020 № 421/пр п.92в | Заготовительно-складские расходы для оборудования - 1,2% ПЗ=1,2% (ОЗП=1,2%; ЭМ=1,2%; МАТ=1,2%) | [18 empty] | Заготовительно-складские расходы для оборудования - 1,2% ПЗ=1,2% (ОЗП=1,2%; ЭМ=1,2%; МАТ=1,2%)
5 | ФЕР20-01-001-02 | Прокладка воздуховодов из листовой, оцинкованной стали и алюминия класса Н (нормальные) толщиной: 0,5 мм, периметром до 600 мм |  |  | 4: 100 м2; 7: 0,055 | [6 empty] | Прокладка воздуховодов из листовой, оцинкованной стали и алюминия класса Н (нормальные) толщиной: 0,5 мм, периметром до 600 мм
|  | Объем=((0,15+0,1)*2*11) / 100 | [24 empty] | Объем=((0,15+0,1)*2*11) / 100
| Приказ от 04.08.2020 № 421/пр прил.10 табл.1 п.8.1 | Производство работ осуществляется в горной местности: на высоте свыше 1500 до 2500 м над уровнем моря ОЗП=1,25; ЭМ=1,25 к расх.; ЗПМ=1,25; ТЗ=1,25; ТЗМ=1,25 | [18 empty] | Производство работ осуществляется в горной местности: на высоте свыше 1500 до 2500 м над уровнем моря ОЗП=1,25; ЭМ=1,25 к расх.; ЗПМ=1,25; ТЗ=1,25; ТЗМ=1,25
| ОП п.1.20.19 | Индивидуальные испытания систем вентиляции и кондиционирования воздуха - 5% ОЗП=1,05; ЭМ=1,05 к расх.; ЗПМ=1,05; ТЗ=1,05; ТЗМ=1,05 | [18 empty] | Индивидуальные испытания систем вентиляции и кондиционирования воздуха - 5% ОЗП=1,05; ЭМ=1,05 к расх.; ЗПМ=1,05; ТЗ=1,05; ТЗМ=1,05
| 1 | ОТ |  |  | 8: 1345.96; 9: 1,3125; 10: 97.16 | [8 empty] | ОТ
| 2 | ЭМ |  |  | 8: 117.43; 9: 1,3125; 10: 8.48 | [8 empty] | ЭМ
| 3 | в т.ч. ОТм |  |  | 8: 14.83; 9: 1,3125; 10: 1.07 | [8 empty] | в т.ч. ОТм
| 4 | М |  |  | 8: 434.65; 10: 23.91 | [8 empty] | М
| 08.1.02.17 | Сетки в рамках |  |  | 4: м2; 5: 0; 7: 0 | [14 empty] | Сетки в рамках
| 19.1.01.02 | Воздуховоды металлические |  |  | 4: м2; 5: 100; 7: 5,5 | [14 empty] | Воздуховоды металлические
| 19.1.01.11 | Заглушки питометражных лючков |  |  | 4: шт; 5: 0; 7: 0 | [14 empty] | Заглушки питометражных лючков
| 19.1.01.11 | Крепления |  |  | 4: кг; 5: 0; 7: 0 | [14 empty] | Крепления
| 19.3.01.01 | Дроссель-клапаны в патрубке |  |  | 4: шт; 5: 0; 7: 0 | [14 empty] | Дроссель-клапаны в патрубке
| 19.3.02.07 | Шиберы |  |  | 4: шт; 5: 0; 7: 0 | [14 empty] | Шиберы
|  | ЗТ |  |  | 4: чел.-ч; 5: 154; 6: 1,3125; 7: 11,116875 | [9 empty] | ЗТ
|  | ЗТм |  |  | 4: чел.-ч; 5: 1,2; 6: 1,3125; 7: 0,086625 | [9 empty] | ЗТм
|  | Итого по расценке |  |  | 8: 1898.04; 10: 129.55 | [10 empty] | Итого по расценке
|  | ФОТ |  |  | 10: 98.23 | [9 empty] | ФОТ
| Приказ № 812/пр от 21.12.2020 Прил. п.16 | НР Сантехнические работы - внутренние (трубопроводы, водопровод, канализация, отопление, газоснабжение, вентиляция и кондиционирование воздуха) |  |  | 4: %; 5: 121; 7: 121; 10: 118.86 | [9 empty] | НР Сантехнические работы - внутренние (трубопроводы, водопровод, канализация, отопление, газоснабжение, вентиляция и кондиционирование воздуха)
| Приказ № 774/пр от 11.12.2020 Прил. п.16 | СП Сантехнические работы - внутренние (трубопроводы, водопровод, канализация, отопление, газоснабжение, вентиляция и кондиционирование воздуха) |  |  | 4: %; 5: 72; 7: 72; 10: 70.73 | [9 empty] | СП Сантехнические работы - внутренние (трубопроводы, водопровод, канализация, отопление, газоснабжение, вентиляция и кондиционирование воздуха)
|  | Всего по позиции |  |  | 10: 319.14 | [11 empty] | Всего по позиции
6 | ФССЦ-19.1.01.03-0072 | Воздуховоды из оцинкованной стали толщиной: 0,5 мм, периметром до 600 мм |  |  | 4: м2; 7: 5,5; 8: 102.41; 10: 563.26 | [6 empty] | Воздуховоды из оцинкованной стали толщиной: 0,5 мм, периметром до 600 мм
(Материалы для строительных работ)
7 | ФССЦ-19.3.01.01-0011 | Дроссель-клапаны в обечайке с сектором управления из тонколистовой оцинкованной и сортовой стали, прямоугольные, периметр до 600 мм |  |  | 4: шт; 7: 1; 8: 43.68; 10: 43.68 | [6 empty] | Дроссель-клапаны в обечайке с сектором управления из тонколистовой оцинкованной и сортовой стали, прямоугольные, периметр до 600 мм
(Сантехнические работы - внутренние (трубопроводы, водопровод, канализация, отопление, газоснабжение, вентиляция и кондиционирование воздуха))
8 | ФЕР20-01-001-09 | Прокладка воздуховодов из листовой, оцинкованной стали и алюминия класса Н (нормальные) толщиной: 0,7 мм, периметром до 1000 мм |  |  | 4: 100 м2; 7: 0,03 | [6 empty] | Прокладка воздуховодов из листовой, оцинкованной стали и алюминия класса Н (нормальные) толщиной: 0,7 мм, периметром до 1000 мм
|  | Объем=((0,2+0,3)*2*3) / 100 | [24 empty] | Объем=((0,2+0,3)*2*3) / 100
| Приказ от 04.08.2020 № 421/пр прил.10 табл.1 п.8.1 | Производство работ осуществляется в горной местности: на высоте свыше 1500 до 2500 м над уровнем моря ОЗП=1,25; ЭМ=1,25 к расх.; ЗПМ=1,25; ТЗ=1,25; ТЗМ=1,25 | [18 empty] | Производство работ осуществляется в горной местности: на высоте свыше 1500 до 2500 м над уровнем моря ОЗП=1,25; ЭМ=1,25 к расх.; ЗПМ=1,25; ТЗ=1,25; ТЗМ=1,25
| ОП п.1.20.19 | Индивидуальные испытания систем вентиляции и кондиционирования воздуха - 5% ОЗП=1,05; ЭМ=1,05 к расх.; ЗПМ=1,05; ТЗ=1,05; ТЗМ=1,05 | [18 empty] | Индивидуальные испытания систем вентиляции и кондиционирования воздуха - 5% ОЗП=1,05; ЭМ=1,05 к расх.; ЗПМ=1,05; ТЗ=1,05; ТЗМ=1,05
| 1 | ОТ |  |  | 8: 1232.34; 9: 1,3125; 10: 48.52 | [8 empty] | ОТ
| 2 | ЭМ |  |  | 8: 94.25; 9: 1,3125; 10: 3.71 | [8 empty] | ЭМ
| 3 | в т.ч. ОТм |  |  | 8: 11.63; 9: 1,3125; 10: 0.46 | [8 empty] | в т.ч. ОТм
| 4 | М |  |  | 8: 434.24; 10: 13.03 | [8 empty] | М
| 08.1.02.17 | Сетки в рамках |  |  | 4: м2; 5: 0; 7: 0 | [14 empty] | Сетки в рамках
| 19.1.01.02 | Воздуховоды металлические |  |  | 4: м2; 5: 100; 7: 3 | [14 empty] | Воздуховоды металлические
| 19.1.01.11 | Заглушки питометражных лючков |  |  | 4: шт; 5: 0; 7: 0 | [14 empty] | Заглушки питометражных лючков
| 19.1.01.11 | Крепления |  |  | 4: кг; 5: 0; 7: 0 | [14 empty] | Крепления
| 19.3.01.01 | Дроссель-клапаны в патрубке |  |  | 4: шт; 5: 0; 7: 0 | [14 empty] | Дроссель-клапаны в патрубке
|  | ЗТ |  |  | 4: чел.-ч; 5: 141; 6: 1,3125; 7: 5,551875 | [9 empty] | ЗТ
|  | ЗТм |  |  | 4: чел.-ч; 5: 0,94; 6: 1,3125; 7: 0,0370125 | [9 empty] | ЗТм
|  | Итого по расценке |  |  | 8: 1760.83; 10: 65.26 | [10 empty] | Итого по расценке
|  | ФОТ |  |  | 10: 48.98 | [9 empty] | ФОТ
| Приказ № 812/пр от 21.12.2020 Прил. п.16 | НР Сантехнические работы - внутренние (трубопроводы, водопровод, канализация, отопление, газоснабжение, вентиляция и кондиционирование воздуха) |  |  | 4: %; 5: 121; 7: 121; 10: 59.27 | [9 empty] | НР Сантехнические работы - внутренние (трубопроводы, водопровод, канализация, отопление, газоснабжение, вентиляция и кондиционирование воздуха)
| Приказ № 774/пр от 11.12.2020 Прил. п.16 | СП Сантехнические работы - внутренние (трубопроводы, водопровод, канализация, отопление, газоснабжение, вентиляция и кондиционирование воздуха) |  |  | 4: %; 5: 72; 7: 72; 10: 35.27 | [9 empty] | СП Сантехнические работы - внутренние (трубопроводы, водопровод, канализация, отопление, газоснабжение, вентиляция и кондиционирование воздуха)
|  | Всего по позиции |  |  | 10: 159.8 | [11 empty] | Всего по позиции
9 | ФССЦ-19.1.01.03-0077 | Воздуховоды из оцинкованной стали толщиной: 0,7 мм, периметром до 1000 мм |  |  | 4: м2; 7: 3; 8: 111.37; 10: 334.11 | [6 empty] | Воздуховоды из оцинкованной стали толщиной: 0,7 мм, периметром до 1000 мм
(Материалы для строительных работ)
10 | ФЕР20-01-001-10 | Прокладка воздуховодов из листовой, оцинкованной стали и алюминия класса Н (нормальные) толщиной: 0,7 мм, периметром от 1100 до 1600 мм |  |  | 4: 100 м2; 7: 0,098 | [6 empty] | Прокладка воздуховодов из листовой, оцинкованной стали и алюминия класса Н (нормальные) толщиной: 0,7 мм, периметром от 1100 до 1600 мм
|  | Объем=((00,3+0,3)*2*7+(0,5+0,2)*2*1) / 100 | [24 empty] | Объем=((00,3+0,3)*2*7+(0,5+0,2)*2*1) / 100
| Приказ от 04.08.2020 № 421/пр прил.10 табл.1 п.8.1 | Производство работ осуществляется в горной местности: на высоте свыше 1500 до 2500 м над уровнем моря ОЗП=1,25; ЭМ=1,25 к расх.; ЗПМ=1,25; ТЗ=1,25; ТЗМ=1,25 | [18 empty] | Производство работ осуществляется в горной местности: на высоте свыше 1500 до 2500 м над уровнем моря ОЗП=1,25; ЭМ=1,25 к расх.; ЗПМ=1,25; ТЗ=1,25; ТЗМ=1,25
| ОП п.1.20.19 | Индивидуальные испытания систем вентиляции и кондиционирования воздуха - 5% ОЗП=1,05; ЭМ=1,05 к расх.; ЗПМ=1,05; ТЗ=1,05; ТЗМ=1,05 | [18 empty] | Индивидуальные испытания систем вентиляции и кондиционирования воздуха - 5% ОЗП=1,05; ЭМ=1,05 к расх.; ЗПМ=1,05; ТЗ=1,05; ТЗМ=1,05
| 1 | ОТ |  |  | 8: 1066.28; 9: 1,3125; 10: 137.15 | [8 empty] | ОТ
| 2 | ЭМ |  |  | 8: 87.59; 9: 1,3125; 10: 11.27 | [8 empty] | ЭМ
| 3 | в т.ч. ОТм |  |  | 8: 10.76; 9: 1,3125; 10: 1.38 | [8 empty] | в т.ч. ОТм
| 4 | М |  |  | 8: 388.91; 10: 38.11 | [8 empty] | М
| 08.1.02.17 | Сетки в рамках |  |  | 4: м2; 5: 0; 7: 0 | [14 empty] | Сетки в рамках
| 19.1.01.02 | Воздуховоды металлические |  |  | 4: м2; 5: 100; 7: 9,8 | [14 empty] | Воздуховоды металлические
| 19.1.01.11 | Заглушки питометражных лючков |  |  | 4: шт; 5: 0; 7: 0 | [14 empty] | Заглушки питометражных лючков
| 19.1.01.11 | Крепления |  |  | 4: кг; 5: 0; 7: 0 | [14 empty] | Крепления
| 19.3.01.01 | Дроссель-клапаны в патрубке |  |  | 4: шт; 5: 0; 7: 0 | [14 empty] | Дроссель-клапаны в патрубке
|  | ЗТ |  |  | 4: чел.-ч; 5: 122; 6: 1,3125; 7: 15,69225 | [9 empty] | ЗТ
|  | ЗТм |  |  | 4: чел.-ч; 5: 0,87; 6: 1,3125; 7: 0,1119038 | [9 empty] | ЗТм
|  | Итого по расценке |  |  | 8: 1542.78; 10: 186.53 | [10 empty] | Итого по расценке
|  | ФОТ |  |  | 10: 138.53 | [9 empty] | ФОТ
| Приказ № 812/пр от 21.12.2020 Прил. п.16 | НР Сантехнические работы - внутренние (трубопроводы, водопровод, канализация, отопление, газоснабжение, вентиляция и кондиционирование воздуха) |  |  | 4: %; 5: 121; 7: 121; 10: 167.62 | [9 empty] | НР Сантехнические работы - внутренние (трубопроводы, водопровод, канализация, отопление, газоснабжение, вентиляция и кондиционирование воздуха)
| Приказ № 774/пр от 11.12.2020 Прил. п.16 | СП Сантехнические работы - внутренние (трубопроводы, водопровод, канализация, отопление, газоснабжение, вентиляция и кондиционирование воздуха) |  |  | 4: %; 5: 72; 7: 72; 10: 99.74 | [9 empty] | СП Сантехнические работы - внутренние (трубопроводы, водопровод, канализация, отопление, газоснабжение, вентиляция и кондиционирование воздуха)
|  | Всего по позиции |  |  | 10: 453.89 | [11 empty] | Всего по позиции
11 | ФССЦ-19.1.01.03-0078 | Воздуховоды из оцинкованной стали толщиной: 0,7 мм, периметром от 1100 до 1600 мм |  |  | 4: м2; 7: 9,8; 8: 104.33; 10: 1022.43 | [6 empty] | Воздуховоды из оцинкованной стали толщиной: 0,7 мм, периметром от 1100 до 1600 мм
(Материалы для строительных работ)
12 | ФССЦ-19.3.01.01-0013 | Дроссель-клапаны в обечайке с сектором управления из тонколистовой оцинкованной и сортовой стали, прямоугольные, периметр до 1600 мм |  |  | 4: шт; 7: 1; 8: 111.74; 10: 111.74 | [6 empty] | Дроссель-клапаны в обечайке с сектором управления из тонколистовой оцинкованной и сортовой стали, прямоугольные, периметр до 1600 мм
(Сантехнические работы - внутренние (трубопроводы, водопровод, канализация, отопление, газоснабжение, вентиляция и кондиционирование воздуха))
13 | ФЕР20-02-002-01 | Установка решеток жалюзийных площадью в свету: до 0,5 м2 |  |  | 4: шт; 7: 6 | [6 empty] | Установка решеток жалюзийных площадью в свету: до 0,5 м2
|  | Объем=1+4+1 | [24 empty] | Объем=1+4+1
| Приказ от 04.08.2020 № 421/пр прил.10 табл.1 п.8.1 | Производство работ осуществляется в горной местности: на высоте свыше 1500 до 2500 м над уровнем моря ОЗП=1,25; ЭМ=1,25 к расх.; ЗПМ=1,25; ТЗ=1,25; ТЗМ=1,25 | [18 empty] | Производство работ осуществляется в горной местности: на высоте свыше 1500 до 2500 м над уровнем моря ОЗП=1,25; ЭМ=1,25 к расх.; ЗПМ=1,25; ТЗ=1,25; ТЗМ=1,25
| ОП п.1.20.19 | Индивидуальные испытания систем вентиляции и кондиционирования воздуха - 5% ОЗП=1,05; ЭМ=1,05 к расх.; ЗПМ=1,05; ТЗ=1,05; ТЗМ=1,05 | [18 empty] | Индивидуальные испытания систем вентиляции и кондиционирования воздуха - 5% ОЗП=1,05; ЭМ=1,05 к расх.; ЗПМ=1,05; ТЗ=1,05; ТЗМ=1,05
| 1 | ОТ |  |  | 8: 9.6; 9: 1,3125; 10: 75.6 | [8 empty] | ОТ
| 2 | ЭМ |  |  | 8: 1.47; 9: 1,3125; 10: 11.58 | [8 empty] | ЭМ
| 3 | в т.ч. ОТм |  |  | 8: 0.12; 9: 1,3125; 10: 0.95 | [8 empty] | в т.ч. ОТм
| 4 | М |  |  | 8: 4.1; 10: 24.6 | [8 empty] | М
| 19.2.03.09 | Решетки жалюзийные |  |  | 4: шт; 5: 1; 7: 6 | [14 empty] | Решетки жалюзийные
|  | ЗТ |  |  | 4: чел.-ч; 5: 1,07; 6: 1,3125; 7: 8,42625 | [9 empty] | ЗТ
|  | ЗТм |  |  | 4: чел.-ч; 5: 0,01; 6: 1,3125; 7: 0,07875 | [9 empty] | ЗТм
|  | Итого по расценке |  |  | 8: 15.17; 10: 111.78 | [10 empty] | Итого по расценке
|  | ФОТ |  |  | 10: 76.55 | [9 empty] | ФОТ
| Приказ № 812/пр от 21.12.2020 Прил. п.16 | НР Сантехнические работы - внутренние (трубопроводы, водопровод, канализация, отопление, газоснабжение, вентиляция и кондиционирование воздуха) |  |  | 4: %; 5: 121; 7: 121; 10: 92.63 | [9 empty] | НР Сантехнические работы - внутренние (трубопроводы, водопровод, канализация, отопление, газоснабжение, вентиляция и кондиционирование воздуха)
| Приказ № 774/пр от 11.12.2020 Прил. п.16 | СП Сантехнические работы - внутренние (трубопроводы, водопровод, канализация, отопление, газоснабжение, вентиляция и кондиционирование воздуха) |  |  | 4: %; 5: 72; 7: 72; 10: 55.12 | [9 empty] | СП Сантехнические работы - внутренние (трубопроводы, водопровод, канализация, отопление, газоснабжение, вентиляция и кондиционирование воздуха)
|  | Всего по позиции |  |  | 10: 259.53 | [11 empty] | Всего по позиции
14 | ФССЦ-19.2.03.02-0050 | Решетки вентиляционные алюминиевые "АРКТОС" типа: АЛР, размером 200х200 мм (АЛН) |  |  | 4: шт; 7: 1; 8: 166.44; 10: 166.44 | [6 empty] | Решетки вентиляционные алюминиевые "АРКТОС" типа: АЛР, размером 200х200 мм (АЛН)
(Материалы для строительных работ)
15 | ФССЦ-19.2.03.02-0052 | Решетки вентиляционные алюминиевые "АРКТОС" типа: АЛР, размером 300х150 мм (АЛН) |  |  | 4: шт; 7: 4; 8: 180.48; 10: 721.92 | [6 empty] | Решетки вентиляционные алюминиевые "АРКТОС" типа: АЛР, размером 300х150 мм (АЛН)
(Материалы для строительных работ)
16 | ТЦ_19.2.03.02_36_7718915896_26.07.2022_01 КА_п.76, ИОС4, СМ2.3 | Решетки вентиляционные алюминиевые "АРКТОС" АРН 600х600 |  |  | шт |  |  | 1 | 3850 | 1,02 | 418.66 | 9,38 | 3927 | [6 empty] | Решетки вентиляционные алюминиевые "АРКТОС" АРН 600х600
(Материалы для строительных работ)
|  | Цена=4620/1,2 | [23 empty] | Цена=4620/1,2
| Приказ от 04.08.2020 № 421/пр п.92а | Заготовительно-складские расходы для материальных ресурсов (за исключением металлических конструкций) - 2% ПЗ=2% (ОЗП=2%; ЭМ=2%; МАТ=2%) | [18 empty] | Заготовительно-складские расходы для материальных ресурсов (за исключением металлических конструкций) - 2% ПЗ=2% (ОЗП=2%; ЭМ=2%; МАТ=2%)
17 | ФЕР26-01-054-01 | Обертывание поверхности изоляции рулонными материалами насухо с проклейкой швов (Пенофол С) |  |  | 4: 100 м2; 7: 0,01 | [6 empty] | Обертывание поверхности изоляции рулонными материалами насухо с проклейкой швов (Пенофол С)
|  | Объем=1 / 100 | [24 empty] | Объем=1 / 100
| Приказ от 04.08.2020 № 421/пр прил.10 табл.1 п.8.1 | Производство работ осуществляется в горной местности: на высоте свыше 1500 до 2500 м над уровнем моря ОЗП=1,25; ЭМ=1,25 к расх.; ЗПМ=1,25; ТЗ=1,25; ТЗМ=1,25 | [18 empty] | Производство работ осуществляется в горной местности: на высоте свыше 1500 до 2500 м над уровнем моря ОЗП=1,25; ЭМ=1,25 к расх.; ЗПМ=1,25; ТЗ=1,25; ТЗМ=1,25
| 1 | ОТ |  |  | 8: 259.2; 9: 1,25; 10: 3.24 | [8 empty] | ОТ
| 2 | ЭМ |  |  | 8: 37.88; 9: 1,25; 10: 0.47 | [8 empty] | ЭМ
| 3 | в т.ч. ОТм |  |  | 8: 4.99; 9: 1,25; 10: 0.06 | [8 empty] | в т.ч. ОТм
| 4 | М |  |  | 8: 505.36; 10: 5.05 | [8 empty] | М
| 12.1.02.15 | Материал рулонный |  |  | 4: м2; 5: 115; 7: 1,15 | [14 empty] | Материал рулонный
|  | ЗТ |  |  | 4: чел.-ч; 5: 30; 6: 1,25; 7: 0,375 | [9 empty] | ЗТ
|  | ЗТм |  |  | 4: чел.-ч; 5: 0,43; 6: 1,25; 7: 0,005375 | [9 empty] | ЗТм
|  | Итого по расценке |  |  | 8: 802.44; 10: 8.76 | [10 empty] | Итого по расценке
|  | ФОТ |  |  | 10: 3.3 | [9 empty] | ФОТ
| Приказ № 812/пр от 21.12.2020 Прил. п.20 | НР Теплоизоляционные работы |  |  | 4: %; 5: 97; 7: 97; 10: 3.2 | [9 empty] | НР Теплоизоляционные работы
| Приказ № 774/пр от 11.12.2020 Прил. п.20 | СП Теплоизоляционные работы |  |  | 4: %; 5: 55; 7: 55; 10: 1.82 | [9 empty] | СП Теплоизоляционные работы
|  | Всего по позиции |  |  | 10: 13.78 | [11 empty] | Всего по позиции
18 | ФССЦ-14.4.03.03-0102 | Лак битумный БТ-577 |  |  | 4: т; 7: -0,000013; 8: 9550.01; 10: -0.12 | [6 empty] | Лак битумный БТ-577
(Теплоизоляционные работы)
19 | ФССЦ-08.3.02.01-0041 | Лента стальная упаковочная мягкая нормальной точности 0,7х20-50 мм |  |  | 4: т; 7: -0,00047; 8: 7590; 10: -3.57 | [6 empty] | Лента стальная упаковочная мягкая нормальной точности 0,7х20-50 мм
(Теплоизоляционные работы)
20 | ФССЦ-01.2.03.03-0107 | Мастика битумно-масляная морозостойкая горячего применения |  |  | 4: т; 7: -0,0003; 8: 3960; 10: -1.19 | [6 empty] | Мастика битумно-масляная морозостойкая горячего применения
(Теплоизоляционные работы)
21 | ФССЦ-01.2.01.02-0031 | Битумы нефтяные строительные изоляционные БНИ-IV-3, БНИ-IV, БНИ-V |  |  | 4: т; 7: -0,000126; 8: 1412.5; 10: -0.18 | [6 empty] | Битумы нефтяные строительные изоляционные БНИ-IV-3, БНИ-IV, БНИ-V
(Теплоизоляционные работы)
22 | ФССЦ-12.2.03.03-0015 | Отражающая изоляция "Пенофол 2000" тип: С, самоклеящийся, толщина 10 мм |  |  | 4: м2; 7: 1; 8: 50.01; 10: 50.01 | [6 empty] | Отражающая изоляция "Пенофол 2000" тип: С, самоклеящийся, толщина 10 мм
(Материалы для строительных работ)
Система П2. | [18 empty] | Система П2.
23 | ФЕР20-06-002-01 | Установка камер приточных типовых: без секции орошения производительностью до 10 тыс.м3/час (Приточная установка L=1595 м3/ч, Р=500 Па; N=1,01 кВт; n=2840 об/мин) | [17 empty] | Установка камер приточных типовых: без секции орошения производительностью до 10 тыс.м3/час (Приточная установка L=1595 м3/ч, Р=500 Па; N=1,01 кВт; n=2840 об/мин) | bar: 4; 7
| Приказ от 04.08.2020 № 421/пр прил.10 табл.1 п.8.1 | Производство работ осуществляется в горной местности: на высоте свыше 1500 до 2500 м над уровнем моря ОЗП=1,25; ЭМ=1,25 к расх.; ЗПМ=1,25; ТЗ=1,25; ТЗМ=1,25 | [18 empty] | Производство работ осуществляется в горной местности: на высоте свыше 1500 до 2500 м над уровнем моря ОЗП=1,25; ЭМ=1,25 к расх.; ЗПМ=1,25; ТЗ=1,25; ТЗМ=1,25
| ОП п.1.20.19 | Индивидуальные испытания систем вентиляции и кондиционирования воздуха - 5% ОЗП=1,05; ЭМ=1,05 к расх.; ЗПМ=1,05; ТЗ=1,05; ТЗМ=1,05 | [18 empty] | Индивидуальные испытания систем вентиляции и кондиционирования воздуха - 5% ОЗП=1,05; ЭМ=1,05 к расх.; ЗПМ=1,05; ТЗ=1,05; ТЗМ=1,05
| 1 | ОТ |  |  | 8: 368.12; 9: 1,3125; 10: 483.16 | [8 empty] | ОТ
| 2 | ЭМ |  |  | 8: 93.88; 9: 1,3125; 10: 123.22 | [8 empty] | ЭМ
| 3 | в т.ч. ОТм |  |  | 8: 6.18; 9: 1,3125; 10: 8.11 | [8 empty] | в т.ч. ОТм
| 4 | М |  |  | 8: 196.98; 10: 196.98 | [8 empty] | М
|  | ЗТ |  |  | 4: чел.-ч; 5: 40,1; 6: 1,3125; 7: 52,63125 | [9 empty] | ЗТ
|  | ЗТм |  |  | 4: чел.-ч; 5: 0,5; 6: 1,3125; 7: 0,65625 | [9 empty] | ЗТм
|  | Итого по расценке |  |  | 8: 658.98; 10: 803.36 | [10 empty] | Итого по расценке
|  | ФОТ |  |  | 10: 491.27 | [9 empty] | ФОТ
| Приказ № 812/пр от 21.12.2020 Прил. п.16 | НР Сантехнические работы - внутренние (трубопроводы, водопровод, канализация, отопление, газоснабжение, вентиляция и кондиционирование воздуха) |  |  | 4: %; 5: 121; 7: 121; 10: 594.44 | [9 empty] | НР Сантехнические работы - внутренние (трубопроводы, водопровод, канализация, отопление, газоснабжение, вентиляция и кондиционирование воздуха)
| Приказ № 774/пр от 11.12.2020 Прил. п.16 | СП Сантехнические работы - внутренние (трубопроводы, водопровод, канализация, отопление, газоснабжение, вентиляция и кондиционирование воздуха) |  |  | 4: %; 5: 72; 7: 72; 10: 353.71 | [9 empty] | СП Сантехнические работы - внутренние (трубопроводы, водопровод, канализация, отопление, газоснабжение, вентиляция и кондиционирование воздуха)
|  | Всего по позиции |  |  | 10: 1751.51 | [11 empty] | Всего по позиции
24 О | ТЦ_64.2.02.04_77_7726734318_26.07.2022_01 КА_п.3, ИОС4, СМ2.3 | Приточная установка (П2) L=1595 м3/ч, Р=500 Па; N=1,01 кВт; n=2840 об/мин (В составе: вентилятор L=1595 м3/ч, Р=500 Па; N=1,01кВт; n=2840 об/мин VR 60-30/28-2D; заслонка CHR 60-30; вставка карманная фильтрующая укороченная DFU 60-30 F5; фильтр карманный FRP 60-30; воздухонагреватель водяной WH 60-30/2; шумоглушитель NK 60-30; вставка гибкая FH 60-30) |  |  | шт |  |  | 1 | 158834.25 | 1,012 | 32407.26 | 4,96 | 160740 | [6 empty] | Приточная установка (П2) L=1595 м3/ч, Р=500 Па; N=1,01 кВт; n=2840 об/мин (В составе: вентилятор L=1595 м3/ч, Р=500 Па; N=1,01кВт; n=2840 об/мин VR 60-30/28-2D; заслонка CHR 60-30; вставка карманная фильтрующая укороченная DFU 60-30 F5; фильтр карманный FRP 60-30; воздухонагреватель водяной WH 60-30/2; шумоглушитель NK 60-30; вставка гибкая FH 60-30)
(Инженерное оборудование)
|  | Цена=190601,10/1,2 | [23 empty] | Цена=190601,10/1,2
| Приказ от 04.08.2020 № 421/пр п.92в | Заготовительно-складские расходы для оборудования - 1,2% ПЗ=1,2% (ОЗП=1,2%; ЭМ=1,2%; МАТ=1,2%) | [18 empty] | Заготовительно-складские расходы для оборудования - 1,2% ПЗ=1,2% (ОЗП=1,2%; ЭМ=1,2%; МАТ=1,2%)
25 | ФЕРм08-03-573-04 | Шкаф (пульт) управления навесной, высота, ширина и глубина: до 600х600х350 мм (Блок автоматики для приточной установки) | [17 empty] | Шкаф (пульт) управления навесной, высота, ширина и глубина: до 600х600х350 мм (Блок автоматики для приточной установки) | bar: 4; 7
| Приказ от 04.08.2020 № 421/пр прил.10 табл.1 п.8.1 | Производство работ осуществляется в горной местности: на высоте свыше 1500 до 2500 м над уровнем моря ОЗП=1,25; ЭМ=1,25 к расх.; ЗПМ=1,25; ТЗ=1,25; ТЗМ=1,25 | [18 empty] | Производство работ осуществляется в горной местности: на высоте свыше 1500 до 2500 м над уровнем моря ОЗП=1,25; ЭМ=1,25 к расх.; ЗПМ=1,25; ТЗ=1,25; ТЗМ=1,25
| 1 | ОТ |  |  | 8: 20.44; 9: 1,25; 10: 25.55 | [8 empty] | ОТ
| 2 | ЭМ |  |  | 8: 33.47; 9: 1,25; 10: 41.84 | [8 empty] | ЭМ
| 3 | в т.ч. ОТм |  |  | 8: 3.42; 9: 1,25; 10: 4.28 | [8 empty] | в т.ч. ОТм
| 4 | М |  |  | 8: 2.94; 10: 2.94 | [8 empty] | М
|  | ЗТ |  |  | 4: чел.-ч; 5: 2,06; 6: 1,25; 7: 2,575 | [9 empty] | ЗТ
|  | ЗТм |  |  | 4: чел.-ч; 5: 0,31; 6: 1,25; 7: 0,3875 | [9 empty] | ЗТм
|  | Итого по расценке |  |  | 8: 56.85; 10: 70.33 | [10 empty] | Итого по расценке
|  | ФОТ |  |  | 10: 29.83 | [9 empty] | ФОТ
| Приказ № 812/пр от 21.12.2020 Прил. п.49.3 | НР Электротехнические установки на других объектах |  |  | 4: %; 5: 97; 7: 97; 10: 28.94 | [9 empty] | НР Электротехнические установки на других объектах
| Приказ № 774/пр от 11.12.2020 Прил. п.49.3 | СП Электротехнические установки на других объектах |  |  | 4: %; 5: 51; 7: 51; 10: 15.21 | [9 empty] | СП Электротехнические установки на других объектах
|  | Всего по позиции |  |  | 10: 114.48 | [11 empty] | Всего по позиции
26 О | ТЦ_64.4.02.05_36_7718915896_26.07.2022_01 КА_п.4, ИОС4, СМ2.3 | Комплект автоматики для приточной установки П2 L=1595 м3/ч, Р=500 Па; N=1,01 кВт; n=2840 об/мин (В составе: Термостат 3 м (для 1-го водяного нагревателя; Смесительный узел SMEX 40-2.5 (для 1-го водяного нагревателя); Датчик температуры канальный ARK-3 (дтк на приток.); Датчик температуры наружного воздуха ARN-3;Датчик температуры воды погружной WTP-3; Датчик перепада давления 500 Pa DVL-500 (дпд на прит. фильтр);Привод воздушной заслонки PAF 02/230.D (для засл. прит. канала); Блок ACW AVR-V2,5 (230В); Блок управления ACW UV-31 1 (сблокировано с В13,В14) Совместный вкл/выкл |  |  | шт |  |  | 1 | 316775.25 | 1,012 | 64632.46 | 4,96 | 320577 | [6 empty] | Комплект автоматики для приточной установки П2 L=1595 м3/ч, Р=500 Па; N=1,01 кВт; n=2840 об/мин (В составе: Термостат 3 м (для 1-го водяного нагревателя; Смесительный узел SMEX 40-2.5 (для 1-го водяного нагревателя); Датчик температуры канальный ARK-3 (дтк на приток.); Датчик температуры наружного воздуха ARN-3;Датчик температуры воды погружной WTP-3; Датчик перепада давления 500 Pa DVL-500 (дпд на прит. фильтр);Привод воздушной заслонки PAF 02/230.D (для засл. прит. канала); Блок ACW AVR-V2,5 (230В); Блок управления ACW UV-31 1 (сблокировано с В13,В14) Совместный вкл/выкл
(Инженерное оборудование)
|  | Цена=380130,30/1,2 | [23 empty] | Цена=380130,30/1,2
| Приказ от 04.08.2020 № 421/пр п.92в | Заготовительно-складские расходы для оборудования - 1,2% ПЗ=1,2% (ОЗП=1,2%; ЭМ=1,2%; МАТ=1,2%) | [18 empty] | Заготовительно-складские расходы для оборудования - 1,2% ПЗ=1,2% (ОЗП=1,2%; ЭМ=1,2%; МАТ=1,2%)
27 | ФЕР20-01-001-01 | Прокладка воздуховодов из листовой, оцинкованной стали и алюминия класса Н (нормальные) толщиной: 0,5 мм, диаметром до 200 мм |  |  | 4: 100 м2; 7: 0,2394 | [6 empty] | Прокладка воздуховодов из листовой, оцинкованной стали и алюминия класса Н (нормальные) толщиной: 0,5 мм, диаметром до 200 мм
|  | Объем=(0,39*12+0,5*36+0,63*2) / 100 | [24 empty] | Объем=(0,39*12+0,5*36+0,63*2) / 100
| Приказ от 04.08.2020 № 421/пр прил.10 табл.1 п.8.1 | Производство работ осуществляется в горной местности: на высоте свыше 1500 до 2500 м над уровнем моря ОЗП=1,25; ЭМ=1,25 к расх.; ЗПМ=1,25; ТЗ=1,25; ТЗМ=1,25 | [18 empty] | Производство работ осуществляется в горной местности: на высоте свыше 1500 до 2500 м над уровнем моря ОЗП=1,25; ЭМ=1,25 к расх.; ЗПМ=1,25; ТЗ=1,25; ТЗМ=1,25
| ОП п.1.20.19 | Индивидуальные испытания систем вентиляции и кондиционирования воздуха - 5% ОЗП=1,05; ЭМ=1,05 к расх.; ЗПМ=1,05; ТЗ=1,05; ТЗМ=1,05 | [18 empty] | Индивидуальные испытания систем вентиляции и кондиционирования воздуха - 5% ОЗП=1,05; ЭМ=1,05 к расх.; ЗПМ=1,05; ТЗ=1,05; ТЗМ=1,05
| 1 | ОТ |  |  | 8: 1345.96; 9: 1,3125; 10: 422.92 | [8 empty] | ОТ
| 2 | ЭМ |  |  | 8: 117.43; 9: 1,3125; 10: 36.9 | [8 empty] | ЭМ
| 3 | в т.ч. ОТм |  |  | 8: 14.83; 9: 1,3125; 10: 4.66 | [8 empty] | в т.ч. ОТм
| 4 | М |  |  | 8: 434.65; 10: 104.06 | [8 empty] | М
| 08.1.02.17 | Сетки в рамках |  |  | 4: м2; 5: 0; 7: 0 | [14 empty] | Сетки в рамках
| 19.1.01.02 | Воздуховоды металлические |  |  | 4: м2; 5: 100; 7: 23,94 | [14 empty] | Воздуховоды металлические
| 19.1.01.11 | Заглушки питометражных лючков |  |  | 4: шт; 5: 0; 7: 0 | [14 empty] | Заглушки питометражных лючков
| 19.1.01.11 | Крепления |  |  | 4: кг; 5: 0; 7: 0 | [14 empty] | Крепления
| 19.3.01.01 | Дроссель-клапаны в патрубке |  |  | 4: шт; 5: 0; 7: 0 | [14 empty] | Дроссель-клапаны в патрубке
| 19.3.02.07 | Шиберы |  |  | 4: шт; 5: 0; 7: 0 | [14 empty] | Шиберы
|  | ЗТ |  |  | 4: чел.-ч; 5: 154; 6: 1,3125; 7: 48,388725 | [9 empty] | ЗТ
|  | ЗТм |  |  | 4: чел.-ч; 5: 1,2; 6: 1,3125; 7: 0,377055 | [9 empty] | ЗТм
|  | Итого по расценке |  |  | 8: 1898.04; 10: 563.88 | [10 empty] | Итого по расценке
|  | ФОТ |  |  | 10: 427.58 | [9 empty] | ФОТ
| Приказ № 812/пр от 21.12.2020 Прил. п.16 | НР Сантехнические работы - внутренние (трубопроводы, водопровод, канализация, отопление, газоснабжение, вентиляция и кондиционирование воздуха) |  |  | 4: %; 5: 121; 7: 121; 10: 517.37 | [9 empty] | НР Сантехнические работы - внутренние (трубопроводы, водопровод, канализация, отопление, газоснабжение, вентиляция и кондиционирование воздуха)
| Приказ № 774/пр от 11.12.2020 Прил. п.16 | СП Сантехнические работы - внутренние (трубопроводы, водопровод, канализация, отопление, газоснабжение, вентиляция и кондиционирование воздуха) |  |  | 4: %; 5: 72; 7: 72; 10: 307.86 | [9 empty] | СП Сантехнические работы - внутренние (трубопроводы, водопровод, канализация, отопление, газоснабжение, вентиляция и кондиционирование воздуха)
|  | Всего по позиции |  |  | 10: 1389.11 | [11 empty] | Всего по позиции
28 | ФССЦ-19.1.01.03-0071 | Воздуховоды из оцинкованной стали, толщина 0,5 мм, диаметр до 200 мм |  |  | 4: м2; 7: 23,94; 8: 96.29; 10: 2305.18 | [6 empty] | Воздуховоды из оцинкованной стали, толщина 0,5 мм, диаметр до 200 мм
(Материалы для строительных работ)
29 | ТЦ_19.3.01.01_36_7718915896_26.07.2022_01 КА_п.79, ИОС4, СМ2.3 | Дроссель-клапан диам.125, ДК125 |  |  | шт |  |  | 3 | 675 | 1,02 | 220.26 | 9,38 | 2066 | [6 empty] | Дроссель-клапан диам.125, ДК125
(Материалы для строительных работ)
|  | Цена=810/1,2 | [23 empty] | Цена=810/1,2
| Приказ от 04.08.2020 № 421/пр п.92а | Заготовительно-складские расходы для материальных ресурсов (за исключением металлических конструкций) - 2% ПЗ=2% (ОЗП=2%; ЭМ=2%; МАТ=2%) | [18 empty] | Заготовительно-складские расходы для материальных ресурсов (за исключением металлических конструкций) - 2% ПЗ=2% (ОЗП=2%; ЭМ=2%; МАТ=2%)
30 | ТЦ_19.3.01.01_36_7718915896_26.07.2022_01 КА_п.90, ИОС4, СМ2.3 | Дроссель-клапан диам.160, ДК160 |  |  | шт |  |  | 11 | 820 | 1,02 | 980.81 | 9,38 | 9200 | [6 empty] | Дроссель-клапан диам.160, ДК160
(Материалы для строительных работ)
|  | Цена=984/1,2 | [23 empty] | Цена=984/1,2
| Приказ от 04.08.2020 № 421/пр п.92а | Заготовительно-складские расходы для материальных ресурсов (за исключением металлических конструкций) - 2% ПЗ=2% (ОЗП=2%; ЭМ=2%; МАТ=2%) | [18 empty] | Заготовительно-складские расходы для материальных ресурсов (за исключением металлических конструкций) - 2% ПЗ=2% (ОЗП=2%; ЭМ=2%; МАТ=2%)
31 | ФЕР20-01-001-04 | Прокладка воздуховодов из листовой, оцинкованной стали и алюминия класса Н (нормальные) толщиной: 0,6 мм, диаметром до 250 мм (толщ. 0,7 мм диам. 250мм) |  |  | 4: 100 м2; 7: 0,0158 | [6 empty] | Прокладка воздуховодов из листовой, оцинкованной стали и алюминия класса Н (нормальные) толщиной: 0,6 мм, диаметром до 250 мм (толщ. 0,7 мм диам. 250мм)
|  | Объем=(0,79*2) / 100 | [24 empty] | Объем=(0,79*2) / 100
| Приказ от 04.08.2020 № 421/пр прил.10 табл.1 п.8.1 | Производство работ осуществляется в горной местности: на высоте свыше 1500 до 2500 м над уровнем моря ОЗП=1,25; ЭМ=1,25 к расх.; ЗПМ=1,25; ТЗ=1,25; ТЗМ=1,25 | [18 empty] | Производство работ осуществляется в горной местности: на высоте свыше 1500 до 2500 м над уровнем моря ОЗП=1,25; ЭМ=1,25 к расх.; ЗПМ=1,25; ТЗ=1,25; ТЗМ=1,25
| ОП п.1.20.19 | Индивидуальные испытания систем вентиляции и кондиционирования воздуха - 5% ОЗП=1,05; ЭМ=1,05 к расх.; ЗПМ=1,05; ТЗ=1,05; ТЗМ=1,05 | [18 empty] | Индивидуальные испытания систем вентиляции и кондиционирования воздуха - 5% ОЗП=1,05; ЭМ=1,05 к расх.; ЗПМ=1,05; ТЗ=1,05; ТЗМ=1,05
| 1 | ОТ |  |  | 8: 1345.96; 9: 1,3125; 10: 27.91 | [8 empty] | ОТ
| 2 | ЭМ |  |  | 8: 118.09; 9: 1,3125; 10: 2.45 | [8 empty] | ЭМ
| 3 | в т.ч. ОТм |  |  | 8: 14.95; 9: 1,3125; 10: 0.31 | [8 empty] | в т.ч. ОТм
| 4 | М |  |  | 8: 434.65; 10: 6.87 | [8 empty] | М
| 08.1.02.17 | Сетки в рамках |  |  | 4: м2; 5: 0; 7: 0 | [14 empty] | Сетки в рамках
| 19.1.01.02 | Воздуховоды металлические |  |  | 4: м2; 5: 100; 7: 1,58 | [14 empty] | Воздуховоды металлические
| 19.1.01.11 | Заглушки питометражных лючков |  |  | 4: шт; 5: 0; 7: 0 | [14 empty] | Заглушки питометражных лючков
| 19.1.01.11 | Крепления |  |  | 4: кг; 5: 0; 7: 0 | [14 empty] | Крепления
| 19.3.01.01 | Дроссель-клапаны в патрубке |  |  | 4: шт; 5: 0; 7: 0 | [14 empty] | Дроссель-клапаны в патрубке
| 19.3.02.07 | Шиберы |  |  | 4: шт; 5: 0; 7: 0 | [14 empty] | Шиберы
|  | ЗТ |  |  | 4: чел.-ч; 5: 154; 6: 1,3125; 7: 3,193575 | [9 empty] | ЗТ
|  | ЗТм |  |  | 4: чел.-ч; 5: 1,21; 6: 1,3125; 7: 0,0250924 | [9 empty] | ЗТм
|  | Итого по расценке |  |  | 8: 1898.7; 10: 37.23 | [10 empty] | Итого по расценке
|  | ФОТ |  |  | 10: 28.22 | [9 empty] | ФОТ
| Приказ № 812/пр от 21.12.2020 Прил. п.16 | НР Сантехнические работы - внутренние (трубопроводы, водопровод, канализация, отопление, газоснабжение, вентиляция и кондиционирование воздуха) |  |  | 4: %; 5: 121; 7: 121; 10: 34.15 | [9 empty] | НР Сантехнические работы - внутренние (трубопроводы, водопровод, канализация, отопление, газоснабжение, вентиляция и кондиционирование воздуха)
| Приказ № 774/пр от 11.12.2020 Прил. п.16 | СП Сантехнические работы - внутренние (трубопроводы, водопровод, канализация, отопление, газоснабжение, вентиляция и кондиционирование воздуха) |  |  | 4: %; 5: 72; 7: 72; 10: 20.32 | [9 empty] | СП Сантехнические работы - внутренние (трубопроводы, водопровод, канализация, отопление, газоснабжение, вентиляция и кондиционирование воздуха)
|  | Всего по позиции |  |  | 10: 91.7 | [11 empty] | Всего по позиции
32 | ФССЦ-19.1.01.03-0073 | Воздуховоды из оцинкованной стали, толщина 0,6 мм, диаметр до 250 мм (толщ. 0,7 мм диам. 250мм) |  |  | 4: м2; 7: 1,58; 8: 93.52; 10: 147.76 | [6 empty] | Воздуховоды из оцинкованной стали, толщина 0,6 мм, диаметр до 250 мм (толщ. 0,7 мм диам. 250мм)
(Материалы для строительных работ)
33 | ФЕР20-01-001-10 | Прокладка воздуховодов из листовой, оцинкованной стали и алюминия класса Н (нормальные) толщиной: 0,7 мм, периметром от 1100 до 1600 мм |  |  | 4: 100 м2; 7: 0,098 | [6 empty] | Прокладка воздуховодов из листовой, оцинкованной стали и алюминия класса Н (нормальные) толщиной: 0,7 мм, периметром от 1100 до 1600 мм
|  | Объем=((0,4+0,3)*2*7) / 100 | [24 empty] | Объем=((0,4+0,3)*2*7) / 100
| Приказ от 04.08.2020 № 421/пр прил.10 табл.1 п.8.1 | Производство работ осуществляется в горной местности: на высоте свыше 1500 до 2500 м над уровнем моря ОЗП=1,25; ЭМ=1,25 к расх.; ЗПМ=1,25; ТЗ=1,25; ТЗМ=1,25 | [18 empty] | Производство работ осуществляется в горной местности: на высоте свыше 1500 до 2500 м над уровнем моря ОЗП=1,25; ЭМ=1,25 к расх.; ЗПМ=1,25; ТЗ=1,25; ТЗМ=1,25
| ОП п.1.20.19 | Индивидуальные испытания систем вентиляции и кондиционирования воздуха - 5% ОЗП=1,05; ЭМ=1,05 к расх.; ЗПМ=1,05; ТЗ=1,05; ТЗМ=1,05 | [18 empty] | Индивидуальные испытания систем вентиляции и кондиционирования воздуха - 5% ОЗП=1,05; ЭМ=1,05 к расх.; ЗПМ=1,05; ТЗ=1,05; ТЗМ=1,05
| 1 | ОТ |  |  | 8: 1066.28; 9: 1,3125; 10: 137.15 | [8 empty] | ОТ
| 2 | ЭМ |  |  | 8: 87.59; 9: 1,3125; 10: 11.27 | [8 empty] | ЭМ
| 3 | в т.ч. ОТм |  |  | 8: 10.76; 9: 1,3125; 10: 1.38 | [8 empty] | в т.ч. ОТм
| 4 | М |  |  | 8: 388.91; 10: 38.11 | [8 empty] | М
| 08.1.02.17 | Сетки в рамках |  |  | 4: м2; 5: 0; 7: 0 | [14 empty] | Сетки в рамках
| 19.1.01.02 | Воздуховоды металлические |  |  | 4: м2; 5: 100; 7: 9,8 | [14 empty] | Воздуховоды металлические
| 19.1.01.11 | Заглушки питометражных лючков |  |  | 4: шт; 5: 0; 7: 0 | [14 empty] | Заглушки питометражных лючков
| 19.1.01.11 | Крепления |  |  | 4: кг; 5: 0; 7: 0 | [14 empty] | Крепления
| 19.3.01.01 | Дроссель-клапаны в патрубке |  |  | 4: шт; 5: 0; 7: 0 | [14 empty] | Дроссель-клапаны в патрубке
|  | ЗТ |  |  | 4: чел.-ч; 5: 122; 6: 1,3125; 7: 15,69225 | [9 empty] | ЗТ
|  | ЗТм |  |  | 4: чел.-ч; 5: 0,87; 6: 1,3125; 7: 0,1119038 | [9 empty] | ЗТм
|  | Итого по расценке |  |  | 8: 1542.78; 10: 186.53 | [10 empty] | Итого по расценке
|  | ФОТ |  |  | 10: 138.53 | [9 empty] | ФОТ
| Приказ № 812/пр от 21.12.2020 Прил. п.16 | НР Сантехнические работы - внутренние (трубопроводы, водопровод, канализация, отопление, газоснабжение, вентиляция и кондиционирование воздуха) |  |  | 4: %; 5: 121; 7: 121; 10: 167.62 | [9 empty] | НР Сантехнические работы - внутренние (трубопроводы, водопровод, канализация, отопление, газоснабжение, вентиляция и кондиционирование воздуха)
| Приказ № 774/пр от 11.12.2020 Прил. п.16 | СП Сантехнические работы - внутренние (трубопроводы, водопровод, канализация, отопление, газоснабжение, вентиляция и кондиционирование воздуха) |  |  | 4: %; 5: 72; 7: 72; 10: 99.74 | [9 empty] | СП Сантехнические работы - внутренние (трубопроводы, водопровод, канализация, отопление, газоснабжение, вентиляция и кондиционирование воздуха)
|  | Всего по позиции |  |  | 10: 453.89 | [11 empty] | Всего по позиции
34 | ФССЦ-19.1.01.03-0078 | Воздуховоды из оцинкованной стали толщиной: 0,7 мм, периметром от 1100 до 1600 мм |  |  | 4: м2; 7: 9,8; 8: 104.33; 10: 1022.43 | [6 empty] | Воздуховоды из оцинкованной стали толщиной: 0,7 мм, периметром от 1100 до 1600 мм
(Материалы для строительных работ)
35 | ФЕР20-01-001-11 | Прокладка воздуховодов из листовой, оцинкованной стали и алюминия класса Н (нормальные) толщиной: 0,7 мм, периметром до 2400 мм |  |  | 4: 100 м2; 7: 0,018 | [6 empty] | Прокладка воздуховодов из листовой, оцинкованной стали и алюминия класса Н (нормальные) толщиной: 0,7 мм, периметром до 2400 мм
|  | Объем=((0,6+0,3)*2*1) / 100 | [24 empty] | Объем=((0,6+0,3)*2*1) / 100
| Приказ от 04.08.2020 № 421/пр прил.10 табл.1 п.8.1 | Производство работ осуществляется в горной местности: на высоте свыше 1500 до 2500 м над уровнем моря ОЗП=1,25; ЭМ=1,25 к расх.; ЗПМ=1,25; ТЗ=1,25; ТЗМ=1,25 | [18 empty] | Производство работ осуществляется в горной местности: на высоте свыше 1500 до 2500 м над уровнем моря ОЗП=1,25; ЭМ=1,25 к расх.; ЗПМ=1,25; ТЗ=1,25; ТЗМ=1,25
| ОП п.1.20.19 | Индивидуальные испытания систем вентиляции и кондиционирования воздуха - 5% ОЗП=1,05; ЭМ=1,05 к расх.; ЗПМ=1,05; ТЗ=1,05; ТЗМ=1,05 | [18 empty] | Индивидуальные испытания систем вентиляции и кондиционирования воздуха - 5% ОЗП=1,05; ЭМ=1,05 к расх.; ЗПМ=1,05; ТЗ=1,05; ТЗМ=1,05
| 1 | ОТ |  |  | 8: 802.33; 9: 1,3125; 10: 18.96 | [8 empty] | ОТ
| 2 | ЭМ |  |  | 8: 97.27; 9: 1,3125; 10: 2.3 | [8 empty] | ЭМ
| 3 | в т.ч. ОТм |  |  | 8: 8.03; 9: 1,3125; 10: 0.19 | [8 empty] | в т.ч. ОТм
| 4 | М |  |  | 8: 379.93; 10: 6.84 | [8 empty] | М
| 08.1.02.17 | Сетки в рамках |  |  | 4: м2; 5: 0; 7: 0 | [14 empty] | Сетки в рамках
| 19.1.01.02 | Воздуховоды металлические |  |  | 4: м2; 5: 100; 7: 1,8 | [14 empty] | Воздуховоды металлические
| 19.1.01.11 | Заглушки питометражных лючков |  |  | 4: шт; 5: 0; 7: 0 | [14 empty] | Заглушки питометражных лючков
| 19.1.01.11 | Крепления |  |  | 4: кг; 5: 0; 7: 0 | [14 empty] | Крепления
| 19.3.01.01 | Дроссель-клапаны в патрубке |  |  | 4: шт; 5: 0; 7: 0 | [14 empty] | Дроссель-клапаны в патрубке
|  | ЗТ |  |  | 4: чел.-ч; 5: 91,8; 6: 1,3125; 7: 2,168775 | [9 empty] | ЗТ
|  | ЗТм |  |  | 4: чел.-ч; 5: 0,65; 6: 1,3125; 7: 0,0153563 | [9 empty] | ЗТм
|  | Итого по расценке |  |  | 8: 1279.53; 10: 28.1 | [10 empty] | Итого по расценке
|  | ФОТ |  |  | 10: 19.15 | [9 empty] | ФОТ
| Приказ № 812/пр от 21.12.2020 Прил. п.16 | НР Сантехнические работы - внутренние (трубопроводы, водопровод, канализация, отопление, газоснабжение, вентиляция и кондиционирование воздуха) |  |  | 4: %; 5: 121; 7: 121; 10: 23.17 | [9 empty] | НР Сантехнические работы - внутренние (трубопроводы, водопровод, канализация, отопление, газоснабжение, вентиляция и кондиционирование воздуха)
| Приказ № 774/пр от 11.12.2020 Прил. п.16 | СП Сантехнические работы - внутренние (трубопроводы, водопровод, канализация, отопление, газоснабжение, вентиляция и кондиционирование воздуха) |  |  | 4: %; 5: 72; 7: 72; 10: 13.79 | [9 empty] | СП Сантехнические работы - внутренние (трубопроводы, водопровод, канализация, отопление, газоснабжение, вентиляция и кондиционирование воздуха)
|  | Всего по позиции |  |  | 10: 65.06 | [11 empty] | Всего по позиции
36 | ФССЦ-19.1.01.03-0079 | Воздуховоды из оцинкованной стали толщиной: 0,7 мм, периметром от 1700 до 4000 мм (разм. 600х300 мм) |  |  | 4: м2; 7: 1,8; 8: 109.09; 10: 196.36 | [6 empty] | Воздуховоды из оцинкованной стали толщиной: 0,7 мм, периметром от 1700 до 4000 мм (разм. 600х300 мм)
(Материалы для строительных работ)
|  | Объем=(0,6+0,3)*2*1 | [24 empty] | Объем=(0,6+0,3)*2*1
37 | ФЕР20-01-001-01 | Прокладка воздуховодов из листовой, оцинкованной стали и алюминия класса Н (нормальные) толщиной: 0,5 мм, диаметром до 200 мм (Монтаж гибких воздуховодов) |  |  | 4: 100 м2; 7: 0,0363 | [6 empty] | Прокладка воздуховодов из листовой, оцинкованной стали и алюминия класса Н (нормальные) толщиной: 0,5 мм, диаметром до 200 мм (Монтаж гибких воздуховодов)
|  | Объем=(0,5*6+0,63*1) / 100 | [24 empty] | Объем=(0,5*6+0,63*1) / 100
| Приказ от 04.08.2020 № 421/пр прил.10 табл.1 п.8.1 | Производство работ осуществляется в горной местности: на высоте свыше 1500 до 2500 м над уровнем моря ОЗП=1,25; ЭМ=1,25 к расх.; ЗПМ=1,25; ТЗ=1,25; ТЗМ=1,25 | [18 empty] | Производство работ осуществляется в горной местности: на высоте свыше 1500 до 2500 м над уровнем моря ОЗП=1,25; ЭМ=1,25 к расх.; ЗПМ=1,25; ТЗ=1,25; ТЗМ=1,25
| ОП п.1.20.19 | Индивидуальные испытания систем вентиляции и кондиционирования воздуха - 5% ОЗП=1,05; ЭМ=1,05 к расх.; ЗПМ=1,05; ТЗ=1,05; ТЗМ=1,05 | [18 empty] | Индивидуальные испытания систем вентиляции и кондиционирования воздуха - 5% ОЗП=1,05; ЭМ=1,05 к расх.; ЗПМ=1,05; ТЗ=1,05; ТЗМ=1,05
| 1 | ОТ |  |  | 8: 1345.96; 9: 1,3125; 10: 64.13 | [8 empty] | ОТ
| 2 | ЭМ |  |  | 8: 117.43; 9: 1,3125; 10: 5.59 | [8 empty] | ЭМ
| 3 | в т.ч. ОТм |  |  | 8: 14.83; 9: 1,3125; 10: 0.71 | [8 empty] | в т.ч. ОТм
| 4 | М |  |  | 8: 434.65; 10: 15.78 | [8 empty] | М
| 08.1.02.17 | Сетки в рамках |  |  | 4: м2; 5: 0; 7: 0 | [14 empty] | Сетки в рамках
| 19.1.01.02 | Воздуховоды металлические |  |  | 4: м2; 5: 100; 7: 3,63 | [14 empty] | Воздуховоды металлические
| 19.1.01.11 | Заглушки питометражных лючков |  |  | 4: шт; 5: 0; 7: 0 | [14 empty] | Заглушки питометражных лючков
| 19.1.01.11 | Крепления |  |  | 4: кг; 5: 0; 7: 0 | [14 empty] | Крепления
| 19.3.01.01 | Дроссель-клапаны в патрубке |  |  | 4: шт; 5: 0; 7: 0 | [14 empty] | Дроссель-клапаны в патрубке
| 19.3.02.07 | Шиберы |  |  | 4: шт; 5: 0; 7: 0 | [14 empty] | Шиберы
|  | ЗТ |  |  | 4: чел.-ч; 5: 154; 6: 1,3125; 7: 7,3371375 | [9 empty] | ЗТ
|  | ЗТм |  |  | 4: чел.-ч; 5: 1,2; 6: 1,3125; 7: 0,0571725 | [9 empty] | ЗТм
|  | Итого по расценке |  |  | 8: 1898.04; 10: 85.5 | [10 empty] | Итого по расценке
|  | ФОТ |  |  | 10: 64.84 | [9 empty] | ФОТ
| Приказ № 812/пр от 21.12.2020 Прил. п.16 | НР Сантехнические работы - внутренние (трубопроводы, водопровод, канализация, отопление, газоснабжение, вентиляция и кондиционирование воздуха) |  |  | 4: %; 5: 121; 7: 121; 10: 78.46 | [9 empty] | НР Сантехнические работы - внутренние (трубопроводы, водопровод, канализация, отопление, газоснабжение, вентиляция и кондиционирование воздуха)
| Приказ № 774/пр от 11.12.2020 Прил. п.16 | СП Сантехнические работы - внутренние (трубопроводы, водопровод, канализация, отопление, газоснабжение, вентиляция и кондиционирование воздуха) |  |  | 4: %; 5: 72; 7: 72; 10: 46.68 | [9 empty] | СП Сантехнические работы - внутренние (трубопроводы, водопровод, канализация, отопление, газоснабжение, вентиляция и кондиционирование воздуха)
|  | Всего по позиции |  |  | 10: 210.64 | [11 empty] | Всего по позиции
38 | ФССЦ-19.1.01.01-0018 | Воздуховоды полужесткие гофрированные из алюминия, толщина 0,12-0,15 мм, диаметр 160 мм |  |  | 4: м2; 7: 3; 8: 72.7; 10: 218.1 | [6 empty] | Воздуховоды полужесткие гофрированные из алюминия, толщина 0,12-0,15 мм, диаметр 160 мм
(Сантехнические работы - внутренние (трубопроводы, водопровод, канализация, отопление, газоснабжение, вентиляция и кондиционирование воздуха))
|  | Объем=0,5*6 | [24 empty] | Объем=0,5*6
39 | ФССЦ-19.1.01.01-0019 | Воздуховоды полужесткие гофрированные из алюминия, толщина 0,12-0,15 мм, диаметр 200 мм |  |  | 4: м2; 7: 0,63; 8: 84.01; 10: 52.93 | [6 empty] | Воздуховоды полужесткие гофрированные из алюминия, толщина 0,12-0,15 мм, диаметр 200 мм
(Сантехнические работы - внутренние (трубопроводы, водопровод, канализация, отопление, газоснабжение, вентиляция и кондиционирование воздуха))
|  | Объем=0,63*1 | [24 empty] | Объем=0,63*1
40 | ФССЦ-19.1.05.04-0003 | Диффузоры потолочные пластиковые веерные, диаметр 160 мм (ДПУ-М 160) |  |  | 4: шт; 7: 12; 8: 40.01; 10: 480.12 | [6 empty] | Диффузоры потолочные пластиковые веерные, диаметр 160 мм (ДПУ-М 160)
(Материалы для строительных работ)
41 | ФССЦ-19.1.05.04-0004 | Диффузоры потолочные пластиковые веерные, диаметр 200 мм (ДПУ-М 200) |  |  | 4: шт; 7: 2; 8: 46.9; 10: 93.8 | [6 empty] | Диффузоры потолочные пластиковые веерные, диаметр 200 мм (ДПУ-М 200)
(Материалы для строительных работ)
42 | ФЕР20-02-006-01 | Установка заслонок воздушных и клапанов воздушных КВР с электрическим или пневматическим приводом: диаметром до 250 мм | [17 empty] | Установка заслонок воздушных и клапанов воздушных КВР с электрическим или пневматическим приводом: диаметром до 250 мм | bar: 4; 7
| Приказ от 04.08.2020 № 421/пр прил.10 табл.1 п.8.1 | Производство работ осуществляется в горной местности: на высоте свыше 1500 до 2500 м над уровнем моря ОЗП=1,25; ЭМ=1,25 к расх.; ЗПМ=1,25; ТЗ=1,25; ТЗМ=1,25 | [18 empty] | Производство работ осуществляется в горной местности: на высоте свыше 1500 до 2500 м над уровнем моря ОЗП=1,25; ЭМ=1,25 к расх.; ЗПМ=1,25; ТЗ=1,25; ТЗМ=1,25
| ОП п.1.20.19 | Индивидуальные испытания систем вентиляции и кондиционирования воздуха - 5% ОЗП=1,05; ЭМ=1,05 к расх.; ЗПМ=1,05; ТЗ=1,05; ТЗМ=1,05 | [18 empty] | Индивидуальные испытания систем вентиляции и кондиционирования воздуха - 5% ОЗП=1,05; ЭМ=1,05 к расх.; ЗПМ=1,05; ТЗ=1,05; ТЗМ=1,05
| 1 | ОТ |  |  | 8: 12.74; 9: 1,3125; 10: 16.72 | [8 empty] | ОТ
| 2 | ЭМ |  |  | 8: 1.75; 9: 1,3125; 10: 2.3 | [8 empty] | ЭМ
| 3 | в т.ч. ОТм |  |  | 8: 0.12; 9: 1,3125; 10: 0.16 | [8 empty] | в т.ч. ОТм
| 4 | М |  |  | 8: 14.74; 10: 14.74 | [8 empty] | М
| 19.3.01.02 | Заслонки унифицированные или клапаны | [25 empty] | Заслонки унифицированные или клапаны | bar: 4 to 5; 7
|  | ЗТ |  |  | 4: чел.-ч; 5: 1,42; 6: 1,3125; 7: 1,86375 | [9 empty] | ЗТ
|  | ЗТм |  |  | 4: чел.-ч; 5: 0,01; 6: 1,3125; 7: 0,013125 | [9 empty] | ЗТм
|  | Итого по расценке |  |  | 8: 29.23; 10: 33.76 | [10 empty] | Итого по расценке
|  | ФОТ |  |  | 10: 16.88 | [9 empty] | ФОТ
| Приказ № 812/пр от 21.12.2020 Прил. п.16 | НР Сантехнические работы - внутренние (трубопроводы, водопровод, канализация, отопление, газоснабжение, вентиляция и кондиционирование воздуха) |  |  | 4: %; 5: 121; 7: 121; 10: 20.42 | [9 empty] | НР Сантехнические работы - внутренние (трубопроводы, водопровод, канализация, отопление, газоснабжение, вентиляция и кондиционирование воздуха)
| Приказ № 774/пр от 11.12.2020 Прил. п.16 | СП Сантехнические работы - внутренние (трубопроводы, водопровод, канализация, отопление, газоснабжение, вентиляция и кондиционирование воздуха) |  |  | 4: %; 5: 72; 7: 72; 10: 12.15 | [9 empty] | СП Сантехнические работы - внутренние (трубопроводы, водопровод, канализация, отопление, газоснабжение, вентиляция и кондиционирование воздуха)
|  | Всего по позиции |  |  | 10: 66.33 | [11 empty] | Всего по позиции
43 О | ТЦ_69.2.02.04_77_7718573829_11.04.2022_01 КА_п.5, ИОС4, СМ2.3 | Клапан огнезадерживающий 160 с электроприводом КЛОП-1(60)-Н-160-МВ220-К |  |  | шт |  |  | 1 | 17008.33 | 1,012 | 3470.16 | 4,96 | 17212 | [6 empty] | Клапан огнезадерживающий 160 с электроприводом КЛОП-1(60)-Н-160-МВ220-К
(Инженерное оборудование)
|  | Цена=20410/1,2 | [23 empty] | Цена=20410/1,2
| Приказ от 04.08.2020 № 421/пр п.92в | Заготовительно-складские расходы для оборудования - 1,2% ПЗ=1,2% (ОЗП=1,2%; ЭМ=1,2%; МАТ=1,2%) | [18 empty] | Заготовительно-складские расходы для оборудования - 1,2% ПЗ=1,2% (ОЗП=1,2%; ЭМ=1,2%; МАТ=1,2%)
44 | ФЕР20-02-006-07 | Установка заслонок воздушных и клапанов воздушных КВР с электрическим или пневматическим приводом: периметром до 1600 мм | [17 empty] | Установка заслонок воздушных и клапанов воздушных КВР с электрическим или пневматическим приводом: периметром до 1600 мм | bar: 4; 7
| Приказ от 04.08.2020 № 421/пр прил.10 табл.1 п.8.1 | Производство работ осуществляется в горной местности: на высоте свыше 1500 до 2500 м над уровнем моря ОЗП=1,25; ЭМ=1,25 к расх.; ЗПМ=1,25; ТЗ=1,25; ТЗМ=1,25 | [18 empty] | Производство работ осуществляется в горной местности: на высоте свыше 1500 до 2500 м над уровнем моря ОЗП=1,25; ЭМ=1,25 к расх.; ЗПМ=1,25; ТЗ=1,25; ТЗМ=1,25
| ОП п.1.20.19 | Индивидуальные испытания систем вентиляции и кондиционирования воздуха - 5% ОЗП=1,05; ЭМ=1,05 к расх.; ЗПМ=1,05; ТЗ=1,05; ТЗМ=1,05 | [18 empty] | Индивидуальные испытания систем вентиляции и кондиционирования воздуха - 5% ОЗП=1,05; ЭМ=1,05 к расх.; ЗПМ=1,05; ТЗ=1,05; ТЗМ=1,05
| 1 | ОТ |  |  | 8: 14.35; 9: 1,3125; 10: 18.83 | [8 empty] | ОТ
| 2 | ЭМ |  |  | 8: 1.91; 9: 1,3125; 10: 2.51 | [8 empty] | ЭМ
| 3 | в т.ч. ОТм |  |  | 8: 0.12; 9: 1,3125; 10: 0.16 | [8 empty] | в т.ч. ОТм
| 4 | М |  |  | 8: 10.1; 10: 10.1 | [8 empty] | М
| 19.3.01.02 | Заслонки унифицированные или клапаны | [25 empty] | Заслонки унифицированные или клапаны | bar: 4 to 5; 7
|  | ЗТ |  |  | 4: чел.-ч; 5: 1,6; 6: 1,3125; 7: 2,1 | [9 empty] | ЗТ
|  | ЗТм |  |  | 4: чел.-ч; 5: 0,01; 6: 1,3125; 7: 0,013125 | [9 empty] | ЗТм
|  | Итого по расценке |  |  | 8: 26.36; 10: 31.44 | [10 empty] | Итого по расценке
|  | ФОТ |  |  | 10: 18.99 | [9 empty] | ФОТ
| Приказ № 812/пр от 21.12.2020 Прил. п.16 | НР Сантехнические работы - внутренние (трубопроводы, водопровод, канализация, отопление, газоснабжение, вентиляция и кондиционирование воздуха) |  |  | 4: %; 5: 121; 7: 121; 10: 22.98 | [9 empty] | НР Сантехнические работы - внутренние (трубопроводы, водопровод, канализация, отопление, газоснабжение, вентиляция и кондиционирование воздуха)
| Приказ № 774/пр от 11.12.2020 Прил. п.16 | СП Сантехнические работы - внутренние (трубопроводы, водопровод, канализация, отопление, газоснабжение, вентиляция и кондиционирование воздуха) |  |  | 4: %; 5: 72; 7: 72; 10: 13.67 | [9 empty] | СП Сантехнические работы - внутренние (трубопроводы, водопровод, канализация, отопление, газоснабжение, вентиляция и кондиционирование воздуха)
|  | Всего по позиции |  |  | 10: 68.09 | [11 empty] | Всего по позиции
45 О | ТЦ_69.2.02.04_77_7718573829_11.04.2022_01 КА_п.6, ИОС4, СМ2.3 | Клапан огнезадерживающий 400х300 с электроприводом КЛОП-1(60)-Н-400х300-МВ(220)-К |  |  | шт |  |  | 1 | 18166.67 | 1,012 | 3706.65 | 4,96 | 18385 | [6 empty] | Клапан огнезадерживающий 400х300 с электроприводом КЛОП-1(60)-Н-400х300-МВ(220)-К
(Инженерное оборудование)
|  | Цена=21800/1,2 | [23 empty] | Цена=21800/1,2
| Приказ от 04.08.2020 № 421/пр п.92в | Заготовительно-складские расходы для оборудования - 1,2% ПЗ=1,2% (ОЗП=1,2%; ЭМ=1,2%; МАТ=1,2%) | [18 empty] | Заготовительно-складские расходы для оборудования - 1,2% ПЗ=1,2% (ОЗП=1,2%; ЭМ=1,2%; МАТ=1,2%)
46 | ФЕР20-02-002-01 | Установка решеток жалюзийных площадью в свету: до 0,5 м2 | [17 empty] | Установка решеток жалюзийных площадью в свету: до 0,5 м2 | bar: 4; 7
| Приказ от 04.08.2020 № 421/пр прил.10 табл.1 п.8.1 | Производство работ осуществляется в горной местности: на высоте свыше 1500 до 2500 м над уровнем моря ОЗП=1,25; ЭМ=1,25 к расх.; ЗПМ=1,25; ТЗ=1,25; ТЗМ=1,25 | [18 empty] | Производство работ осуществляется в горной местности: на высоте свыше 1500 до 2500 м над уровнем моря ОЗП=1,25; ЭМ=1,25 к расх.; ЗПМ=1,25; ТЗ=1,25; ТЗМ=1,25
| ОП п.1.20.19 | Индивидуальные испытания систем вентиляции и кондиционирования воздуха - 5% ОЗП=1,05; ЭМ=1,05 к расх.; ЗПМ=1,05; ТЗ=1,05; ТЗМ=1,05 | [18 empty] | Индивидуальные испытания систем вентиляции и кондиционирования воздуха - 5% ОЗП=1,05; ЭМ=1,05 к расх.; ЗПМ=1,05; ТЗ=1,05; ТЗМ=1,05
| 1 | ОТ |  |  | 8: 9.6; 9: 1,3125; 10: 12.6 | [8 empty] | ОТ
| 2 | ЭМ |  |  | 8: 1.47; 9: 1,3125; 10: 1.93 | [8 empty] | ЭМ
| 3 | в т.ч. ОТм |  |  | 8: 0.12; 9: 1,3125; 10: 0.16 | [8 empty] | в т.ч. ОТм
| 4 | М |  |  | 8: 4.1; 10: 4.1 | [8 empty] | М
| 19.2.03.09 | Решетки жалюзийные | [25 empty] | Решетки жалюзийные | bar: 4 to 5; 7
|  | ЗТ |  |  | 4: чел.-ч; 5: 1,07; 6: 1,3125; 7: 1,404375 | [9 empty] | ЗТ
|  | ЗТм |  |  | 4: чел.-ч; 5: 0,01; 6: 1,3125; 7: 0,013125 | [9 empty] | ЗТм
|  | Итого по расценке |  |  | 8: 15.17; 10: 18.63 | [10 empty] | Итого по расценке
|  | ФОТ |  |  | 10: 12.76 | [9 empty] | ФОТ
| Приказ № 812/пр от 21.12.2020 Прил. п.16 | НР Сантехнические работы - внутренние (трубопроводы, водопровод, канализация, отопление, газоснабжение, вентиляция и кондиционирование воздуха) |  |  | 4: %; 5: 121; 7: 121; 10: 15.44 | [9 empty] | НР Сантехнические работы - внутренние (трубопроводы, водопровод, канализация, отопление, газоснабжение, вентиляция и кондиционирование воздуха)
| Приказ № 774/пр от 11.12.2020 Прил. п.16 | СП Сантехнические работы - внутренние (трубопроводы, водопровод, канализация, отопление, газоснабжение, вентиляция и кондиционирование воздуха) |  |  | 4: %; 5: 72; 7: 72; 10: 9.19 | [9 empty] | СП Сантехнические работы - внутренние (трубопроводы, водопровод, канализация, отопление, газоснабжение, вентиляция и кондиционирование воздуха)
|  | Всего по позиции |  |  | 10: 43.26 | [11 empty] | Всего по позиции
47 | ТЦ_19.2.03.02_36_7718915896_26.07.2022_01 КА_п.77, ИОС4, СМ2.3 | Решетки вентиляционные алюминиевые "АРКТОС" АРН 800х600 |  |  | шт |  |  | 1 | 5116.67 | 1,02 | 556.4 | 9,38 | 5219 | [6 empty] | Решетки вентиляционные алюминиевые "АРКТОС" АРН 800х600
(Материалы для строительных работ)
|  | Цена=6140/1,2 | [23 empty] | Цена=6140/1,2
| Приказ от 04.08.2020 № 421/пр п.92а | Заготовительно-складские расходы для материальных ресурсов (за исключением металлических конструкций) - 2% ПЗ=2% (ОЗП=2%; ЭМ=2%; МАТ=2%) | [18 empty] | Заготовительно-складские расходы для материальных ресурсов (за исключением металлических конструкций) - 2% ПЗ=2% (ОЗП=2%; ЭМ=2%; МАТ=2%)
48 | ФЕР26-01-054-01 | Обертывание поверхности изоляции рулонными материалами насухо с проклейкой швов (Пенофол С) |  |  | 4: 100 м2; 7: 0,01 | [6 empty] | Обертывание поверхности изоляции рулонными материалами насухо с проклейкой швов (Пенофол С)
|  | Объем=1 / 100 | [24 empty] | Объем=1 / 100
| Приказ от 04.08.2020 № 421/пр прил.10 табл.1 п.8.1 | Производство работ осуществляется в горной местности: на высоте свыше 1500 до 2500 м над уровнем моря ОЗП=1,25; ЭМ=1,25 к расх.; ЗПМ=1,25; ТЗ=1,25; ТЗМ=1,25 | [18 empty] | Производство работ осуществляется в горной местности: на высоте свыше 1500 до 2500 м над уровнем моря ОЗП=1,25; ЭМ=1,25 к расх.; ЗПМ=1,25; ТЗ=1,25; ТЗМ=1,25
| 1 | ОТ |  |  | 8: 259.2; 9: 1,25; 10: 3.24 | [8 empty] | ОТ
| 2 | ЭМ |  |  | 8: 37.88; 9: 1,25; 10: 0.47 | [8 empty] | ЭМ
| 3 | в т.ч. ОТм |  |  | 8: 4.99; 9: 1,25; 10: 0.06 | [8 empty] | в т.ч. ОТм
| 4 | М |  |  | 8: 505.36; 10: 5.05 | [8 empty] | М
| 12.1.02.15 | Материал рулонный |  |  | 4: м2; 5: 115; 7: 1,15 | [14 empty] | Материал рулонный
|  | ЗТ |  |  | 4: чел.-ч; 5: 30; 6: 1,25; 7: 0,375 | [9 empty] | ЗТ
|  | ЗТм |  |  | 4: чел.-ч; 5: 0,43; 6: 1,25; 7: 0,005375 | [9 empty] | ЗТм
|  | Итого по расценке |  |  | 8: 802.44; 10: 8.76 | [10 empty] | Итого по расценке
|  | ФОТ |  |  | 10: 3.3 | [9 empty] | ФОТ
| Приказ № 812/пр от 21.12.2020 Прил. п.20 | НР Теплоизоляционные работы |  |  | 4: %; 5: 97; 7: 97; 10: 3.2 | [9 empty] | НР Теплоизоляционные работы
| Приказ № 774/пр от 11.12.2020 Прил. п.20 | СП Теплоизоляционные работы |  |  | 4: %; 5: 55; 7: 55; 10: 1.82 | [9 empty] | СП Теплоизоляционные работы
|  | Всего по позиции |  |  | 10: 13.78 | [11 empty] | Всего по позиции
49 | ФССЦ-14.4.03.03-0102 | Лак битумный БТ-577 |  |  | 4: т; 7: -0,000013; 8: 9550.01; 10: -0.12 | [6 empty] | Лак битумный БТ-577
(Теплоизоляционные работы)
50 | ФССЦ-08.3.02.01-0041 | Лента стальная упаковочная мягкая нормальной точности 0,7х20-50 мм |  |  | 4: т; 7: -0,00047; 8: 7590; 10: -3.57 | [6 empty] | Лента стальная упаковочная мягкая нормальной точности 0,7х20-50 мм
(Теплоизоляционные работы)
51 | ФССЦ-01.2.03.03-0107 | Мастика битумно-масляная морозостойкая горячего применения |  |  | 4: т; 7: -0,0003; 8: 3960; 10: -1.19 | [6 empty] | Мастика битумно-масляная морозостойкая горячего применения
(Теплоизоляционные работы)
52 | ФССЦ-01.2.01.02-0031 | Битумы нефтяные строительные изоляционные БНИ-IV-3, БНИ-IV, БНИ-V |  |  | 4: т; 7: -0,000126; 8: 1412.5; 10: -0.18 | [6 empty] | Битумы нефтяные строительные изоляционные БНИ-IV-3, БНИ-IV, БНИ-V
(Теплоизоляционные работы)
53 | ФССЦ-12.2.03.03-0015 | Отражающая изоляция "Пенофол 2000" тип: С, самоклеящийся, толщина 10 мм |  |  | 4: м2; 7: 1; 8: 50.01; 10: 50.01 | [6 empty] | Отражающая изоляция "Пенофол 2000" тип: С, самоклеящийся, толщина 10 мм
(Материалы для строительных работ)
Система В1 | [18 empty] | Система В1
Вытяжная установка L=1540 м3/ч, Р=2300 Па; N=0,94кВт; n=1461 об/мин в составе: | [18 empty] | Вытяжная установка L=1540 м3/ч, Р=2300 Па; N=0,94кВт; n=1461 об/мин в составе:
54 | ФЕР20-03-001-01 | Установка вентиляторов радиальных массой: до 0,05 т (вентилятор VR-50-30/25-4D) | [17 empty] | Установка вентиляторов радиальных массой: до 0,05 т (вентилятор VR-50-30/25-4D) | bar: 4; 7
| Приказ от 04.08.2020 № 421/пр прил.10 табл.1 п.8.1 | Производство работ осуществляется в горной местности: на высоте свыше 1500 до 2500 м над уровнем моря ОЗП=1,25; ЭМ=1,25 к расх.; ЗПМ=1,25; ТЗ=1,25; ТЗМ=1,25 | [18 empty] | Производство работ осуществляется в горной местности: на высоте свыше 1500 до 2500 м над уровнем моря ОЗП=1,25; ЭМ=1,25 к расх.; ЗПМ=1,25; ТЗ=1,25; ТЗМ=1,25
| ОП п.1.20.19 | Индивидуальные испытания систем вентиляции и кондиционирования воздуха - 5% ОЗП=1,05; ЭМ=1,05 к расх.; ЗПМ=1,05; ТЗ=1,05; ТЗМ=1,05 | [18 empty] | Индивидуальные испытания систем вентиляции и кондиционирования воздуха - 5% ОЗП=1,05; ЭМ=1,05 к расх.; ЗПМ=1,05; ТЗ=1,05; ТЗМ=1,05
| 1 | ОТ |  |  | 8: 51.18; 9: 1,3125; 10: 67.17 | [8 empty] | ОТ
| 2 | ЭМ |  |  | 8: 6.49; 9: 1,3125; 10: 8.52 | [8 empty] | ЭМ
| 3 | в т.ч. ОТм |  |  | 8: 0.26; 9: 1,3125; 10: 0.34 | [8 empty] | в т.ч. ОТм
| 4 | М |  |  | 8: 14.1; 10: 14.1 | [8 empty] | М
|  | ЗТ |  |  | 4: чел.-ч; 5: 6; 6: 1,3125; 7: 7,875 | [9 empty] | ЗТ
|  | ЗТм |  |  | 4: чел.-ч; 5: 0,02; 6: 1,3125; 7: 0,02625 | [9 empty] | ЗТм
|  | Итого по расценке |  |  | 8: 71.77; 10: 89.79 | [10 empty] | Итого по расценке
|  | ФОТ |  |  | 10: 67.51 | [9 empty] | ФОТ
| Приказ № 812/пр от 21.12.2020 Прил. п.16 | НР Сантехнические работы - внутренние (трубопроводы, водопровод, канализация, отопление, газоснабжение, вентиляция и кондиционирование воздуха) |  |  | 4: %; 5: 121; 7: 121; 10: 81.69 | [9 empty] | НР Сантехнические работы - внутренние (трубопроводы, водопровод, канализация, отопление, газоснабжение, вентиляция и кондиционирование воздуха)
| Приказ № 774/пр от 11.12.2020 Прил. п.16 | СП Сантехнические работы - внутренние (трубопроводы, водопровод, канализация, отопление, газоснабжение, вентиляция и кондиционирование воздуха) |  |  | 4: %; 5: 72; 7: 72; 10: 48.61 | [9 empty] | СП Сантехнические работы - внутренние (трубопроводы, водопровод, канализация, отопление, газоснабжение, вентиляция и кондиционирование воздуха)
|  | Всего по позиции |  |  | 10: 220.09 | [11 empty] | Всего по позиции
55 О | ТЦ_64.1.02.02_36_7718915896_26.07.2022_01 КА_п.7, ИОС4, СМ2.3 | Вентилятор VR 50-30/25-4D L=1083 м3/ч, Р=300 Па; N=0,94кВт; n=1461 об/мин |  |  | шт |  |  | 1 | 63460.75 | 1,012 | 12947.98 | 4,96 | 64222 | [6 empty] | Вентилятор VR 50-30/25-4D L=1083 м3/ч, Р=300 Па; N=0,94кВт; n=1461 об/мин
(Инженерное оборудование)
|  | Цена=76152,90/1,2 | [23 empty] | Цена=76152,90/1,2
| Приказ от 04.08.2020 № 421/пр п.92в | Заготовительно-складские расходы для оборудования - 1,2% ПЗ=1,2% (ОЗП=1,2%; ЭМ=1,2%; МАТ=1,2%) | [18 empty] | Заготовительно-складские расходы для оборудования - 1,2% ПЗ=1,2% (ОЗП=1,2%; ЭМ=1,2%; МАТ=1,2%)
56 | ФЕР20-02-018-01 | Установка вставок гибких к радиальным вентиляторам (гибкая вставка FH 50-30) |  |  | 4: м2; 7: 0,56 | [6 empty] | Установка вставок гибких к радиальным вентиляторам (гибкая вставка FH 50-30)
|  | Объем=0,28*2 | [24 empty] | Объем=0,28*2
| Приказ от 04.08.2020 № 421/пр прил.10 табл.1 п.8.1 | Производство работ осуществляется в горной местности: на высоте свыше 1500 до 2500 м над уровнем моря ОЗП=1,25; ЭМ=1,25 к расх.; ЗПМ=1,25; ТЗ=1,25; ТЗМ=1,25 | [18 empty] | Производство работ осуществляется в горной местности: на высоте свыше 1500 до 2500 м над уровнем моря ОЗП=1,25; ЭМ=1,25 к расх.; ЗПМ=1,25; ТЗ=1,25; ТЗМ=1,25
| ОП п.1.20.19 | Индивидуальные испытания систем вентиляции и кондиционирования воздуха - 5% ОЗП=1,05; ЭМ=1,05 к расх.; ЗПМ=1,05; ТЗ=1,05; ТЗМ=1,05 | [18 empty] | Индивидуальные испытания систем вентиляции и кондиционирования воздуха - 5% ОЗП=1,05; ЭМ=1,05 к расх.; ЗПМ=1,05; ТЗ=1,05; ТЗМ=1,05
| 1 | ОТ |  |  | 8: 50.26; 9: 1,3125; 10: 36.94 | [8 empty] | ОТ
| 2 | ЭМ |  |  | 8: 0.66; 9: 1,3125; 10: 0.49 | [8 empty] | ЭМ
| 3 | в т.ч. ОТм |  |  | 8: 0.12; 9: 1,3125; 10: 0.09 | [8 empty] | в т.ч. ОТм
| 4 | М |  |  | 8: 2.39; 10: 1.34 | [8 empty] | М
| 19.2.01.05 | Вставки гибкие |  |  | 4: м2; 5: 1; 7: 0,56 | [14 empty] | Вставки гибкие
|  | ЗТ |  |  | 4: чел.-ч; 5: 5,75; 6: 1,3125; 7: 4,22625 | [9 empty] | ЗТ
|  | ЗТм |  |  | 4: чел.-ч; 5: 0,01; 6: 1,3125; 7: 0,00735 | [9 empty] | ЗТм
|  | Итого по расценке |  |  | 8: 53.31; 10: 38.77 | [10 empty] | Итого по расценке
|  | ФОТ |  |  | 10: 37.03 | [9 empty] | ФОТ
| Приказ № 812/пр от 21.12.2020 Прил. п.16 | НР Сантехнические работы - внутренние (трубопроводы, водопровод, канализация, отопление, газоснабжение, вентиляция и кондиционирование воздуха) |  |  | 4: %; 5: 121; 7: 121; 10: 44.81 | [9 empty] | НР Сантехнические работы - внутренние (трубопроводы, водопровод, канализация, отопление, газоснабжение, вентиляция и кондиционирование воздуха)
| Приказ № 774/пр от 11.12.2020 Прил. п.16 | СП Сантехнические работы - внутренние (трубопроводы, водопровод, канализация, отопление, газоснабжение, вентиляция и кондиционирование воздуха) |  |  | 4: %; 5: 72; 7: 72; 10: 26.66 | [9 empty] | СП Сантехнические работы - внутренние (трубопроводы, водопровод, канализация, отопление, газоснабжение, вентиляция и кондиционирование воздуха)
|  | Всего по позиции |  |  | 10: 110.24 | [11 empty] | Всего по позиции
57 | ТЦ_19.2.01.05_36_7718915896_26.07.2022_01 КА_п.8, ИОС4, СМ2.3 | Гибкая вставка FH 50-30 |  |  | шт |  |  | 2 | 3002.75 | 1,02 | 653.09 | 9,38 | 6126 | [6 empty] | Гибкая вставка FH 50-30
(Материалы для строительных работ)
|  | Цена=3603,30/1,2 | [23 empty] | Цена=3603,30/1,2
| Приказ от 04.08.2020 № 421/пр п.92а | Заготовительно-складские расходы для материальных ресурсов (за исключением металлических конструкций) - 2% ПЗ=2% (ОЗП=2%; ЭМ=2%; МАТ=2%) | [18 empty] | Заготовительно-складские расходы для материальных ресурсов (за исключением металлических конструкций) - 2% ПЗ=2% (ОЗП=2%; ЭМ=2%; МАТ=2%)
58 | ФЕРм11-03-001-01 | Приборы, устанавливаемые на металлоконструкциях, щитах и пультах, масса: до 5 кг (Частотный преобразователь) | [17 empty] | Приборы, устанавливаемые на металлоконструкциях, щитах и пультах, масса: до 5 кг (Частотный преобразователь) | bar: 4; 7
| Приказ от 04.08.2020 № 421/пр прил.10 табл.1 п.8.1 | Производство работ осуществляется в горной местности: на высоте свыше 1500 до 2500 м над уровнем моря ОЗП=1,25; ЭМ=1,25 к расх.; ЗПМ=1,25; ТЗ=1,25; ТЗМ=1,25 | [18 empty] | Производство работ осуществляется в горной местности: на высоте свыше 1500 до 2500 м над уровнем моря ОЗП=1,25; ЭМ=1,25 к расх.; ЗПМ=1,25; ТЗ=1,25; ТЗМ=1,25
| 1 | ОТ |  |  | 8: 5.16; 9: 1,25; 10: 6.45 | [8 empty] | ОТ
| 4 | М |  |  | 8: 1.09; 10: 1.09 | [8 empty] | М
|  | ЗТ |  |  | 4: чел.-ч; 5: 0,52; 6: 1,25; 7: 0,65 | [9 empty] | ЗТ
|  | Итого по расценке |  |  | 8: 6.25; 10: 7.54 | [10 empty] | Итого по расценке
|  | ФОТ |  |  | 10: 6.45 | [9 empty] | ФОТ
| Приказ № 812/пр от 21.12.2020 Прил. п.53 | НР Приборы, средства автоматизации и вычислительной техники |  |  | 4: %; 5: 90; 7: 90; 10: 5.81 | [9 empty] | НР Приборы, средства автоматизации и вычислительной техники
| Приказ № 774/пр от 11.12.2020 Прил. п.53 | СП Приборы, средства автоматизации и вычислительной техники |  |  | 4: %; 5: 46; 7: 46; 10: 2.97 | [9 empty] | СП Приборы, средства автоматизации и вычислительной техники
|  | Всего по позиции |  |  | 10: 16.32 | [11 empty] | Всего по позиции
59 О | ТЦ_64.4.02.02_36_7718915896_26.07.2022_01 КА_п.9, ИОС4, СМ2.3 | Комплект автоматики для системы В1 (Частотный преобразователь 0,75/220) |  |  | шт |  |  | 1 | 19135 | 1,012 | 3904.23 | 4,96 | 19365 | [6 empty] | Комплект автоматики для системы В1 (Частотный преобразователь 0,75/220)
(Инженерное оборудование)
|  | Цена=22962/1,2 | [23 empty] | Цена=22962/1,2
| Приказ от 04.08.2020 № 421/пр п.92в | Заготовительно-складские расходы для оборудования - 1,2% ПЗ=1,2% (ОЗП=1,2%; ЭМ=1,2%; МАТ=1,2%) | [18 empty] | Заготовительно-складские расходы для оборудования - 1,2% ПЗ=1,2% (ОЗП=1,2%; ЭМ=1,2%; МАТ=1,2%)
60 | ФЕР20-02-004-06 | Установка клапанов обратных: периметром до 1600 мм | [17 empty] | Установка клапанов обратных: периметром до 1600 мм | bar: 4; 7
| Приказ от 04.08.2020 № 421/пр прил.10 табл.1 п.8.1 | Производство работ осуществляется в горной местности: на высоте свыше 1500 до 2500 м над уровнем моря ОЗП=1,25; ЭМ=1,25 к расх.; ЗПМ=1,25; ТЗ=1,25; ТЗМ=1,25 | [18 empty] | Производство работ осуществляется в горной местности: на высоте свыше 1500 до 2500 м над уровнем моря ОЗП=1,25; ЭМ=1,25 к расх.; ЗПМ=1,25; ТЗ=1,25; ТЗМ=1,25
| ОП п.1.20.19 | Индивидуальные испытания систем вентиляции и кондиционирования воздуха - 5% ОЗП=1,05; ЭМ=1,05 к расх.; ЗПМ=1,05; ТЗ=1,05; ТЗМ=1,05 | [18 empty] | Индивидуальные испытания систем вентиляции и кондиционирования воздуха - 5% ОЗП=1,05; ЭМ=1,05 к расх.; ЗПМ=1,05; ТЗ=1,05; ТЗМ=1,05
| 1 | ОТ |  |  | 8: 11.34; 9: 1,3125; 10: 14.88 | [8 empty] | ОТ
| 2 | ЭМ |  |  | 8: 1.66; 9: 1,3125; 10: 2.18 | [8 empty] | ЭМ
| 3 | в т.ч. ОТм |  |  | 8: 0.12; 9: 1,3125; 10: 0.16 | [8 empty] | в т.ч. ОТм
| 4 | М |  |  | 8: 9.75; 10: 9.75 | [8 empty] | М
| 19.3.01.09 | Клапаны обратные | [25 empty] | Клапаны обратные | bar: 4 to 5; 7
|  | ЗТ |  |  | 4: чел.-ч; 5: 1,28; 6: 1,3125; 7: 1,68 | [9 empty] | ЗТ
|  | ЗТм |  |  | 4: чел.-ч; 5: 0,01; 6: 1,3125; 7: 0,013125 | [9 empty] | ЗТм
|  | Итого по расценке |  |  | 8: 22.75; 10: 26.81 | [10 empty] | Итого по расценке
|  | ФОТ |  |  | 10: 15.04 | [9 empty] | ФОТ
| Приказ № 812/пр от 21.12.2020 Прил. п.16 | НР Сантехнические работы - внутренние (трубопроводы, водопровод, канализация, отопление, газоснабжение, вентиляция и кондиционирование воздуха) |  |  | 4: %; 5: 121; 7: 121; 10: 18.2 | [9 empty] | НР Сантехнические работы - внутренние (трубопроводы, водопровод, канализация, отопление, газоснабжение, вентиляция и кондиционирование воздуха)
| Приказ № 774/пр от 11.12.2020 Прил. п.16 | СП Сантехнические работы - внутренние (трубопроводы, водопровод, канализация, отопление, газоснабжение, вентиляция и кондиционирование воздуха) |  |  | 4: %; 5: 72; 7: 72; 10: 10.83 | [9 empty] | СП Сантехнические работы - внутренние (трубопроводы, водопровод, канализация, отопление, газоснабжение, вентиляция и кондиционирование воздуха)
|  | Всего по позиции |  |  | 10: 55.84 | [11 empty] | Всего по позиции
61 | ФССЦ-19.3.01.09-0059 | Клапаны обратные общего назначения из листовой и сортовой стали, прямоугольного сечения, Коп-2 периметром 1600 мм |  |  | 4: шт; 7: 1; 8: 627.9; 10: 627.9 | [6 empty] | Клапаны обратные общего назначения из листовой и сортовой стали, прямоугольного сечения, Коп-2 периметром 1600 мм
(Материалы для строительных работ)
62 | ФЕР20-01-001-02 | Прокладка воздуховодов из листовой, оцинкованной стали и алюминия класса Н (нормальные) толщиной: 0,5 мм, периметром до 600 мм |  |  | 4: 100 м2; 7: 0,05 | [6 empty] | Прокладка воздуховодов из листовой, оцинкованной стали и алюминия класса Н (нормальные) толщиной: 0,5 мм, периметром до 600 мм
|  | Объем=((0,15+0,1)*2*10) / 100 | [24 empty] | Объем=((0,15+0,1)*2*10) / 100
| Приказ от 04.08.2020 № 421/пр прил.10 табл.1 п.8.1 | Производство работ осуществляется в горной местности: на высоте свыше 1500 до 2500 м над уровнем моря ОЗП=1,25; ЭМ=1,25 к расх.; ЗПМ=1,25; ТЗ=1,25; ТЗМ=1,25 | [18 empty] | Производство работ осуществляется в горной местности: на высоте свыше 1500 до 2500 м над уровнем моря ОЗП=1,25; ЭМ=1,25 к расх.; ЗПМ=1,25; ТЗ=1,25; ТЗМ=1,25
| ОП п.1.20.19 | Индивидуальные испытания систем вентиляции и кондиционирования воздуха - 5% ОЗП=1,05; ЭМ=1,05 к расх.; ЗПМ=1,05; ТЗ=1,05; ТЗМ=1,05 | [18 empty] | Индивидуальные испытания систем вентиляции и кондиционирования воздуха - 5% ОЗП=1,05; ЭМ=1,05 к расх.; ЗПМ=1,05; ТЗ=1,05; ТЗМ=1,05
| 1 | ОТ |  |  | 8: 1345.96; 9: 1,3125; 10: 88.33 | [8 empty] | ОТ
| 2 | ЭМ |  |  | 8: 117.43; 9: 1,3125; 10: 7.71 | [8 empty] | ЭМ
| 3 | в т.ч. ОТм |  |  | 8: 14.83; 9: 1,3125; 10: 0.97 | [8 empty] | в т.ч. ОТм
| 4 | М |  |  | 8: 434.65; 10: 21.73 | [8 empty] | М
| 08.1.02.17 | Сетки в рамках |  |  | 4: м2; 5: 0; 7: 0 | [14 empty] | Сетки в рамках
| 19.1.01.02 | Воздуховоды металлические |  |  | 4: м2; 5: 100; 7: 5 | [14 empty] | Воздуховоды металлические
| 19.1.01.11 | Заглушки питометражных лючков |  |  | 4: шт; 5: 0; 7: 0 | [14 empty] | Заглушки питометражных лючков
| 19.1.01.11 | Крепления |  |  | 4: кг; 5: 0; 7: 0 | [14 empty] | Крепления
| 19.3.01.01 | Дроссель-клапаны в патрубке |  |  | 4: шт; 5: 0; 7: 0 | [14 empty] | Дроссель-клапаны в патрубке
| 19.3.02.07 | Шиберы |  |  | 4: шт; 5: 0; 7: 0 | [14 empty] | Шиберы
|  | ЗТ |  |  | 4: чел.-ч; 5: 154; 6: 1,3125; 7: 10,10625 | [9 empty] | ЗТ
|  | ЗТм |  |  | 4: чел.-ч; 5: 1,2; 6: 1,3125; 7: 0,07875 | [9 empty] | ЗТм
|  | Итого по расценке |  |  | 8: 1898.04; 10: 117.77 | [10 empty] | Итого по расценке
|  | ФОТ |  |  | 10: 89.3 | [9 empty] | ФОТ
| Приказ № 812/пр от 21.12.2020 Прил. п.16 | НР Сантехнические работы - внутренние (трубопроводы, водопровод, канализация, отопление, газоснабжение, вентиляция и кондиционирование воздуха) |  |  | 4: %; 5: 121; 7: 121; 10: 108.05 | [9 empty] | НР Сантехнические работы - внутренние (трубопроводы, водопровод, канализация, отопление, газоснабжение, вентиляция и кондиционирование воздуха)
| Приказ № 774/пр от 11.12.2020 Прил. п.16 | СП Сантехнические работы - внутренние (трубопроводы, водопровод, канализация, отопление, газоснабжение, вентиляция и кондиционирование воздуха) |  |  | 4: %; 5: 72; 7: 72; 10: 64.3 | [9 empty] | СП Сантехнические работы - внутренние (трубопроводы, водопровод, канализация, отопление, газоснабжение, вентиляция и кондиционирование воздуха)
|  | Всего по позиции |  |  | 10: 290.12 | [11 empty] | Всего по позиции
63 | ФССЦ-19.1.01.03-0072 | Воздуховоды из оцинкованной стали толщиной: 0,5 мм, периметром до 600 мм |  |  | 4: м2; 7: 5; 8: 102.41; 10: 512.05 | [6 empty] | Воздуховоды из оцинкованной стали толщиной: 0,5 мм, периметром до 600 мм
(Материалы для строительных работ)
64 | ФССЦ-19.3.01.01-0011 | Дроссель-клапаны в обечайке с сектором управления из тонколистовой оцинкованной и сортовой стали, прямоугольные, периметр до 600 мм |  |  | 4: шт; 7: 1; 8: 43.68; 10: 43.68 | [6 empty] | Дроссель-клапаны в обечайке с сектором управления из тонколистовой оцинкованной и сортовой стали, прямоугольные, периметр до 600 мм
(Материалы для строительных работ)
65 | ФЕР20-01-001-10 | Прокладка воздуховодов из листовой, оцинкованной стали и алюминия класса Н (нормальные) толщиной: 0,7 мм, периметром от 1100 до 1600 мм |  |  | 4: 100 м2; 7: 0,14 | [6 empty] | Прокладка воздуховодов из листовой, оцинкованной стали и алюминия класса Н (нормальные) толщиной: 0,7 мм, периметром от 1100 до 1600 мм
|  | Объем=((0,3+0,3)*2*9+(0,5+0,3)*2*2) / 100 | [24 empty] | Объем=((0,3+0,3)*2*9+(0,5+0,3)*2*2) / 100
| Приказ от 04.08.2020 № 421/пр прил.10 табл.1 п.8.1 | Производство работ осуществляется в горной местности: на высоте свыше 1500 до 2500 м над уровнем моря ОЗП=1,25; ЭМ=1,25 к расх.; ЗПМ=1,25; ТЗ=1,25; ТЗМ=1,25 | [18 empty] | Производство работ осуществляется в горной местности: на высоте свыше 1500 до 2500 м над уровнем моря ОЗП=1,25; ЭМ=1,25 к расх.; ЗПМ=1,25; ТЗ=1,25; ТЗМ=1,25
| ОП п.1.20.19 | Индивидуальные испытания систем вентиляции и кондиционирования воздуха - 5% ОЗП=1,05; ЭМ=1,05 к расх.; ЗПМ=1,05; ТЗ=1,05; ТЗМ=1,05 | [18 empty] | Индивидуальные испытания систем вентиляции и кондиционирования воздуха - 5% ОЗП=1,05; ЭМ=1,05 к расх.; ЗПМ=1,05; ТЗ=1,05; ТЗМ=1,05
| 1 | ОТ |  |  | 8: 1066.28; 9: 1,3125; 10: 195.93 | [8 empty] | ОТ
| 2 | ЭМ |  |  | 8: 87.59; 9: 1,3125; 10: 16.09 | [8 empty] | ЭМ
| 3 | в т.ч. ОТм |  |  | 8: 10.76; 9: 1,3125; 10: 1.98 | [8 empty] | в т.ч. ОТм
| 4 | М |  |  | 8: 388.91; 10: 54.45 | [8 empty] | М
| 08.1.02.17 | Сетки в рамках |  |  | 4: м2; 5: 0; 7: 0 | [14 empty] | Сетки в рамках
| 19.1.01.02 | Воздуховоды металлические |  |  | 4: м2; 5: 100; 7: 14 | [14 empty] | Воздуховоды металлические
| 19.1.01.11 | Заглушки питометражных лючков |  |  | 4: шт; 5: 0; 7: 0 | [14 empty] | Заглушки питометражных лючков
| 19.1.01.11 | Крепления |  |  | 4: кг; 5: 0; 7: 0 | [14 empty] | Крепления
| 19.3.01.01 | Дроссель-клапаны в патрубке |  |  | 4: шт; 5: 0; 7: 0 | [14 empty] | Дроссель-клапаны в патрубке
|  | ЗТ |  |  | 4: чел.-ч; 5: 122; 6: 1,3125; 7: 22,4175 | [9 empty] | ЗТ
|  | ЗТм |  |  | 4: чел.-ч; 5: 0,87; 6: 1,3125; 7: 0,1598625 | [9 empty] | ЗТм
|  | Итого по расценке |  |  | 8: 1542.78; 10: 266.47 | [10 empty] | Итого по расценке
|  | ФОТ |  |  | 10: 197.91 | [9 empty] | ФОТ
| Приказ № 812/пр от 21.12.2020 Прил. п.16 | НР Сантехнические работы - внутренние (трубопроводы, водопровод, канализация, отопление, газоснабжение, вентиляция и кондиционирование воздуха) |  |  | 4: %; 5: 121; 7: 121; 10: 239.47 | [9 empty] | НР Сантехнические работы - внутренние (трубопроводы, водопровод, канализация, отопление, газоснабжение, вентиляция и кондиционирование воздуха)
| Приказ № 774/пр от 11.12.2020 Прил. п.16 | СП Сантехнические работы - внутренние (трубопроводы, водопровод, канализация, отопление, газоснабжение, вентиляция и кондиционирование воздуха) |  |  | 4: %; 5: 72; 7: 72; 10: 142.5 | [9 empty] | СП Сантехнические работы - внутренние (трубопроводы, водопровод, канализация, отопление, газоснабжение, вентиляция и кондиционирование воздуха)
|  | Всего по позиции |  |  | 10: 648.44 | [11 empty] | Всего по позиции
66 | ФССЦ-19.1.01.03-0078 | Воздуховоды из оцинкованной стали толщиной: 0,7 мм, периметром от 1100 до 1600 мм |  |  | 4: м2; 7: 14; 8: 104.33; 10: 1460.62 | [6 empty] | Воздуховоды из оцинкованной стали толщиной: 0,7 мм, периметром от 1100 до 1600 мм
(Материалы для строительных работ)
67 | ФССЦ-19.3.01.01-0013 | Дроссель-клапаны в обечайке с сектором управления из тонколистовой оцинкованной и сортовой стали, прямоугольные, периметр до 1600 мм |  |  | 4: шт; 7: 2; 8: 111.74; 10: 223.48 | [6 empty] | Дроссель-клапаны в обечайке с сектором управления из тонколистовой оцинкованной и сортовой стали, прямоугольные, периметр до 1600 мм
(Материалы для строительных работ)
68 | ФЕР20-02-010-03 | Установка зонтов над шахтами из листовой стали прямоугольного сечения периметром: 1600 мм | [17 empty] | Установка зонтов над шахтами из листовой стали прямоугольного сечения периметром: 1600 мм | bar: 4; 7
| Приказ от 04.08.2020 № 421/пр прил.10 табл.1 п.8.1 | Производство работ осуществляется в горной местности: на высоте свыше 1500 до 2500 м над уровнем моря ОЗП=1,25; ЭМ=1,25 к расх.; ЗПМ=1,25; ТЗ=1,25; ТЗМ=1,25 | [18 empty] | Производство работ осуществляется в горной местности: на высоте свыше 1500 до 2500 м над уровнем моря ОЗП=1,25; ЭМ=1,25 к расх.; ЗПМ=1,25; ТЗ=1,25; ТЗМ=1,25
| ОП п.1.20.19 | Индивидуальные испытания систем вентиляции и кондиционирования воздуха - 5% ОЗП=1,05; ЭМ=1,05 к расх.; ЗПМ=1,05; ТЗ=1,05; ТЗМ=1,05 | [18 empty] | Индивидуальные испытания систем вентиляции и кондиционирования воздуха - 5% ОЗП=1,05; ЭМ=1,05 к расх.; ЗПМ=1,05; ТЗ=1,05; ТЗМ=1,05
| 1 | ОТ |  |  | 8: 7.07; 9: 1,3125; 10: 9.28 | [8 empty] | ОТ
| 2 | ЭМ |  |  | 8: 1.98; 9: 1,3125; 10: 2.6 | [8 empty] | ЭМ
| 3 | в т.ч. ОТм |  |  | 8: 0.12; 9: 1,3125; 10: 0.16 | [8 empty] | в т.ч. ОТм
| 4 | М |  |  | 8: 5.71; 10: 5.71 | [8 empty] | М
| 19.1.01.11 | Крепления |  |  | 4: кг; 5: 0; 7: 0 | [14 empty] | Крепления
| 19.2.02.01 | Зонты стальные вентиляционных систем | [25 empty] | Зонты стальные вентиляционных систем | bar: 4 to 5; 7
|  | ЗТ |  |  | 4: чел.-ч; 5: 0,77; 6: 1,3125; 7: 1,010625 | [9 empty] | ЗТ
|  | ЗТм |  |  | 4: чел.-ч; 5: 0,01; 6: 1,3125; 7: 0,013125 | [9 empty] | ЗТм
|  | Итого по расценке |  |  | 8: 14.76; 10: 17.59 | [10 empty] | Итого по расценке
|  | ФОТ |  |  | 10: 9.44 | [9 empty] | ФОТ
| Приказ № 812/пр от 21.12.2020 Прил. п.16 | НР Сантехнические работы - внутренние (трубопроводы, водопровод, канализация, отопление, газоснабжение, вентиляция и кондиционирование воздуха) |  |  | 4: %; 5: 121; 7: 121; 10: 11.42 | [9 empty] | НР Сантехнические работы - внутренние (трубопроводы, водопровод, канализация, отопление, газоснабжение, вентиляция и кондиционирование воздуха)
| Приказ № 774/пр от 11.12.2020 Прил. п.16 | СП Сантехнические работы - внутренние (трубопроводы, водопровод, канализация, отопление, газоснабжение, вентиляция и кондиционирование воздуха) |  |  | 4: %; 5: 72; 7: 72; 10: 6.8 | [9 empty] | СП Сантехнические работы - внутренние (трубопроводы, водопровод, канализация, отопление, газоснабжение, вентиляция и кондиционирование воздуха)
|  | Всего по позиции |  |  | 10: 35.81 | [11 empty] | Всего по позиции
69 | ФССЦ-19.2.02.02-0028 | Зонты вентиляционных систем из оцинкованной стали, прямоугольного сечения, размер 300х500 мм (500х300) |  |  | 4: шт; 7: 1; 8: 200; 10: 200 | [6 empty] | Зонты вентиляционных систем из оцинкованной стали, прямоугольного сечения, размер 300х500 мм (500х300)
(Материалы для строительных работ)
70 | ФЕР20-02-002-01 | Установка решеток жалюзийных площадью в свету: до 0,5 м2 |  |  | 4: шт; 7: 6 | [6 empty] | Установка решеток жалюзийных площадью в свету: до 0,5 м2
|  | Объем=1+4+1 | [24 empty] | Объем=1+4+1
| Приказ от 04.08.2020 № 421/пр прил.10 табл.1 п.8.1 | Производство работ осуществляется в горной местности: на высоте свыше 1500 до 2500 м над уровнем моря ОЗП=1,25; ЭМ=1,25 к расх.; ЗПМ=1,25; ТЗ=1,25; ТЗМ=1,25 | [18 empty] | Производство работ осуществляется в горной местности: на высоте свыше 1500 до 2500 м над уровнем моря ОЗП=1,25; ЭМ=1,25 к расх.; ЗПМ=1,25; ТЗ=1,25; ТЗМ=1,25
| ОП п.1.20.19 | Индивидуальные испытания систем вентиляции и кондиционирования воздуха - 5% ОЗП=1,05; ЭМ=1,05 к расх.; ЗПМ=1,05; ТЗ=1,05; ТЗМ=1,05 | [18 empty] | Индивидуальные испытания систем вентиляции и кондиционирования воздуха - 5% ОЗП=1,05; ЭМ=1,05 к расх.; ЗПМ=1,05; ТЗ=1,05; ТЗМ=1,05
| 1 | ОТ |  |  | 8: 9.6; 9: 1,3125; 10: 75.6 | [8 empty] | ОТ
| 2 | ЭМ |  |  | 8: 1.47; 9: 1,3125; 10: 11.58 | [8 empty] | ЭМ
| 3 | в т.ч. ОТм |  |  | 8: 0.12; 9: 1,3125; 10: 0.95 | [8 empty] | в т.ч. ОТм
| 4 | М |  |  | 8: 4.1; 10: 24.6 | [8 empty] | М
| 19.2.03.09 | Решетки жалюзийные |  |  | 4: шт; 5: 1; 7: 6 | [14 empty] | Решетки жалюзийные
|  | ЗТ |  |  | 4: чел.-ч; 5: 1,07; 6: 1,3125; 7: 8,42625 | [9 empty] | ЗТ
|  | ЗТм |  |  | 4: чел.-ч; 5: 0,01; 6: 1,3125; 7: 0,07875 | [9 empty] | ЗТм
|  | Итого по расценке |  |  | 8: 15.17; 10: 111.78 | [10 empty] | Итого по расценке
|  | ФОТ |  |  | 10: 76.55 | [9 empty] | ФОТ
| Приказ № 812/пр от 21.12.2020 Прил. п.16 | НР Сантехнические работы - внутренние (трубопроводы, водопровод, канализация, отопление, газоснабжение, вентиляция и кондиционирование воздуха) |  |  | 4: %; 5: 121; 7: 121; 10: 92.63 | [9 empty] | НР Сантехнические работы - внутренние (трубопроводы, водопровод, канализация, отопление, газоснабжение, вентиляция и кондиционирование воздуха)
| Приказ № 774/пр от 11.12.2020 Прил. п.16 | СП Сантехнические работы - внутренние (трубопроводы, водопровод, канализация, отопление, газоснабжение, вентиляция и кондиционирование воздуха) |  |  | 4: %; 5: 72; 7: 72; 10: 55.12 | [9 empty] | СП Сантехнические работы - внутренние (трубопроводы, водопровод, канализация, отопление, газоснабжение, вентиляция и кондиционирование воздуха)
|  | Всего по позиции |  |  | 10: 259.53 | [11 empty] | Всего по позиции
71 | ФССЦ-19.2.03.02-0050 | Решетки вентиляционные алюминиевые "АРКТОС" типа: АЛР, размером 200х200 мм (АЛН) |  |  | 4: шт; 7: 1; 8: 166.44; 10: 166.44 | [6 empty] | Решетки вентиляционные алюминиевые "АРКТОС" типа: АЛР, размером 200х200 мм (АЛН)
(Материалы для строительных работ)
72 | ФССЦ-19.2.03.02-0053 | Решетки вентиляционные алюминиевые "АРКТОС" типа: АЛР, размером 300х200 мм |  |  | 4: шт; 7: 4; 8: 228.18; 10: 912.72 | [6 empty] | Решетки вентиляционные алюминиевые "АРКТОС" типа: АЛР, размером 300х200 мм
(Материалы для строительных работ)
73 | ТЦ_19.2.03.02_36_7718915896_26.07.2022_01 КА_п.78, ИОС4, СМ2.3 | Решетки вентиляционные алюминиевые "АРКТОС" АРН 800х300 |  |  | шт |  |  | 1 | 3050 | 1,02 | 331.66 | 9,38 | 3111 | [6 empty] | Решетки вентиляционные алюминиевые "АРКТОС" АРН 800х300
(Материалы для строительных работ)
|  | Цена=3660/1,2 | [23 empty] | Цена=3660/1,2
| Приказ от 04.08.2020 № 421/пр п.92а | Заготовительно-складские расходы для материальных ресурсов (за исключением металлических конструкций) - 2% ПЗ=2% (ОЗП=2%; ЭМ=2%; МАТ=2%) | [18 empty] | Заготовительно-складские расходы для материальных ресурсов (за исключением металлических конструкций) - 2% ПЗ=2% (ОЗП=2%; ЭМ=2%; МАТ=2%)
Система В2. | [18 empty] | Система В2.
Вытяжная установка L=1000 м3/ч, Р=300 Па; N=0,94кВт; n=1461 об/мин в составе: | [18 empty] | Вытяжная установка L=1000 м3/ч, Р=300 Па; N=0,94кВт; n=1461 об/мин в составе:
74 | ФЕР20-03-002-02 | Установка вентиляторов осевых массой: до 0,05 т ( вентилятор VRN 50-30/25-4D) | [17 empty] | Установка вентиляторов осевых массой: до 0,05 т ( вентилятор VRN 50-30/25-4D) | bar: 4; 7
| Приказ от 04.08.2020 № 421/пр прил.10 табл.1 п.8.1 | Производство работ осуществляется в горной местности: на высоте свыше 1500 до 2500 м над уровнем моря ОЗП=1,25; ЭМ=1,25 к расх.; ЗПМ=1,25; ТЗ=1,25; ТЗМ=1,25 | [18 empty] | Производство работ осуществляется в горной местности: на высоте свыше 1500 до 2500 м над уровнем моря ОЗП=1,25; ЭМ=1,25 к расх.; ЗПМ=1,25; ТЗ=1,25; ТЗМ=1,25
| ОП п.1.20.19 | Индивидуальные испытания систем вентиляции и кондиционирования воздуха - 5% ОЗП=1,05; ЭМ=1,05 к расх.; ЗПМ=1,05; ТЗ=1,05; ТЗМ=1,05 | [18 empty] | Индивидуальные испытания систем вентиляции и кондиционирования воздуха - 5% ОЗП=1,05; ЭМ=1,05 к расх.; ЗПМ=1,05; ТЗ=1,05; ТЗМ=1,05
| 1 | ОТ |  |  | 8: 47.72; 9: 1,3125; 10: 62.63 | [8 empty] | ОТ
| 2 | ЭМ |  |  | 8: 10.93; 9: 1,3125; 10: 14.35 | [8 empty] | ЭМ
| 3 | в т.ч. ОТм |  |  | 8: 1.18; 9: 1,3125; 10: 1.55 | [8 empty] | в т.ч. ОТм
| 4 | М |  |  | 8: 2.35; 10: 2.35 | [8 empty] | М
|  | ЗТ |  |  | 4: чел.-ч; 5: 4,96; 6: 1,3125; 7: 6,51 | [9 empty] | ЗТ
|  | ЗТм |  |  | 4: чел.-ч; 5: 0,1; 6: 1,3125; 7: 0,13125 | [9 empty] | ЗТм
|  | Итого по расценке |  |  | 8: 61; 10: 79.33 | [10 empty] | Итого по расценке
|  | ФОТ |  |  | 10: 64.18 | [9 empty] | ФОТ
| Приказ № 812/пр от 21.12.2020 Прил. п.16 | НР Сантехнические работы - внутренние (трубопроводы, водопровод, канализация, отопление, газоснабжение, вентиляция и кондиционирование воздуха) |  |  | 4: %; 5: 121; 7: 121; 10: 77.66 | [9 empty] | НР Сантехнические работы - внутренние (трубопроводы, водопровод, канализация, отопление, газоснабжение, вентиляция и кондиционирование воздуха)
| Приказ № 774/пр от 11.12.2020 Прил. п.16 | СП Сантехнические работы - внутренние (трубопроводы, водопровод, канализация, отопление, газоснабжение, вентиляция и кондиционирование воздуха) |  |  | 4: %; 5: 72; 7: 72; 10: 46.21 | [9 empty] | СП Сантехнические работы - внутренние (трубопроводы, водопровод, канализация, отопление, газоснабжение, вентиляция и кондиционирование воздуха)
|  | Всего по позиции |  |  | 10: 203.2 | [11 empty] | Всего по позиции
75 О | ТЦ_64.1.02.02_36_7718915896_26.07.2022_01 КА_п.10, ИОС4, СМ2.3 | Вентилятор VR-50-30/25-4D L=1000 м3/ч, Р=300 Па; N=0,94кВт; n=1461 об/мин |  |  | шт |  |  | 1 | 63460.75 | 1,012 | 12947.98 | 4,96 | 64222 | [6 empty] | Вентилятор VR-50-30/25-4D L=1000 м3/ч, Р=300 Па; N=0,94кВт; n=1461 об/мин
(Инженерное оборудование)
|  | Цена=76152,90/1,2 | [23 empty] | Цена=76152,90/1,2
| Приказ от 04.08.2020 № 421/пр п.92в | Заготовительно-складские расходы для оборудования - 1,2% ПЗ=1,2% (ОЗП=1,2%; ЭМ=1,2%; МАТ=1,2%) | [18 empty] | Заготовительно-складские расходы для оборудования - 1,2% ПЗ=1,2% (ОЗП=1,2%; ЭМ=1,2%; МАТ=1,2%)
76 | ФЕР20-02-018-01 | Установка вставок гибких к радиальным вентиляторам (гибкая вставка FH 50-30) |  |  | 4: м2; 7: 0,56 | [6 empty] | Установка вставок гибких к радиальным вентиляторам (гибкая вставка FH 50-30)
|  | Объем=0,28*2 | [24 empty] | Объем=0,28*2
| Приказ от 04.08.2020 № 421/пр прил.10 табл.1 п.8.1 | Производство работ осуществляется в горной местности: на высоте свыше 1500 до 2500 м над уровнем моря ОЗП=1,25; ЭМ=1,25 к расх.; ЗПМ=1,25; ТЗ=1,25; ТЗМ=1,25 | [18 empty] | Производство работ осуществляется в горной местности: на высоте свыше 1500 до 2500 м над уровнем моря ОЗП=1,25; ЭМ=1,25 к расх.; ЗПМ=1,25; ТЗ=1,25; ТЗМ=1,25
| ОП п.1.20.19 | Индивидуальные испытания систем вентиляции и кондиционирования воздуха - 5% ОЗП=1,05; ЭМ=1,05 к расх.; ЗПМ=1,05; ТЗ=1,05; ТЗМ=1,05 | [18 empty] | Индивидуальные испытания систем вентиляции и кондиционирования воздуха - 5% ОЗП=1,05; ЭМ=1,05 к расх.; ЗПМ=1,05; ТЗ=1,05; ТЗМ=1,05
| 1 | ОТ |  |  | 8: 50.26; 9: 1,3125; 10: 36.94 | [8 empty] | ОТ
| 2 | ЭМ |  |  | 8: 0.66; 9: 1,3125; 10: 0.49 | [8 empty] | ЭМ
| 3 | в т.ч. ОТм |  |  | 8: 0.12; 9: 1,3125; 10: 0.09 | [8 empty] | в т.ч. ОТм
| 4 | М |  |  | 8: 2.39; 10: 1.34 | [8 empty] | М
| 19.2.01.05 | Вставки гибкие |  |  | 4: м2; 5: 1; 7: 0,56 | [14 empty] | Вставки гибкие
|  | ЗТ |  |  | 4: чел.-ч; 5: 5,75; 6: 1,3125; 7: 4,22625 | [9 empty] | ЗТ
|  | ЗТм |  |  | 4: чел.-ч; 5: 0,01; 6: 1,3125; 7: 0,00735 | [9 empty] | ЗТм
|  | Итого по расценке |  |  | 8: 53.31; 10: 38.77 | [10 empty] | Итого по расценке
|  | ФОТ |  |  | 10: 37.03 | [9 empty] | ФОТ
| Приказ № 812/пр от 21.12.2020 Прил. п.16 | НР Сантехнические работы - внутренние (трубопроводы, водопровод, канализация, отопление, газоснабжение, вентиляция и кондиционирование воздуха) |  |  | 4: %; 5: 121; 7: 121; 10: 44.81 | [9 empty] | НР Сантехнические работы - внутренние (трубопроводы, водопровод, канализация, отопление, газоснабжение, вентиляция и кондиционирование воздуха)
| Приказ № 774/пр от 11.12.2020 Прил. п.16 | СП Сантехнические работы - внутренние (трубопроводы, водопровод, канализация, отопление, газоснабжение, вентиляция и кондиционирование воздуха) |  |  | 4: %; 5: 72; 7: 72; 10: 26.66 | [9 empty] | СП Сантехнические работы - внутренние (трубопроводы, водопровод, канализация, отопление, газоснабжение, вентиляция и кондиционирование воздуха)
|  | Всего по позиции |  |  | 10: 110.24 | [11 empty] | Всего по позиции
77 | ТЦ_19.2.01.05_36_7718915896_26.07.2022_01 КА_п.8, ИОС4, СМ2.3 | Гибкая вставка FH 50-30 |  |  | шт |  |  | 2 | 3002.75 | 1,02 | 653.09 | 9,38 | 6126 | [6 empty] | Гибкая вставка FH 50-30
(Материалы для строительных работ)
|  | Цена=3603,30/1,2 | [23 empty] | Цена=3603,30/1,2
| Приказ от 04.08.2020 № 421/пр п.92а | Заготовительно-складские расходы для материальных ресурсов (за исключением металлических конструкций) - 2% ПЗ=2% (ОЗП=2%; ЭМ=2%; МАТ=2%) | [18 empty] | Заготовительно-складские расходы для материальных ресурсов (за исключением металлических конструкций) - 2% ПЗ=2% (ОЗП=2%; ЭМ=2%; МАТ=2%)
78 | ФЕРм08-03-573-04 | Шкаф (пульт) управления навесной, высота, ширина и глубина: до 600х600х350 мм (Блок автоматики для приточной установки) | [17 empty] | Шкаф (пульт) управления навесной, высота, ширина и глубина: до 600х600х350 мм (Блок автоматики для приточной установки) | bar: 4; 7
| Приказ от 04.08.2020 № 421/пр прил.10 табл.1 п.8.1 | Производство работ осуществляется в горной местности: на высоте свыше 1500 до 2500 м над уровнем моря ОЗП=1,25; ЭМ=1,25 к расх.; ЗПМ=1,25; ТЗ=1,25; ТЗМ=1,25 | [18 empty] | Производство работ осуществляется в горной местности: на высоте свыше 1500 до 2500 м над уровнем моря ОЗП=1,25; ЭМ=1,25 к расх.; ЗПМ=1,25; ТЗ=1,25; ТЗМ=1,25
| 1 | ОТ |  |  | 8: 20.44; 9: 1,25; 10: 25.55 | [8 empty] | ОТ
| 2 | ЭМ |  |  | 8: 33.47; 9: 1,25; 10: 41.84 | [8 empty] | ЭМ
| 3 | в т.ч. ОТм |  |  | 8: 3.42; 9: 1,25; 10: 4.28 | [8 empty] | в т.ч. ОТм
| 4 | М |  |  | 8: 2.94; 10: 2.94 | [8 empty] | М
|  | ЗТ |  |  | 4: чел.-ч; 5: 2,06; 6: 1,25; 7: 2,575 | [9 empty] | ЗТ
|  | ЗТм |  |  | 4: чел.-ч; 5: 0,31; 6: 1,25; 7: 0,3875 | [9 empty] | ЗТм
|  | Итого по расценке |  |  | 8: 56.85; 10: 70.33 | [10 empty] | Итого по расценке
|  | ФОТ |  |  | 10: 29.83 | [9 empty] | ФОТ
| Приказ № 812/пр от 21.12.2020 Прил. п.49.3 | НР Электротехнические установки на других объектах |  |  | 4: %; 5: 97; 7: 97; 10: 28.94 | [9 empty] | НР Электротехнические установки на других объектах
| Приказ № 774/пр от 11.12.2020 Прил. п.49.3 | СП Электротехнические установки на других объектах |  |  | 4: %; 5: 51; 7: 51; 10: 15.21 | [9 empty] | СП Электротехнические установки на других объектах
|  | Всего по позиции |  |  | 10: 114.48 | [11 empty] | Всего по позиции
79 О | ТЦ_64.4.02.05_36_7718915896_26.07.2022_01 КА_п.11, ИОС4, СМ2.3 | Комплект автоматики для вытяжной установки В2 (В составе: Блок ACW AVR-V2,5 (230В); Щит управления вентилятором ACV-V-1R2,2; Частотный преобразователь 0,75 кВт 220 В) |  |  | шт |  |  | 1 | 142702.75 | 1,012 | 29115.93 | 4,96 | 144415 | [6 empty] | Комплект автоматики для вытяжной установки В2 (В составе: Блок ACW AVR-V2,5 (230В); Щит управления вентилятором ACV-V-1R2,2; Частотный преобразователь 0,75 кВт 220 В)
(Инженерное оборудование)
|  | Цена=171243,30/1,2 | [23 empty] | Цена=171243,30/1,2
| Приказ от 04.08.2020 № 421/пр п.92в | Заготовительно-складские расходы для оборудования - 1,2% ПЗ=1,2% (ОЗП=1,2%; ЭМ=1,2%; МАТ=1,2%) | [18 empty] | Заготовительно-складские расходы для оборудования - 1,2% ПЗ=1,2% (ОЗП=1,2%; ЭМ=1,2%; МАТ=1,2%)
80 | ФЕР20-02-004-06 | Установка клапанов обратных: периметром до 1600 мм (КПО 500х300) | [17 empty] | Установка клапанов обратных: периметром до 1600 мм (КПО 500х300) | bar: 4; 7
| Приказ от 04.08.2020 № 421/пр прил.10 табл.1 п.8.1 | Производство работ осуществляется в горной местности: на высоте свыше 1500 до 2500 м над уровнем моря ОЗП=1,25; ЭМ=1,25 к расх.; ЗПМ=1,25; ТЗ=1,25; ТЗМ=1,25 | [18 empty] | Производство работ осуществляется в горной местности: на высоте свыше 1500 до 2500 м над уровнем моря ОЗП=1,25; ЭМ=1,25 к расх.; ЗПМ=1,25; ТЗ=1,25; ТЗМ=1,25
| ОП п.1.20.19 | Индивидуальные испытания систем вентиляции и кондиционирования воздуха - 5% ОЗП=1,05; ЭМ=1,05 к расх.; ЗПМ=1,05; ТЗ=1,05; ТЗМ=1,05 | [18 empty] | Индивидуальные испытания систем вентиляции и кондиционирования воздуха - 5% ОЗП=1,05; ЭМ=1,05 к расх.; ЗПМ=1,05; ТЗ=1,05; ТЗМ=1,05
| 1 | ОТ |  |  | 8: 11.34; 9: 1,3125; 10: 14.88 | [8 empty] | ОТ
| 2 | ЭМ |  |  | 8: 1.66; 9: 1,3125; 10: 2.18 | [8 empty] | ЭМ
| 3 | в т.ч. ОТм |  |  | 8: 0.12; 9: 1,3125; 10: 0.16 | [8 empty] | в т.ч. ОТм
| 4 | М |  |  | 8: 9.75; 10: 9.75 | [8 empty] | М
| 19.3.01.09 | Клапаны обратные | [25 empty] | Клапаны обратные | bar: 4 to 5; 7
|  | ЗТ |  |  | 4: чел.-ч; 5: 1,28; 6: 1,3125; 7: 1,68 | [9 empty] | ЗТ
|  | ЗТм |  |  | 4: чел.-ч; 5: 0,01; 6: 1,3125; 7: 0,013125 | [9 empty] | ЗТм
|  | Итого по расценке |  |  | 8: 22.75; 10: 26.81 | [10 empty] | Итого по расценке
|  | ФОТ |  |  | 10: 15.04 | [9 empty] | ФОТ
| Приказ № 812/пр от 21.12.2020 Прил. п.16 | НР Сантехнические работы - внутренние (трубопроводы, водопровод, канализация, отопление, газоснабжение, вентиляция и кондиционирование воздуха) |  |  | 4: %; 5: 121; 7: 121; 10: 18.2 | [9 empty] | НР Сантехнические работы - внутренние (трубопроводы, водопровод, канализация, отопление, газоснабжение, вентиляция и кондиционирование воздуха)
| Приказ № 774/пр от 11.12.2020 Прил. п.16 | СП Сантехнические работы - внутренние (трубопроводы, водопровод, канализация, отопление, газоснабжение, вентиляция и кондиционирование воздуха) |  |  | 4: %; 5: 72; 7: 72; 10: 10.83 | [9 empty] | СП Сантехнические работы - внутренние (трубопроводы, водопровод, канализация, отопление, газоснабжение, вентиляция и кондиционирование воздуха)
|  | Всего по позиции |  |  | 10: 55.84 | [11 empty] | Всего по позиции
81 | ФССЦ-19.3.01.09-0059 | Клапаны обратные общего назначения из листовой и сортовой стали, прямоугольного сечения, Коп-2 периметром 1600 мм (КПО 500х300) |  |  | 4: шт; 7: 1; 8: 627.9; 10: 627.9 | [6 empty] | Клапаны обратные общего назначения из листовой и сортовой стали, прямоугольного сечения, Коп-2 периметром 1600 мм (КПО 500х300)
(Материалы для строительных работ)
82 | ФЕР20-01-001-04 | Прокладка воздуховодов из листовой, оцинкованной стали и алюминия класса Н (нормальные) толщиной: 0,6 мм, диаметром до 250 мм (толщ. 0,7мм диам. 250мм) |  |  | 4: 100 м2; 7: 0,0316 | [6 empty] | Прокладка воздуховодов из листовой, оцинкованной стали и алюминия класса Н (нормальные) толщиной: 0,6 мм, диаметром до 250 мм (толщ. 0,7мм диам. 250мм)
|  | Объем=(0,79*4) / 100 | [24 empty] | Объем=(0,79*4) / 100
| Приказ от 04.08.2020 № 421/пр прил.10 табл.1 п.8.1 | Производство работ осуществляется в горной местности: на высоте свыше 1500 до 2500 м над уровнем моря ОЗП=1,25; ЭМ=1,25 к расх.; ЗПМ=1,25; ТЗ=1,25; ТЗМ=1,25 | [18 empty] | Производство работ осуществляется в горной местности: на высоте свыше 1500 до 2500 м над уровнем моря ОЗП=1,25; ЭМ=1,25 к расх.; ЗПМ=1,25; ТЗ=1,25; ТЗМ=1,25
| ОП п.1.20.19 | Индивидуальные испытания систем вентиляции и кондиционирования воздуха - 5% ОЗП=1,05; ЭМ=1,05 к расх.; ЗПМ=1,05; ТЗ=1,05; ТЗМ=1,05 | [18 empty] | Индивидуальные испытания систем вентиляции и кондиционирования воздуха - 5% ОЗП=1,05; ЭМ=1,05 к расх.; ЗПМ=1,05; ТЗ=1,05; ТЗМ=1,05
| 1 | ОТ |  |  | 8: 1345.96; 9: 1,3125; 10: 55.82 | [8 empty] | ОТ
| 2 | ЭМ |  |  | 8: 118.09; 9: 1,3125; 10: 4.9 | [8 empty] | ЭМ
| 3 | в т.ч. ОТм |  |  | 8: 14.95; 9: 1,3125; 10: 0.62 | [8 empty] | в т.ч. ОТм
| 4 | М |  |  | 8: 434.65; 10: 13.73 | [8 empty] | М
| 08.1.02.17 | Сетки в рамках |  |  | 4: м2; 5: 0; 7: 0 | [14 empty] | Сетки в рамках
| 19.1.01.02 | Воздуховоды металлические |  |  | 4: м2; 5: 100; 7: 3,16 | [14 empty] | Воздуховоды металлические
| 19.1.01.11 | Заглушки питометражных лючков |  |  | 4: шт; 5: 0; 7: 0 | [14 empty] | Заглушки питометражных лючков
| 19.1.01.11 | Крепления |  |  | 4: кг; 5: 0; 7: 0 | [14 empty] | Крепления
| 19.3.01.01 | Дроссель-клапаны в патрубке |  |  | 4: шт; 5: 0; 7: 0 | [14 empty] | Дроссель-клапаны в патрубке
| 19.3.02.07 | Шиберы |  |  | 4: шт; 5: 0; 7: 0 | [14 empty] | Шиберы
|  | ЗТ |  |  | 4: чел.-ч; 5: 154; 6: 1,3125; 7: 6,38715 | [9 empty] | ЗТ
|  | ЗТм |  |  | 4: чел.-ч; 5: 1,21; 6: 1,3125; 7: 0,0501848 | [9 empty] | ЗТм
|  | Итого по расценке |  |  | 8: 1898.7; 10: 74.45 | [10 empty] | Итого по расценке
|  | ФОТ |  |  | 10: 56.44 | [9 empty] | ФОТ
| Приказ № 812/пр от 21.12.2020 Прил. п.16 | НР Сантехнические работы - внутренние (трубопроводы, водопровод, канализация, отопление, газоснабжение, вентиляция и кондиционирование воздуха) |  |  | 4: %; 5: 121; 7: 121; 10: 68.29 | [9 empty] | НР Сантехнические работы - внутренние (трубопроводы, водопровод, канализация, отопление, газоснабжение, вентиляция и кондиционирование воздуха)
| Приказ № 774/пр от 11.12.2020 Прил. п.16 | СП Сантехнические работы - внутренние (трубопроводы, водопровод, канализация, отопление, газоснабжение, вентиляция и кондиционирование воздуха) |  |  | 4: %; 5: 72; 7: 72; 10: 40.64 | [9 empty] | СП Сантехнические работы - внутренние (трубопроводы, водопровод, канализация, отопление, газоснабжение, вентиляция и кондиционирование воздуха)
|  | Всего по позиции |  |  | 10: 183.38 | [11 empty] | Всего по позиции
83 | ФССЦ-19.1.01.03-0073 | Воздуховоды из оцинкованной стали, толщина 0,6 мм, диаметр до 250 мм (толщ. 0,7мм диам. 250мм) |  |  | 4: м2; 7: 3,16; 8: 93.52; 10: 295.52 | [6 empty] | Воздуховоды из оцинкованной стали, толщина 0,6 мм, диаметр до 250 мм (толщ. 0,7мм диам. 250мм)
(Материалы для строительных работ)
84 | ФЕР20-01-001-10 | Прокладка воздуховодов из листовой, оцинкованной стали и алюминия класса Н (нормальные) толщиной: 0,7 мм, периметром от 1100 до 1600 мм |  |  | 4: 100 м2; 7: 0,08 | [6 empty] | Прокладка воздуховодов из листовой, оцинкованной стали и алюминия класса Н (нормальные) толщиной: 0,7 мм, периметром от 1100 до 1600 мм
|  | Объем=((0,3+0,5)*2*2+(0,5+0,3)*2*3) / 100 | [24 empty] | Объем=((0,3+0,5)*2*2+(0,5+0,3)*2*3) / 100
| Приказ от 04.08.2020 № 421/пр прил.10 табл.1 п.8.1 | Производство работ осуществляется в горной местности: на высоте свыше 1500 до 2500 м над уровнем моря ОЗП=1,25; ЭМ=1,25 к расх.; ЗПМ=1,25; ТЗ=1,25; ТЗМ=1,25 | [18 empty] | Производство работ осуществляется в горной местности: на высоте свыше 1500 до 2500 м над уровнем моря ОЗП=1,25; ЭМ=1,25 к расх.; ЗПМ=1,25; ТЗ=1,25; ТЗМ=1,25
| ОП п.1.20.19 | Индивидуальные испытания систем вентиляции и кондиционирования воздуха - 5% ОЗП=1,05; ЭМ=1,05 к расх.; ЗПМ=1,05; ТЗ=1,05; ТЗМ=1,05 | [18 empty] | Индивидуальные испытания систем вентиляции и кондиционирования воздуха - 5% ОЗП=1,05; ЭМ=1,05 к расх.; ЗПМ=1,05; ТЗ=1,05; ТЗМ=1,05
| 1 | ОТ |  |  | 8: 1066.28; 9: 1,3125; 10: 111.96 | [8 empty] | ОТ
| 2 | ЭМ |  |  | 8: 87.59; 9: 1,3125; 10: 9.2 | [8 empty] | ЭМ
| 3 | в т.ч. ОТм |  |  | 8: 10.76; 9: 1,3125; 10: 1.13 | [8 empty] | в т.ч. ОТм
| 4 | М |  |  | 8: 388.91; 10: 31.11 | [8 empty] | М
| 08.1.02.17 | Сетки в рамках |  |  | 4: м2; 5: 0; 7: 0 | [14 empty] | Сетки в рамках
| 19.1.01.02 | Воздуховоды металлические |  |  | 4: м2; 5: 100; 7: 8 | [14 empty] | Воздуховоды металлические
| 19.1.01.11 | Заглушки питометражных лючков |  |  | 4: шт; 5: 0; 7: 0 | [14 empty] | Заглушки питометражных лючков
| 19.1.01.11 | Крепления |  |  | 4: кг; 5: 0; 7: 0 | [14 empty] | Крепления
| 19.3.01.01 | Дроссель-клапаны в патрубке |  |  | 4: шт; 5: 0; 7: 0 | [14 empty] | Дроссель-клапаны в патрубке
|  | ЗТ |  |  | 4: чел.-ч; 5: 122; 6: 1,3125; 7: 12,81 | [9 empty] | ЗТ
|  | ЗТм |  |  | 4: чел.-ч; 5: 0,87; 6: 1,3125; 7: 0,09135 | [9 empty] | ЗТм
|  | Итого по расценке |  |  | 8: 1542.78; 10: 152.27 | [10 empty] | Итого по расценке
|  | ФОТ |  |  | 10: 113.09 | [9 empty] | ФОТ
| Приказ № 812/пр от 21.12.2020 Прил. п.16 | НР Сантехнические работы - внутренние (трубопроводы, водопровод, канализация, отопление, газоснабжение, вентиляция и кондиционирование воздуха) |  |  | 4: %; 5: 121; 7: 121; 10: 136.84 | [9 empty] | НР Сантехнические работы - внутренние (трубопроводы, водопровод, канализация, отопление, газоснабжение, вентиляция и кондиционирование воздуха)
| Приказ № 774/пр от 11.12.2020 Прил. п.16 | СП Сантехнические работы - внутренние (трубопроводы, водопровод, канализация, отопление, газоснабжение, вентиляция и кондиционирование воздуха) |  |  | 4: %; 5: 72; 7: 72; 10: 81.42 | [9 empty] | СП Сантехнические работы - внутренние (трубопроводы, водопровод, канализация, отопление, газоснабжение, вентиляция и кондиционирование воздуха)
|  | Всего по позиции |  |  | 10: 370.53 | [11 empty] | Всего по позиции
85 | ФССЦ-19.1.01.03-0078 | Воздуховоды из оцинкованной стали толщиной: 0,7 мм, периметром от 1100 до 1600 мм |  |  | 4: м2; 7: 8; 8: 104.33; 10: 834.64 | [6 empty] | Воздуховоды из оцинкованной стали толщиной: 0,7 мм, периметром от 1100 до 1600 мм
(Материалы для строительных работ)
86 | ФЕР20-02-010-03 | Установка зонтов над шахтами из листовой стали прямоугольного сечения периметром: 1600 мм | [17 empty] | Установка зонтов над шахтами из листовой стали прямоугольного сечения периметром: 1600 мм | bar: 4; 7
| Приказ от 04.08.2020 № 421/пр прил.10 табл.1 п.8.1 | Производство работ осуществляется в горной местности: на высоте свыше 1500 до 2500 м над уровнем моря ОЗП=1,25; ЭМ=1,25 к расх.; ЗПМ=1,25; ТЗ=1,25; ТЗМ=1,25 | [18 empty] | Производство работ осуществляется в горной местности: на высоте свыше 1500 до 2500 м над уровнем моря ОЗП=1,25; ЭМ=1,25 к расх.; ЗПМ=1,25; ТЗ=1,25; ТЗМ=1,25
| ОП п.1.20.19 | Индивидуальные испытания систем вентиляции и кондиционирования воздуха - 5% ОЗП=1,05; ЭМ=1,05 к расх.; ЗПМ=1,05; ТЗ=1,05; ТЗМ=1,05 | [18 empty] | Индивидуальные испытания систем вентиляции и кондиционирования воздуха - 5% ОЗП=1,05; ЭМ=1,05 к расх.; ЗПМ=1,05; ТЗ=1,05; ТЗМ=1,05
| 1 | ОТ |  |  | 8: 7.07; 9: 1,3125; 10: 9.28 | [8 empty] | ОТ
| 2 | ЭМ |  |  | 8: 1.98; 9: 1,3125; 10: 2.6 | [8 empty] | ЭМ
| 3 | в т.ч. ОТм |  |  | 8: 0.12; 9: 1,3125; 10: 0.16 | [8 empty] | в т.ч. ОТм
| 4 | М |  |  | 8: 5.71; 10: 5.71 | [8 empty] | М
| 19.1.01.11 | Крепления |  |  | 4: кг; 5: 0; 7: 0 | [14 empty] | Крепления
| 19.2.02.01 | Зонты стальные вентиляционных систем | [25 empty] | Зонты стальные вентиляционных систем | bar: 4 to 5; 7
|  | ЗТ |  |  | 4: чел.-ч; 5: 0,77; 6: 1,3125; 7: 1,010625 | [9 empty] | ЗТ
|  | ЗТм |  |  | 4: чел.-ч; 5: 0,01; 6: 1,3125; 7: 0,013125 | [9 empty] | ЗТм
|  | Итого по расценке |  |  | 8: 14.76; 10: 17.59 | [10 empty] | Итого по расценке
|  | ФОТ |  |  | 10: 9.44 | [9 empty] | ФОТ
| Приказ № 812/пр от 21.12.2020 Прил. п.16 | НР Сантехнические работы - внутренние (трубопроводы, водопровод, канализация, отопление, газоснабжение, вентиляция и кондиционирование воздуха) |  |  | 4: %; 5: 121; 7: 121; 10: 11.42 | [9 empty] | НР Сантехнические работы - внутренние (трубопроводы, водопровод, канализация, отопление, газоснабжение, вентиляция и кондиционирование воздуха)
| Приказ № 774/пр от 11.12.2020 Прил. п.16 | СП Сантехнические работы - внутренние (трубопроводы, водопровод, канализация, отопление, газоснабжение, вентиляция и кондиционирование воздуха) |  |  | 4: %; 5: 72; 7: 72; 10: 6.8 | [9 empty] | СП Сантехнические работы - внутренние (трубопроводы, водопровод, канализация, отопление, газоснабжение, вентиляция и кондиционирование воздуха)
|  | Всего по позиции |  |  | 10: 35.81 | [11 empty] | Всего по позиции
87 | ФССЦ-19.2.02.02-0028 | Зонты вентиляционных систем из оцинкованной стали, прямоугольного сечения, размер 300х500 мм (500х300) |  |  | 4: шт; 7: 1; 8: 200; 10: 200 | [6 empty] | Зонты вентиляционных систем из оцинкованной стали, прямоугольного сечения, размер 300х500 мм (500х300)
(Материалы для строительных работ)
Система В3, В3.1 | [18 empty] | Система В3, В3.1
Вытяжная установка L=60 м3/ч, Р=150 Па; N=0,06кВт; n=2450 об/мин в составе: | [18 empty] | Вытяжная установка L=60 м3/ч, Р=150 Па; N=0,06кВт; n=2450 об/мин в составе:
88 | ФЕР20-03-002-01 | Установка вентиляторов осевых массой: до 0,025 т (Вентилятор L=60 м3/ч, Р=150 Па; N=0,06кВт; n=2450 об/ми KVR 100/1) |  |  | 4: шт; 7: 2 | [6 empty] | Установка вентиляторов осевых массой: до 0,025 т (Вентилятор L=60 м3/ч, Р=150 Па; N=0,06кВт; n=2450 об/ми KVR 100/1)
| Приказ от 04.08.2020 № 421/пр прил.10 табл.1 п.8.1 | Производство работ осуществляется в горной местности: на высоте свыше 1500 до 2500 м над уровнем моря ОЗП=1,25; ЭМ=1,25 к расх.; ЗПМ=1,25; ТЗ=1,25; ТЗМ=1,25 | [18 empty] | Производство работ осуществляется в горной местности: на высоте свыше 1500 до 2500 м над уровнем моря ОЗП=1,25; ЭМ=1,25 к расх.; ЗПМ=1,25; ТЗ=1,25; ТЗМ=1,25
| ОП п.1.20.19 | Индивидуальные испытания систем вентиляции и кондиционирования воздуха - 5% ОЗП=1,05; ЭМ=1,05 к расх.; ЗПМ=1,05; ТЗ=1,05; ТЗМ=1,05 | [18 empty] | Индивидуальные испытания систем вентиляции и кондиционирования воздуха - 5% ОЗП=1,05; ЭМ=1,05 к расх.; ЗПМ=1,05; ТЗ=1,05; ТЗМ=1,05
| 1 | ОТ |  |  | 8: 35.11; 9: 1,3125; 10: 92.16 | [8 empty] | ОТ
| 2 | ЭМ |  |  | 8: 6.62; 9: 1,3125; 10: 17.38 | [8 empty] | ЭМ
| 3 | в т.ч. ОТм |  |  | 8: 0.6; 9: 1,3125; 10: 1.58 | [8 empty] | в т.ч. ОТм
| 4 | М |  |  | 8: 2.03; 10: 4.06 | [8 empty] | М
|  | ЗТ |  |  | 4: чел.-ч; 5: 3,65; 6: 1,3125; 7: 9,58125 | [9 empty] | ЗТ
|  | ЗТм |  |  | 4: чел.-ч; 5: 0,05; 6: 1,3125; 7: 0,13125 | [9 empty] | ЗТм
|  | Итого по расценке |  |  | 8: 43.76; 10: 113.6 | [10 empty] | Итого по расценке
|  | ФОТ |  |  | 10: 93.74 | [9 empty] | ФОТ
| Приказ № 812/пр от 21.12.2020 Прил. п.16 | НР Сантехнические работы - внутренние (трубопроводы, водопровод, канализация, отопление, газоснабжение, вентиляция и кондиционирование воздуха) |  |  | 4: %; 5: 121; 7: 121; 10: 113.43 | [9 empty] | НР Сантехнические работы - внутренние (трубопроводы, водопровод, канализация, отопление, газоснабжение, вентиляция и кондиционирование воздуха)
| Приказ № 774/пр от 11.12.2020 Прил. п.16 | СП Сантехнические работы - внутренние (трубопроводы, водопровод, канализация, отопление, газоснабжение, вентиляция и кондиционирование воздуха) |  |  | 4: %; 5: 72; 7: 72; 10: 67.49 | [9 empty] | СП Сантехнические работы - внутренние (трубопроводы, водопровод, канализация, отопление, газоснабжение, вентиляция и кондиционирование воздуха)
|  | Всего по позиции |  |  | 10: 294.52 | [11 empty] | Всего по позиции
89 О | ТЦ_64.1.02.01_36_7718915896_26.07.2022_01 КА_п.12, ИОС4, СМ2.3 | Вентилятор KVR 100/1 L=60 м3/ч, Р=150 Па; N=0,06кВт; n=2450 об/мин |  |  | шт |  |  | 2 | 9954.5 | 1,012 | 4062.1 | 4,96 | 20148 | [6 empty] | Вентилятор KVR 100/1 L=60 м3/ч, Р=150 Па; N=0,06кВт; n=2450 об/мин
(Инженерное оборудование)
|  | Цена=11945,40/1,2 | [23 empty] | Цена=11945,40/1,2
| Приказ от 04.08.2020 № 421/пр п.92в | Заготовительно-складские расходы для оборудования - 1,2% ПЗ=1,2% (ОЗП=1,2%; ЭМ=1,2%; МАТ=1,2%) | [18 empty] | Заготовительно-складские расходы для оборудования - 1,2% ПЗ=1,2% (ОЗП=1,2%; ЭМ=1,2%; МАТ=1,2%)
90 | ТЦ_18.5.08.05_36_7718915896_26.07.2022_01 КА_п.13, ИОС4, СМ2.3 | Кронштейн крепления вентилятора KKV 100 |  |  | шт |  |  | 4 | 1110.75 | 1,02 | 483.16 | 9,38 | 4532 | [6 empty] | Кронштейн крепления вентилятора KKV 100
(Материалы для строительных работ)
|  | Цена=1332,90/1,2 | [23 empty] | Цена=1332,90/1,2
| Приказ от 04.08.2020 № 421/пр п.92а | Заготовительно-складские расходы для материальных ресурсов (за исключением металлических конструкций) - 2% ПЗ=2% (ОЗП=2%; ЭМ=2%; МАТ=2%) | [18 empty] | Заготовительно-складские расходы для материальных ресурсов (за исключением металлических конструкций) - 2% ПЗ=2% (ОЗП=2%; ЭМ=2%; МАТ=2%)
91 | ТЦ_19.1.01.11_36_7718915896_26.07.2022_01 КА_п.14, ИОС4, СМ2.3 | Хомут соеденительный HTK 100 |  |  | шт |  |  | 4 | 867.25 | 1,02 | 377.19 | 9,38 | 3538 | [6 empty] | Хомут соеденительный HTK 100
(Материалы для строительных работ)
|  | Цена=1040,70/1,2 | [23 empty] | Цена=1040,70/1,2
| Приказ от 04.08.2020 № 421/пр п.92а | Заготовительно-складские расходы для материальных ресурсов (за исключением металлических конструкций) - 2% ПЗ=2% (ОЗП=2%; ЭМ=2%; МАТ=2%) | [18 empty] | Заготовительно-складские расходы для материальных ресурсов (за исключением металлических конструкций) - 2% ПЗ=2% (ОЗП=2%; ЭМ=2%; МАТ=2%)
92 | ФЕР20-02-004-01 | Установка клапанов обратных: диаметром до 355 мм (Клапан обратный KON 100) |  |  | 4: шт; 7: 2 | [6 empty] | Установка клапанов обратных: диаметром до 355 мм (Клапан обратный KON 100)
| Приказ от 04.08.2020 № 421/пр прил.10 табл.1 п.8.1 | Производство работ осуществляется в горной местности: на высоте свыше 1500 до 2500 м над уровнем моря ОЗП=1,25; ЭМ=1,25 к расх.; ЗПМ=1,25; ТЗ=1,25; ТЗМ=1,25 | [18 empty] | Производство работ осуществляется в горной местности: на высоте свыше 1500 до 2500 м над уровнем моря ОЗП=1,25; ЭМ=1,25 к расх.; ЗПМ=1,25; ТЗ=1,25; ТЗМ=1,25
| ОП п.1.20.19 | Индивидуальные испытания систем вентиляции и кондиционирования воздуха - 5% ОЗП=1,05; ЭМ=1,05 к расх.; ЗПМ=1,05; ТЗ=1,05; ТЗМ=1,05 | [18 empty] | Индивидуальные испытания систем вентиляции и кондиционирования воздуха - 5% ОЗП=1,05; ЭМ=1,05 к расх.; ЗПМ=1,05; ТЗ=1,05; ТЗМ=1,05
| 1 | ОТ |  |  | 8: 9.13; 9: 1,3125; 10: 23.97 | [8 empty] | ОТ
| 2 | ЭМ |  |  | 8: 1.47; 9: 1,3125; 10: 3.86 | [8 empty] | ЭМ
| 3 | в т.ч. ОТм |  |  | 8: 0.12; 9: 1,3125; 10: 0.32 | [8 empty] | в т.ч. ОТм
| 4 | М |  |  | 8: 7.49; 10: 14.98 | [8 empty] | М
| 19.3.01.09 | Клапаны обратные |  |  | 4: шт; 5: 1; 7: 2 | [14 empty] | Клапаны обратные
|  | ЗТ |  |  | 4: чел.-ч; 5: 1,03; 6: 1,3125; 7: 2,70375 | [9 empty] | ЗТ
|  | ЗТм |  |  | 4: чел.-ч; 5: 0,01; 6: 1,3125; 7: 0,02625 | [9 empty] | ЗТм
|  | Итого по расценке |  |  | 8: 18.09; 10: 42.81 | [10 empty] | Итого по расценке
|  | ФОТ |  |  | 10: 24.29 | [9 empty] | ФОТ
| Приказ № 812/пр от 21.12.2020 Прил. п.16 | НР Сантехнические работы - внутренние (трубопроводы, водопровод, канализация, отопление, газоснабжение, вентиляция и кондиционирование воздуха) |  |  | 4: %; 5: 121; 7: 121; 10: 29.39 | [9 empty] | НР Сантехнические работы - внутренние (трубопроводы, водопровод, канализация, отопление, газоснабжение, вентиляция и кондиционирование воздуха)
| Приказ № 774/пр от 11.12.2020 Прил. п.16 | СП Сантехнические работы - внутренние (трубопроводы, водопровод, канализация, отопление, газоснабжение, вентиляция и кондиционирование воздуха) |  |  | 4: %; 5: 72; 7: 72; 10: 17.49 | [9 empty] | СП Сантехнические работы - внутренние (трубопроводы, водопровод, канализация, отопление, газоснабжение, вентиляция и кондиционирование воздуха)
|  | Всего по позиции |  |  | 10: 89.69 | [11 empty] | Всего по позиции
93 | ТЦ_19.3.01.09_36_7718915896_26.07.2022_01 КА_п.15, ИОС4, СМ2.3 | Клапан обратный KON 100 |  |  | шт |  |  | 2 | 1497.75 | 1,02 | 325.69 | 9,38 | 3055 | [6 empty] | Клапан обратный KON 100
(Материалы для строительных работ)
|  | Цена=1797,30/1,2 | [23 empty] | Цена=1797,30/1,2
| Приказ от 04.08.2020 № 421/пр п.92а | Заготовительно-складские расходы для материальных ресурсов (за исключением металлических конструкций) - 2% ПЗ=2% (ОЗП=2%; ЭМ=2%; МАТ=2%) | [18 empty] | Заготовительно-складские расходы для материальных ресурсов (за исключением металлических конструкций) - 2% ПЗ=2% (ОЗП=2%; ЭМ=2%; МАТ=2%)
94 | ФЕРм08-03-573-04 | Шкаф (пульт) управления навесной, высота, ширина и глубина: до 600х600х350 мм (Блок автоматики для приточной установки) | [17 empty] | Шкаф (пульт) управления навесной, высота, ширина и глубина: до 600х600х350 мм (Блок автоматики для приточной установки) | bar: 4; 7
| Приказ от 04.08.2020 № 421/пр прил.10 табл.1 п.8.1 | Производство работ осуществляется в горной местности: на высоте свыше 1500 до 2500 м над уровнем моря ОЗП=1,25; ЭМ=1,25 к расх.; ЗПМ=1,25; ТЗ=1,25; ТЗМ=1,25 | [18 empty] | Производство работ осуществляется в горной местности: на высоте свыше 1500 до 2500 м над уровнем моря ОЗП=1,25; ЭМ=1,25 к расх.; ЗПМ=1,25; ТЗ=1,25; ТЗМ=1,25
| 1 | ОТ |  |  | 8: 20.44; 9: 1,25; 10: 25.55 | [8 empty] | ОТ
| 2 | ЭМ |  |  | 8: 33.47; 9: 1,25; 10: 41.84 | [8 empty] | ЭМ
| 3 | в т.ч. ОТм |  |  | 8: 3.42; 9: 1,25; 10: 4.28 | [8 empty] | в т.ч. ОТм
| 4 | М |  |  | 8: 2.94; 10: 2.94 | [8 empty] | М
|  | ЗТ |  |  | 4: чел.-ч; 5: 2,06; 6: 1,25; 7: 2,575 | [9 empty] | ЗТ
|  | ЗТм |  |  | 4: чел.-ч; 5: 0,31; 6: 1,25; 7: 0,3875 | [9 empty] | ЗТм
|  | Итого по расценке |  |  | 8: 56.85; 10: 70.33 | [10 empty] | Итого по расценке
|  | ФОТ |  |  | 10: 29.83 | [9 empty] | ФОТ
| Приказ № 812/пр от 21.12.2020 Прил. п.49.3 | НР Электротехнические установки на других объектах |  |  | 4: %; 5: 97; 7: 97; 10: 28.94 | [9 empty] | НР Электротехнические установки на других объектах
| Приказ № 774/пр от 11.12.2020 Прил. п.49.3 | СП Электротехнические установки на других объектах |  |  | 4: %; 5: 51; 7: 51; 10: 15.21 | [9 empty] | СП Электротехнические установки на других объектах
|  | Всего по позиции |  |  | 10: 114.48 | [11 empty] | Всего по позиции
95 О | ТЦ_64.4.02.05_36_7718915896_26.07.2022_01 КА_п.16, ИОС4, СМ2.3 | Комплект автоматики для вытяжной установки В3, В3.1 (В составе: Блок ACW AVR-V2,5 (230В); Щит управления вентилятором ACV-V0,18 RU/N Нестандарт; Регулятор скорости STY-1,5) |  |  | шт |  |  | 1 | 194033.25 | 1,012 | 39589.11 | 4,96 | 196362 | [6 empty] | Комплект автоматики для вытяжной установки В3, В3.1 (В составе: Блок ACW AVR-V2,5 (230В); Щит управления вентилятором ACV-V0,18 RU/N Нестандарт; Регулятор скорости STY-1,5)
(Инженерное оборудование)
|  | Цена=232839,90/1,2 | [23 empty] | Цена=232839,90/1,2
| Приказ от 04.08.2020 № 421/пр п.92в | Заготовительно-складские расходы для оборудования - 1,2% ПЗ=1,2% (ОЗП=1,2%; ЭМ=1,2%; МАТ=1,2%) | [18 empty] | Заготовительно-складские расходы для оборудования - 1,2% ПЗ=1,2% (ОЗП=1,2%; ЭМ=1,2%; МАТ=1,2%)
96 | ФЕР20-01-001-01 | Прокладка воздуховодов из листовой, оцинкованной стали и алюминия класса Н (нормальные) толщиной: 0,5 мм, диаметром до 200 мм |  |  | 4: 100 м2; 7: 0,0713 | [6 empty] | Прокладка воздуховодов из листовой, оцинкованной стали и алюминия класса Н (нормальные) толщиной: 0,5 мм, диаметром до 200 мм
|  | Объем=(0,31*23) / 100 | [24 empty] | Объем=(0,31*23) / 100
| Приказ от 04.08.2020 № 421/пр прил.10 табл.1 п.8.1 | Производство работ осуществляется в горной местности: на высоте свыше 1500 до 2500 м над уровнем моря ОЗП=1,25; ЭМ=1,25 к расх.; ЗПМ=1,25; ТЗ=1,25; ТЗМ=1,25 | [18 empty] | Производство работ осуществляется в горной местности: на высоте свыше 1500 до 2500 м над уровнем моря ОЗП=1,25; ЭМ=1,25 к расх.; ЗПМ=1,25; ТЗ=1,25; ТЗМ=1,25
| ОП п.1.20.19 | Индивидуальные испытания систем вентиляции и кондиционирования воздуха - 5% ОЗП=1,05; ЭМ=1,05 к расх.; ЗПМ=1,05; ТЗ=1,05; ТЗМ=1,05 | [18 empty] | Индивидуальные испытания систем вентиляции и кондиционирования воздуха - 5% ОЗП=1,05; ЭМ=1,05 к расх.; ЗПМ=1,05; ТЗ=1,05; ТЗМ=1,05
| 1 | ОТ |  |  | 8: 1345.96; 9: 1,3125; 10: 125.96 | [8 empty] | ОТ
| 2 | ЭМ |  |  | 8: 117.43; 9: 1,3125; 10: 10.99 | [8 empty] | ЭМ
| 3 | в т.ч. ОТм |  |  | 8: 14.83; 9: 1,3125; 10: 1.39 | [8 empty] | в т.ч. ОТм
| 4 | М |  |  | 8: 434.65; 10: 30.99 | [8 empty] | М
| 08.1.02.17 | Сетки в рамках |  |  | 4: м2; 5: 0; 7: 0 | [14 empty] | Сетки в рамках
| 19.1.01.02 | Воздуховоды металлические |  |  | 4: м2; 5: 100; 7: 7,13 | [14 empty] | Воздуховоды металлические
| 19.1.01.11 | Заглушки питометражных лючков |  |  | 4: шт; 5: 0; 7: 0 | [14 empty] | Заглушки питометражных лючков
| 19.1.01.11 | Крепления |  |  | 4: кг; 5: 0; 7: 0 | [14 empty] | Крепления
| 19.3.01.01 | Дроссель-клапаны в патрубке |  |  | 4: шт; 5: 0; 7: 0 | [14 empty] | Дроссель-клапаны в патрубке
| 19.3.02.07 | Шиберы |  |  | 4: шт; 5: 0; 7: 0 | [14 empty] | Шиберы
|  | ЗТ |  |  | 4: чел.-ч; 5: 154; 6: 1,3125; 7: 14,4115125 | [9 empty] | ЗТ
|  | ЗТм |  |  | 4: чел.-ч; 5: 1,2; 6: 1,3125; 7: 0,1122975 | [9 empty] | ЗТм
|  | Итого по расценке |  |  | 8: 1898.04; 10: 167.94 | [10 empty] | Итого по расценке
|  | ФОТ |  |  | 10: 127.35 | [9 empty] | ФОТ
| Приказ № 812/пр от 21.12.2020 Прил. п.16 | НР Сантехнические работы - внутренние (трубопроводы, водопровод, канализация, отопление, газоснабжение, вентиляция и кондиционирование воздуха) |  |  | 4: %; 5: 121; 7: 121; 10: 154.09 | [9 empty] | НР Сантехнические работы - внутренние (трубопроводы, водопровод, канализация, отопление, газоснабжение, вентиляция и кондиционирование воздуха)
| Приказ № 774/пр от 11.12.2020 Прил. п.16 | СП Сантехнические работы - внутренние (трубопроводы, водопровод, канализация, отопление, газоснабжение, вентиляция и кондиционирование воздуха) |  |  | 4: %; 5: 72; 7: 72; 10: 91.69 | [9 empty] | СП Сантехнические работы - внутренние (трубопроводы, водопровод, канализация, отопление, газоснабжение, вентиляция и кондиционирование воздуха)
|  | Всего по позиции |  |  | 10: 413.72 | [11 empty] | Всего по позиции
97 | ФССЦ-19.1.01.03-0071 | Воздуховоды из оцинкованной стали, толщина 0,5 мм, диаметр до 200 мм |  |  | 4: м2; 7: 7,13; 8: 96.29; 10: 686.55 | [6 empty] | Воздуховоды из оцинкованной стали, толщина 0,5 мм, диаметр до 200 мм
(Материалы для строительных работ)
98 | ФЕР20-01-001-01 | Прокладка воздуховодов из листовой, оцинкованной стали и алюминия класса Н (нормальные) толщиной: 0,5 мм, диаметром до 200 мм (Монтаж гибких воздуховодов) |  |  | 4: 100 м2; 7: 0,01 | [6 empty] | Прокладка воздуховодов из листовой, оцинкованной стали и алюминия класса Н (нормальные) толщиной: 0,5 мм, диаметром до 200 мм (Монтаж гибких воздуховодов)
|  | Объем=(0,5*2) / 100 | [24 empty] | Объем=(0,5*2) / 100
| Приказ от 04.08.2020 № 421/пр прил.10 табл.1 п.8.1 | Производство работ осуществляется в горной местности: на высоте свыше 1500 до 2500 м над уровнем моря ОЗП=1,25; ЭМ=1,25 к расх.; ЗПМ=1,25; ТЗ=1,25; ТЗМ=1,25 | [18 empty] | Производство работ осуществляется в горной местности: на высоте свыше 1500 до 2500 м над уровнем моря ОЗП=1,25; ЭМ=1,25 к расх.; ЗПМ=1,25; ТЗ=1,25; ТЗМ=1,25
| ОП п.1.20.19 | Индивидуальные испытания систем вентиляции и кондиционирования воздуха - 5% ОЗП=1,05; ЭМ=1,05 к расх.; ЗПМ=1,05; ТЗ=1,05; ТЗМ=1,05 | [18 empty] | Индивидуальные испытания систем вентиляции и кондиционирования воздуха - 5% ОЗП=1,05; ЭМ=1,05 к расх.; ЗПМ=1,05; ТЗ=1,05; ТЗМ=1,05
| 1 | ОТ |  |  | 8: 1345.96; 9: 1,3125; 10: 17.67 | [8 empty] | ОТ
| 2 | ЭМ |  |  | 8: 117.43; 9: 1,3125; 10: 1.54 | [8 empty] | ЭМ
| 3 | в т.ч. ОТм |  |  | 8: 14.83; 9: 1,3125; 10: 0.19 | [8 empty] | в т.ч. ОТм
| 4 | М |  |  | 8: 434.65; 10: 4.35 | [8 empty] | М
| 08.1.02.17 | Сетки в рамках |  |  | 4: м2; 5: 0; 7: 0 | [14 empty] | Сетки в рамках
| 19.1.01.02 | Воздуховоды металлические |  |  | 4: м2; 5: 100; 7: 1 | [14 empty] | Воздуховоды металлические
| 19.1.01.11 | Заглушки питометражных лючков |  |  | 4: шт; 5: 0; 7: 0 | [14 empty] | Заглушки питометражных лючков
| 19.1.01.11 | Крепления |  |  | 4: кг; 5: 0; 7: 0 | [14 empty] | Крепления
| 19.3.01.01 | Дроссель-клапаны в патрубке |  |  | 4: шт; 5: 0; 7: 0 | [14 empty] | Дроссель-клапаны в патрубке
| 19.3.02.07 | Шиберы |  |  | 4: шт; 5: 0; 7: 0 | [14 empty] | Шиберы
|  | ЗТ |  |  | 4: чел.-ч; 5: 154; 6: 1,3125; 7: 2,02125 | [9 empty] | ЗТ
|  | ЗТм |  |  | 4: чел.-ч; 5: 1,2; 6: 1,3125; 7: 0,01575 | [9 empty] | ЗТм
|  | Итого по расценке |  |  | 8: 1898.04; 10: 23.56 | [10 empty] | Итого по расценке
|  | ФОТ |  |  | 10: 17.86 | [9 empty] | ФОТ
| Приказ № 812/пр от 21.12.2020 Прил. п.16 | НР Сантехнические работы - внутренние (трубопроводы, водопровод, канализация, отопление, газоснабжение, вентиляция и кондиционирование воздуха) |  |  | 4: %; 5: 121; 7: 121; 10: 21.61 | [9 empty] | НР Сантехнические работы - внутренние (трубопроводы, водопровод, канализация, отопление, газоснабжение, вентиляция и кондиционирование воздуха)
| Приказ № 774/пр от 11.12.2020 Прил. п.16 | СП Сантехнические работы - внутренние (трубопроводы, водопровод, канализация, отопление, газоснабжение, вентиляция и кондиционирование воздуха) |  |  | 4: %; 5: 72; 7: 72; 10: 12.86 | [9 empty] | СП Сантехнические работы - внутренние (трубопроводы, водопровод, канализация, отопление, газоснабжение, вентиляция и кондиционирование воздуха)
|  | Всего по позиции |  |  | 10: 58.03 | [11 empty] | Всего по позиции
99 | ФССЦ-19.1.01.01-0018 | Воздуховоды полужесткие гофрированные из алюминия, толщина 0,12-0,15 мм, диаметр 160 мм |  |  | 4: м2; 7: 1; 8: 72.7; 10: 72.7 | [6 empty] | Воздуховоды полужесткие гофрированные из алюминия, толщина 0,12-0,15 мм, диаметр 160 мм
(Материалы для строительных работ)
100 | ФССЦ-19.1.05.04-0003 | Диффузоры потолочные пластиковые веерные, диаметр 160 мм (ДПУ-М 160) |  |  | 4: шт; 7: 2; 8: 40.01; 10: 80.02 | [6 empty] | Диффузоры потолочные пластиковые веерные, диаметр 160 мм (ДПУ-М 160)
(Материалы для строительных работ)
101 | ФЕР26-01-054-01 | Обертывание поверхности изоляции рулонными материалами насухо с проклейкой швов (Пенофол С) |  |  | 4: 100 м2; 7: 0,08 | [6 empty] | Обертывание поверхности изоляции рулонными материалами насухо с проклейкой швов (Пенофол С)
|  | Объем=8 / 100 | [24 empty] | Объем=8 / 100
| Приказ от 04.08.2020 № 421/пр прил.10 табл.1 п.8.1 | Производство работ осуществляется в горной местности: на высоте свыше 1500 до 2500 м над уровнем моря ОЗП=1,25; ЭМ=1,25 к расх.; ЗПМ=1,25; ТЗ=1,25; ТЗМ=1,25 | [18 empty] | Производство работ осуществляется в горной местности: на высоте свыше 1500 до 2500 м над уровнем моря ОЗП=1,25; ЭМ=1,25 к расх.; ЗПМ=1,25; ТЗ=1,25; ТЗМ=1,25
| 1 | ОТ |  |  | 8: 259.2; 9: 1,25; 10: 25.92 | [8 empty] | ОТ
| 2 | ЭМ |  |  | 8: 37.88; 9: 1,25; 10: 3.79 | [8 empty] | ЭМ
| 3 | в т.ч. ОТм |  |  | 8: 4.99; 9: 1,25; 10: 0.5 | [8 empty] | в т.ч. ОТм
| 4 | М |  |  | 8: 505.36; 10: 40.43 | [8 empty] | М
| 12.1.02.15 | Материал рулонный |  |  | 4: м2; 5: 115; 7: 9,2 | [14 empty] | Материал рулонный
|  | ЗТ |  |  | 4: чел.-ч; 5: 30; 6: 1,25; 7: 3 | [9 empty] | ЗТ
|  | ЗТм |  |  | 4: чел.-ч; 5: 0,43; 6: 1,25; 7: 0,043 | [9 empty] | ЗТм
|  | Итого по расценке |  |  | 8: 802.44; 10: 70.14 | [10 empty] | Итого по расценке
|  | ФОТ |  |  | 10: 26.42 | [9 empty] | ФОТ
| Приказ № 812/пр от 21.12.2020 Прил. п.20 | НР Теплоизоляционные работы |  |  | 4: %; 5: 97; 7: 97; 10: 25.63 | [9 empty] | НР Теплоизоляционные работы
| Приказ № 774/пр от 11.12.2020 Прил. п.20 | СП Теплоизоляционные работы |  |  | 4: %; 5: 55; 7: 55; 10: 14.53 | [9 empty] | СП Теплоизоляционные работы
|  | Всего по позиции |  |  | 10: 110.3 | [11 empty] | Всего по позиции
102 | ФССЦ-01.2.01.02-0031 | Битумы нефтяные строительные изоляционные БНИ-IV-3, БНИ-IV, БНИ-V |  |  | 4: т; 7: -0,001008; 8: 1412.5; 10: -1.42 | [6 empty] | Битумы нефтяные строительные изоляционные БНИ-IV-3, БНИ-IV, БНИ-V
(Материалы для строительных работ)
103 | ФССЦ-01.2.03.03-0107 | Мастика битумно-масляная морозостойкая горячего применения |  |  | 4: т; 7: -0,0024; 8: 3960; 10: -9.5 | [6 empty] | Мастика битумно-масляная морозостойкая горячего применения
(Материалы для строительных работ)
104 | ФССЦ-08.3.02.01-0041 | Лента стальная упаковочная мягкая нормальной точности 0,7х20-50 мм |  |  | 4: т; 7: -0,00376; 8: 7590; 10: -28.54 | [6 empty] | Лента стальная упаковочная мягкая нормальной точности 0,7х20-50 мм
(Материалы для строительных работ)
105 | ФССЦ-14.4.03.03-0102 | Лак битумный БТ-577 |  |  | 4: т; 7: -0,000101; 8: 9550.01; 10: -0.96 | [6 empty] | Лак битумный БТ-577
(Материалы для строительных работ)
106 | ФССЦ-12.2.03.03-0015 | Отражающая изоляция "Пенофол 2000" тип: С, самоклеящийся, толщина 10 мм |  |  | 4: м2; 7: 8; 8: 50.01; 10: 400.08 | [6 empty] | Отражающая изоляция "Пенофол 2000" тип: С, самоклеящийся, толщина 10 мм
(Материалы для строительных работ)
107 | ФЕР20-02-009-01 | Установка зонтов над шахтами из листовой стали круглого сечения диаметром: 200 мм |  |  | 4: шт; 7: 2 | [6 empty] | Установка зонтов над шахтами из листовой стали круглого сечения диаметром: 200 мм
| Приказ от 04.08.2020 № 421/пр прил.10 табл.1 п.8.1 | Производство работ осуществляется в горной местности: на высоте свыше 1500 до 2500 м над уровнем моря ОЗП=1,25; ЭМ=1,25 к расх.; ЗПМ=1,25; ТЗ=1,25; ТЗМ=1,25 | [18 empty] | Производство работ осуществляется в горной местности: на высоте свыше 1500 до 2500 м над уровнем моря ОЗП=1,25; ЭМ=1,25 к расх.; ЗПМ=1,25; ТЗ=1,25; ТЗМ=1,25
| ОП п.1.20.19 | Индивидуальные испытания систем вентиляции и кондиционирования воздуха - 5% ОЗП=1,05; ЭМ=1,05 к расх.; ЗПМ=1,05; ТЗ=1,05; ТЗМ=1,05 | [18 empty] | Индивидуальные испытания систем вентиляции и кондиционирования воздуха - 5% ОЗП=1,05; ЭМ=1,05 к расх.; ЗПМ=1,05; ТЗ=1,05; ТЗМ=1,05
| 1 | ОТ |  |  | 8: 3.3; 9: 1,3125; 10: 8.66 | [8 empty] | ОТ
| 2 | ЭМ |  |  | 8: 1.35; 9: 1,3125; 10: 3.54 | [8 empty] | ЭМ
| 3 | в т.ч. ОТм |  |  | 8: 0.12; 9: 1,3125; 10: 0.32 | [8 empty] | в т.ч. ОТм
| 4 | М |  |  | 8: 2.04; 10: 4.08 | [8 empty] | М
| 19.1.01.11 | Крепления |  |  | 4: кг; 5: 0; 7: 0 | [14 empty] | Крепления
| 19.2.02.01 | Зонты стальные вентиляционных систем |  |  | 4: шт; 5: 1; 7: 2 | [14 empty] | Зонты стальные вентиляционных систем
|  | ЗТ |  |  | 4: чел.-ч; 5: 0,36; 6: 1,3125; 7: 0,945 | [9 empty] | ЗТ
|  | ЗТм |  |  | 4: чел.-ч; 5: 0,01; 6: 1,3125; 7: 0,02625 | [9 empty] | ЗТм
|  | Итого по расценке |  |  | 8: 6.69; 10: 16.28 | [10 empty] | Итого по расценке
|  | ФОТ |  |  | 10: 8.98 | [9 empty] | ФОТ
| Приказ № 812/пр от 21.12.2020 Прил. п.16 | НР Сантехнические работы - внутренние (трубопроводы, водопровод, канализация, отопление, газоснабжение, вентиляция и кондиционирование воздуха) |  |  | 4: %; 5: 121; 7: 121; 10: 10.87 | [9 empty] | НР Сантехнические работы - внутренние (трубопроводы, водопровод, канализация, отопление, газоснабжение, вентиляция и кондиционирование воздуха)
| Приказ № 774/пр от 11.12.2020 Прил. п.16 | СП Сантехнические работы - внутренние (трубопроводы, водопровод, канализация, отопление, газоснабжение, вентиляция и кондиционирование воздуха) |  |  | 4: %; 5: 72; 7: 72; 10: 6.47 | [9 empty] | СП Сантехнические работы - внутренние (трубопроводы, водопровод, канализация, отопление, газоснабжение, вентиляция и кондиционирование воздуха)
|  | Всего по позиции |  |  | 10: 33.62 | [11 empty] | Всего по позиции
108 | ТЦ_19.2.02.02_36_7718915896_26.07.2022_01 КА_п.80, ИОС4, СМ2.3 | Зонт выбросной диам. 160 |  |  | шт |  |  | 2 | 450 | 1,02 | 97.87 | 9,38 | 918 | [6 empty] | Зонт выбросной диам. 160
(Материалы для строительных работ)
|  | Цена=540/1,2 | [23 empty] | Цена=540/1,2
| Приказ от 04.08.2020 № 421/пр п.92а | Заготовительно-складские расходы для материальных ресурсов (за исключением металлических конструкций) - 2% ПЗ=2% (ОЗП=2%; ЭМ=2%; МАТ=2%) | [18 empty] | Заготовительно-складские расходы для материальных ресурсов (за исключением металлических конструкций) - 2% ПЗ=2% (ОЗП=2%; ЭМ=2%; МАТ=2%)
Система В4 | [18 empty] | Система В4
Вытяжная установка L=180 м3/ч, Р=200 Па; N=0,105кВт; n=2550 об/мин в составе: | [18 empty] | Вытяжная установка L=180 м3/ч, Р=200 Па; N=0,105кВт; n=2550 об/мин в составе:
109 | ФЕР20-03-002-01 | Установка вентиляторов осевых массой: до 0,025 т (Вентилятор L=180 м3/ч, Р=200 Па; N=0,105кВт; n=2550 об/мин KVR 160/1) | [17 empty] | Установка вентиляторов осевых массой: до 0,025 т (Вентилятор L=180 м3/ч, Р=200 Па; N=0,105кВт; n=2550 об/мин KVR 160/1) | bar: 4; 7
| Приказ от 04.08.2020 № 421/пр прил.10 табл.1 п.8.1 | Производство работ осуществляется в горной местности: на высоте свыше 1500 до 2500 м над уровнем моря ОЗП=1,25; ЭМ=1,25 к расх.; ЗПМ=1,25; ТЗ=1,25; ТЗМ=1,25 | [18 empty] | Производство работ осуществляется в горной местности: на высоте свыше 1500 до 2500 м над уровнем моря ОЗП=1,25; ЭМ=1,25 к расх.; ЗПМ=1,25; ТЗ=1,25; ТЗМ=1,25
| ОП п.1.20.19 | Индивидуальные испытания систем вентиляции и кондиционирования воздуха - 5% ОЗП=1,05; ЭМ=1,05 к расх.; ЗПМ=1,05; ТЗ=1,05; ТЗМ=1,05 | [18 empty] | Индивидуальные испытания систем вентиляции и кондиционирования воздуха - 5% ОЗП=1,05; ЭМ=1,05 к расх.; ЗПМ=1,05; ТЗ=1,05; ТЗМ=1,05
| 1 | ОТ |  |  | 8: 35.11; 9: 1,3125; 10: 46.08 | [8 empty] | ОТ
| 2 | ЭМ |  |  | 8: 6.62; 9: 1,3125; 10: 8.69 | [8 empty] | ЭМ
| 3 | в т.ч. ОТм |  |  | 8: 0.6; 9: 1,3125; 10: 0.79 | [8 empty] | в т.ч. ОТм
| 4 | М |  |  | 8: 2.03; 10: 2.03 | [8 empty] | М
|  | ЗТ |  |  | 4: чел.-ч; 5: 3,65; 6: 1,3125; 7: 4,790625 | [9 empty] | ЗТ
|  | ЗТм |  |  | 4: чел.-ч; 5: 0,05; 6: 1,3125; 7: 0,065625 | [9 empty] | ЗТм
|  | Итого по расценке |  |  | 8: 43.76; 10: 56.8 | [10 empty] | Итого по расценке
|  | ФОТ |  |  | 10: 46.87 | [9 empty] | ФОТ
| Приказ № 812/пр от 21.12.2020 Прил. п.16 | НР Сантехнические работы - внутренние (трубопроводы, водопровод, канализация, отопление, газоснабжение, вентиляция и кондиционирование воздуха) |  |  | 4: %; 5: 121; 7: 121; 10: 56.71 | [9 empty] | НР Сантехнические работы - внутренние (трубопроводы, водопровод, канализация, отопление, газоснабжение, вентиляция и кондиционирование воздуха)
| Приказ № 774/пр от 11.12.2020 Прил. п.16 | СП Сантехнические работы - внутренние (трубопроводы, водопровод, канализация, отопление, газоснабжение, вентиляция и кондиционирование воздуха) |  |  | 4: %; 5: 72; 7: 72; 10: 33.75 | [9 empty] | СП Сантехнические работы - внутренние (трубопроводы, водопровод, канализация, отопление, газоснабжение, вентиляция и кондиционирование воздуха)
|  | Всего по позиции |  |  | 10: 147.26 | [11 empty] | Всего по позиции
110 О | ТЦ_64.1.02.01_36_7718915896_26.07.2022_01 КА_п.17, ИОС4, СМ2.3 | Вентилятор KVR 160/1 L=180 м3/ч, Р=200 Па; N=0,105кВт; n=2550 об/мин |  |  | шт |  |  | 1 | 13122.25 | 1,012 | 2677.42 | 4,96 | 13280 | [6 empty] | Вентилятор KVR 160/1 L=180 м3/ч, Р=200 Па; N=0,105кВт; n=2550 об/мин
(Инженерное оборудование)
|  | Цена=15746,70/1,2 | [23 empty] | Цена=15746,70/1,2
| Приказ от 04.08.2020 № 421/пр п.92в | Заготовительно-складские расходы для оборудования - 1,2% ПЗ=1,2% (ОЗП=1,2%; ЭМ=1,2%; МАТ=1,2%) | [18 empty] | Заготовительно-складские расходы для оборудования - 1,2% ПЗ=1,2% (ОЗП=1,2%; ЭМ=1,2%; МАТ=1,2%)
111 | ТЦ_18.5.08.05_36_7718915896_26.07.2022_01 КА_п.18, ИОС4, СМ2.3 | Кронштейн крепления вентилятора KKV 160 |  |  | шт |  |  | 2 | 1225.5 | 1,02 | 266.52 | 9,38 | 2500 | [6 empty] | Кронштейн крепления вентилятора KKV 160
(Материалы для строительных работ)
|  | Цена=1470,60/1,2 | [23 empty] | Цена=1470,60/1,2
| Приказ от 04.08.2020 № 421/пр п.92а | Заготовительно-складские расходы для материальных ресурсов (за исключением металлических конструкций) - 2% ПЗ=2% (ОЗП=2%; ЭМ=2%; МАТ=2%) | [18 empty] | Заготовительно-складские расходы для материальных ресурсов (за исключением металлических конструкций) - 2% ПЗ=2% (ОЗП=2%; ЭМ=2%; МАТ=2%)
112 | ТЦ_19.1.01.11_36_7718915896_26.07.2022_01 КА_п.19, ИОС4, СМ2.3 | Хомут соеденительный HTK 160 |  |  | шт |  |  | 2 | 867.25 | 1,02 | 188.59 | 9,38 | 1769 | [6 empty] | Хомут соеденительный HTK 160
(Материалы для строительных работ)
|  | Цена=1040,70/1,2 | [23 empty] | Цена=1040,70/1,2
| Приказ от 04.08.2020 № 421/пр п.92а | Заготовительно-складские расходы для материальных ресурсов (за исключением металлических конструкций) - 2% ПЗ=2% (ОЗП=2%; ЭМ=2%; МАТ=2%) | [18 empty] | Заготовительно-складские расходы для материальных ресурсов (за исключением металлических конструкций) - 2% ПЗ=2% (ОЗП=2%; ЭМ=2%; МАТ=2%)
113 | ФЕР20-02-004-01 | Установка клапанов обратных: диаметром до 355 мм (Клапан обратный KON 160) | [17 empty] | Установка клапанов обратных: диаметром до 355 мм (Клапан обратный KON 160) | bar: 4; 7
| Приказ от 04.08.2020 № 421/пр прил.10 табл.1 п.8.1 | Производство работ осуществляется в горной местности: на высоте свыше 1500 до 2500 м над уровнем моря ОЗП=1,25; ЭМ=1,25 к расх.; ЗПМ=1,25; ТЗ=1,25; ТЗМ=1,25 | [18 empty] | Производство работ осуществляется в горной местности: на высоте свыше 1500 до 2500 м над уровнем моря ОЗП=1,25; ЭМ=1,25 к расх.; ЗПМ=1,25; ТЗ=1,25; ТЗМ=1,25
| ОП п.1.20.19 | Индивидуальные испытания систем вентиляции и кондиционирования воздуха - 5% ОЗП=1,05; ЭМ=1,05 к расх.; ЗПМ=1,05; ТЗ=1,05; ТЗМ=1,05 | [18 empty] | Индивидуальные испытания систем вентиляции и кондиционирования воздуха - 5% ОЗП=1,05; ЭМ=1,05 к расх.; ЗПМ=1,05; ТЗ=1,05; ТЗМ=1,05
| 1 | ОТ |  |  | 8: 9.13; 9: 1,3125; 10: 11.98 | [8 empty] | ОТ
| 2 | ЭМ |  |  | 8: 1.47; 9: 1,3125; 10: 1.93 | [8 empty] | ЭМ
| 3 | в т.ч. ОТм |  |  | 8: 0.12; 9: 1,3125; 10: 0.16 | [8 empty] | в т.ч. ОТм
| 4 | М |  |  | 8: 7.49; 10: 7.49 | [8 empty] | М
| 19.3.01.09 | Клапаны обратные | [25 empty] | Клапаны обратные | bar: 4 to 5; 7
|  | ЗТ |  |  | 4: чел.-ч; 5: 1,03; 6: 1,3125; 7: 1,351875 | [9 empty] | ЗТ
|  | ЗТм |  |  | 4: чел.-ч; 5: 0,01; 6: 1,3125; 7: 0,013125 | [9 empty] | ЗТм
|  | Итого по расценке |  |  | 8: 18.09; 10: 21.4 | [10 empty] | Итого по расценке
|  | ФОТ |  |  | 10: 12.14 | [9 empty] | ФОТ
| Приказ № 812/пр от 21.12.2020 Прил. п.16 | НР Сантехнические работы - внутренние (трубопроводы, водопровод, канализация, отопление, газоснабжение, вентиляция и кондиционирование воздуха) |  |  | 4: %; 5: 121; 7: 121; 10: 14.69 | [9 empty] | НР Сантехнические работы - внутренние (трубопроводы, водопровод, канализация, отопление, газоснабжение, вентиляция и кондиционирование воздуха)
| Приказ № 774/пр от 11.12.2020 Прил. п.16 | СП Сантехнические работы - внутренние (трубопроводы, водопровод, канализация, отопление, газоснабжение, вентиляция и кондиционирование воздуха) |  |  | 4: %; 5: 72; 7: 72; 10: 8.74 | [9 empty] | СП Сантехнические работы - внутренние (трубопроводы, водопровод, канализация, отопление, газоснабжение, вентиляция и кондиционирование воздуха)
|  | Всего по позиции |  |  | 10: 44.83 | [11 empty] | Всего по позиции
114 | ТЦ_19.3.01.09_36_7718915896_26.07.2022_01 КА_п.20, ИОС4, СМ2.3 | Клапан обратный KON 160 |  |  | шт |  |  | 1 | 2121.25 | 1,02 | 230.7 | 9,38 | 2164 | [6 empty] | Клапан обратный KON 160
(Материалы для строительных работ)
|  | Цена=2545,50/1,2 | [23 empty] | Цена=2545,50/1,2
| Приказ от 04.08.2020 № 421/пр п.92а | Заготовительно-складские расходы для материальных ресурсов (за исключением металлических конструкций) - 2% ПЗ=2% (ОЗП=2%; ЭМ=2%; МАТ=2%) | [18 empty] | Заготовительно-складские расходы для материальных ресурсов (за исключением металлических конструкций) - 2% ПЗ=2% (ОЗП=2%; ЭМ=2%; МАТ=2%)
115 | ФЕРм08-03-573-04 | Шкаф (пульт) управления навесной, высота, ширина и глубина: до 600х600х350 мм (Блок автоматики для приточной установки) | [17 empty] | Шкаф (пульт) управления навесной, высота, ширина и глубина: до 600х600х350 мм (Блок автоматики для приточной установки) | bar: 4; 7
| Приказ от 04.08.2020 № 421/пр прил.10 табл.1 п.8.1 | Производство работ осуществляется в горной местности: на высоте свыше 1500 до 2500 м над уровнем моря ОЗП=1,25; ЭМ=1,25 к расх.; ЗПМ=1,25; ТЗ=1,25; ТЗМ=1,25 | [18 empty] | Производство работ осуществляется в горной местности: на высоте свыше 1500 до 2500 м над уровнем моря ОЗП=1,25; ЭМ=1,25 к расх.; ЗПМ=1,25; ТЗ=1,25; ТЗМ=1,25
| 1 | ОТ |  |  | 8: 20.44; 9: 1,25; 10: 25.55 | [8 empty] | ОТ
| 2 | ЭМ |  |  | 8: 33.47; 9: 1,25; 10: 41.84 | [8 empty] | ЭМ
| 3 | в т.ч. ОТм |  |  | 8: 3.42; 9: 1,25; 10: 4.28 | [8 empty] | в т.ч. ОТм
| 4 | М |  |  | 8: 2.94; 10: 2.94 | [8 empty] | М
|  | ЗТ |  |  | 4: чел.-ч; 5: 2,06; 6: 1,25; 7: 2,575 | [9 empty] | ЗТ
|  | ЗТм |  |  | 4: чел.-ч; 5: 0,31; 6: 1,25; 7: 0,3875 | [9 empty] | ЗТм
|  | Итого по расценке |  |  | 8: 56.85; 10: 70.33 | [10 empty] | Итого по расценке
|  | ФОТ |  |  | 10: 29.83 | [9 empty] | ФОТ
| Приказ № 812/пр от 21.12.2020 Прил. п.49.3 | НР Электротехнические установки на других объектах |  |  | 4: %; 5: 97; 7: 97; 10: 28.94 | [9 empty] | НР Электротехнические установки на других объектах
| Приказ № 774/пр от 11.12.2020 Прил. п.49.3 | СП Электротехнические установки на других объектах |  |  | 4: %; 5: 51; 7: 51; 10: 15.21 | [9 empty] | СП Электротехнические установки на других объектах
|  | Всего по позиции |  |  | 10: 114.48 | [11 empty] | Всего по позиции
116 О | ТЦ_64.4.02.05_36_7718915896_26.07.2022_01 КА_п.21, ИОС4, СМ2.3 | Комплект автоматики для вытяжной установки В4 (В составе: Регулятор скорости STY-1,5; Щит управления вентилятором ACV-V1,2-TK1; Блок ACW AVR-V2,5 (230В)) |  |  | шт |  |  | 1 | 121824 | 1,012 | 24856.05 | 4,96 | 123286 | [6 empty] | Комплект автоматики для вытяжной установки В4 (В составе: Регулятор скорости STY-1,5; Щит управления вентилятором ACV-V1,2-TK1; Блок ACW AVR-V2,5 (230В))
(Инженерное оборудование)
|  | Цена=146188,80/1,2 | [23 empty] | Цена=146188,80/1,2
| Приказ от 04.08.2020 № 421/пр п.92в | Заготовительно-складские расходы для оборудования - 1,2% ПЗ=1,2% (ОЗП=1,2%; ЭМ=1,2%; МАТ=1,2%) | [18 empty] | Заготовительно-складские расходы для оборудования - 1,2% ПЗ=1,2% (ОЗП=1,2%; ЭМ=1,2%; МАТ=1,2%)
117 | ФЕР20-01-001-01 | Прокладка воздуховодов из листовой, оцинкованной стали и алюминия класса Н (нормальные) толщиной: 0,5 мм, диаметром до 200 мм |  |  | 4: 100 м2; 7: 0,045 | [6 empty] | Прокладка воздуховодов из листовой, оцинкованной стали и алюминия класса Н (нормальные) толщиной: 0,5 мм, диаметром до 200 мм
|  | Объем=(0,5*9) / 100 | [24 empty] | Объем=(0,5*9) / 100
| Приказ от 04.08.2020 № 421/пр прил.10 табл.1 п.8.1 | Производство работ осуществляется в горной местности: на высоте свыше 1500 до 2500 м над уровнем моря ОЗП=1,25; ЭМ=1,25 к расх.; ЗПМ=1,25; ТЗ=1,25; ТЗМ=1,25 | [18 empty] | Производство работ осуществляется в горной местности: на высоте свыше 1500 до 2500 м над уровнем моря ОЗП=1,25; ЭМ=1,25 к расх.; ЗПМ=1,25; ТЗ=1,25; ТЗМ=1,25
| ОП п.1.20.19 | Индивидуальные испытания систем вентиляции и кондиционирования воздуха - 5% ОЗП=1,05; ЭМ=1,05 к расх.; ЗПМ=1,05; ТЗ=1,05; ТЗМ=1,05 | [18 empty] | Индивидуальные испытания систем вентиляции и кондиционирования воздуха - 5% ОЗП=1,05; ЭМ=1,05 к расх.; ЗПМ=1,05; ТЗ=1,05; ТЗМ=1,05
| 1 | ОТ |  |  | 8: 1345.96; 9: 1,3125; 10: 79.5 | [8 empty] | ОТ
| 2 | ЭМ |  |  | 8: 117.43; 9: 1,3125; 10: 6.94 | [8 empty] | ЭМ
| 3 | в т.ч. ОТм |  |  | 8: 14.83; 9: 1,3125; 10: 0.88 | [8 empty] | в т.ч. ОТм
| 4 | М |  |  | 8: 434.65; 10: 19.56 | [8 empty] | М
| 08.1.02.17 | Сетки в рамках |  |  | 4: м2; 5: 0; 7: 0 | [14 empty] | Сетки в рамках
| 19.1.01.02 | Воздуховоды металлические |  |  | 4: м2; 5: 100; 7: 4,5 | [14 empty] | Воздуховоды металлические
| 19.1.01.11 | Заглушки питометражных лючков |  |  | 4: шт; 5: 0; 7: 0 | [14 empty] | Заглушки питометражных лючков
| 19.1.01.11 | Крепления |  |  | 4: кг; 5: 0; 7: 0 | [14 empty] | Крепления
| 19.3.01.01 | Дроссель-клапаны в патрубке |  |  | 4: шт; 5: 0; 7: 0 | [14 empty] | Дроссель-клапаны в патрубке
| 19.3.02.07 | Шиберы |  |  | 4: шт; 5: 0; 7: 0 | [14 empty] | Шиберы
|  | ЗТ |  |  | 4: чел.-ч; 5: 154; 6: 1,3125; 7: 9,095625 | [9 empty] | ЗТ
|  | ЗТм |  |  | 4: чел.-ч; 5: 1,2; 6: 1,3125; 7: 0,070875 | [9 empty] | ЗТм
|  | Итого по расценке |  |  | 8: 1898.04; 10: 106 | [10 empty] | Итого по расценке
|  | ФОТ |  |  | 10: 80.38 | [9 empty] | ФОТ
| Приказ № 812/пр от 21.12.2020 Прил. п.16 | НР Сантехнические работы - внутренние (трубопроводы, водопровод, канализация, отопление, газоснабжение, вентиляция и кондиционирование воздуха) |  |  | 4: %; 5: 121; 7: 121; 10: 97.26 | [9 empty] | НР Сантехнические работы - внутренние (трубопроводы, водопровод, канализация, отопление, газоснабжение, вентиляция и кондиционирование воздуха)
| Приказ № 774/пр от 11.12.2020 Прил. п.16 | СП Сантехнические работы - внутренние (трубопроводы, водопровод, канализация, отопление, газоснабжение, вентиляция и кондиционирование воздуха) |  |  | 4: %; 5: 72; 7: 72; 10: 57.87 | [9 empty] | СП Сантехнические работы - внутренние (трубопроводы, водопровод, канализация, отопление, газоснабжение, вентиляция и кондиционирование воздуха)
|  | Всего по позиции |  |  | 10: 261.13 | [11 empty] | Всего по позиции
118 | ФССЦ-19.1.01.03-0071 | Воздуховоды из оцинкованной стали, толщина 0,5 мм, диаметр до 200 мм |  |  | 4: м2; 7: 4,5; 8: 96.29; 10: 433.31 | [6 empty] | Воздуховоды из оцинкованной стали, толщина 0,5 мм, диаметр до 200 мм
(Материалы для строительных работ)
119 | ФЕР20-02-002-01 | Установка решеток жалюзийных площадью в свету: до 0,5 м2 | [17 empty] | Установка решеток жалюзийных площадью в свету: до 0,5 м2 | bar: 4; 7
| Приказ от 04.08.2020 № 421/пр прил.10 табл.1 п.8.1 | Производство работ осуществляется в горной местности: на высоте свыше 1500 до 2500 м над уровнем моря ОЗП=1,25; ЭМ=1,25 к расх.; ЗПМ=1,25; ТЗ=1,25; ТЗМ=1,25 | [18 empty] | Производство работ осуществляется в горной местности: на высоте свыше 1500 до 2500 м над уровнем моря ОЗП=1,25; ЭМ=1,25 к расх.; ЗПМ=1,25; ТЗ=1,25; ТЗМ=1,25
| ОП п.1.20.19 | Индивидуальные испытания систем вентиляции и кондиционирования воздуха - 5% ОЗП=1,05; ЭМ=1,05 к расх.; ЗПМ=1,05; ТЗ=1,05; ТЗМ=1,05 | [18 empty] | Индивидуальные испытания систем вентиляции и кондиционирования воздуха - 5% ОЗП=1,05; ЭМ=1,05 к расх.; ЗПМ=1,05; ТЗ=1,05; ТЗМ=1,05
| 1 | ОТ |  |  | 8: 9.6; 9: 1,3125; 10: 12.6 | [8 empty] | ОТ
| 2 | ЭМ |  |  | 8: 1.47; 9: 1,3125; 10: 1.93 | [8 empty] | ЭМ
| 3 | в т.ч. ОТм |  |  | 8: 0.12; 9: 1,3125; 10: 0.16 | [8 empty] | в т.ч. ОТм
| 4 | М |  |  | 8: 4.1; 10: 4.1 | [8 empty] | М
| 19.2.03.09 | Решетки жалюзийные | [25 empty] | Решетки жалюзийные | bar: 4 to 5; 7
|  | ЗТ |  |  | 4: чел.-ч; 5: 1,07; 6: 1,3125; 7: 1,404375 | [9 empty] | ЗТ
|  | ЗТм |  |  | 4: чел.-ч; 5: 0,01; 6: 1,3125; 7: 0,013125 | [9 empty] | ЗТм
|  | Итого по расценке |  |  | 8: 15.17; 10: 18.63 | [10 empty] | Итого по расценке
|  | ФОТ |  |  | 10: 12.76 | [9 empty] | ФОТ
| Приказ № 812/пр от 21.12.2020 Прил. п.16 | НР Сантехнические работы - внутренние (трубопроводы, водопровод, канализация, отопление, газоснабжение, вентиляция и кондиционирование воздуха) |  |  | 4: %; 5: 121; 7: 121; 10: 15.44 | [9 empty] | НР Сантехнические работы - внутренние (трубопроводы, водопровод, канализация, отопление, газоснабжение, вентиляция и кондиционирование воздуха)
| Приказ № 774/пр от 11.12.2020 Прил. п.16 | СП Сантехнические работы - внутренние (трубопроводы, водопровод, канализация, отопление, газоснабжение, вентиляция и кондиционирование воздуха) |  |  | 4: %; 5: 72; 7: 72; 10: 9.19 | [9 empty] | СП Сантехнические работы - внутренние (трубопроводы, водопровод, канализация, отопление, газоснабжение, вентиляция и кондиционирование воздуха)
|  | Всего по позиции |  |  | 10: 43.26 | [11 empty] | Всего по позиции
120 | ФССЦ-19.2.03.02-0052 | Решетки вентиляционные алюминиевые "АРКТОС" типа: АЛР, размером 300х150 мм (АЛН) |  |  | 4: шт; 7: 1; 8: 180.48; 10: 180.48 | [6 empty] | Решетки вентиляционные алюминиевые "АРКТОС" типа: АЛР, размером 300х150 мм (АЛН)
(Материалы для строительных работ)
121 | ФЕР26-01-054-01 | Обертывание поверхности изоляции рулонными материалами насухо с проклейкой швов (Пенофол С) |  |  | 4: 100 м2; 7: 0,04 | [6 empty] | Обертывание поверхности изоляции рулонными материалами насухо с проклейкой швов (Пенофол С)
|  | Объем=4 / 100 | [24 empty] | Объем=4 / 100
| Приказ от 04.08.2020 № 421/пр прил.10 табл.1 п.8.1 | Производство работ осуществляется в горной местности: на высоте свыше 1500 до 2500 м над уровнем моря ОЗП=1,25; ЭМ=1,25 к расх.; ЗПМ=1,25; ТЗ=1,25; ТЗМ=1,25 | [18 empty] | Производство работ осуществляется в горной местности: на высоте свыше 1500 до 2500 м над уровнем моря ОЗП=1,25; ЭМ=1,25 к расх.; ЗПМ=1,25; ТЗ=1,25; ТЗМ=1,25
| 1 | ОТ |  |  | 8: 259.2; 9: 1,25; 10: 12.96 | [8 empty] | ОТ
| 2 | ЭМ |  |  | 8: 37.88; 9: 1,25; 10: 1.89 | [8 empty] | ЭМ
| 3 | в т.ч. ОТм |  |  | 8: 4.99; 9: 1,25; 10: 0.25 | [8 empty] | в т.ч. ОТм
| 4 | М |  |  | 8: 505.36; 10: 20.21 | [8 empty] | М
| 12.1.02.15 | Материал рулонный |  |  | 4: м2; 5: 115; 7: 4,6 | [14 empty] | Материал рулонный
|  | ЗТ |  |  | 4: чел.-ч; 5: 30; 6: 1,25; 7: 1,5 | [9 empty] | ЗТ
|  | ЗТм |  |  | 4: чел.-ч; 5: 0,43; 6: 1,25; 7: 0,0215 | [9 empty] | ЗТм
|  | Итого по расценке |  |  | 8: 802.44; 10: 35.06 | [10 empty] | Итого по расценке
|  | ФОТ |  |  | 10: 13.21 | [9 empty] | ФОТ
| Приказ № 812/пр от 21.12.2020 Прил. п.20 | НР Теплоизоляционные работы |  |  | 4: %; 5: 97; 7: 97; 10: 12.81 | [9 empty] | НР Теплоизоляционные работы
| Приказ № 774/пр от 11.12.2020 Прил. п.20 | СП Теплоизоляционные работы |  |  | 4: %; 5: 55; 7: 55; 10: 7.27 | [9 empty] | СП Теплоизоляционные работы
|  | Всего по позиции |  |  | 10: 55.14 | [11 empty] | Всего по позиции
122 | ФССЦ-01.2.01.02-0031 | Битумы нефтяные строительные изоляционные БНИ-IV-3, БНИ-IV, БНИ-V |  |  | 4: т; 7: -0,000504; 8: 1412.5; 10: -0.71 | [6 empty] | Битумы нефтяные строительные изоляционные БНИ-IV-3, БНИ-IV, БНИ-V
(Материалы для строительных работ)
123 | ФССЦ-01.2.03.03-0107 | Мастика битумно-масляная морозостойкая горячего применения |  |  | 4: т; 7: -0,0012; 8: 3960; 10: -4.75 | [6 empty] | Мастика битумно-масляная морозостойкая горячего применения
(Материалы для строительных работ)
124 | ФССЦ-08.3.02.01-0041 | Лента стальная упаковочная мягкая нормальной точности 0,7х20-50 мм |  |  | 4: т; 7: -0,00188; 8: 7590; 10: -14.27 | [6 empty] | Лента стальная упаковочная мягкая нормальной точности 0,7х20-50 мм
(Материалы для строительных работ)
125 | ФССЦ-14.4.03.03-0102 | Лак битумный БТ-577 |  |  | 4: т; 7: -0,00005; 8: 9550.01; 10: -0.48 | [6 empty] | Лак битумный БТ-577
(Материалы для строительных работ)
126 | ФССЦ-12.2.03.03-0015 | Отражающая изоляция "Пенофол 2000" тип: С, самоклеящийся, толщина 10 мм |  |  | 4: м2; 7: 4; 8: 50.01; 10: 200.04 | [6 empty] | Отражающая изоляция "Пенофол 2000" тип: С, самоклеящийся, толщина 10 мм
(Материалы для строительных работ)
127 | ФЕР20-02-009-01 | Установка зонтов над шахтами из листовой стали круглого сечения диаметром: 200 мм | [17 empty] | Установка зонтов над шахтами из листовой стали круглого сечения диаметром: 200 мм | bar: 4; 7
| Приказ от 04.08.2020 № 421/пр прил.10 табл.1 п.8.1 | Производство работ осуществляется в горной местности: на высоте свыше 1500 до 2500 м над уровнем моря ОЗП=1,25; ЭМ=1,25 к расх.; ЗПМ=1,25; ТЗ=1,25; ТЗМ=1,25 | [18 empty] | Производство работ осуществляется в горной местности: на высоте свыше 1500 до 2500 м над уровнем моря ОЗП=1,25; ЭМ=1,25 к расх.; ЗПМ=1,25; ТЗ=1,25; ТЗМ=1,25
| ОП п.1.20.19 | Индивидуальные испытания систем вентиляции и кондиционирования воздуха - 5% ОЗП=1,05; ЭМ=1,05 к расх.; ЗПМ=1,05; ТЗ=1,05; ТЗМ=1,05 | [18 empty] | Индивидуальные испытания систем вентиляции и кондиционирования воздуха - 5% ОЗП=1,05; ЭМ=1,05 к расх.; ЗПМ=1,05; ТЗ=1,05; ТЗМ=1,05
| 1 | ОТ |  |  | 8: 3.3; 9: 1,3125; 10: 4.33 | [8 empty] | ОТ
| 2 | ЭМ |  |  | 8: 1.35; 9: 1,3125; 10: 1.77 | [8 empty] | ЭМ
| 3 | в т.ч. ОТм |  |  | 8: 0.12; 9: 1,3125; 10: 0.16 | [8 empty] | в т.ч. ОТм
| 4 | М |  |  | 8: 2.04; 10: 2.04 | [8 empty] | М
| 19.1.01.11 | Крепления |  |  | 4: кг; 5: 0; 7: 0 | [14 empty] | Крепления
| 19.2.02.01 | Зонты стальные вентиляционных систем | [25 empty] | Зонты стальные вентиляционных систем | bar: 4 to 5; 7
|  | ЗТ |  |  | 4: чел.-ч; 5: 0,36; 6: 1,3125; 7: 0,4725 | [9 empty] | ЗТ
|  | ЗТм |  |  | 4: чел.-ч; 5: 0,01; 6: 1,3125; 7: 0,013125 | [9 empty] | ЗТм
|  | Итого по расценке |  |  | 8: 6.69; 10: 8.14 | [10 empty] | Итого по расценке
|  | ФОТ |  |  | 10: 4.49 | [9 empty] | ФОТ
| Приказ № 812/пр от 21.12.2020 Прил. п.16 | НР Сантехнические работы - внутренние (трубопроводы, водопровод, канализация, отопление, газоснабжение, вентиляция и кондиционирование воздуха) |  |  | 4: %; 5: 121; 7: 121; 10: 5.43 | [9 empty] | НР Сантехнические работы - внутренние (трубопроводы, водопровод, канализация, отопление, газоснабжение, вентиляция и кондиционирование воздуха)
| Приказ № 774/пр от 11.12.2020 Прил. п.16 | СП Сантехнические работы - внутренние (трубопроводы, водопровод, канализация, отопление, газоснабжение, вентиляция и кондиционирование воздуха) |  |  | 4: %; 5: 72; 7: 72; 10: 3.23 | [9 empty] | СП Сантехнические работы - внутренние (трубопроводы, водопровод, канализация, отопление, газоснабжение, вентиляция и кондиционирование воздуха)
|  | Всего по позиции |  |  | 10: 16.8 | [11 empty] | Всего по позиции
128 | ТЦ_19.2.02.02_36_7718915896_26.07.2022_01 КА_п.80, ИОС4, СМ2.3 | Зонт выбросной диам. 160 |  |  | шт |  |  | 1 | 450 | 1,02 | 48.93 | 9,38 | 459 | [6 empty] | Зонт выбросной диам. 160
(Материалы для строительных работ)
|  | Цена=540/1,2 | [23 empty] | Цена=540/1,2
| Приказ от 04.08.2020 № 421/пр п.92а | Заготовительно-складские расходы для материальных ресурсов (за исключением металлических конструкций) - 2% ПЗ=2% (ОЗП=2%; ЭМ=2%; МАТ=2%) | [18 empty] | Заготовительно-складские расходы для материальных ресурсов (за исключением металлических конструкций) - 2% ПЗ=2% (ОЗП=2%; ЭМ=2%; МАТ=2%)
Система В5 | [18 empty] | Система В5
Вытяжная установка L=1390 м3/ч, Р=300 Па; N=0,94кВт; n=1461 об/мин в составе: | [18 empty] | Вытяжная установка L=1390 м3/ч, Р=300 Па; N=0,94кВт; n=1461 об/мин в составе:
129 | ФЕР20-03-002-02 | Установка вентиляторов осевых массой: до 0,05 т ( вентилятор L=1390 м3/ч, Р=300 Па; N=0,94кВт; n=1461 об/мин VRN 50-30/25-4D) | [17 empty] | Установка вентиляторов осевых массой: до 0,05 т ( вентилятор L=1390 м3/ч, Р=300 Па; N=0,94кВт; n=1461 об/мин VRN 50-30/25-4D) | bar: 4; 7
| Приказ от 04.08.2020 № 421/пр прил.10 табл.1 п.8.1 | Производство работ осуществляется в горной местности: на высоте свыше 1500 до 2500 м над уровнем моря ОЗП=1,25; ЭМ=1,25 к расх.; ЗПМ=1,25; ТЗ=1,25; ТЗМ=1,25 | [18 empty] | Производство работ осуществляется в горной местности: на высоте свыше 1500 до 2500 м над уровнем моря ОЗП=1,25; ЭМ=1,25 к расх.; ЗПМ=1,25; ТЗ=1,25; ТЗМ=1,25
| ОП п.1.20.19 | Индивидуальные испытания систем вентиляции и кондиционирования воздуха - 5% ОЗП=1,05; ЭМ=1,05 к расх.; ЗПМ=1,05; ТЗ=1,05; ТЗМ=1,05 | [18 empty] | Индивидуальные испытания систем вентиляции и кондиционирования воздуха - 5% ОЗП=1,05; ЭМ=1,05 к расх.; ЗПМ=1,05; ТЗ=1,05; ТЗМ=1,05
| 1 | ОТ |  |  | 8: 47.72; 9: 1,3125; 10: 62.63 | [8 empty] | ОТ
| 2 | ЭМ |  |  | 8: 10.93; 9: 1,3125; 10: 14.35 | [8 empty] | ЭМ
| 3 | в т.ч. ОТм |  |  | 8: 1.18; 9: 1,3125; 10: 1.55 | [8 empty] | в т.ч. ОТм
| 4 | М |  |  | 8: 2.35; 10: 2.35 | [8 empty] | М
|  | ЗТ |  |  | 4: чел.-ч; 5: 4,96; 6: 1,3125; 7: 6,51 | [9 empty] | ЗТ
|  | ЗТм |  |  | 4: чел.-ч; 5: 0,1; 6: 1,3125; 7: 0,13125 | [9 empty] | ЗТм
|  | Итого по расценке |  |  | 8: 61; 10: 79.33 | [10 empty] | Итого по расценке
|  | ФОТ |  |  | 10: 64.18 | [9 empty] | ФОТ
| Приказ № 812/пр от 21.12.2020 Прил. п.16 | НР Сантехнические работы - внутренние (трубопроводы, водопровод, канализация, отопление, газоснабжение, вентиляция и кондиционирование воздуха) |  |  | 4: %; 5: 121; 7: 121; 10: 77.66 | [9 empty] | НР Сантехнические работы - внутренние (трубопроводы, водопровод, канализация, отопление, газоснабжение, вентиляция и кондиционирование воздуха)
| Приказ № 774/пр от 11.12.2020 Прил. п.16 | СП Сантехнические работы - внутренние (трубопроводы, водопровод, канализация, отопление, газоснабжение, вентиляция и кондиционирование воздуха) |  |  | 4: %; 5: 72; 7: 72; 10: 46.21 | [9 empty] | СП Сантехнические работы - внутренние (трубопроводы, водопровод, канализация, отопление, газоснабжение, вентиляция и кондиционирование воздуха)
|  | Всего по позиции |  |  | 10: 203.2 | [11 empty] | Всего по позиции
130 О | ТЦ_64.1.02.02_36_7718915896_26.07.2022_01 КА_п.22, ИОС4, СМ2.3 | Вентилятор VRN 50-30/25-4D L=1390 м3/ч, Р=300 Па; N=0,94кВт; n=1461 об/мин |  |  | шт |  |  | 1 | 63460.75 | 1,012 | 12947.98 | 4,96 | 64222 | [6 empty] | Вентилятор VRN 50-30/25-4D L=1390 м3/ч, Р=300 Па; N=0,94кВт; n=1461 об/мин
(Инженерное оборудование)
|  | Цена=76152,90/1,2 | [23 empty] | Цена=76152,90/1,2
| Приказ от 04.08.2020 № 421/пр п.92в | Заготовительно-складские расходы для оборудования - 1,2% ПЗ=1,2% (ОЗП=1,2%; ЭМ=1,2%; МАТ=1,2%) | [18 empty] | Заготовительно-складские расходы для оборудования - 1,2% ПЗ=1,2% (ОЗП=1,2%; ЭМ=1,2%; МАТ=1,2%)
131 | ФЕР20-02-018-01 | Установка вставок гибких к радиальным вентиляторам (гибкая вставка FH 50-30) |  |  | 4: м2; 7: 0,56 | [6 empty] | Установка вставок гибких к радиальным вентиляторам (гибкая вставка FH 50-30)
|  | Объем=0,28*2 | [24 empty] | Объем=0,28*2
| Приказ от 04.08.2020 № 421/пр прил.10 табл.1 п.8.1 | Производство работ осуществляется в горной местности: на высоте свыше 1500 до 2500 м над уровнем моря ОЗП=1,25; ЭМ=1,25 к расх.; ЗПМ=1,25; ТЗ=1,25; ТЗМ=1,25 | [18 empty] | Производство работ осуществляется в горной местности: на высоте свыше 1500 до 2500 м над уровнем моря ОЗП=1,25; ЭМ=1,25 к расх.; ЗПМ=1,25; ТЗ=1,25; ТЗМ=1,25
| ОП п.1.20.19 | Индивидуальные испытания систем вентиляции и кондиционирования воздуха - 5% ОЗП=1,05; ЭМ=1,05 к расх.; ЗПМ=1,05; ТЗ=1,05; ТЗМ=1,05 | [18 empty] | Индивидуальные испытания систем вентиляции и кондиционирования воздуха - 5% ОЗП=1,05; ЭМ=1,05 к расх.; ЗПМ=1,05; ТЗ=1,05; ТЗМ=1,05
| 1 | ОТ |  |  | 8: 50.26; 9: 1,3125; 10: 36.94 | [8 empty] | ОТ
| 2 | ЭМ |  |  | 8: 0.66; 9: 1,3125; 10: 0.49 | [8 empty] | ЭМ
| 3 | в т.ч. ОТм |  |  | 8: 0.12; 9: 1,3125; 10: 0.09 | [8 empty] | в т.ч. ОТм
| 4 | М |  |  | 8: 2.39; 10: 1.34 | [8 empty] | М
| 19.2.01.05 | Вставки гибкие |  |  | 4: м2; 5: 1; 7: 0,56 | [14 empty] | Вставки гибкие
|  | ЗТ |  |  | 4: чел.-ч; 5: 5,75; 6: 1,3125; 7: 4,22625 | [9 empty] | ЗТ
|  | ЗТм |  |  | 4: чел.-ч; 5: 0,01; 6: 1,3125; 7: 0,00735 | [9 empty] | ЗТм
|  | Итого по расценке |  |  | 8: 53.31; 10: 38.77 | [10 empty] | Итого по расценке
|  | ФОТ |  |  | 10: 37.03 | [9 empty] | ФОТ
| Приказ № 812/пр от 21.12.2020 Прил. п.16 | НР Сантехнические работы - внутренние (трубопроводы, водопровод, канализация, отопление, газоснабжение, вентиляция и кондиционирование воздуха) |  |  | 4: %; 5: 121; 7: 121; 10: 44.81 | [9 empty] | НР Сантехнические работы - внутренние (трубопроводы, водопровод, канализация, отопление, газоснабжение, вентиляция и кондиционирование воздуха)
| Приказ № 774/пр от 11.12.2020 Прил. п.16 | СП Сантехнические работы - внутренние (трубопроводы, водопровод, канализация, отопление, газоснабжение, вентиляция и кондиционирование воздуха) |  |  | 4: %; 5: 72; 7: 72; 10: 26.66 | [9 empty] | СП Сантехнические работы - внутренние (трубопроводы, водопровод, канализация, отопление, газоснабжение, вентиляция и кондиционирование воздуха)
|  | Всего по позиции |  |  | 10: 110.24 | [11 empty] | Всего по позиции
132 | ТЦ_19.2.01.05_36_7718915896_26.07.2022_01 КА_п.8, ИОС4, СМ2.3 | Гибкая вставка FH 50-30 |  |  | шт |  |  | 2 | 3002.75 | 1,02 | 653.09 | 9,38 | 6126 | [6 empty] | Гибкая вставка FH 50-30
(Материалы для строительных работ)
|  | Цена=3603,30/1,2 | [23 empty] | Цена=3603,30/1,2
| Приказ от 04.08.2020 № 421/пр п.92а | Заготовительно-складские расходы для материальных ресурсов (за исключением металлических конструкций) - 2% ПЗ=2% (ОЗП=2%; ЭМ=2%; МАТ=2%) | [18 empty] | Заготовительно-складские расходы для материальных ресурсов (за исключением металлических конструкций) - 2% ПЗ=2% (ОЗП=2%; ЭМ=2%; МАТ=2%)
133 | ФЕРм08-03-573-04 | Шкаф (пульт) управления навесной, высота, ширина и глубина: до 600х600х350 мм (Блок автоматики для приточной установки) | [17 empty] | Шкаф (пульт) управления навесной, высота, ширина и глубина: до 600х600х350 мм (Блок автоматики для приточной установки) | bar: 4; 7
| Приказ от 04.08.2020 № 421/пр прил.10 табл.1 п.8.1 | Производство работ осуществляется в горной местности: на высоте свыше 1500 до 2500 м над уровнем моря ОЗП=1,25; ЭМ=1,25 к расх.; ЗПМ=1,25; ТЗ=1,25; ТЗМ=1,25 | [18 empty] | Производство работ осуществляется в горной местности: на высоте свыше 1500 до 2500 м над уровнем моря ОЗП=1,25; ЭМ=1,25 к расх.; ЗПМ=1,25; ТЗ=1,25; ТЗМ=1,25
| 1 | ОТ |  |  | 8: 20.44; 9: 1,25; 10: 25.55 | [8 empty] | ОТ
| 2 | ЭМ |  |  | 8: 33.47; 9: 1,25; 10: 41.84 | [8 empty] | ЭМ
| 3 | в т.ч. ОТм |  |  | 8: 3.42; 9: 1,25; 10: 4.28 | [8 empty] | в т.ч. ОТм
| 4 | М |  |  | 8: 2.94; 10: 2.94 | [8 empty] | М
|  | ЗТ |  |  | 4: чел.-ч; 5: 2,06; 6: 1,25; 7: 2,575 | [9 empty] | ЗТ
|  | ЗТм |  |  | 4: чел.-ч; 5: 0,31; 6: 1,25; 7: 0,3875 | [9 empty] | ЗТм
|  | Итого по расценке |  |  | 8: 56.85; 10: 70.33 | [10 empty] | Итого по расценке
|  | ФОТ |  |  | 10: 29.83 | [9 empty] | ФОТ
| Приказ № 812/пр от 21.12.2020 Прил. п.49.3 | НР Электротехнические установки на других объектах |  |  | 4: %; 5: 97; 7: 97; 10: 28.94 | [9 empty] | НР Электротехнические установки на других объектах
| Приказ № 774/пр от 11.12.2020 Прил. п.49.3 | СП Электротехнические установки на других объектах |  |  | 4: %; 5: 51; 7: 51; 10: 15.21 | [9 empty] | СП Электротехнические установки на других объектах
|  | Всего по позиции |  |  | 10: 114.48 | [11 empty] | Всего по позиции
134 О | ТЦ_64.4.02.05_36_7718915896_26.07.2022_01 КА_п.23, ИОС4, СМ2.3 | Комплект автоматики для вытяжной установки В5 (В составе: Блок ACW AVR-V2,5 (230В); Щит управления вентилятором ACV-V0,75-V1,1 /N Нестандарт; Сигнализатор загазованности CO RGICO0L42M; Частотный преобразователь 0,75 кВт 220 В) |  |  | шт |  |  | 1 | 197534.75 | 1,012 | 40303.43 | 4,96 | 199905 | [6 empty] | Комплект автоматики для вытяжной установки В5 (В составе: Блок ACW AVR-V2,5 (230В); Щит управления вентилятором ACV-V0,75-V1,1 /N Нестандарт; Сигнализатор загазованности CO RGICO0L42M; Частотный преобразователь 0,75 кВт 220 В)
(Инженерное оборудование)
|  | Цена=237041,70/1,2 | [23 empty] | Цена=237041,70/1,2
| Приказ от 04.08.2020 № 421/пр п.92в | Заготовительно-складские расходы для оборудования - 1,2% ПЗ=1,2% (ОЗП=1,2%; ЭМ=1,2%; МАТ=1,2%) | [18 empty] | Заготовительно-складские расходы для оборудования - 1,2% ПЗ=1,2% (ОЗП=1,2%; ЭМ=1,2%; МАТ=1,2%)
135 | ФЕР20-01-001-10 | Прокладка воздуховодов из листовой, оцинкованной стали и алюминия класса Н (нормальные) толщиной: 0,7 мм, периметром от 1100 до 1600 мм |  |  | 4: 100 м2; 7: 0,23 | [6 empty] | Прокладка воздуховодов из листовой, оцинкованной стали и алюминия класса Н (нормальные) толщиной: 0,7 мм, периметром от 1100 до 1600 мм
|  | Объем=((0,2+0,4)*2*3+(0,4+0,2)*2*2+(0,4+0,3)*2*3+(0,5+0,3)*2*8) / 100 | [24 empty] | Объем=((0,2+0,4)*2*3+(0,4+0,2)*2*2+(0,4+0,3)*2*3+(0,5+0,3)*2*8) / 100
| Приказ от 04.08.2020 № 421/пр прил.10 табл.1 п.8.1 | Производство работ осуществляется в горной местности: на высоте свыше 1500 до 2500 м над уровнем моря ОЗП=1,25; ЭМ=1,25 к расх.; ЗПМ=1,25; ТЗ=1,25; ТЗМ=1,25 | [18 empty] | Производство работ осуществляется в горной местности: на высоте свыше 1500 до 2500 м над уровнем моря ОЗП=1,25; ЭМ=1,25 к расх.; ЗПМ=1,25; ТЗ=1,25; ТЗМ=1,25
| ОП п.1.20.19 | Индивидуальные испытания систем вентиляции и кондиционирования воздуха - 5% ОЗП=1,05; ЭМ=1,05 к расх.; ЗПМ=1,05; ТЗ=1,05; ТЗМ=1,05 | [18 empty] | Индивидуальные испытания систем вентиляции и кондиционирования воздуха - 5% ОЗП=1,05; ЭМ=1,05 к расх.; ЗПМ=1,05; ТЗ=1,05; ТЗМ=1,05
| 1 | ОТ |  |  | 8: 1066.28; 9: 1,3125; 10: 321.88 | [8 empty] | ОТ
| 2 | ЭМ |  |  | 8: 87.59; 9: 1,3125; 10: 26.44 | [8 empty] | ЭМ
| 3 | в т.ч. ОТм |  |  | 8: 10.76; 9: 1,3125; 10: 3.25 | [8 empty] | в т.ч. ОТм
| 4 | М |  |  | 8: 388.91; 10: 89.45 | [8 empty] | М
| 08.1.02.17 | Сетки в рамках |  |  | 4: м2; 5: 0; 7: 0 | [14 empty] | Сетки в рамках
| 19.1.01.02 | Воздуховоды металлические |  |  | 4: м2; 5: 100; 7: 23 | [14 empty] | Воздуховоды металлические
| 19.1.01.11 | Заглушки питометражных лючков |  |  | 4: шт; 5: 0; 7: 0 | [14 empty] | Заглушки питометражных лючков
| 19.1.01.11 | Крепления |  |  | 4: кг; 5: 0; 7: 0 | [14 empty] | Крепления
| 19.3.01.01 | Дроссель-клапаны в патрубке |  |  | 4: шт; 5: 0; 7: 0 | [14 empty] | Дроссель-клапаны в патрубке
|  | ЗТ |  |  | 4: чел.-ч; 5: 122; 6: 1,3125; 7: 36,82875 | [9 empty] | ЗТ
|  | ЗТм |  |  | 4: чел.-ч; 5: 0,87; 6: 1,3125; 7: 0,2626313 | [9 empty] | ЗТм
|  | Итого по расценке |  |  | 8: 1542.78; 10: 437.77 | [10 empty] | Итого по расценке
|  | ФОТ |  |  | 10: 325.13 | [9 empty] | ФОТ
| Приказ № 812/пр от 21.12.2020 Прил. п.16 | НР Сантехнические работы - внутренние (трубопроводы, водопровод, канализация, отопление, газоснабжение, вентиляция и кондиционирование воздуха) |  |  | 4: %; 5: 121; 7: 121; 10: 393.41 | [9 empty] | НР Сантехнические работы - внутренние (трубопроводы, водопровод, канализация, отопление, газоснабжение, вентиляция и кондиционирование воздуха)
| Приказ № 774/пр от 11.12.2020 Прил. п.16 | СП Сантехнические работы - внутренние (трубопроводы, водопровод, канализация, отопление, газоснабжение, вентиляция и кондиционирование воздуха) |  |  | 4: %; 5: 72; 7: 72; 10: 234.09 | [9 empty] | СП Сантехнические работы - внутренние (трубопроводы, водопровод, канализация, отопление, газоснабжение, вентиляция и кондиционирование воздуха)
|  | Всего по позиции |  |  | 10: 1065.27 | [11 empty] | Всего по позиции
136 | ФССЦ-19.3.01.01-0013 | Дроссель-клапаны в обечайке с сектором управления из тонколистовой оцинкованной и сортовой стали, прямоугольные, периметр до 1600 мм |  |  | 4: шт; 7: 2; 8: 111.74; 10: 223.48 | [6 empty] | Дроссель-клапаны в обечайке с сектором управления из тонколистовой оцинкованной и сортовой стали, прямоугольные, периметр до 1600 мм
(Материалы для строительных работ)
|  | Объем=1+1 | [24 empty] | Объем=1+1
137 | ФССЦ-19.1.01.03-0078 | Воздуховоды из оцинкованной стали толщиной: 0,7 мм, периметром от 1100 до 1600 мм |  |  | 4: м2; 7: 23; 8: 104.33; 10: 2399.59 | [6 empty] | Воздуховоды из оцинкованной стали толщиной: 0,7 мм, периметром от 1100 до 1600 мм
(Материалы для строительных работ)
138 | ФЕР20-02-002-01 | Установка решеток жалюзийных площадью в свету: до 0,5 м2 | [17 empty] | Установка решеток жалюзийных площадью в свету: до 0,5 м2 | bar: 4; 7
| Приказ от 04.08.2020 № 421/пр прил.10 табл.1 п.8.1 | Производство работ осуществляется в горной местности: на высоте свыше 1500 до 2500 м над уровнем моря ОЗП=1,25; ЭМ=1,25 к расх.; ЗПМ=1,25; ТЗ=1,25; ТЗМ=1,25 | [18 empty] | Производство работ осуществляется в горной местности: на высоте свыше 1500 до 2500 м над уровнем моря ОЗП=1,25; ЭМ=1,25 к расх.; ЗПМ=1,25; ТЗ=1,25; ТЗМ=1,25
| ОП п.1.20.19 | Индивидуальные испытания систем вентиляции и кондиционирования воздуха - 5% ОЗП=1,05; ЭМ=1,05 к расх.; ЗПМ=1,05; ТЗ=1,05; ТЗМ=1,05 | [18 empty] | Индивидуальные испытания систем вентиляции и кондиционирования воздуха - 5% ОЗП=1,05; ЭМ=1,05 к расх.; ЗПМ=1,05; ТЗ=1,05; ТЗМ=1,05
| 1 | ОТ |  |  | 8: 9.6; 9: 1,3125; 10: 12.6 | [8 empty] | ОТ
| 2 | ЭМ |  |  | 8: 1.47; 9: 1,3125; 10: 1.93 | [8 empty] | ЭМ
| 3 | в т.ч. ОТм |  |  | 8: 0.12; 9: 1,3125; 10: 0.16 | [8 empty] | в т.ч. ОТм
| 4 | М |  |  | 8: 4.1; 10: 4.1 | [8 empty] | М
| 19.2.03.09 | Решетки жалюзийные | [25 empty] | Решетки жалюзийные | bar: 4 to 5; 7
|  | ЗТ |  |  | 4: чел.-ч; 5: 1,07; 6: 1,3125; 7: 1,404375 | [9 empty] | ЗТ
|  | ЗТм |  |  | 4: чел.-ч; 5: 0,01; 6: 1,3125; 7: 0,013125 | [9 empty] | ЗТм
|  | Итого по расценке |  |  | 8: 15.17; 10: 18.63 | [10 empty] | Итого по расценке
|  | ФОТ |  |  | 10: 12.76 | [9 empty] | ФОТ
| Приказ № 812/пр от 21.12.2020 Прил. п.16 | НР Сантехнические работы - внутренние (трубопроводы, водопровод, канализация, отопление, газоснабжение, вентиляция и кондиционирование воздуха) |  |  | 4: %; 5: 121; 7: 121; 10: 15.44 | [9 empty] | НР Сантехнические работы - внутренние (трубопроводы, водопровод, канализация, отопление, газоснабжение, вентиляция и кондиционирование воздуха)
| Приказ № 774/пр от 11.12.2020 Прил. п.16 | СП Сантехнические работы - внутренние (трубопроводы, водопровод, канализация, отопление, газоснабжение, вентиляция и кондиционирование воздуха) |  |  | 4: %; 5: 72; 7: 72; 10: 9.19 | [9 empty] | СП Сантехнические работы - внутренние (трубопроводы, водопровод, канализация, отопление, газоснабжение, вентиляция и кондиционирование воздуха)
|  | Всего по позиции |  |  | 10: 43.26 | [11 empty] | Всего по позиции
139 | ФССЦ-19.2.03.02-0057 | Решетки вентиляционные алюминиевые "АРКТОС" типа: АЛР, размером 400х200 мм (АЛН) |  |  | 4: шт; 7: 1; 8: 288.32; 10: 288.32 | [6 empty] | Решетки вентиляционные алюминиевые "АРКТОС" типа: АЛР, размером 400х200 мм (АЛН)
(Материалы для строительных работ)
140 | ФЕР20-02-010-03 | Установка зонтов над шахтами из листовой стали прямоугольного сечения периметром: 1600 мм | [17 empty] | Установка зонтов над шахтами из листовой стали прямоугольного сечения периметром: 1600 мм | bar: 4; 7
| Приказ от 04.08.2020 № 421/пр прил.10 табл.1 п.8.1 | Производство работ осуществляется в горной местности: на высоте свыше 1500 до 2500 м над уровнем моря ОЗП=1,25; ЭМ=1,25 к расх.; ЗПМ=1,25; ТЗ=1,25; ТЗМ=1,25 | [18 empty] | Производство работ осуществляется в горной местности: на высоте свыше 1500 до 2500 м над уровнем моря ОЗП=1,25; ЭМ=1,25 к расх.; ЗПМ=1,25; ТЗ=1,25; ТЗМ=1,25
| ОП п.1.20.19 | Индивидуальные испытания систем вентиляции и кондиционирования воздуха - 5% ОЗП=1,05; ЭМ=1,05 к расх.; ЗПМ=1,05; ТЗ=1,05; ТЗМ=1,05 | [18 empty] | Индивидуальные испытания систем вентиляции и кондиционирования воздуха - 5% ОЗП=1,05; ЭМ=1,05 к расх.; ЗПМ=1,05; ТЗ=1,05; ТЗМ=1,05
| 1 | ОТ |  |  | 8: 7.07; 9: 1,3125; 10: 9.28 | [8 empty] | ОТ
| 2 | ЭМ |  |  | 8: 1.98; 9: 1,3125; 10: 2.6 | [8 empty] | ЭМ
| 3 | в т.ч. ОТм |  |  | 8: 0.12; 9: 1,3125; 10: 0.16 | [8 empty] | в т.ч. ОТм
| 4 | М |  |  | 8: 5.71; 10: 5.71 | [8 empty] | М
| 19.1.01.11 | Крепления |  |  | 4: кг; 5: 0; 7: 0 | [14 empty] | Крепления
| 19.2.02.01 | Зонты стальные вентиляционных систем | [25 empty] | Зонты стальные вентиляционных систем | bar: 4 to 5; 7
|  | ЗТ |  |  | 4: чел.-ч; 5: 0,77; 6: 1,3125; 7: 1,010625 | [9 empty] | ЗТ
|  | ЗТм |  |  | 4: чел.-ч; 5: 0,01; 6: 1,3125; 7: 0,013125 | [9 empty] | ЗТм
|  | Итого по расценке |  |  | 8: 14.76; 10: 17.59 | [10 empty] | Итого по расценке
|  | ФОТ |  |  | 10: 9.44 | [9 empty] | ФОТ
| Приказ № 812/пр от 21.12.2020 Прил. п.16 | НР Сантехнические работы - внутренние (трубопроводы, водопровод, канализация, отопление, газоснабжение, вентиляция и кондиционирование воздуха) |  |  | 4: %; 5: 121; 7: 121; 10: 11.42 | [9 empty] | НР Сантехнические работы - внутренние (трубопроводы, водопровод, канализация, отопление, газоснабжение, вентиляция и кондиционирование воздуха)
| Приказ № 774/пр от 11.12.2020 Прил. п.16 | СП Сантехнические работы - внутренние (трубопроводы, водопровод, канализация, отопление, газоснабжение, вентиляция и кондиционирование воздуха) |  |  | 4: %; 5: 72; 7: 72; 10: 6.8 | [9 empty] | СП Сантехнические работы - внутренние (трубопроводы, водопровод, канализация, отопление, газоснабжение, вентиляция и кондиционирование воздуха)
|  | Всего по позиции |  |  | 10: 35.81 | [11 empty] | Всего по позиции
141 | ФССЦ-19.2.02.02-0028 | Зонты вентиляционных систем из оцинкованной стали, прямоугольного сечения, размер 300х500 мм (500х300) |  |  | 4: шт; 7: 1; 8: 200; 10: 200 | [6 empty] | Зонты вентиляционных систем из оцинкованной стали, прямоугольного сечения, размер 300х500 мм (500х300)
(Материалы для строительных работ)
Система В6 | [18 empty] | Система В6
Вытяжная установка L=180 м3/ч, Р=200 Па; N=0,295кВт; n=2500 об/мин в составе: | [18 empty] | Вытяжная установка L=180 м3/ч, Р=200 Па; N=0,295кВт; n=2500 об/мин в составе:
142 | ФЕР20-03-002-01 | Установка вентиляторов осевых массой: до 0,025 т (Вентилятор L=180 м3/ч, Р=200 Па; N=0,295кВт; n=2500 об/мин KVR 315/1) | [17 empty] | Установка вентиляторов осевых массой: до 0,025 т (Вентилятор L=180 м3/ч, Р=200 Па; N=0,295кВт; n=2500 об/мин KVR 315/1) | bar: 4; 7
| Приказ от 04.08.2020 № 421/пр прил.10 табл.1 п.8.1 | Производство работ осуществляется в горной местности: на высоте свыше 1500 до 2500 м над уровнем моря ОЗП=1,25; ЭМ=1,25 к расх.; ЗПМ=1,25; ТЗ=1,25; ТЗМ=1,25 | [18 empty] | Производство работ осуществляется в горной местности: на высоте свыше 1500 до 2500 м над уровнем моря ОЗП=1,25; ЭМ=1,25 к расх.; ЗПМ=1,25; ТЗ=1,25; ТЗМ=1,25
| ОП п.1.20.19 | Индивидуальные испытания систем вентиляции и кондиционирования воздуха - 5% ОЗП=1,05; ЭМ=1,05 к расх.; ЗПМ=1,05; ТЗ=1,05; ТЗМ=1,05 | [18 empty] | Индивидуальные испытания систем вентиляции и кондиционирования воздуха - 5% ОЗП=1,05; ЭМ=1,05 к расх.; ЗПМ=1,05; ТЗ=1,05; ТЗМ=1,05
| 1 | ОТ |  |  | 8: 35.11; 9: 1,3125; 10: 46.08 | [8 empty] | ОТ
| 2 | ЭМ |  |  | 8: 6.62; 9: 1,3125; 10: 8.69 | [8 empty] | ЭМ
| 3 | в т.ч. ОТм |  |  | 8: 0.6; 9: 1,3125; 10: 0.79 | [8 empty] | в т.ч. ОТм
| 4 | М |  |  | 8: 2.03; 10: 2.03 | [8 empty] | М
|  | ЗТ |  |  | 4: чел.-ч; 5: 3,65; 6: 1,3125; 7: 4,790625 | [9 empty] | ЗТ
|  | ЗТм |  |  | 4: чел.-ч; 5: 0,05; 6: 1,3125; 7: 0,065625 | [9 empty] | ЗТм
|  | Итого по расценке |  |  | 8: 43.76; 10: 56.8 | [10 empty] | Итого по расценке
|  | ФОТ |  |  | 10: 46.87 | [9 empty] | ФОТ
| Приказ № 812/пр от 21.12.2020 Прил. п.16 | НР Сантехнические работы - внутренние (трубопроводы, водопровод, канализация, отопление, газоснабжение, вентиляция и кондиционирование воздуха) |  |  | 4: %; 5: 121; 7: 121; 10: 56.71 | [9 empty] | НР Сантехнические работы - внутренние (трубопроводы, водопровод, канализация, отопление, газоснабжение, вентиляция и кондиционирование воздуха)
| Приказ № 774/пр от 11.12.2020 Прил. п.16 | СП Сантехнические работы - внутренние (трубопроводы, водопровод, канализация, отопление, газоснабжение, вентиляция и кондиционирование воздуха) |  |  | 4: %; 5: 72; 7: 72; 10: 33.75 | [9 empty] | СП Сантехнические работы - внутренние (трубопроводы, водопровод, канализация, отопление, газоснабжение, вентиляция и кондиционирование воздуха)
|  | Всего по позиции |  |  | 10: 147.26 | [11 empty] | Всего по позиции
143 О | ТЦ_64.1.02.01_36_7718915896_26.07.2022_01 КА_п.24, ИОС4, СМ2.3 | Вентилятор KVR 315/1 L=180 м3/ч, Р=200 Па; N=0,295кВт; n=2500 об/мин |  |  | шт |  |  | 1 | 21134.5 | 1,012 | 4312.1 | 4,96 | 21388 | [6 empty] | Вентилятор KVR 315/1 L=180 м3/ч, Р=200 Па; N=0,295кВт; n=2500 об/мин
(Инженерное оборудование)
|  | Цена=25361,40/1,2 | [23 empty] | Цена=25361,40/1,2
| Приказ от 04.08.2020 № 421/пр п.92в | Заготовительно-складские расходы для оборудования - 1,2% ПЗ=1,2% (ОЗП=1,2%; ЭМ=1,2%; МАТ=1,2%) | [18 empty] | Заготовительно-складские расходы для оборудования - 1,2% ПЗ=1,2% (ОЗП=1,2%; ЭМ=1,2%; МАТ=1,2%)
144 | ТЦ_18.5.08.05_36_7718915896_26.07.2022_01 КА_п.25, ИОС4, СМ2.3 | Кронштейн крепления вентилятора KKV 315 |  |  | шт |  |  | 2 | 1720 | 1,02 | 374.09 | 9,38 | 3509 | [6 empty] | Кронштейн крепления вентилятора KKV 315
(Материалы для строительных работ)
|  | Цена=2064/1,2 | [23 empty] | Цена=2064/1,2
| Приказ от 04.08.2020 № 421/пр п.92а | Заготовительно-складские расходы для материальных ресурсов (за исключением металлических конструкций) - 2% ПЗ=2% (ОЗП=2%; ЭМ=2%; МАТ=2%) | [18 empty] | Заготовительно-складские расходы для материальных ресурсов (за исключением металлических конструкций) - 2% ПЗ=2% (ОЗП=2%; ЭМ=2%; МАТ=2%)
145 | ТЦ_19.1.01.11_36_7718915896_26.07.2022_01 КА_п.26, ИОС4, СМ2.3 | Хомут соеденительный HTK 315 |  |  | шт |  |  | 2 | 1103.75 | 1,02 | 240.09 | 9,38 | 2252 | [6 empty] | Хомут соеденительный HTK 315
(Материалы для строительных работ)
|  | Цена=1324,50/1,2 | [23 empty] | Цена=1324,50/1,2
| Приказ от 04.08.2020 № 421/пр п.92а | Заготовительно-складские расходы для материальных ресурсов (за исключением металлических конструкций) - 2% ПЗ=2% (ОЗП=2%; ЭМ=2%; МАТ=2%) | [18 empty] | Заготовительно-складские расходы для материальных ресурсов (за исключением металлических конструкций) - 2% ПЗ=2% (ОЗП=2%; ЭМ=2%; МАТ=2%)
146 | ФЕР20-02-004-01 | Установка клапанов обратных: диаметром до 355 мм (Клапан обратный KON 315) | [17 empty] | Установка клапанов обратных: диаметром до 355 мм (Клапан обратный KON 315) | bar: 4; 7
| Приказ от 04.08.2020 № 421/пр прил.10 табл.1 п.8.1 | Производство работ осуществляется в горной местности: на высоте свыше 1500 до 2500 м над уровнем моря ОЗП=1,25; ЭМ=1,25 к расх.; ЗПМ=1,25; ТЗ=1,25; ТЗМ=1,25 | [18 empty] | Производство работ осуществляется в горной местности: на высоте свыше 1500 до 2500 м над уровнем моря ОЗП=1,25; ЭМ=1,25 к расх.; ЗПМ=1,25; ТЗ=1,25; ТЗМ=1,25
| ОП п.1.20.19 | Индивидуальные испытания систем вентиляции и кондиционирования воздуха - 5% ОЗП=1,05; ЭМ=1,05 к расх.; ЗПМ=1,05; ТЗ=1,05; ТЗМ=1,05 | [18 empty] | Индивидуальные испытания систем вентиляции и кондиционирования воздуха - 5% ОЗП=1,05; ЭМ=1,05 к расх.; ЗПМ=1,05; ТЗ=1,05; ТЗМ=1,05
| 1 | ОТ |  |  | 8: 9.13; 9: 1,3125; 10: 11.98 | [8 empty] | ОТ
| 2 | ЭМ |  |  | 8: 1.47; 9: 1,3125; 10: 1.93 | [8 empty] | ЭМ
| 3 | в т.ч. ОТм |  |  | 8: 0.12; 9: 1,3125; 10: 0.16 | [8 empty] | в т.ч. ОТм
| 4 | М |  |  | 8: 7.49; 10: 7.49 | [8 empty] | М
| 19.3.01.09 | Клапаны обратные | [25 empty] | Клапаны обратные | bar: 4 to 5; 7
|  | ЗТ |  |  | 4: чел.-ч; 5: 1,03; 6: 1,3125; 7: 1,351875 | [9 empty] | ЗТ
|  | ЗТм |  |  | 4: чел.-ч; 5: 0,01; 6: 1,3125; 7: 0,013125 | [9 empty] | ЗТм
|  | Итого по расценке |  |  | 8: 18.09; 10: 21.4 | [10 empty] | Итого по расценке
|  | ФОТ |  |  | 10: 12.14 | [9 empty] | ФОТ
| Приказ № 812/пр от 21.12.2020 Прил. п.16 | НР Сантехнические работы - внутренние (трубопроводы, водопровод, канализация, отопление, газоснабжение, вентиляция и кондиционирование воздуха) |  |  | 4: %; 5: 121; 7: 121; 10: 14.69 | [9 empty] | НР Сантехнические работы - внутренние (трубопроводы, водопровод, канализация, отопление, газоснабжение, вентиляция и кондиционирование воздуха)
| Приказ № 774/пр от 11.12.2020 Прил. п.16 | СП Сантехнические работы - внутренние (трубопроводы, водопровод, канализация, отопление, газоснабжение, вентиляция и кондиционирование воздуха) |  |  | 4: %; 5: 72; 7: 72; 10: 8.74 | [9 empty] | СП Сантехнические работы - внутренние (трубопроводы, водопровод, канализация, отопление, газоснабжение, вентиляция и кондиционирование воздуха)
|  | Всего по позиции |  |  | 10: 44.83 | [11 empty] | Всего по позиции
147 | ТЦ_19.3.01.09_36_7718915896_26.07.2022_01 КА_п.27, ИОС4, СМ2.3 | Клапан обратный KON 315 |  |  | шт |  |  | 1 | 4142.25 | 1,02 | 450.43 | 9,38 | 4225 | [6 empty] | Клапан обратный KON 315
(Материалы для строительных работ)
|  | Цена=4970,70/1,2 | [23 empty] | Цена=4970,70/1,2
| Приказ от 04.08.2020 № 421/пр п.92а | Заготовительно-складские расходы для материальных ресурсов (за исключением металлических конструкций) - 2% ПЗ=2% (ОЗП=2%; ЭМ=2%; МАТ=2%) | [18 empty] | Заготовительно-складские расходы для материальных ресурсов (за исключением металлических конструкций) - 2% ПЗ=2% (ОЗП=2%; ЭМ=2%; МАТ=2%)
148 | ФЕРм08-03-573-04 | Шкаф (пульт) управления навесной, высота, ширина и глубина: до 600х600х350 мм (Блок автоматики для приточной установки) | [17 empty] | Шкаф (пульт) управления навесной, высота, ширина и глубина: до 600х600х350 мм (Блок автоматики для приточной установки) | bar: 4; 7
| Приказ от 04.08.2020 № 421/пр прил.10 табл.1 п.8.1 | Производство работ осуществляется в горной местности: на высоте свыше 1500 до 2500 м над уровнем моря ОЗП=1,25; ЭМ=1,25 к расх.; ЗПМ=1,25; ТЗ=1,25; ТЗМ=1,25 | [18 empty] | Производство работ осуществляется в горной местности: на высоте свыше 1500 до 2500 м над уровнем моря ОЗП=1,25; ЭМ=1,25 к расх.; ЗПМ=1,25; ТЗ=1,25; ТЗМ=1,25
| 1 | ОТ |  |  | 8: 20.44; 9: 1,25; 10: 25.55 | [8 empty] | ОТ
| 2 | ЭМ |  |  | 8: 33.47; 9: 1,25; 10: 41.84 | [8 empty] | ЭМ
| 3 | в т.ч. ОТм |  |  | 8: 3.42; 9: 1,25; 10: 4.28 | [8 empty] | в т.ч. ОТм
| 4 | М |  |  | 8: 2.94; 10: 2.94 | [8 empty] | М
|  | ЗТ |  |  | 4: чел.-ч; 5: 2,06; 6: 1,25; 7: 2,575 | [9 empty] | ЗТ
|  | ЗТм |  |  | 4: чел.-ч; 5: 0,31; 6: 1,25; 7: 0,3875 | [9 empty] | ЗТм
|  | Итого по расценке |  |  | 8: 56.85; 10: 70.33 | [10 empty] | Итого по расценке
|  | ФОТ |  |  | 10: 29.83 | [9 empty] | ФОТ
| Приказ № 812/пр от 21.12.2020 Прил. п.49.3 | НР Электротехнические установки на других объектах |  |  | 4: %; 5: 97; 7: 97; 10: 28.94 | [9 empty] | НР Электротехнические установки на других объектах
| Приказ № 774/пр от 11.12.2020 Прил. п.49.3 | СП Электротехнические установки на других объектах |  |  | 4: %; 5: 51; 7: 51; 10: 15.21 | [9 empty] | СП Электротехнические установки на других объектах
|  | Всего по позиции |  |  | 10: 114.48 | [11 empty] | Всего по позиции
149 О | ТЦ_64.4.02.05_36_7718915896_26.07.2022_01 КА_п.28, ИОС4, СМ2.3 | Комплект автоматики для вытяжной установки В6 (В составе: Щит управления вентилятором ACV-V0,55 /N Нестандарт; Блок ACW AVR-V2,5 (230В); Регулятор скорости STY-1,5) |  |  | шт |  |  | 1 | 157779.25 | 1,012 | 32192.14 | 4,96 | 159673 | [6 empty] | Комплект автоматики для вытяжной установки В6 (В составе: Щит управления вентилятором ACV-V0,55 /N Нестандарт; Блок ACW AVR-V2,5 (230В); Регулятор скорости STY-1,5)
(Инженерное оборудование)
|  | Цена=189335,10/1,2 | [23 empty] | Цена=189335,10/1,2
| Приказ от 04.08.2020 № 421/пр п.92в | Заготовительно-складские расходы для оборудования - 1,2% ПЗ=1,2% (ОЗП=1,2%; ЭМ=1,2%; МАТ=1,2%) | [18 empty] | Заготовительно-складские расходы для оборудования - 1,2% ПЗ=1,2% (ОЗП=1,2%; ЭМ=1,2%; МАТ=1,2%)
150 | ФЕР20-01-001-05 | Прокладка воздуховодов из листовой, оцинкованной стали и алюминия класса Н (нормальные) толщиной: 0,6 мм, диаметром до 355 мм (толщ. 0,7мм диам. 315мм) |  |  | 4: 100 м2; 7: 0,0792 | [6 empty] | Прокладка воздуховодов из листовой, оцинкованной стали и алюминия класса Н (нормальные) толщиной: 0,6 мм, диаметром до 355 мм (толщ. 0,7мм диам. 315мм)
|  | Объем=(0,99*8) / 100 | [24 empty] | Объем=(0,99*8) / 100
| Приказ от 04.08.2020 № 421/пр прил.10 табл.1 п.8.1 | Производство работ осуществляется в горной местности: на высоте свыше 1500 до 2500 м над уровнем моря ОЗП=1,25; ЭМ=1,25 к расх.; ЗПМ=1,25; ТЗ=1,25; ТЗМ=1,25 | [18 empty] | Производство работ осуществляется в горной местности: на высоте свыше 1500 до 2500 м над уровнем моря ОЗП=1,25; ЭМ=1,25 к расх.; ЗПМ=1,25; ТЗ=1,25; ТЗМ=1,25
| ОП п.1.20.19 | Индивидуальные испытания систем вентиляции и кондиционирования воздуха - 5% ОЗП=1,05; ЭМ=1,05 к расх.; ЗПМ=1,05; ТЗ=1,05; ТЗМ=1,05 | [18 empty] | Индивидуальные испытания систем вентиляции и кондиционирования воздуха - 5% ОЗП=1,05; ЭМ=1,05 к расх.; ЗПМ=1,05; ТЗ=1,05; ТЗМ=1,05
| 1 | ОТ |  |  | 8: 1232.34; 9: 1,3125; 10: 128.1 | [8 empty] | ОТ
| 2 | ЭМ |  |  | 8: 96.06; 9: 1,3125; 10: 9.99 | [8 empty] | ЭМ
| 3 | в т.ч. ОТм |  |  | 8: 11.88; 9: 1,3125; 10: 1.23 | [8 empty] | в т.ч. ОТм
| 4 | М |  |  | 8: 398.08; 10: 31.53 | [8 empty] | М
| 08.1.02.17 | Сетки в рамках |  |  | 4: м2; 5: 0; 7: 0 | [14 empty] | Сетки в рамках
| 19.1.01.02 | Воздуховоды металлические |  |  | 4: м2; 5: 100; 7: 7,92 | [14 empty] | Воздуховоды металлические
| 19.1.01.11 | Заглушки питометражных лючков |  |  | 4: шт; 5: 0; 7: 0 | [14 empty] | Заглушки питометражных лючков
| 19.1.01.11 | Крепления |  |  | 4: кг; 5: 0; 7: 0 | [14 empty] | Крепления
| 19.3.01.01 | Дроссель-клапаны в патрубке |  |  | 4: шт; 5: 0; 7: 0 | [14 empty] | Дроссель-клапаны в патрубке
| 19.3.02.07 | Шиберы |  |  | 4: шт; 5: 0; 7: 0 | [14 empty] | Шиберы
|  | ЗТ |  |  | 4: чел.-ч; 5: 141; 6: 1,3125; 7: 14,65695 | [9 empty] | ЗТ
|  | ЗТм |  |  | 4: чел.-ч; 5: 0,96; 6: 1,3125; 7: 0,099792 | [9 empty] | ЗТм
|  | Итого по расценке |  |  | 8: 1726.48; 10: 169.62 | [10 empty] | Итого по расценке
|  | ФОТ |  |  | 10: 129.33 | [9 empty] | ФОТ
| Приказ № 812/пр от 21.12.2020 Прил. п.16 | НР Сантехнические работы - внутренние (трубопроводы, водопровод, канализация, отопление, газоснабжение, вентиляция и кондиционирование воздуха) |  |  | 4: %; 5: 121; 7: 121; 10: 156.49 | [9 empty] | НР Сантехнические работы - внутренние (трубопроводы, водопровод, канализация, отопление, газоснабжение, вентиляция и кондиционирование воздуха)
| Приказ № 774/пр от 11.12.2020 Прил. п.16 | СП Сантехнические работы - внутренние (трубопроводы, водопровод, канализация, отопление, газоснабжение, вентиляция и кондиционирование воздуха) |  |  | 4: %; 5: 72; 7: 72; 10: 93.12 | [9 empty] | СП Сантехнические работы - внутренние (трубопроводы, водопровод, канализация, отопление, газоснабжение, вентиляция и кондиционирование воздуха)
|  | Всего по позиции |  |  | 10: 419.23 | [11 empty] | Всего по позиции
151 | ФССЦ-19.1.01.03-0074 | Воздуховоды из оцинкованной стали, толщина 0,6 мм, диаметр до 450 мм (толщ. 0,7мм диам. 315мм) |  |  | 4: м2; 7: 7,92; 8: 84.05; 10: 665.68 | [6 empty] | Воздуховоды из оцинкованной стали, толщина 0,6 мм, диаметр до 450 мм (толщ. 0,7мм диам. 315мм)
(Материалы для строительных работ)
152 | ФЕР20-02-002-01 | Установка решеток жалюзийных площадью в свету: до 0,5 м2 | [17 empty] | Установка решеток жалюзийных площадью в свету: до 0,5 м2 | bar: 4; 7
| Приказ от 04.08.2020 № 421/пр прил.10 табл.1 п.8.1 | Производство работ осуществляется в горной местности: на высоте свыше 1500 до 2500 м над уровнем моря ОЗП=1,25; ЭМ=1,25 к расх.; ЗПМ=1,25; ТЗ=1,25; ТЗМ=1,25 | [18 empty] | Производство работ осуществляется в горной местности: на высоте свыше 1500 до 2500 м над уровнем моря ОЗП=1,25; ЭМ=1,25 к расх.; ЗПМ=1,25; ТЗ=1,25; ТЗМ=1,25
| ОП п.1.20.19 | Индивидуальные испытания систем вентиляции и кондиционирования воздуха - 5% ОЗП=1,05; ЭМ=1,05 к расх.; ЗПМ=1,05; ТЗ=1,05; ТЗМ=1,05 | [18 empty] | Индивидуальные испытания систем вентиляции и кондиционирования воздуха - 5% ОЗП=1,05; ЭМ=1,05 к расх.; ЗПМ=1,05; ТЗ=1,05; ТЗМ=1,05
| 1 | ОТ |  |  | 8: 9.6; 9: 1,3125; 10: 12.6 | [8 empty] | ОТ
| 2 | ЭМ |  |  | 8: 1.47; 9: 1,3125; 10: 1.93 | [8 empty] | ЭМ
| 3 | в т.ч. ОТм |  |  | 8: 0.12; 9: 1,3125; 10: 0.16 | [8 empty] | в т.ч. ОТм
| 4 | М |  |  | 8: 4.1; 10: 4.1 | [8 empty] | М
| 19.2.03.09 | Решетки жалюзийные | [25 empty] | Решетки жалюзийные | bar: 4 to 5; 7
|  | ЗТ |  |  | 4: чел.-ч; 5: 1,07; 6: 1,3125; 7: 1,404375 | [9 empty] | ЗТ
|  | ЗТм |  |  | 4: чел.-ч; 5: 0,01; 6: 1,3125; 7: 0,013125 | [9 empty] | ЗТм
|  | Итого по расценке |  |  | 8: 15.17; 10: 18.63 | [10 empty] | Итого по расценке
|  | ФОТ |  |  | 10: 12.76 | [9 empty] | ФОТ
| Приказ № 812/пр от 21.12.2020 Прил. п.16 | НР Сантехнические работы - внутренние (трубопроводы, водопровод, канализация, отопление, газоснабжение, вентиляция и кондиционирование воздуха) |  |  | 4: %; 5: 121; 7: 121; 10: 15.44 | [9 empty] | НР Сантехнические работы - внутренние (трубопроводы, водопровод, канализация, отопление, газоснабжение, вентиляция и кондиционирование воздуха)
| Приказ № 774/пр от 11.12.2020 Прил. п.16 | СП Сантехнические работы - внутренние (трубопроводы, водопровод, канализация, отопление, газоснабжение, вентиляция и кондиционирование воздуха) |  |  | 4: %; 5: 72; 7: 72; 10: 9.19 | [9 empty] | СП Сантехнические работы - внутренние (трубопроводы, водопровод, канализация, отопление, газоснабжение, вентиляция и кондиционирование воздуха)
|  | Всего по позиции |  |  | 10: 43.26 | [11 empty] | Всего по позиции
153 | ФССЦ-19.2.03.02-0050 | Решетки вентиляционные алюминиевые "АРКТОС" типа: АЛР, размером 200х200 мм (АЛН) |  |  | 4: шт; 7: 1; 8: 166.44; 10: 166.44 | [6 empty] | Решетки вентиляционные алюминиевые "АРКТОС" типа: АЛР, размером 200х200 мм (АЛН)
(Материалы для строительных работ)
154 | ФЕР20-02-009-03 | Установка зонтов над шахтами из листовой стали круглого сечения диаметром: 315 мм | [17 empty] | Установка зонтов над шахтами из листовой стали круглого сечения диаметром: 315 мм | bar: 4; 7
| Приказ от 04.08.2020 № 421/пр прил.10 табл.1 п.8.1 | Производство работ осуществляется в горной местности: на высоте свыше 1500 до 2500 м над уровнем моря ОЗП=1,25; ЭМ=1,25 к расх.; ЗПМ=1,25; ТЗ=1,25; ТЗМ=1,25 | [18 empty] | Производство работ осуществляется в горной местности: на высоте свыше 1500 до 2500 м над уровнем моря ОЗП=1,25; ЭМ=1,25 к расх.; ЗПМ=1,25; ТЗ=1,25; ТЗМ=1,25
| ОП п.1.20.19 | Индивидуальные испытания систем вентиляции и кондиционирования воздуха - 5% ОЗП=1,05; ЭМ=1,05 к расх.; ЗПМ=1,05; ТЗ=1,05; ТЗМ=1,05 | [18 empty] | Индивидуальные испытания систем вентиляции и кондиционирования воздуха - 5% ОЗП=1,05; ЭМ=1,05 к расх.; ЗПМ=1,05; ТЗ=1,05; ТЗМ=1,05
| 1 | ОТ |  |  | 8: 4.5; 9: 1,3125; 10: 5.91 | [8 empty] | ОТ
| 2 | ЭМ |  |  | 8: 1.52; 9: 1,3125; 10: 2 | [8 empty] | ЭМ
| 3 | в т.ч. ОТм |  |  | 8: 0.12; 9: 1,3125; 10: 0.16 | [8 empty] | в т.ч. ОТм
| 4 | М |  |  | 8: 2.96; 10: 2.96 | [8 empty] | М
| 19.1.01.11 | Крепления |  |  | 4: кг; 5: 0; 7: 0 | [14 empty] | Крепления
| 19.2.02.01 | Зонты стальные вентиляционных систем | [25 empty] | Зонты стальные вентиляционных систем | bar: 4 to 5; 7
|  | ЗТ |  |  | 4: чел.-ч; 5: 0,49; 6: 1,3125; 7: 0,643125 | [9 empty] | ЗТ
|  | ЗТм |  |  | 4: чел.-ч; 5: 0,01; 6: 1,3125; 7: 0,013125 | [9 empty] | ЗТм
|  | Итого по расценке |  |  | 8: 8.98; 10: 10.87 | [10 empty] | Итого по расценке
|  | ФОТ |  |  | 10: 6.07 | [9 empty] | ФОТ
| Приказ № 812/пр от 21.12.2020 Прил. п.16 | НР Сантехнические работы - внутренние (трубопроводы, водопровод, канализация, отопление, газоснабжение, вентиляция и кондиционирование воздуха) |  |  | 4: %; 5: 121; 7: 121; 10: 7.34 | [9 empty] | НР Сантехнические работы - внутренние (трубопроводы, водопровод, канализация, отопление, газоснабжение, вентиляция и кондиционирование воздуха)
| Приказ № 774/пр от 11.12.2020 Прил. п.16 | СП Сантехнические работы - внутренние (трубопроводы, водопровод, канализация, отопление, газоснабжение, вентиляция и кондиционирование воздуха) |  |  | 4: %; 5: 72; 7: 72; 10: 4.37 | [9 empty] | СП Сантехнические работы - внутренние (трубопроводы, водопровод, канализация, отопление, газоснабжение, вентиляция и кондиционирование воздуха)
|  | Всего по позиции |  |  | 10: 22.58 | [11 empty] | Всего по позиции
155 | ФССЦ-19.2.02.02-0013 | Зонт вентиляционных систем из листовой оцинкованной стали, круглый, диаметр шахты 315 мм |  |  | 4: шт; 7: 1; 8: 90.7; 10: 90.7 | [6 empty] | Зонт вентиляционных систем из листовой оцинкованной стали, круглый, диаметр шахты 315 мм
(Материалы для строительных работ)
Система В7 | [18 empty] | Система В7
Вытяжная установка L=900 м3/ч, Р=300 Па; N=0,105кВт; n=2550 об/мин в составе: | [18 empty] | Вытяжная установка L=900 м3/ч, Р=300 Па; N=0,105кВт; n=2550 об/мин в составе:
156 | ФЕР20-03-002-01 | Установка вентиляторов осевых массой: до 0,025 т (Вентилятор L=900 м3/ч, Р=300 Па; N=0,105кВт; n=2550 об/мин KVR 160/1) | [17 empty] | Установка вентиляторов осевых массой: до 0,025 т (Вентилятор L=900 м3/ч, Р=300 Па; N=0,105кВт; n=2550 об/мин KVR 160/1) | bar: 4; 7
| Приказ от 04.08.2020 № 421/пр прил.10 табл.1 п.8.1 | Производство работ осуществляется в горной местности: на высоте свыше 1500 до 2500 м над уровнем моря ОЗП=1,25; ЭМ=1,25 к расх.; ЗПМ=1,25; ТЗ=1,25; ТЗМ=1,25 | [18 empty] | Производство работ осуществляется в горной местности: на высоте свыше 1500 до 2500 м над уровнем моря ОЗП=1,25; ЭМ=1,25 к расх.; ЗПМ=1,25; ТЗ=1,25; ТЗМ=1,25
| ОП п.1.20.19 | Индивидуальные испытания систем вентиляции и кондиционирования воздуха - 5% ОЗП=1,05; ЭМ=1,05 к расх.; ЗПМ=1,05; ТЗ=1,05; ТЗМ=1,05 | [18 empty] | Индивидуальные испытания систем вентиляции и кондиционирования воздуха - 5% ОЗП=1,05; ЭМ=1,05 к расх.; ЗПМ=1,05; ТЗ=1,05; ТЗМ=1,05
| 1 | ОТ |  |  | 8: 35.11; 9: 1,3125; 10: 46.08 | [8 empty] | ОТ
| 2 | ЭМ |  |  | 8: 6.62; 9: 1,3125; 10: 8.69 | [8 empty] | ЭМ
| 3 | в т.ч. ОТм |  |  | 8: 0.6; 9: 1,3125; 10: 0.79 | [8 empty] | в т.ч. ОТм
| 4 | М |  |  | 8: 2.03; 10: 2.03 | [8 empty] | М
|  | ЗТ |  |  | 4: чел.-ч; 5: 3,65; 6: 1,3125; 7: 4,790625 | [9 empty] | ЗТ
|  | ЗТм |  |  | 4: чел.-ч; 5: 0,05; 6: 1,3125; 7: 0,065625 | [9 empty] | ЗТм
|  | Итого по расценке |  |  | 8: 43.76; 10: 56.8 | [10 empty] | Итого по расценке
|  | ФОТ |  |  | 10: 46.87 | [9 empty] | ФОТ
| Приказ № 812/пр от 21.12.2020 Прил. п.16 | НР Сантехнические работы - внутренние (трубопроводы, водопровод, канализация, отопление, газоснабжение, вентиляция и кондиционирование воздуха) |  |  | 4: %; 5: 121; 7: 121; 10: 56.71 | [9 empty] | НР Сантехнические работы - внутренние (трубопроводы, водопровод, канализация, отопление, газоснабжение, вентиляция и кондиционирование воздуха)
| Приказ № 774/пр от 11.12.2020 Прил. п.16 | СП Сантехнические работы - внутренние (трубопроводы, водопровод, канализация, отопление, газоснабжение, вентиляция и кондиционирование воздуха) |  |  | 4: %; 5: 72; 7: 72; 10: 33.75 | [9 empty] | СП Сантехнические работы - внутренние (трубопроводы, водопровод, канализация, отопление, газоснабжение, вентиляция и кондиционирование воздуха)
|  | Всего по позиции |  |  | 10: 147.26 | [11 empty] | Всего по позиции
157 О | ТЦ_64.1.02.01_36_7718915896_26.07.2022_01 КА_п.29, ИОС4, СМ2.3 | Вентилятор KVR 160/1 L=180 м3/ч, Р=200 Па; N=0,105кВт; n=2550 об/мин |  |  | шт |  |  | 1 | 13122.25 | 1,012 | 2677.42 | 4,96 | 13280 | [6 empty] | Вентилятор KVR 160/1 L=180 м3/ч, Р=200 Па; N=0,105кВт; n=2550 об/мин
(Инженерное оборудование)
|  | Цена=15746,70/1,2 | [23 empty] | Цена=15746,70/1,2
| Приказ от 04.08.2020 № 421/пр п.92в | Заготовительно-складские расходы для оборудования - 1,2% ПЗ=1,2% (ОЗП=1,2%; ЭМ=1,2%; МАТ=1,2%) | [18 empty] | Заготовительно-складские расходы для оборудования - 1,2% ПЗ=1,2% (ОЗП=1,2%; ЭМ=1,2%; МАТ=1,2%)
158 | ТЦ_18.5.08.05_36_7718915896_26.07.2022_01 КА_п.18, ИОС4, СМ2.3 | Кронштейн крепления вентилятора KKV 160 |  |  | шт |  |  | 2 | 1225.5 | 1,02 | 266.52 | 9,38 | 2500 | [6 empty] | Кронштейн крепления вентилятора KKV 160
(Материалы для строительных работ)
|  | Цена=1470,60/1,2 | [23 empty] | Цена=1470,60/1,2
| Приказ от 04.08.2020 № 421/пр п.92а | Заготовительно-складские расходы для материальных ресурсов (за исключением металлических конструкций) - 2% ПЗ=2% (ОЗП=2%; ЭМ=2%; МАТ=2%) | [18 empty] | Заготовительно-складские расходы для материальных ресурсов (за исключением металлических конструкций) - 2% ПЗ=2% (ОЗП=2%; ЭМ=2%; МАТ=2%)
159 | ТЦ_19.1.01.11_36_7718915896_26.07.2022_01 КА_п.19, ИОС4, СМ2.3 | Хомут соеденительный HTK 160 |  |  | шт |  |  | 2 | 867.25 | 1,02 | 188.59 | 9,38 | 1769 | [6 empty] | Хомут соеденительный HTK 160
(Материалы для строительных работ)
|  | Цена=1040,70/1,2 | [23 empty] | Цена=1040,70/1,2
| Приказ от 04.08.2020 № 421/пр п.92а | Заготовительно-складские расходы для материальных ресурсов (за исключением металлических конструкций) - 2% ПЗ=2% (ОЗП=2%; ЭМ=2%; МАТ=2%) | [18 empty] | Заготовительно-складские расходы для материальных ресурсов (за исключением металлических конструкций) - 2% ПЗ=2% (ОЗП=2%; ЭМ=2%; МАТ=2%)
160 | ФЕР20-02-004-01 | Установка клапанов обратных: диаметром до 355 мм (Клапан обратный KON 160) | [17 empty] | Установка клапанов обратных: диаметром до 355 мм (Клапан обратный KON 160) | bar: 4; 7
| Приказ от 04.08.2020 № 421/пр прил.10 табл.1 п.8.1 | Производство работ осуществляется в горной местности: на высоте свыше 1500 до 2500 м над уровнем моря ОЗП=1,25; ЭМ=1,25 к расх.; ЗПМ=1,25; ТЗ=1,25; ТЗМ=1,25 | [18 empty] | Производство работ осуществляется в горной местности: на высоте свыше 1500 до 2500 м над уровнем моря ОЗП=1,25; ЭМ=1,25 к расх.; ЗПМ=1,25; ТЗ=1,25; ТЗМ=1,25
| ОП п.1.20.19 | Индивидуальные испытания систем вентиляции и кондиционирования воздуха - 5% ОЗП=1,05; ЭМ=1,05 к расх.; ЗПМ=1,05; ТЗ=1,05; ТЗМ=1,05 | [18 empty] | Индивидуальные испытания систем вентиляции и кондиционирования воздуха - 5% ОЗП=1,05; ЭМ=1,05 к расх.; ЗПМ=1,05; ТЗ=1,05; ТЗМ=1,05
| 1 | ОТ |  |  | 8: 9.13; 9: 1,3125; 10: 11.98 | [8 empty] | ОТ
| 2 | ЭМ |  |  | 8: 1.47; 9: 1,3125; 10: 1.93 | [8 empty] | ЭМ
| 3 | в т.ч. ОТм |  |  | 8: 0.12; 9: 1,3125; 10: 0.16 | [8 empty] | в т.ч. ОТм
| 4 | М |  |  | 8: 7.49; 10: 7.49 | [8 empty] | М
| 19.3.01.09 | Клапаны обратные | [25 empty] | Клапаны обратные | bar: 4 to 5; 7
|  | ЗТ |  |  | 4: чел.-ч; 5: 1,03; 6: 1,3125; 7: 1,351875 | [9 empty] | ЗТ
|  | ЗТм |  |  | 4: чел.-ч; 5: 0,01; 6: 1,3125; 7: 0,013125 | [9 empty] | ЗТм
|  | Итого по расценке |  |  | 8: 18.09; 10: 21.4 | [10 empty] | Итого по расценке
|  | ФОТ |  |  | 10: 12.14 | [9 empty] | ФОТ
| Приказ № 812/пр от 21.12.2020 Прил. п.16 | НР Сантехнические работы - внутренние (трубопроводы, водопровод, канализация, отопление, газоснабжение, вентиляция и кондиционирование воздуха) |  |  | 4: %; 5: 121; 7: 121; 10: 14.69 | [9 empty] | НР Сантехнические работы - внутренние (трубопроводы, водопровод, канализация, отопление, газоснабжение, вентиляция и кондиционирование воздуха)
| Приказ № 774/пр от 11.12.2020 Прил. п.16 | СП Сантехнические работы - внутренние (трубопроводы, водопровод, канализация, отопление, газоснабжение, вентиляция и кондиционирование воздуха) |  |  | 4: %; 5: 72; 7: 72; 10: 8.74 | [9 empty] | СП Сантехнические работы - внутренние (трубопроводы, водопровод, канализация, отопление, газоснабжение, вентиляция и кондиционирование воздуха)
|  | Всего по позиции |  |  | 10: 44.83 | [11 empty] | Всего по позиции
161 | ТЦ_19.3.01.09_36_7718915896_26.07.2022_01 КА_п.20, ИОС4, СМ2.3 | Клапан обратный KON 160 |  |  | шт |  |  | 1 | 2121.25 | 1,02 | 230.7 | 9,38 | 2164 | [6 empty] | Клапан обратный KON 160
(Материалы для строительных работ)
|  | Цена=2545,50/1,2 | [23 empty] | Цена=2545,50/1,2
| Приказ от 04.08.2020 № 421/пр п.92а | Заготовительно-складские расходы для материальных ресурсов (за исключением металлических конструкций) - 2% ПЗ=2% (ОЗП=2%; ЭМ=2%; МАТ=2%) | [18 empty] | Заготовительно-складские расходы для материальных ресурсов (за исключением металлических конструкций) - 2% ПЗ=2% (ОЗП=2%; ЭМ=2%; МАТ=2%)
162 | ФЕРм08-03-573-04 | Шкаф (пульт) управления навесной, высота, ширина и глубина: до 600х600х350 мм (Блок автоматики для приточной установки) | [17 empty] | Шкаф (пульт) управления навесной, высота, ширина и глубина: до 600х600х350 мм (Блок автоматики для приточной установки) | bar: 4; 7
| Приказ от 04.08.2020 № 421/пр прил.10 табл.1 п.8.1 | Производство работ осуществляется в горной местности: на высоте свыше 1500 до 2500 м над уровнем моря ОЗП=1,25; ЭМ=1,25 к расх.; ЗПМ=1,25; ТЗ=1,25; ТЗМ=1,25 | [18 empty] | Производство работ осуществляется в горной местности: на высоте свыше 1500 до 2500 м над уровнем моря ОЗП=1,25; ЭМ=1,25 к расх.; ЗПМ=1,25; ТЗ=1,25; ТЗМ=1,25
| 1 | ОТ |  |  | 8: 20.44; 9: 1,25; 10: 25.55 | [8 empty] | ОТ
| 2 | ЭМ |  |  | 8: 33.47; 9: 1,25; 10: 41.84 | [8 empty] | ЭМ
| 3 | в т.ч. ОТм |  |  | 8: 3.42; 9: 1,25; 10: 4.28 | [8 empty] | в т.ч. ОТм
| 4 | М |  |  | 8: 2.94; 10: 2.94 | [8 empty] | М
|  | ЗТ |  |  | 4: чел.-ч; 5: 2,06; 6: 1,25; 7: 2,575 | [9 empty] | ЗТ
|  | ЗТм |  |  | 4: чел.-ч; 5: 0,31; 6: 1,25; 7: 0,3875 | [9 empty] | ЗТм
|  | Итого по расценке |  |  | 8: 56.85; 10: 70.33 | [10 empty] | Итого по расценке
|  | ФОТ |  |  | 10: 29.83 | [9 empty] | ФОТ
| Приказ № 812/пр от 21.12.2020 Прил. п.49.3 | НР Электротехнические установки на других объектах |  |  | 4: %; 5: 97; 7: 97; 10: 28.94 | [9 empty] | НР Электротехнические установки на других объектах
| Приказ № 774/пр от 11.12.2020 Прил. п.49.3 | СП Электротехнические установки на других объектах |  |  | 4: %; 5: 51; 7: 51; 10: 15.21 | [9 empty] | СП Электротехнические установки на других объектах
|  | Всего по позиции |  |  | 10: 114.48 | [11 empty] | Всего по позиции
163 О | ТЦ_64.4.02.05_36_7718915896_26.07.2022_01 КА_п.30, ИОС4, СМ2.3 | Комплект автоматики для вытяжной установки В7 (В составе: Регулятор скорости STY-1,5; Щит управления вентилятором ACV-V1,2-TK1; Блок ACW AVR-V2,5 (230В)) |  |  | шт |  |  | 1 | 121824 | 1,012 | 24856.05 | 4,96 | 123286 | [6 empty] | Комплект автоматики для вытяжной установки В7 (В составе: Регулятор скорости STY-1,5; Щит управления вентилятором ACV-V1,2-TK1; Блок ACW AVR-V2,5 (230В))
(Инженерное оборудование)
|  | Цена=146188,80/1,2 | [23 empty] | Цена=146188,80/1,2
| Приказ от 04.08.2020 № 421/пр п.92в | Заготовительно-складские расходы для оборудования - 1,2% ПЗ=1,2% (ОЗП=1,2%; ЭМ=1,2%; МАТ=1,2%) | [18 empty] | Заготовительно-складские расходы для оборудования - 1,2% ПЗ=1,2% (ОЗП=1,2%; ЭМ=1,2%; МАТ=1,2%)
164 | ФЕР20-01-001-01 | Прокладка воздуховодов из листовой, оцинкованной стали и алюминия класса Н (нормальные) толщиной: 0,5 мм, диаметром до 200 мм |  |  | 4: 100 м2; 7: 0,105 | [6 empty] | Прокладка воздуховодов из листовой, оцинкованной стали и алюминия класса Н (нормальные) толщиной: 0,5 мм, диаметром до 200 мм
|  | Объем=(0,5*21) / 100 | [24 empty] | Объем=(0,5*21) / 100
| Приказ от 04.08.2020 № 421/пр прил.10 табл.1 п.8.1 | Производство работ осуществляется в горной местности: на высоте свыше 1500 до 2500 м над уровнем моря ОЗП=1,25; ЭМ=1,25 к расх.; ЗПМ=1,25; ТЗ=1,25; ТЗМ=1,25 | [18 empty] | Производство работ осуществляется в горной местности: на высоте свыше 1500 до 2500 м над уровнем моря ОЗП=1,25; ЭМ=1,25 к расх.; ЗПМ=1,25; ТЗ=1,25; ТЗМ=1,25
| ОП п.1.20.19 | Индивидуальные испытания систем вентиляции и кондиционирования воздуха - 5% ОЗП=1,05; ЭМ=1,05 к расх.; ЗПМ=1,05; ТЗ=1,05; ТЗМ=1,05 | [18 empty] | Индивидуальные испытания систем вентиляции и кондиционирования воздуха - 5% ОЗП=1,05; ЭМ=1,05 к расх.; ЗПМ=1,05; ТЗ=1,05; ТЗМ=1,05
| 1 | ОТ |  |  | 8: 1345.96; 9: 1,3125; 10: 185.49 | [8 empty] | ОТ
| 2 | ЭМ |  |  | 8: 117.43; 9: 1,3125; 10: 16.18 | [8 empty] | ЭМ
| 3 | в т.ч. ОТм |  |  | 8: 14.83; 9: 1,3125; 10: 2.04 | [8 empty] | в т.ч. ОТм
| 4 | М |  |  | 8: 434.65; 10: 45.64 | [8 empty] | М
| 08.1.02.17 | Сетки в рамках |  |  | 4: м2; 5: 0; 7: 0 | [14 empty] | Сетки в рамках
| 19.1.01.02 | Воздуховоды металлические |  |  | 4: м2; 5: 100; 7: 10,5 | [14 empty] | Воздуховоды металлические
| 19.1.01.11 | Заглушки питометражных лючков |  |  | 4: шт; 5: 0; 7: 0 | [14 empty] | Заглушки питометражных лючков
| 19.1.01.11 | Крепления |  |  | 4: кг; 5: 0; 7: 0 | [14 empty] | Крепления
| 19.3.01.01 | Дроссель-клапаны в патрубке |  |  | 4: шт; 5: 0; 7: 0 | [14 empty] | Дроссель-клапаны в патрубке
| 19.3.02.07 | Шиберы |  |  | 4: шт; 5: 0; 7: 0 | [14 empty] | Шиберы
|  | ЗТ |  |  | 4: чел.-ч; 5: 154; 6: 1,3125; 7: 21,223125 | [9 empty] | ЗТ
|  | ЗТм |  |  | 4: чел.-ч; 5: 1,2; 6: 1,3125; 7: 0,165375 | [9 empty] | ЗТм
|  | Итого по расценке |  |  | 8: 1898.04; 10: 247.31 | [10 empty] | Итого по расценке
|  | ФОТ |  |  | 10: 187.53 | [9 empty] | ФОТ
| Приказ № 812/пр от 21.12.2020 Прил. п.16 | НР Сантехнические работы - внутренние (трубопроводы, водопровод, канализация, отопление, газоснабжение, вентиляция и кондиционирование воздуха) |  |  | 4: %; 5: 121; 7: 121; 10: 226.91 | [9 empty] | НР Сантехнические работы - внутренние (трубопроводы, водопровод, канализация, отопление, газоснабжение, вентиляция и кондиционирование воздуха)
| Приказ № 774/пр от 11.12.2020 Прил. п.16 | СП Сантехнические работы - внутренние (трубопроводы, водопровод, канализация, отопление, газоснабжение, вентиляция и кондиционирование воздуха) |  |  | 4: %; 5: 72; 7: 72; 10: 135.02 | [9 empty] | СП Сантехнические работы - внутренние (трубопроводы, водопровод, канализация, отопление, газоснабжение, вентиляция и кондиционирование воздуха)
|  | Всего по позиции |  |  | 10: 609.24 | [11 empty] | Всего по позиции
165 | ФССЦ-19.1.01.03-0071 | Воздуховоды из оцинкованной стали, толщина 0,5 мм, диаметр до 200 мм |  |  | 4: м2; 7: 10,5; 8: 96.29; 10: 1011.05 | [6 empty] | Воздуховоды из оцинкованной стали, толщина 0,5 мм, диаметр до 200 мм
(Материалы для строительных работ)
166 | ТЦ_19.3.01.01_36_7718915896_26.07.2022_01 КА_п.79, ИОС4, СМ2.3 | Дроссель-клапан диам.160, ДК160 |  |  | шт |  |  | 2 | 820 | 1,02 | 178.36 | 9,38 | 1673 | [6 empty] | Дроссель-клапан диам.160, ДК160
(Материалы для строительных работ)
|  | Цена=984/1,2 | [23 empty] | Цена=984/1,2
| Приказ от 04.08.2020 № 421/пр п.92а | Заготовительно-складские расходы для материальных ресурсов (за исключением металлических конструкций) - 2% ПЗ=2% (ОЗП=2%; ЭМ=2%; МАТ=2%) | [18 empty] | Заготовительно-складские расходы для материальных ресурсов (за исключением металлических конструкций) - 2% ПЗ=2% (ОЗП=2%; ЭМ=2%; МАТ=2%)
167 | ФЕР20-01-001-01 | Прокладка воздуховодов из листовой, оцинкованной стали и алюминия класса Н (нормальные) толщиной: 0,5 мм, диаметром до 200 мм (Монтаж гибких воздуховодов) |  |  | 4: 100 м2; 7: 0,005 | [6 empty] | Прокладка воздуховодов из листовой, оцинкованной стали и алюминия класса Н (нормальные) толщиной: 0,5 мм, диаметром до 200 мм (Монтаж гибких воздуховодов)
|  | Объем=(0,5*1) / 100 | [24 empty] | Объем=(0,5*1) / 100
| Приказ от 04.08.2020 № 421/пр прил.10 табл.1 п.8.1 | Производство работ осуществляется в горной местности: на высоте свыше 1500 до 2500 м над уровнем моря ОЗП=1,25; ЭМ=1,25 к расх.; ЗПМ=1,25; ТЗ=1,25; ТЗМ=1,25 | [18 empty] | Производство работ осуществляется в горной местности: на высоте свыше 1500 до 2500 м над уровнем моря ОЗП=1,25; ЭМ=1,25 к расх.; ЗПМ=1,25; ТЗ=1,25; ТЗМ=1,25
| ОП п.1.20.19 | Индивидуальные испытания систем вентиляции и кондиционирования воздуха - 5% ОЗП=1,05; ЭМ=1,05 к расх.; ЗПМ=1,05; ТЗ=1,05; ТЗМ=1,05 | [18 empty] | Индивидуальные испытания систем вентиляции и кондиционирования воздуха - 5% ОЗП=1,05; ЭМ=1,05 к расх.; ЗПМ=1,05; ТЗ=1,05; ТЗМ=1,05
| 1 | ОТ |  |  | 8: 1345.96; 9: 1,3125; 10: 8.83 | [8 empty] | ОТ
| 2 | ЭМ |  |  | 8: 117.43; 9: 1,3125; 10: 0.77 | [8 empty] | ЭМ
| 3 | в т.ч. ОТм |  |  | 8: 14.83; 9: 1,3125; 10: 0.1 | [8 empty] | в т.ч. ОТм
| 4 | М |  |  | 8: 434.65; 10: 2.17 | [8 empty] | М
| 08.1.02.17 | Сетки в рамках |  |  | 4: м2; 5: 0; 7: 0 | [14 empty] | Сетки в рамках
| 19.1.01.02 | Воздуховоды металлические |  |  | 4: м2; 5: 100; 7: 0,5 | [14 empty] | Воздуховоды металлические
| 19.1.01.11 | Заглушки питометражных лючков |  |  | 4: шт; 5: 0; 7: 0 | [14 empty] | Заглушки питометражных лючков
| 19.1.01.11 | Крепления |  |  | 4: кг; 5: 0; 7: 0 | [14 empty] | Крепления
| 19.3.01.01 | Дроссель-клапаны в патрубке |  |  | 4: шт; 5: 0; 7: 0 | [14 empty] | Дроссель-клапаны в патрубке
| 19.3.02.07 | Шиберы |  |  | 4: шт; 5: 0; 7: 0 | [14 empty] | Шиберы
|  | ЗТ |  |  | 4: чел.-ч; 5: 154; 6: 1,3125; 7: 1,010625 | [9 empty] | ЗТ
|  | ЗТм |  |  | 4: чел.-ч; 5: 1,2; 6: 1,3125; 7: 0,007875 | [9 empty] | ЗТм
|  | Итого по расценке |  |  | 8: 1898.04; 10: 11.77 | [10 empty] | Итого по расценке
|  | ФОТ |  |  | 10: 8.93 | [9 empty] | ФОТ
| Приказ № 812/пр от 21.12.2020 Прил. п.16 | НР Сантехнические работы - внутренние (трубопроводы, водопровод, канализация, отопление, газоснабжение, вентиляция и кондиционирование воздуха) |  |  | 4: %; 5: 121; 7: 121; 10: 10.81 | [9 empty] | НР Сантехнические работы - внутренние (трубопроводы, водопровод, канализация, отопление, газоснабжение, вентиляция и кондиционирование воздуха)
| Приказ № 774/пр от 11.12.2020 Прил. п.16 | СП Сантехнические работы - внутренние (трубопроводы, водопровод, канализация, отопление, газоснабжение, вентиляция и кондиционирование воздуха) |  |  | 4: %; 5: 72; 7: 72; 10: 6.43 | [9 empty] | СП Сантехнические работы - внутренние (трубопроводы, водопровод, канализация, отопление, газоснабжение, вентиляция и кондиционирование воздуха)
|  | Всего по позиции |  |  | 10: 29.01 | [11 empty] | Всего по позиции
168 | ФССЦ-19.1.01.01-0018 | Воздуховоды полужесткие гофрированные из алюминия, толщина 0,12-0,15 мм, диаметр 160 мм |  |  | 4: м2; 7: 0,5; 8: 72.7; 10: 36.35 | [6 empty] | Воздуховоды полужесткие гофрированные из алюминия, толщина 0,12-0,15 мм, диаметр 160 мм
(Материалы для строительных работ)
|  | Объем=0,5*1 | [24 empty] | Объем=0,5*1
169 | ФССЦ-19.1.05.04-0003 | Диффузоры потолочные пластиковые веерные, диаметр 160 мм (ДПУ-М 160) |  |  | 4: шт; 7: 2; 8: 40.01; 10: 80.02 | [6 empty] | Диффузоры потолочные пластиковые веерные, диаметр 160 мм (ДПУ-М 160)
(Материалы для строительных работ)
170 | ФЕР20-02-006-01 | Установка заслонок воздушных и клапанов воздушных КВР с электрическим или пневматическим приводом: диаметром до 250 мм | [17 empty] | Установка заслонок воздушных и клапанов воздушных КВР с электрическим или пневматическим приводом: диаметром до 250 мм | bar: 4; 7
| Приказ от 04.08.2020 № 421/пр прил.10 табл.1 п.8.1 | Производство работ осуществляется в горной местности: на высоте свыше 1500 до 2500 м над уровнем моря ОЗП=1,25; ЭМ=1,25 к расх.; ЗПМ=1,25; ТЗ=1,25; ТЗМ=1,25 | [18 empty] | Производство работ осуществляется в горной местности: на высоте свыше 1500 до 2500 м над уровнем моря ОЗП=1,25; ЭМ=1,25 к расх.; ЗПМ=1,25; ТЗ=1,25; ТЗМ=1,25
| ОП п.1.20.19 | Индивидуальные испытания систем вентиляции и кондиционирования воздуха - 5% ОЗП=1,05; ЭМ=1,05 к расх.; ЗПМ=1,05; ТЗ=1,05; ТЗМ=1,05 | [18 empty] | Индивидуальные испытания систем вентиляции и кондиционирования воздуха - 5% ОЗП=1,05; ЭМ=1,05 к расх.; ЗПМ=1,05; ТЗ=1,05; ТЗМ=1,05
| 1 | ОТ |  |  | 8: 12.74; 9: 1,3125; 10: 16.72 | [8 empty] | ОТ
| 2 | ЭМ |  |  | 8: 1.75; 9: 1,3125; 10: 2.3 | [8 empty] | ЭМ
| 3 | в т.ч. ОТм |  |  | 8: 0.12; 9: 1,3125; 10: 0.16 | [8 empty] | в т.ч. ОТм
| 4 | М |  |  | 8: 14.74; 10: 14.74 | [8 empty] | М
| 19.3.01.02 | Заслонки унифицированные или клапаны | [25 empty] | Заслонки унифицированные или клапаны | bar: 4 to 5; 7
|  | ЗТ |  |  | 4: чел.-ч; 5: 1,42; 6: 1,3125; 7: 1,86375 | [9 empty] | ЗТ
|  | ЗТм |  |  | 4: чел.-ч; 5: 0,01; 6: 1,3125; 7: 0,013125 | [9 empty] | ЗТм
|  | Итого по расценке |  |  | 8: 29.23; 10: 33.76 | [10 empty] | Итого по расценке
|  | ФОТ |  |  | 10: 16.88 | [9 empty] | ФОТ
| Приказ № 812/пр от 21.12.2020 Прил. п.16 | НР Сантехнические работы - внутренние (трубопроводы, водопровод, канализация, отопление, газоснабжение, вентиляция и кондиционирование воздуха) |  |  | 4: %; 5: 121; 7: 121; 10: 20.42 | [9 empty] | НР Сантехнические работы - внутренние (трубопроводы, водопровод, канализация, отопление, газоснабжение, вентиляция и кондиционирование воздуха)
| Приказ № 774/пр от 11.12.2020 Прил. п.16 | СП Сантехнические работы - внутренние (трубопроводы, водопровод, канализация, отопление, газоснабжение, вентиляция и кондиционирование воздуха) |  |  | 4: %; 5: 72; 7: 72; 10: 12.15 | [9 empty] | СП Сантехнические работы - внутренние (трубопроводы, водопровод, канализация, отопление, газоснабжение, вентиляция и кондиционирование воздуха)
|  | Всего по позиции |  |  | 10: 66.33 | [11 empty] | Всего по позиции
171 О | ТЦ_69.2.02.04_77_7718573829_11.04.2022_01 КА_п.5, ИОС4, СМ2.3 | Клапан огнезадерживающий 160 с электроприводом КЛОП-1(60)-Н-160-МВ220-К |  |  | шт |  |  | 1 | 17008.33 | 1,012 | 3470.16 | 4,96 | 17212 | [6 empty] | Клапан огнезадерживающий 160 с электроприводом КЛОП-1(60)-Н-160-МВ220-К
(Инженерное оборудование)
|  | Цена=20410/1,2 | [23 empty] | Цена=20410/1,2
| Приказ от 04.08.2020 № 421/пр п.92в | Заготовительно-складские расходы для оборудования - 1,2% ПЗ=1,2% (ОЗП=1,2%; ЭМ=1,2%; МАТ=1,2%) | [18 empty] | Заготовительно-складские расходы для оборудования - 1,2% ПЗ=1,2% (ОЗП=1,2%; ЭМ=1,2%; МАТ=1,2%)
172 | ФЕР26-01-054-01 | Обертывание поверхности изоляции рулонными материалами насухо с проклейкой швов (Пенофол С) |  |  | 4: 100 м2; 7: 0,04 | [6 empty] | Обертывание поверхности изоляции рулонными материалами насухо с проклейкой швов (Пенофол С)
|  | Объем=4 / 100 | [24 empty] | Объем=4 / 100
| Приказ от 04.08.2020 № 421/пр прил.10 табл.1 п.8.1 | Производство работ осуществляется в горной местности: на высоте свыше 1500 до 2500 м над уровнем моря ОЗП=1,25; ЭМ=1,25 к расх.; ЗПМ=1,25; ТЗ=1,25; ТЗМ=1,25 | [18 empty] | Производство работ осуществляется в горной местности: на высоте свыше 1500 до 2500 м над уровнем моря ОЗП=1,25; ЭМ=1,25 к расх.; ЗПМ=1,25; ТЗ=1,25; ТЗМ=1,25
| 1 | ОТ |  |  | 8: 259.2; 9: 1,25; 10: 12.96 | [8 empty] | ОТ
| 2 | ЭМ |  |  | 8: 37.88; 9: 1,25; 10: 1.89 | [8 empty] | ЭМ
| 3 | в т.ч. ОТм |  |  | 8: 4.99; 9: 1,25; 10: 0.25 | [8 empty] | в т.ч. ОТм
| 4 | М |  |  | 8: 505.36; 10: 20.21 | [8 empty] | М
| 12.1.02.15 | Материал рулонный |  |  | 4: м2; 5: 115; 7: 4,6 | [14 empty] | Материал рулонный
|  | ЗТ |  |  | 4: чел.-ч; 5: 30; 6: 1,25; 7: 1,5 | [9 empty] | ЗТ
|  | ЗТм |  |  | 4: чел.-ч; 5: 0,43; 6: 1,25; 7: 0,0215 | [9 empty] | ЗТм
|  | Итого по расценке |  |  | 8: 802.44; 10: 35.06 | [10 empty] | Итого по расценке
|  | ФОТ |  |  | 10: 13.21 | [9 empty] | ФОТ
| Приказ № 812/пр от 21.12.2020 Прил. п.20 | НР Теплоизоляционные работы |  |  | 4: %; 5: 97; 7: 97; 10: 12.81 | [9 empty] | НР Теплоизоляционные работы
| Приказ № 774/пр от 11.12.2020 Прил. п.20 | СП Теплоизоляционные работы |  |  | 4: %; 5: 55; 7: 55; 10: 7.27 | [9 empty] | СП Теплоизоляционные работы
|  | Всего по позиции |  |  | 10: 55.14 | [11 empty] | Всего по позиции
173 | ФССЦ-01.2.01.02-0031 | Битумы нефтяные строительные изоляционные БНИ-IV-3, БНИ-IV, БНИ-V |  |  | 4: т; 7: -0,000504; 8: 1412.5; 10: -0.71 | [6 empty] | Битумы нефтяные строительные изоляционные БНИ-IV-3, БНИ-IV, БНИ-V
(Материалы для строительных работ)
174 | ФССЦ-01.2.03.03-0107 | Мастика битумно-масляная морозостойкая горячего применения |  |  | 4: т; 7: -0,0012; 8: 3960; 10: -4.75 | [6 empty] | Мастика битумно-масляная морозостойкая горячего применения
(Материалы для строительных работ)
175 | ФССЦ-08.3.02.01-0041 | Лента стальная упаковочная мягкая нормальной точности 0,7х20-50 мм |  |  | 4: т; 7: -0,00188; 8: 7590; 10: -14.27 | [6 empty] | Лента стальная упаковочная мягкая нормальной точности 0,7х20-50 мм
(Материалы для строительных работ)
176 | ФССЦ-14.4.03.03-0102 | Лак битумный БТ-577 |  |  | 4: т; 7: -0,00005; 8: 9550.01; 10: -0.48 | [6 empty] | Лак битумный БТ-577
(Материалы для строительных работ)
177 | ФССЦ-12.2.03.03-0015 | Отражающая изоляция "Пенофол 2000" тип: С, самоклеящийся, толщина 10 мм |  |  | 4: м2; 7: 4; 8: 50.01; 10: 200.04 | [6 empty] | Отражающая изоляция "Пенофол 2000" тип: С, самоклеящийся, толщина 10 мм
(Материалы для строительных работ)
178 | ФЕР20-02-009-01 | Установка зонтов над шахтами из листовой стали круглого сечения диаметром: 200 мм | [17 empty] | Установка зонтов над шахтами из листовой стали круглого сечения диаметром: 200 мм | bar: 4; 7
| Приказ от 04.08.2020 № 421/пр прил.10 табл.1 п.8.1 | Производство работ осуществляется в горной местности: на высоте свыше 1500 до 2500 м над уровнем моря ОЗП=1,25; ЭМ=1,25 к расх.; ЗПМ=1,25; ТЗ=1,25; ТЗМ=1,25 | [18 empty] | Производство работ осуществляется в горной местности: на высоте свыше 1500 до 2500 м над уровнем моря ОЗП=1,25; ЭМ=1,25 к расх.; ЗПМ=1,25; ТЗ=1,25; ТЗМ=1,25
| ОП п.1.20.19 | Индивидуальные испытания систем вентиляции и кондиционирования воздуха - 5% ОЗП=1,05; ЭМ=1,05 к расх.; ЗПМ=1,05; ТЗ=1,05; ТЗМ=1,05 | [18 empty] | Индивидуальные испытания систем вентиляции и кондиционирования воздуха - 5% ОЗП=1,05; ЭМ=1,05 к расх.; ЗПМ=1,05; ТЗ=1,05; ТЗМ=1,05
| 1 | ОТ |  |  | 8: 3.3; 9: 1,3125; 10: 4.33 | [8 empty] | ОТ
| 2 | ЭМ |  |  | 8: 1.35; 9: 1,3125; 10: 1.77 | [8 empty] | ЭМ
| 3 | в т.ч. ОТм |  |  | 8: 0.12; 9: 1,3125; 10: 0.16 | [8 empty] | в т.ч. ОТм
| 4 | М |  |  | 8: 2.04; 10: 2.04 | [8 empty] | М
| 19.1.01.11 | Крепления |  |  | 4: кг; 5: 0; 7: 0 | [14 empty] | Крепления
| 19.2.02.01 | Зонты стальные вентиляционных систем | [25 empty] | Зонты стальные вентиляционных систем | bar: 4 to 5; 7
|  | ЗТ |  |  | 4: чел.-ч; 5: 0,36; 6: 1,3125; 7: 0,4725 | [9 empty] | ЗТ
|  | ЗТм |  |  | 4: чел.-ч; 5: 0,01; 6: 1,3125; 7: 0,013125 | [9 empty] | ЗТм
|  | Итого по расценке |  |  | 8: 6.69; 10: 8.14 | [10 empty] | Итого по расценке
|  | ФОТ |  |  | 10: 4.49 | [9 empty] | ФОТ
| Приказ № 812/пр от 21.12.2020 Прил. п.16 | НР Сантехнические работы - внутренние (трубопроводы, водопровод, канализация, отопление, газоснабжение, вентиляция и кондиционирование воздуха) |  |  | 4: %; 5: 121; 7: 121; 10: 5.43 | [9 empty] | НР Сантехнические работы - внутренние (трубопроводы, водопровод, канализация, отопление, газоснабжение, вентиляция и кондиционирование воздуха)
| Приказ № 774/пр от 11.12.2020 Прил. п.16 | СП Сантехнические работы - внутренние (трубопроводы, водопровод, канализация, отопление, газоснабжение, вентиляция и кондиционирование воздуха) |  |  | 4: %; 5: 72; 7: 72; 10: 3.23 | [9 empty] | СП Сантехнические работы - внутренние (трубопроводы, водопровод, канализация, отопление, газоснабжение, вентиляция и кондиционирование воздуха)
|  | Всего по позиции |  |  | 10: 16.8 | [11 empty] | Всего по позиции
179 | ТЦ_19.2.02.02_36_7718915896_26.07.2022_01 КА_п.80, ИОС4, СМ2.3 | Зонт выбросной диам. 160 |  |  | шт |  |  | 1 | 450 | 1,02 | 48.93 | 9,38 | 459 | [6 empty] | Зонт выбросной диам. 160
(Материалы для строительных работ)
|  | Цена=540/1,2 | [23 empty] | Цена=540/1,2
| Приказ от 04.08.2020 № 421/пр п.92а | Заготовительно-складские расходы для материальных ресурсов (за исключением металлических конструкций) - 2% ПЗ=2% (ОЗП=2%; ЭМ=2%; МАТ=2%) | [18 empty] | Заготовительно-складские расходы для материальных ресурсов (за исключением металлических конструкций) - 2% ПЗ=2% (ОЗП=2%; ЭМ=2%; МАТ=2%)
Система В8 | [18 empty] | Система В8
Вытяжная установка L=600 м3/ч, Р=250 Па; N=0,23кВт; n=2500 об/мин в составе: | [18 empty] | Вытяжная установка L=600 м3/ч, Р=250 Па; N=0,23кВт; n=2500 об/мин в составе:
180 | ФЕР20-03-002-01 | Установка вентиляторов осевых массой: до 0,025 т (Вентилятор L=600 м3/ч, Р=250 Па; N=0,23кВт; n=2500 об/мин в составе: KVR 250/1) | [17 empty] | Установка вентиляторов осевых массой: до 0,025 т (Вентилятор L=600 м3/ч, Р=250 Па; N=0,23кВт; n=2500 об/мин в составе: KVR 250/1) | bar: 4; 7
| Приказ от 04.08.2020 № 421/пр прил.10 табл.1 п.8.1 | Производство работ осуществляется в горной местности: на высоте свыше 1500 до 2500 м над уровнем моря ОЗП=1,25; ЭМ=1,25 к расх.; ЗПМ=1,25; ТЗ=1,25; ТЗМ=1,25 | [18 empty] | Производство работ осуществляется в горной местности: на высоте свыше 1500 до 2500 м над уровнем моря ОЗП=1,25; ЭМ=1,25 к расх.; ЗПМ=1,25; ТЗ=1,25; ТЗМ=1,25
| ОП п.1.20.19 | Индивидуальные испытания систем вентиляции и кондиционирования воздуха - 5% ОЗП=1,05; ЭМ=1,05 к расх.; ЗПМ=1,05; ТЗ=1,05; ТЗМ=1,05 | [18 empty] | Индивидуальные испытания систем вентиляции и кондиционирования воздуха - 5% ОЗП=1,05; ЭМ=1,05 к расх.; ЗПМ=1,05; ТЗ=1,05; ТЗМ=1,05
| 1 | ОТ |  |  | 8: 35.11; 9: 1,3125; 10: 46.08 | [8 empty] | ОТ
| 2 | ЭМ |  |  | 8: 6.62; 9: 1,3125; 10: 8.69 | [8 empty] | ЭМ
| 3 | в т.ч. ОТм |  |  | 8: 0.6; 9: 1,3125; 10: 0.79 | [8 empty] | в т.ч. ОТм
| 4 | М |  |  | 8: 2.03; 10: 2.03 | [8 empty] | М
|  | ЗТ |  |  | 4: чел.-ч; 5: 3,65; 6: 1,3125; 7: 4,790625 | [9 empty] | ЗТ
|  | ЗТм |  |  | 4: чел.-ч; 5: 0,05; 6: 1,3125; 7: 0,065625 | [9 empty] | ЗТм
|  | Итого по расценке |  |  | 8: 43.76; 10: 56.8 | [10 empty] | Итого по расценке
|  | ФОТ |  |  | 10: 46.87 | [9 empty] | ФОТ
| Приказ № 812/пр от 21.12.2020 Прил. п.16 | НР Сантехнические работы - внутренние (трубопроводы, водопровод, канализация, отопление, газоснабжение, вентиляция и кондиционирование воздуха) |  |  | 4: %; 5: 121; 7: 121; 10: 56.71 | [9 empty] | НР Сантехнические работы - внутренние (трубопроводы, водопровод, канализация, отопление, газоснабжение, вентиляция и кондиционирование воздуха)
| Приказ № 774/пр от 11.12.2020 Прил. п.16 | СП Сантехнические работы - внутренние (трубопроводы, водопровод, канализация, отопление, газоснабжение, вентиляция и кондиционирование воздуха) |  |  | 4: %; 5: 72; 7: 72; 10: 33.75 | [9 empty] | СП Сантехнические работы - внутренние (трубопроводы, водопровод, канализация, отопление, газоснабжение, вентиляция и кондиционирование воздуха)
|  | Всего по позиции |  |  | 10: 147.26 | [11 empty] | Всего по позиции
181 О | ТЦ_64.1.02.01_36_7718915896_26.07.2022_01 КА_п.31, ИОС4, СМ2.3 | Вентилятор KVR 250/1 L=600 м3/ч, Р=250 Па; N=0,23кВт; n=2500 об/мин |  |  | шт |  |  | 1 | 17264.5 | 1,012 | 3522.58 | 4,96 | 17472 | [6 empty] | Вентилятор KVR 250/1 L=600 м3/ч, Р=250 Па; N=0,23кВт; n=2500 об/мин
(Инженерное оборудование)
|  | Цена=20717,40/1,2 | [23 empty] | Цена=20717,40/1,2
| Приказ от 04.08.2020 № 421/пр п.92в | Заготовительно-складские расходы для оборудования - 1,2% ПЗ=1,2% (ОЗП=1,2%; ЭМ=1,2%; МАТ=1,2%) | [18 empty] | Заготовительно-складские расходы для оборудования - 1,2% ПЗ=1,2% (ОЗП=1,2%; ЭМ=1,2%; МАТ=1,2%)
182 | ТЦ_18.5.08.05_36_7718915896_26.07.2022_01 КА_п.32, ИОС4, СМ2.3 | Кронштейн крепления вентилятора KKV 250 |  |  | шт |  |  | 2 | 1462 | 1,02 | 317.91 | 9,38 | 2982 | [6 empty] | Кронштейн крепления вентилятора KKV 250
(Материалы для строительных работ)
|  | Цена=1754,40/1,2 | [23 empty] | Цена=1754,40/1,2
| Приказ от 04.08.2020 № 421/пр п.92а | Заготовительно-складские расходы для материальных ресурсов (за исключением металлических конструкций) - 2% ПЗ=2% (ОЗП=2%; ЭМ=2%; МАТ=2%) | [18 empty] | Заготовительно-складские расходы для материальных ресурсов (за исключением металлических конструкций) - 2% ПЗ=2% (ОЗП=2%; ЭМ=2%; МАТ=2%)
183 | ТЦ_19.1.01.11_36_7718915896_26.07.2022_01 КА_п.33, ИОС4, СМ2.3 | Хомут соеденительный HTK 250 |  |  | шт |  |  | 2 | 1003.25 | 1,02 | 218.23 | 9,38 | 2047 | [6 empty] | Хомут соеденительный HTK 250
(Материалы для строительных работ)
|  | Цена=1203,90/1,2 | [23 empty] | Цена=1203,90/1,2
| Приказ от 04.08.2020 № 421/пр п.92а | Заготовительно-складские расходы для материальных ресурсов (за исключением металлических конструкций) - 2% ПЗ=2% (ОЗП=2%; ЭМ=2%; МАТ=2%) | [18 empty] | Заготовительно-складские расходы для материальных ресурсов (за исключением металлических конструкций) - 2% ПЗ=2% (ОЗП=2%; ЭМ=2%; МАТ=2%)
184 | ФЕР20-02-004-01 | Установка клапанов обратных: диаметром до 355 мм (Клапан обратный KON 250) | [17 empty] | Установка клапанов обратных: диаметром до 355 мм (Клапан обратный KON 250) | bar: 4; 7
| Приказ от 04.08.2020 № 421/пр прил.10 табл.1 п.8.1 | Производство работ осуществляется в горной местности: на высоте свыше 1500 до 2500 м над уровнем моря ОЗП=1,25; ЭМ=1,25 к расх.; ЗПМ=1,25; ТЗ=1,25; ТЗМ=1,25 | [18 empty] | Производство работ осуществляется в горной местности: на высоте свыше 1500 до 2500 м над уровнем моря ОЗП=1,25; ЭМ=1,25 к расх.; ЗПМ=1,25; ТЗ=1,25; ТЗМ=1,25
| ОП п.1.20.19 | Индивидуальные испытания систем вентиляции и кондиционирования воздуха - 5% ОЗП=1,05; ЭМ=1,05 к расх.; ЗПМ=1,05; ТЗ=1,05; ТЗМ=1,05 | [18 empty] | Индивидуальные испытания систем вентиляции и кондиционирования воздуха - 5% ОЗП=1,05; ЭМ=1,05 к расх.; ЗПМ=1,05; ТЗ=1,05; ТЗМ=1,05
| 1 | ОТ |  |  | 8: 9.13; 9: 1,3125; 10: 11.98 | [8 empty] | ОТ
| 2 | ЭМ |  |  | 8: 1.47; 9: 1,3125; 10: 1.93 | [8 empty] | ЭМ
| 3 | в т.ч. ОТм |  |  | 8: 0.12; 9: 1,3125; 10: 0.16 | [8 empty] | в т.ч. ОТм
| 4 | М |  |  | 8: 7.49; 10: 7.49 | [8 empty] | М
| 19.3.01.09 | Клапаны обратные | [25 empty] | Клапаны обратные | bar: 4 to 5; 7
|  | ЗТ |  |  | 4: чел.-ч; 5: 1,03; 6: 1,3125; 7: 1,351875 | [9 empty] | ЗТ
|  | ЗТм |  |  | 4: чел.-ч; 5: 0,01; 6: 1,3125; 7: 0,013125 | [9 empty] | ЗТм
|  | Итого по расценке |  |  | 8: 18.09; 10: 21.4 | [10 empty] | Итого по расценке
|  | ФОТ |  |  | 10: 12.14 | [9 empty] | ФОТ
| Приказ № 812/пр от 21.12.2020 Прил. п.16 | НР Сантехнические работы - внутренние (трубопроводы, водопровод, канализация, отопление, газоснабжение, вентиляция и кондиционирование воздуха) |  |  | 4: %; 5: 121; 7: 121; 10: 14.69 | [9 empty] | НР Сантехнические работы - внутренние (трубопроводы, водопровод, канализация, отопление, газоснабжение, вентиляция и кондиционирование воздуха)
| Приказ № 774/пр от 11.12.2020 Прил. п.16 | СП Сантехнические работы - внутренние (трубопроводы, водопровод, канализация, отопление, газоснабжение, вентиляция и кондиционирование воздуха) |  |  | 4: %; 5: 72; 7: 72; 10: 8.74 | [9 empty] | СП Сантехнические работы - внутренние (трубопроводы, водопровод, канализация, отопление, газоснабжение, вентиляция и кондиционирование воздуха)
|  | Всего по позиции |  |  | 10: 44.83 | [11 empty] | Всего по позиции
185 | ТЦ_19.3.01.09_36_7718915896_26.07.2022_01 КА_п.34, ИОС4, СМ2.3 | Клапан обратный KON 250 |  |  | шт |  |  | 1 | 3354 | 1,02 | 364.71 | 9,38 | 3421 | [6 empty] | Клапан обратный KON 250
(Материалы для строительных работ)
|  | Цена=4024,80/1,2 | [23 empty] | Цена=4024,80/1,2
| Приказ от 04.08.2020 № 421/пр п.92а | Заготовительно-складские расходы для материальных ресурсов (за исключением металлических конструкций) - 2% ПЗ=2% (ОЗП=2%; ЭМ=2%; МАТ=2%) | [18 empty] | Заготовительно-складские расходы для материальных ресурсов (за исключением металлических конструкций) - 2% ПЗ=2% (ОЗП=2%; ЭМ=2%; МАТ=2%)
186 | ФЕРм08-03-573-04 | Шкаф (пульт) управления навесной, высота, ширина и глубина: до 600х600х350 мм (Блок автоматики для приточной установки) | [17 empty] | Шкаф (пульт) управления навесной, высота, ширина и глубина: до 600х600х350 мм (Блок автоматики для приточной установки) | bar: 4; 7
| Приказ от 04.08.2020 № 421/пр прил.10 табл.1 п.8.1 | Производство работ осуществляется в горной местности: на высоте свыше 1500 до 2500 м над уровнем моря ОЗП=1,25; ЭМ=1,25 к расх.; ЗПМ=1,25; ТЗ=1,25; ТЗМ=1,25 | [18 empty] | Производство работ осуществляется в горной местности: на высоте свыше 1500 до 2500 м над уровнем моря ОЗП=1,25; ЭМ=1,25 к расх.; ЗПМ=1,25; ТЗ=1,25; ТЗМ=1,25
| 1 | ОТ |  |  | 8: 20.44; 9: 1,25; 10: 25.55 | [8 empty] | ОТ
| 2 | ЭМ |  |  | 8: 33.47; 9: 1,25; 10: 41.84 | [8 empty] | ЭМ
| 3 | в т.ч. ОТм |  |  | 8: 3.42; 9: 1,25; 10: 4.28 | [8 empty] | в т.ч. ОТм
| 4 | М |  |  | 8: 2.94; 10: 2.94 | [8 empty] | М
|  | ЗТ |  |  | 4: чел.-ч; 5: 2,06; 6: 1,25; 7: 2,575 | [9 empty] | ЗТ
|  | ЗТм |  |  | 4: чел.-ч; 5: 0,31; 6: 1,25; 7: 0,3875 | [9 empty] | ЗТм
|  | Итого по расценке |  |  | 8: 56.85; 10: 70.33 | [10 empty] | Итого по расценке
|  | ФОТ |  |  | 10: 29.83 | [9 empty] | ФОТ
| Приказ № 812/пр от 21.12.2020 Прил. п.49.3 | НР Электротехнические установки на других объектах |  |  | 4: %; 5: 97; 7: 97; 10: 28.94 | [9 empty] | НР Электротехнические установки на других объектах
| Приказ № 774/пр от 11.12.2020 Прил. п.49.3 | СП Электротехнические установки на других объектах |  |  | 4: %; 5: 51; 7: 51; 10: 15.21 | [9 empty] | СП Электротехнические установки на других объектах
|  | Всего по позиции |  |  | 10: 114.48 | [11 empty] | Всего по позиции
187 О | ТЦ_64.4.02.05_36_7718915896_26.07.2022_01 КА_п.35, ИОС4, СМ2.3 | Комплект автоматики для вытяжной установки К8 ( В составе: Регулятор скорости STY-1,5; Щит управления вентилятором ACV-V1,2-TK1; Блок ACW AVR-V2,5 (230В)) |  |  | шт |  |  | 1 | 121824 | 1,012 | 24856.05 | 4,96 | 123286 | [6 empty] | Комплект автоматики для вытяжной установки К8 ( В составе: Регулятор скорости STY-1,5; Щит управления вентилятором ACV-V1,2-TK1; Блок ACW AVR-V2,5 (230В))
(Инженерное оборудование)
|  | Цена=146188,80/1,2 | [23 empty] | Цена=146188,80/1,2
| Приказ от 04.08.2020 № 421/пр п.92в | Заготовительно-складские расходы для оборудования - 1,2% ПЗ=1,2% (ОЗП=1,2%; ЭМ=1,2%; МАТ=1,2%) | [18 empty] | Заготовительно-складские расходы для оборудования - 1,2% ПЗ=1,2% (ОЗП=1,2%; ЭМ=1,2%; МАТ=1,2%)
188 | ФЕР20-01-001-04 | Прокладка воздуховодов из листовой, оцинкованной стали и алюминия класса Н (нормальные) толщиной: 0,6 мм, диаметром до 250 мм (толщ. 0,7мм диам. 250мм) |  |  | 4: 100 м2; 7: 0,0869 | [6 empty] | Прокладка воздуховодов из листовой, оцинкованной стали и алюминия класса Н (нормальные) толщиной: 0,6 мм, диаметром до 250 мм (толщ. 0,7мм диам. 250мм)
|  | Объем=(0,79*11) / 100 | [24 empty] | Объем=(0,79*11) / 100
| Приказ от 04.08.2020 № 421/пр прил.10 табл.1 п.8.1 | Производство работ осуществляется в горной местности: на высоте свыше 1500 до 2500 м над уровнем моря ОЗП=1,25; ЭМ=1,25 к расх.; ЗПМ=1,25; ТЗ=1,25; ТЗМ=1,25 | [18 empty] | Производство работ осуществляется в горной местности: на высоте свыше 1500 до 2500 м над уровнем моря ОЗП=1,25; ЭМ=1,25 к расх.; ЗПМ=1,25; ТЗ=1,25; ТЗМ=1,25
| ОП п.1.20.19 | Индивидуальные испытания систем вентиляции и кондиционирования воздуха - 5% ОЗП=1,05; ЭМ=1,05 к расх.; ЗПМ=1,05; ТЗ=1,05; ТЗМ=1,05 | [18 empty] | Индивидуальные испытания систем вентиляции и кондиционирования воздуха - 5% ОЗП=1,05; ЭМ=1,05 к расх.; ЗПМ=1,05; ТЗ=1,05; ТЗМ=1,05
| 1 | ОТ |  |  | 8: 1345.96; 9: 1,3125; 10: 153.52 | [8 empty] | ОТ
| 2 | ЭМ |  |  | 8: 118.09; 9: 1,3125; 10: 13.47 | [8 empty] | ЭМ
| 3 | в т.ч. ОТм |  |  | 8: 14.95; 9: 1,3125; 10: 1.71 | [8 empty] | в т.ч. ОТм
| 4 | М |  |  | 8: 434.65; 10: 37.77 | [8 empty] | М
| 08.1.02.17 | Сетки в рамках |  |  | 4: м2; 5: 0; 7: 0 | [14 empty] | Сетки в рамках
| 19.1.01.02 | Воздуховоды металлические |  |  | 4: м2; 5: 100; 7: 8,69 | [14 empty] | Воздуховоды металлические
| 19.1.01.11 | Заглушки питометражных лючков |  |  | 4: шт; 5: 0; 7: 0 | [14 empty] | Заглушки питометражных лючков
| 19.1.01.11 | Крепления |  |  | 4: кг; 5: 0; 7: 0 | [14 empty] | Крепления
| 19.3.01.01 | Дроссель-клапаны в патрубке |  |  | 4: шт; 5: 0; 7: 0 | [14 empty] | Дроссель-клапаны в патрубке
| 19.3.02.07 | Шиберы |  |  | 4: шт; 5: 0; 7: 0 | [14 empty] | Шиберы
|  | ЗТ |  |  | 4: чел.-ч; 5: 154; 6: 1,3125; 7: 17,5646625 | [9 empty] | ЗТ
|  | ЗТм |  |  | 4: чел.-ч; 5: 1,21; 6: 1,3125; 7: 0,1380081 | [9 empty] | ЗТм
|  | Итого по расценке |  |  | 8: 1898.7; 10: 204.76 | [10 empty] | Итого по расценке
|  | ФОТ |  |  | 10: 155.23 | [9 empty] | ФОТ
| Приказ № 812/пр от 21.12.2020 Прил. п.16 | НР Сантехнические работы - внутренние (трубопроводы, водопровод, канализация, отопление, газоснабжение, вентиляция и кондиционирование воздуха) |  |  | 4: %; 5: 121; 7: 121; 10: 187.83 | [9 empty] | НР Сантехнические работы - внутренние (трубопроводы, водопровод, канализация, отопление, газоснабжение, вентиляция и кондиционирование воздуха)
| Приказ № 774/пр от 11.12.2020 Прил. п.16 | СП Сантехнические работы - внутренние (трубопроводы, водопровод, канализация, отопление, газоснабжение, вентиляция и кондиционирование воздуха) |  |  | 4: %; 5: 72; 7: 72; 10: 111.77 | [9 empty] | СП Сантехнические работы - внутренние (трубопроводы, водопровод, канализация, отопление, газоснабжение, вентиляция и кондиционирование воздуха)
|  | Всего по позиции |  |  | 10: 504.36 | [11 empty] | Всего по позиции
189 | ФССЦ-19.1.01.03-0073 | Воздуховоды из оцинкованной стали, толщина 0,6 мм, диаметр до 250 мм (толщ. 0,7мм) |  |  | 4: м2; 7: 8,69; 8: 93.52; 10: 812.69 | [6 empty] | Воздуховоды из оцинкованной стали, толщина 0,6 мм, диаметр до 250 мм (толщ. 0,7мм)
(Материалы для строительных работ)
190 | ФЕР20-02-002-01 | Установка решеток жалюзийных площадью в свету: до 0,5 м2 | [17 empty] | Установка решеток жалюзийных площадью в свету: до 0,5 м2 | bar: 4; 7
| Приказ от 04.08.2020 № 421/пр прил.10 табл.1 п.8.1 | Производство работ осуществляется в горной местности: на высоте свыше 1500 до 2500 м над уровнем моря ОЗП=1,25; ЭМ=1,25 к расх.; ЗПМ=1,25; ТЗ=1,25; ТЗМ=1,25 | [18 empty] | Производство работ осуществляется в горной местности: на высоте свыше 1500 до 2500 м над уровнем моря ОЗП=1,25; ЭМ=1,25 к расх.; ЗПМ=1,25; ТЗ=1,25; ТЗМ=1,25
| ОП п.1.20.19 | Индивидуальные испытания систем вентиляции и кондиционирования воздуха - 5% ОЗП=1,05; ЭМ=1,05 к расх.; ЗПМ=1,05; ТЗ=1,05; ТЗМ=1,05 | [18 empty] | Индивидуальные испытания систем вентиляции и кондиционирования воздуха - 5% ОЗП=1,05; ЭМ=1,05 к расх.; ЗПМ=1,05; ТЗ=1,05; ТЗМ=1,05
| 1 | ОТ |  |  | 8: 9.6; 9: 1,3125; 10: 12.6 | [8 empty] | ОТ
| 2 | ЭМ |  |  | 8: 1.47; 9: 1,3125; 10: 1.93 | [8 empty] | ЭМ
| 3 | в т.ч. ОТм |  |  | 8: 0.12; 9: 1,3125; 10: 0.16 | [8 empty] | в т.ч. ОТм
| 4 | М |  |  | 8: 4.1; 10: 4.1 | [8 empty] | М
| 19.2.03.09 | Решетки жалюзийные | [25 empty] | Решетки жалюзийные | bar: 4 to 5; 7
|  | ЗТ |  |  | 4: чел.-ч; 5: 1,07; 6: 1,3125; 7: 1,404375 | [9 empty] | ЗТ
|  | ЗТм |  |  | 4: чел.-ч; 5: 0,01; 6: 1,3125; 7: 0,013125 | [9 empty] | ЗТм
|  | Итого по расценке |  |  | 8: 15.17; 10: 18.63 | [10 empty] | Итого по расценке
|  | ФОТ |  |  | 10: 12.76 | [9 empty] | ФОТ
| Приказ № 812/пр от 21.12.2020 Прил. п.16 | НР Сантехнические работы - внутренние (трубопроводы, водопровод, канализация, отопление, газоснабжение, вентиляция и кондиционирование воздуха) |  |  | 4: %; 5: 121; 7: 121; 10: 15.44 | [9 empty] | НР Сантехнические работы - внутренние (трубопроводы, водопровод, канализация, отопление, газоснабжение, вентиляция и кондиционирование воздуха)
| Приказ № 774/пр от 11.12.2020 Прил. п.16 | СП Сантехнические работы - внутренние (трубопроводы, водопровод, канализация, отопление, газоснабжение, вентиляция и кондиционирование воздуха) |  |  | 4: %; 5: 72; 7: 72; 10: 9.19 | [9 empty] | СП Сантехнические работы - внутренние (трубопроводы, водопровод, канализация, отопление, газоснабжение, вентиляция и кондиционирование воздуха)
|  | Всего по позиции |  |  | 10: 43.26 | [11 empty] | Всего по позиции
191 | ФССЦ-19.2.03.02-0053 | Решетки вентиляционные алюминиевые "АРКТОС" типа: АЛР, размером 300х200 мм (АЛН) |  |  | 4: шт; 7: 1; 8: 228.18; 10: 228.18 | [6 empty] | Решетки вентиляционные алюминиевые "АРКТОС" типа: АЛР, размером 300х200 мм (АЛН)
(Материалы для строительных работ)
192 | ФЕР26-01-054-01 | Обертывание поверхности изоляции рулонными материалами насухо с проклейкой швов (Пенофол С) |  |  | 4: 100 м2; 7: 0,07 | [6 empty] | Обертывание поверхности изоляции рулонными материалами насухо с проклейкой швов (Пенофол С)
|  | Объем=7 / 100 | [24 empty] | Объем=7 / 100
| Приказ от 04.08.2020 № 421/пр прил.10 табл.1 п.8.1 | Производство работ осуществляется в горной местности: на высоте свыше 1500 до 2500 м над уровнем моря ОЗП=1,25; ЭМ=1,25 к расх.; ЗПМ=1,25; ТЗ=1,25; ТЗМ=1,25 | [18 empty] | Производство работ осуществляется в горной местности: на высоте свыше 1500 до 2500 м над уровнем моря ОЗП=1,25; ЭМ=1,25 к расх.; ЗПМ=1,25; ТЗ=1,25; ТЗМ=1,25
| 1 | ОТ |  |  | 8: 259.2; 9: 1,25; 10: 22.68 | [8 empty] | ОТ
| 2 | ЭМ |  |  | 8: 37.88; 9: 1,25; 10: 3.31 | [8 empty] | ЭМ
| 3 | в т.ч. ОТм |  |  | 8: 4.99; 9: 1,25; 10: 0.44 | [8 empty] | в т.ч. ОТм
| 4 | М |  |  | 8: 505.36; 10: 35.38 | [8 empty] | М
| 12.1.02.15 | Материал рулонный |  |  | 4: м2; 5: 115; 7: 8,05 | [14 empty] | Материал рулонный
|  | ЗТ |  |  | 4: чел.-ч; 5: 30; 6: 1,25; 7: 2,625 | [9 empty] | ЗТ
|  | ЗТм |  |  | 4: чел.-ч; 5: 0,43; 6: 1,25; 7: 0,037625 | [9 empty] | ЗТм
|  | Итого по расценке |  |  | 8: 802.44; 10: 61.37 | [10 empty] | Итого по расценке
|  | ФОТ |  |  | 10: 23.12 | [9 empty] | ФОТ
| Приказ № 812/пр от 21.12.2020 Прил. п.20 | НР Теплоизоляционные работы |  |  | 4: %; 5: 97; 7: 97; 10: 22.43 | [9 empty] | НР Теплоизоляционные работы
| Приказ № 774/пр от 11.12.2020 Прил. п.20 | СП Теплоизоляционные работы |  |  | 4: %; 5: 55; 7: 55; 10: 12.72 | [9 empty] | СП Теплоизоляционные работы
|  | Всего по позиции |  |  | 10: 96.52 | [11 empty] | Всего по позиции
193 | ФССЦ-01.2.01.02-0031 | Битумы нефтяные строительные изоляционные БНИ-IV-3, БНИ-IV, БНИ-V |  |  | 4: т; 7: -0,000882; 8: 1412.5; 10: -1.25 | [6 empty] | Битумы нефтяные строительные изоляционные БНИ-IV-3, БНИ-IV, БНИ-V
(Материалы для строительных работ)
194 | ФССЦ-01.2.03.03-0107 | Мастика битумно-масляная морозостойкая горячего применения |  |  | 4: т; 7: -0,0021; 8: 3960; 10: -8.32 | [6 empty] | Мастика битумно-масляная морозостойкая горячего применения
(Материалы для строительных работ)
195 | ФССЦ-08.3.02.01-0041 | Лента стальная упаковочная мягкая нормальной точности 0,7х20-50 мм |  |  | 4: т; 7: -0,00329; 8: 7590; 10: -24.97 | [6 empty] | Лента стальная упаковочная мягкая нормальной точности 0,7х20-50 мм
(Материалы для строительных работ)
196 | ФССЦ-14.4.03.03-0102 | Лак битумный БТ-577 |  |  | 4: т; 7: -0,000088; 8: 9550.01; 10: -0.84 | [6 empty] | Лак битумный БТ-577
(Материалы для строительных работ)
197 | ФССЦ-12.2.03.03-0015 | Отражающая изоляция "Пенофол 2000" тип: С, самоклеящийся, толщина 10 мм |  |  | 4: м2; 7: 7; 8: 50.01; 10: 350.07 | [6 empty] | Отражающая изоляция "Пенофол 2000" тип: С, самоклеящийся, толщина 10 мм
(Материалы для строительных работ)
198 | ФЕР20-02-009-02 | Установка зонтов над шахтами из листовой стали круглого сечения диаметром: 250 мм | [17 empty] | Установка зонтов над шахтами из листовой стали круглого сечения диаметром: 250 мм | bar: 4; 7
| Приказ от 04.08.2020 № 421/пр прил.10 табл.1 п.8.1 | Производство работ осуществляется в горной местности: на высоте свыше 1500 до 2500 м над уровнем моря ОЗП=1,25; ЭМ=1,25 к расх.; ЗПМ=1,25; ТЗ=1,25; ТЗМ=1,25 | [18 empty] | Производство работ осуществляется в горной местности: на высоте свыше 1500 до 2500 м над уровнем моря ОЗП=1,25; ЭМ=1,25 к расх.; ЗПМ=1,25; ТЗ=1,25; ТЗМ=1,25
| ОП п.1.20.19 | Индивидуальные испытания систем вентиляции и кондиционирования воздуха - 5% ОЗП=1,05; ЭМ=1,05 к расх.; ЗПМ=1,05; ТЗ=1,05; ТЗМ=1,05 | [18 empty] | Индивидуальные испытания систем вентиляции и кондиционирования воздуха - 5% ОЗП=1,05; ЭМ=1,05 к расх.; ЗПМ=1,05; ТЗ=1,05; ТЗМ=1,05
| 1 | ОТ |  |  | 8: 3.3; 9: 1,3125; 10: 4.33 | [8 empty] | ОТ
| 2 | ЭМ |  |  | 8: 1.35; 9: 1,3125; 10: 1.77 | [8 empty] | ЭМ
| 3 | в т.ч. ОТм |  |  | 8: 0.12; 9: 1,3125; 10: 0.16 | [8 empty] | в т.ч. ОТм
| 4 | М |  |  | 8: 2.04; 10: 2.04 | [8 empty] | М
| 19.1.01.11 | Крепления |  |  | 4: кг; 5: 0; 7: 0 | [14 empty] | Крепления
| 19.2.02.01 | Зонты стальные вентиляционных систем | [25 empty] | Зонты стальные вентиляционных систем | bar: 4 to 5; 7
|  | ЗТ |  |  | 4: чел.-ч; 5: 0,36; 6: 1,3125; 7: 0,4725 | [9 empty] | ЗТ
|  | ЗТм |  |  | 4: чел.-ч; 5: 0,01; 6: 1,3125; 7: 0,013125 | [9 empty] | ЗТм
|  | Итого по расценке |  |  | 8: 6.69; 10: 8.14 | [10 empty] | Итого по расценке
|  | ФОТ |  |  | 10: 4.49 | [9 empty] | ФОТ
| Приказ № 812/пр от 21.12.2020 Прил. п.16 | НР Сантехнические работы - внутренние (трубопроводы, водопровод, канализация, отопление, газоснабжение, вентиляция и кондиционирование воздуха) |  |  | 4: %; 5: 121; 7: 121; 10: 5.43 | [9 empty] | НР Сантехнические работы - внутренние (трубопроводы, водопровод, канализация, отопление, газоснабжение, вентиляция и кондиционирование воздуха)
| Приказ № 774/пр от 11.12.2020 Прил. п.16 | СП Сантехнические работы - внутренние (трубопроводы, водопровод, канализация, отопление, газоснабжение, вентиляция и кондиционирование воздуха) |  |  | 4: %; 5: 72; 7: 72; 10: 3.23 | [9 empty] | СП Сантехнические работы - внутренние (трубопроводы, водопровод, канализация, отопление, газоснабжение, вентиляция и кондиционирование воздуха)
|  | Всего по позиции |  |  | 10: 16.8 | [11 empty] | Всего по позиции
199 | ФССЦ-19.2.02.02-0012 | Зонт вентиляционных систем из листовой оцинкованной стали, круглый, диаметр шахты 250 мм |  |  | 4: шт; 7: 1; 8: 68.1; 10: 68.1 | [6 empty] | Зонт вентиляционных систем из листовой оцинкованной стали, круглый, диаметр шахты 250 мм
(Материалы для строительных работ)
Система В9 | [18 empty] | Система В9
Вытяжная установка L=50 м3/ч, Р=150 Па; N=0,06кВт; n=2450 об/мин в составе: | [18 empty] | Вытяжная установка L=50 м3/ч, Р=150 Па; N=0,06кВт; n=2450 об/мин в составе:
200 | ФЕР20-03-002-01 | Установка вентиляторов осевых массой: до 0,025 т (Вентилятор L=50 м3/ч, Р=150 Па; N=0,06кВт; n=2450 об/мин KVR 100/1) | [17 empty] | Установка вентиляторов осевых массой: до 0,025 т (Вентилятор L=50 м3/ч, Р=150 Па; N=0,06кВт; n=2450 об/мин KVR 100/1) | bar: 4; 7
| Приказ от 04.08.2020 № 421/пр прил.10 табл.1 п.8.1 | Производство работ осуществляется в горной местности: на высоте свыше 1500 до 2500 м над уровнем моря ОЗП=1,25; ЭМ=1,25 к расх.; ЗПМ=1,25; ТЗ=1,25; ТЗМ=1,25 | [18 empty] | Производство работ осуществляется в горной местности: на высоте свыше 1500 до 2500 м над уровнем моря ОЗП=1,25; ЭМ=1,25 к расх.; ЗПМ=1,25; ТЗ=1,25; ТЗМ=1,25
| ОП п.1.20.19 | Индивидуальные испытания систем вентиляции и кондиционирования воздуха - 5% ОЗП=1,05; ЭМ=1,05 к расх.; ЗПМ=1,05; ТЗ=1,05; ТЗМ=1,05 | [18 empty] | Индивидуальные испытания систем вентиляции и кондиционирования воздуха - 5% ОЗП=1,05; ЭМ=1,05 к расх.; ЗПМ=1,05; ТЗ=1,05; ТЗМ=1,05
| 1 | ОТ |  |  | 8: 35.11; 9: 1,3125; 10: 46.08 | [8 empty] | ОТ
| 2 | ЭМ |  |  | 8: 6.62; 9: 1,3125; 10: 8.69 | [8 empty] | ЭМ
| 3 | в т.ч. ОТм |  |  | 8: 0.6; 9: 1,3125; 10: 0.79 | [8 empty] | в т.ч. ОТм
| 4 | М |  |  | 8: 2.03; 10: 2.03 | [8 empty] | М
|  | ЗТ |  |  | 4: чел.-ч; 5: 3,65; 6: 1,3125; 7: 4,790625 | [9 empty] | ЗТ
|  | ЗТм |  |  | 4: чел.-ч; 5: 0,05; 6: 1,3125; 7: 0,065625 | [9 empty] | ЗТм
|  | Итого по расценке |  |  | 8: 43.76; 10: 56.8 | [10 empty] | Итого по расценке
|  | ФОТ |  |  | 10: 46.87 | [9 empty] | ФОТ
| Приказ № 812/пр от 21.12.2020 Прил. п.16 | НР Сантехнические работы - внутренние (трубопроводы, водопровод, канализация, отопление, газоснабжение, вентиляция и кондиционирование воздуха) |  |  | 4: %; 5: 121; 7: 121; 10: 56.71 | [9 empty] | НР Сантехнические работы - внутренние (трубопроводы, водопровод, канализация, отопление, газоснабжение, вентиляция и кондиционирование воздуха)
| Приказ № 774/пр от 11.12.2020 Прил. п.16 | СП Сантехнические работы - внутренние (трубопроводы, водопровод, канализация, отопление, газоснабжение, вентиляция и кондиционирование воздуха) |  |  | 4: %; 5: 72; 7: 72; 10: 33.75 | [9 empty] | СП Сантехнические работы - внутренние (трубопроводы, водопровод, канализация, отопление, газоснабжение, вентиляция и кондиционирование воздуха)
|  | Всего по позиции |  |  | 10: 147.26 | [11 empty] | Всего по позиции
201 О | ТЦ_64.1.02.01_36_7718915896_26.07.2022_01 КА_п.36, ИОС4, СМ2.3 | Вентилятор KVR 100/1 L=50 м3/ч, Р=150 Па; N=0,06кВт; n=2450 об/мин |  |  | шт |  |  | 1 | 9954.5 | 1,012 | 2031.05 | 4,96 | 10074 | [6 empty] | Вентилятор KVR 100/1 L=50 м3/ч, Р=150 Па; N=0,06кВт; n=2450 об/мин
(Инженерное оборудование)
|  | Цена=11945,40/1,2 | [23 empty] | Цена=11945,40/1,2
| Приказ от 04.08.2020 № 421/пр п.92в | Заготовительно-складские расходы для оборудования - 1,2% ПЗ=1,2% (ОЗП=1,2%; ЭМ=1,2%; МАТ=1,2%) | [18 empty] | Заготовительно-складские расходы для оборудования - 1,2% ПЗ=1,2% (ОЗП=1,2%; ЭМ=1,2%; МАТ=1,2%)
202 | ТЦ_18.5.08.05_36_7718915896_26.07.2022_01 КА_п.13, ИОС4, СМ2.3 | Кронштейн крепления вентилятора KKV 100 |  |  | шт |  |  | 2 | 1110.75 | 1,02 | 241.58 | 9,38 | 2266 | [6 empty] | Кронштейн крепления вентилятора KKV 100
(Материалы для строительных работ)
|  | Цена=1332,90/1,2 | [23 empty] | Цена=1332,90/1,2
| Приказ от 04.08.2020 № 421/пр п.92а | Заготовительно-складские расходы для материальных ресурсов (за исключением металлических конструкций) - 2% ПЗ=2% (ОЗП=2%; ЭМ=2%; МАТ=2%) | [18 empty] | Заготовительно-складские расходы для материальных ресурсов (за исключением металлических конструкций) - 2% ПЗ=2% (ОЗП=2%; ЭМ=2%; МАТ=2%)
203 | ТЦ_19.1.01.11_36_7718915896_26.07.2022_01 КА_п.14, ИОС4, СМ2.3 | Хомут соеденительный HTK 100 |  |  | шт |  |  | 2 | 867.25 | 1,02 | 188.59 | 9,38 | 1769 | [6 empty] | Хомут соеденительный HTK 100
(Материалы для строительных работ)
|  | Цена=1040,7/1,2 | [23 empty] | Цена=1040,7/1,2
| Приказ от 04.08.2020 № 421/пр п.92а | Заготовительно-складские расходы для материальных ресурсов (за исключением металлических конструкций) - 2% ПЗ=2% (ОЗП=2%; ЭМ=2%; МАТ=2%) | [18 empty] | Заготовительно-складские расходы для материальных ресурсов (за исключением металлических конструкций) - 2% ПЗ=2% (ОЗП=2%; ЭМ=2%; МАТ=2%)
204 | ФЕР20-02-004-01 | Установка клапанов обратных: диаметром до 355 мм (Клапан обратный KON 100) | [17 empty] | Установка клапанов обратных: диаметром до 355 мм (Клапан обратный KON 100) | bar: 4; 7
| Приказ от 04.08.2020 № 421/пр прил.10 табл.1 п.8.1 | Производство работ осуществляется в горной местности: на высоте свыше 1500 до 2500 м над уровнем моря ОЗП=1,25; ЭМ=1,25 к расх.; ЗПМ=1,25; ТЗ=1,25; ТЗМ=1,25 | [18 empty] | Производство работ осуществляется в горной местности: на высоте свыше 1500 до 2500 м над уровнем моря ОЗП=1,25; ЭМ=1,25 к расх.; ЗПМ=1,25; ТЗ=1,25; ТЗМ=1,25
| ОП п.1.20.19 | Индивидуальные испытания систем вентиляции и кондиционирования воздуха - 5% ОЗП=1,05; ЭМ=1,05 к расх.; ЗПМ=1,05; ТЗ=1,05; ТЗМ=1,05 | [18 empty] | Индивидуальные испытания систем вентиляции и кондиционирования воздуха - 5% ОЗП=1,05; ЭМ=1,05 к расх.; ЗПМ=1,05; ТЗ=1,05; ТЗМ=1,05
| 1 | ОТ |  |  | 8: 9.13; 9: 1,3125; 10: 11.98 | [8 empty] | ОТ
| 2 | ЭМ |  |  | 8: 1.47; 9: 1,3125; 10: 1.93 | [8 empty] | ЭМ
| 3 | в т.ч. ОТм |  |  | 8: 0.12; 9: 1,3125; 10: 0.16 | [8 empty] | в т.ч. ОТм
| 4 | М |  |  | 8: 7.49; 10: 7.49 | [8 empty] | М
| 19.3.01.09 | Клапаны обратные | [25 empty] | Клапаны обратные | bar: 4 to 5; 7
|  | ЗТ |  |  | 4: чел.-ч; 5: 1,03; 6: 1,3125; 7: 1,351875 | [9 empty] | ЗТ
|  | ЗТм |  |  | 4: чел.-ч; 5: 0,01; 6: 1,3125; 7: 0,013125 | [9 empty] | ЗТм
|  | Итого по расценке |  |  | 8: 18.09; 10: 21.4 | [10 empty] | Итого по расценке
|  | ФОТ |  |  | 10: 12.14 | [9 empty] | ФОТ
| Приказ № 812/пр от 21.12.2020 Прил. п.16 | НР Сантехнические работы - внутренние (трубопроводы, водопровод, канализация, отопление, газоснабжение, вентиляция и кондиционирование воздуха) |  |  | 4: %; 5: 121; 7: 121; 10: 14.69 | [9 empty] | НР Сантехнические работы - внутренние (трубопроводы, водопровод, канализация, отопление, газоснабжение, вентиляция и кондиционирование воздуха)
| Приказ № 774/пр от 11.12.2020 Прил. п.16 | СП Сантехнические работы - внутренние (трубопроводы, водопровод, канализация, отопление, газоснабжение, вентиляция и кондиционирование воздуха) |  |  | 4: %; 5: 72; 7: 72; 10: 8.74 | [9 empty] | СП Сантехнические работы - внутренние (трубопроводы, водопровод, канализация, отопление, газоснабжение, вентиляция и кондиционирование воздуха)
|  | Всего по позиции |  |  | 10: 44.83 | [11 empty] | Всего по позиции
205 | ТЦ_19.3.01.09_36_7718915896_26.07.2022_01 КА_п.15, ИОС4, СМ2.3 | Клапан обратный KON 100 |  |  | шт |  |  | 1 | 1497.75 | 1,02 | 162.9 | 9,38 | 1528 | [6 empty] | Клапан обратный KON 100
(Материалы для строительных работ)
|  | Цена=1797,30/1,2 | [23 empty] | Цена=1797,30/1,2
| Приказ от 04.08.2020 № 421/пр п.92а | Заготовительно-складские расходы для материальных ресурсов (за исключением металлических конструкций) - 2% ПЗ=2% (ОЗП=2%; ЭМ=2%; МАТ=2%) | [18 empty] | Заготовительно-складские расходы для материальных ресурсов (за исключением металлических конструкций) - 2% ПЗ=2% (ОЗП=2%; ЭМ=2%; МАТ=2%)
206 | ФЕРм08-03-573-04 | Шкаф (пульт) управления навесной, высота, ширина и глубина: до 600х600х350 мм (Блок автоматики для приточной установки) | [17 empty] | Шкаф (пульт) управления навесной, высота, ширина и глубина: до 600х600х350 мм (Блок автоматики для приточной установки) | bar: 4; 7
| Приказ от 04.08.2020 № 421/пр прил.10 табл.1 п.8.1 | Производство работ осуществляется в горной местности: на высоте свыше 1500 до 2500 м над уровнем моря ОЗП=1,25; ЭМ=1,25 к расх.; ЗПМ=1,25; ТЗ=1,25; ТЗМ=1,25 | [18 empty] | Производство работ осуществляется в горной местности: на высоте свыше 1500 до 2500 м над уровнем моря ОЗП=1,25; ЭМ=1,25 к расх.; ЗПМ=1,25; ТЗ=1,25; ТЗМ=1,25
| 1 | ОТ |  |  | 8: 20.44; 9: 1,25; 10: 25.55 | [8 empty] | ОТ
| 2 | ЭМ |  |  | 8: 33.47; 9: 1,25; 10: 41.84 | [8 empty] | ЭМ
| 3 | в т.ч. ОТм |  |  | 8: 3.42; 9: 1,25; 10: 4.28 | [8 empty] | в т.ч. ОТм
| 4 | М |  |  | 8: 2.94; 10: 2.94 | [8 empty] | М
|  | ЗТ |  |  | 4: чел.-ч; 5: 2,06; 6: 1,25; 7: 2,575 | [9 empty] | ЗТ
|  | ЗТм |  |  | 4: чел.-ч; 5: 0,31; 6: 1,25; 7: 0,3875 | [9 empty] | ЗТм
|  | Итого по расценке |  |  | 8: 56.85; 10: 70.33 | [10 empty] | Итого по расценке
|  | ФОТ |  |  | 10: 29.83 | [9 empty] | ФОТ
| Приказ № 812/пр от 21.12.2020 Прил. п.49.3 | НР Электротехнические установки на других объектах |  |  | 4: %; 5: 97; 7: 97; 10: 28.94 | [9 empty] | НР Электротехнические установки на других объектах
| Приказ № 774/пр от 11.12.2020 Прил. п.49.3 | СП Электротехнические установки на других объектах |  |  | 4: %; 5: 51; 7: 51; 10: 15.21 | [9 empty] | СП Электротехнические установки на других объектах
|  | Всего по позиции |  |  | 10: 114.48 | [11 empty] | Всего по позиции
207 О | ТЦ_64.4.02.05_36_7718915896_26.07.2022_01 КА_п.37, ИОС4, СМ2.3 | Комплект автоматики для вытяжной установки В9 (В составе: Регулятор скорости STY-1,5; Щит управления вентилятором ACV-V1,2-TK1; Блок ACW AVR-V2,5 (230В)) |  |  | шт |  |  | 1 | 121824 | 1,012 | 24856.05 | 4,96 | 123286 | [6 empty] | Комплект автоматики для вытяжной установки В9 (В составе: Регулятор скорости STY-1,5; Щит управления вентилятором ACV-V1,2-TK1; Блок ACW AVR-V2,5 (230В))
(Инженерное оборудование)
|  | Цена=146188,80/1,2 | [23 empty] | Цена=146188,80/1,2
| Приказ от 04.08.2020 № 421/пр п.92в | Заготовительно-складские расходы для оборудования - 1,2% ПЗ=1,2% (ОЗП=1,2%; ЭМ=1,2%; МАТ=1,2%) | [18 empty] | Заготовительно-складские расходы для оборудования - 1,2% ПЗ=1,2% (ОЗП=1,2%; ЭМ=1,2%; МАТ=1,2%)
208 | ФЕР20-01-001-01 | Прокладка воздуховодов из листовой, оцинкованной стали и алюминия класса Н (нормальные) толщиной: 0,5 мм, диаметром до 200 мм |  |  | 4: 100 м2; 7: 0,0589 | [6 empty] | Прокладка воздуховодов из листовой, оцинкованной стали и алюминия класса Н (нормальные) толщиной: 0,5 мм, диаметром до 200 мм
|  | Объем=(0,31*19) / 100 | [24 empty] | Объем=(0,31*19) / 100
| Приказ от 04.08.2020 № 421/пр прил.10 табл.1 п.8.1 | Производство работ осуществляется в горной местности: на высоте свыше 1500 до 2500 м над уровнем моря ОЗП=1,25; ЭМ=1,25 к расх.; ЗПМ=1,25; ТЗ=1,25; ТЗМ=1,25 | [18 empty] | Производство работ осуществляется в горной местности: на высоте свыше 1500 до 2500 м над уровнем моря ОЗП=1,25; ЭМ=1,25 к расх.; ЗПМ=1,25; ТЗ=1,25; ТЗМ=1,25
| ОП п.1.20.19 | Индивидуальные испытания систем вентиляции и кондиционирования воздуха - 5% ОЗП=1,05; ЭМ=1,05 к расх.; ЗПМ=1,05; ТЗ=1,05; ТЗМ=1,05 | [18 empty] | Индивидуальные испытания систем вентиляции и кондиционирования воздуха - 5% ОЗП=1,05; ЭМ=1,05 к расх.; ЗПМ=1,05; ТЗ=1,05; ТЗМ=1,05
| 1 | ОТ |  |  | 8: 1345.96; 9: 1,3125; 10: 104.05 | [8 empty] | ОТ
| 2 | ЭМ |  |  | 8: 117.43; 9: 1,3125; 10: 9.08 | [8 empty] | ЭМ
| 3 | в т.ч. ОТм |  |  | 8: 14.83; 9: 1,3125; 10: 1.15 | [8 empty] | в т.ч. ОТм
| 4 | М |  |  | 8: 434.65; 10: 25.6 | [8 empty] | М
| 08.1.02.17 | Сетки в рамках |  |  | 4: м2; 5: 0; 7: 0 | [14 empty] | Сетки в рамках
| 19.1.01.02 | Воздуховоды металлические |  |  | 4: м2; 5: 100; 7: 5,89 | [14 empty] | Воздуховоды металлические
| 19.1.01.11 | Заглушки питометражных лючков |  |  | 4: шт; 5: 0; 7: 0 | [14 empty] | Заглушки питометражных лючков
| 19.1.01.11 | Крепления |  |  | 4: кг; 5: 0; 7: 0 | [14 empty] | Крепления
| 19.3.01.01 | Дроссель-клапаны в патрубке |  |  | 4: шт; 5: 0; 7: 0 | [14 empty] | Дроссель-клапаны в патрубке
| 19.3.02.07 | Шиберы |  |  | 4: шт; 5: 0; 7: 0 | [14 empty] | Шиберы
|  | ЗТ |  |  | 4: чел.-ч; 5: 154; 6: 1,3125; 7: 11,9051625 | [9 empty] | ЗТ
|  | ЗТм |  |  | 4: чел.-ч; 5: 1,2; 6: 1,3125; 7: 0,0927675 | [9 empty] | ЗТм
|  | Итого по расценке |  |  | 8: 1898.04; 10: 138.73 | [10 empty] | Итого по расценке
|  | ФОТ |  |  | 10: 105.2 | [9 empty] | ФОТ
| Приказ № 812/пр от 21.12.2020 Прил. п.16 | НР Сантехнические работы - внутренние (трубопроводы, водопровод, канализация, отопление, газоснабжение, вентиляция и кондиционирование воздуха) |  |  | 4: %; 5: 121; 7: 121; 10: 127.29 | [9 empty] | НР Сантехнические работы - внутренние (трубопроводы, водопровод, канализация, отопление, газоснабжение, вентиляция и кондиционирование воздуха)
| Приказ № 774/пр от 11.12.2020 Прил. п.16 | СП Сантехнические работы - внутренние (трубопроводы, водопровод, канализация, отопление, газоснабжение, вентиляция и кондиционирование воздуха) |  |  | 4: %; 5: 72; 7: 72; 10: 75.74 | [9 empty] | СП Сантехнические работы - внутренние (трубопроводы, водопровод, канализация, отопление, газоснабжение, вентиляция и кондиционирование воздуха)
|  | Всего по позиции |  |  | 10: 341.76 | [11 empty] | Всего по позиции
209 | ФССЦ-19.1.01.03-0071 | Воздуховоды из оцинкованной стали, толщина 0,5 мм, диаметр до 200 мм |  |  | 4: м2; 7: 5,89; 8: 96.29; 10: 567.15 | [6 empty] | Воздуховоды из оцинкованной стали, толщина 0,5 мм, диаметр до 200 мм
(Материалы для строительных работ)
210 | ФЕР20-01-001-01 | Прокладка воздуховодов из листовой, оцинкованной стали и алюминия класса Н (нормальные) толщиной: 0,5 мм, диаметром до 200 мм (Монтаж гибких воздуховодов) |  |  | 4: 100 м2; 7: 0,0025 | [6 empty] | Прокладка воздуховодов из листовой, оцинкованной стали и алюминия класса Н (нормальные) толщиной: 0,5 мм, диаметром до 200 мм (Монтаж гибких воздуховодов)
|  | Объем=(0,5*0,5) / 100 | [24 empty] | Объем=(0,5*0,5) / 100
| Приказ от 04.08.2020 № 421/пр прил.10 табл.1 п.8.1 | Производство работ осуществляется в горной местности: на высоте свыше 1500 до 2500 м над уровнем моря ОЗП=1,25; ЭМ=1,25 к расх.; ЗПМ=1,25; ТЗ=1,25; ТЗМ=1,25 | [18 empty] | Производство работ осуществляется в горной местности: на высоте свыше 1500 до 2500 м над уровнем моря ОЗП=1,25; ЭМ=1,25 к расх.; ЗПМ=1,25; ТЗ=1,25; ТЗМ=1,25
| ОП п.1.20.19 | Индивидуальные испытания систем вентиляции и кондиционирования воздуха - 5% ОЗП=1,05; ЭМ=1,05 к расх.; ЗПМ=1,05; ТЗ=1,05; ТЗМ=1,05 | [18 empty] | Индивидуальные испытания систем вентиляции и кондиционирования воздуха - 5% ОЗП=1,05; ЭМ=1,05 к расх.; ЗПМ=1,05; ТЗ=1,05; ТЗМ=1,05
| 1 | ОТ |  |  | 8: 1345.96; 9: 1,3125; 10: 4.42 | [8 empty] | ОТ
| 2 | ЭМ |  |  | 8: 117.43; 9: 1,3125; 10: 0.39 | [8 empty] | ЭМ
| 3 | в т.ч. ОТм |  |  | 8: 14.83; 9: 1,3125; 10: 0.05 | [8 empty] | в т.ч. ОТм
| 4 | М |  |  | 8: 434.65; 10: 1.09 | [8 empty] | М
| 08.1.02.17 | Сетки в рамках |  |  | 4: м2; 5: 0; 7: 0 | [14 empty] | Сетки в рамках
| 19.1.01.02 | Воздуховоды металлические |  |  | 4: м2; 5: 100; 7: 0,25 | [14 empty] | Воздуховоды металлические
| 19.1.01.11 | Заглушки питометражных лючков |  |  | 4: шт; 5: 0; 7: 0 | [14 empty] | Заглушки питометражных лючков
| 19.1.01.11 | Крепления |  |  | 4: кг; 5: 0; 7: 0 | [14 empty] | Крепления
| 19.3.01.01 | Дроссель-клапаны в патрубке |  |  | 4: шт; 5: 0; 7: 0 | [14 empty] | Дроссель-клапаны в патрубке
| 19.3.02.07 | Шиберы |  |  | 4: шт; 5: 0; 7: 0 | [14 empty] | Шиберы
|  | ЗТ |  |  | 4: чел.-ч; 5: 154; 6: 1,3125; 7: 0,5053125 | [9 empty] | ЗТ
|  | ЗТм |  |  | 4: чел.-ч; 5: 1,2; 6: 1,3125; 7: 0,0039375 | [9 empty] | ЗТм
|  | Итого по расценке |  |  | 8: 1898.04; 10: 5.9 | [10 empty] | Итого по расценке
|  | ФОТ |  |  | 10: 4.47 | [9 empty] | ФОТ
| Приказ № 812/пр от 21.12.2020 Прил. п.16 | НР Сантехнические работы - внутренние (трубопроводы, водопровод, канализация, отопление, газоснабжение, вентиляция и кондиционирование воздуха) |  |  | 4: %; 5: 121; 7: 121; 10: 5.41 | [9 empty] | НР Сантехнические работы - внутренние (трубопроводы, водопровод, канализация, отопление, газоснабжение, вентиляция и кондиционирование воздуха)
| Приказ № 774/пр от 11.12.2020 Прил. п.16 | СП Сантехнические работы - внутренние (трубопроводы, водопровод, канализация, отопление, газоснабжение, вентиляция и кондиционирование воздуха) |  |  | 4: %; 5: 72; 7: 72; 10: 3.22 | [9 empty] | СП Сантехнические работы - внутренние (трубопроводы, водопровод, канализация, отопление, газоснабжение, вентиляция и кондиционирование воздуха)
|  | Всего по позиции |  |  | 10: 14.53 | [11 empty] | Всего по позиции
211 | ФССЦ-19.1.01.01-0018 | Воздуховоды полужесткие гофрированные из алюминия, толщина 0,12-0,15 мм, диаметр 160 мм |  |  | 4: м2; 7: 0,25; 8: 72.7; 10: 18.18 | [6 empty] | Воздуховоды полужесткие гофрированные из алюминия, толщина 0,12-0,15 мм, диаметр 160 мм
(Материалы для строительных работ)
212 | ФССЦ-19.1.05.04-0003 | Диффузоры потолочные пластиковые веерные, диаметр 160 мм (ДПУ-М 160) |  |  | 4: шт; 7: 1; 8: 40.01; 10: 40.01 | [6 empty] | Диффузоры потолочные пластиковые веерные, диаметр 160 мм (ДПУ-М 160)
(Материалы для строительных работ)
213 | ФЕР20-02-006-01 | Установка заслонок воздушных и клапанов воздушных КВР с электрическим или пневматическим приводом: диаметром до 250 мм | [17 empty] | Установка заслонок воздушных и клапанов воздушных КВР с электрическим или пневматическим приводом: диаметром до 250 мм | bar: 4; 7
| Приказ от 04.08.2020 № 421/пр прил.10 табл.1 п.8.1 | Производство работ осуществляется в горной местности: на высоте свыше 1500 до 2500 м над уровнем моря ОЗП=1,25; ЭМ=1,25 к расх.; ЗПМ=1,25; ТЗ=1,25; ТЗМ=1,25 | [18 empty] | Производство работ осуществляется в горной местности: на высоте свыше 1500 до 2500 м над уровнем моря ОЗП=1,25; ЭМ=1,25 к расх.; ЗПМ=1,25; ТЗ=1,25; ТЗМ=1,25
| ОП п.1.20.19 | Индивидуальные испытания систем вентиляции и кондиционирования воздуха - 5% ОЗП=1,05; ЭМ=1,05 к расх.; ЗПМ=1,05; ТЗ=1,05; ТЗМ=1,05 | [18 empty] | Индивидуальные испытания систем вентиляции и кондиционирования воздуха - 5% ОЗП=1,05; ЭМ=1,05 к расх.; ЗПМ=1,05; ТЗ=1,05; ТЗМ=1,05
| 1 | ОТ |  |  | 8: 12.74; 9: 1,3125; 10: 16.72 | [8 empty] | ОТ
| 2 | ЭМ |  |  | 8: 1.75; 9: 1,3125; 10: 2.3 | [8 empty] | ЭМ
| 3 | в т.ч. ОТм |  |  | 8: 0.12; 9: 1,3125; 10: 0.16 | [8 empty] | в т.ч. ОТм
| 4 | М |  |  | 8: 14.74; 10: 14.74 | [8 empty] | М
| 19.3.01.02 | Заслонки унифицированные или клапаны | [25 empty] | Заслонки унифицированные или клапаны | bar: 4 to 5; 7
|  | ЗТ |  |  | 4: чел.-ч; 5: 1,42; 6: 1,3125; 7: 1,86375 | [9 empty] | ЗТ
|  | ЗТм |  |  | 4: чел.-ч; 5: 0,01; 6: 1,3125; 7: 0,013125 | [9 empty] | ЗТм
|  | Итого по расценке |  |  | 8: 29.23; 10: 33.76 | [10 empty] | Итого по расценке
|  | ФОТ |  |  | 10: 16.88 | [9 empty] | ФОТ
| Приказ № 812/пр от 21.12.2020 Прил. п.16 | НР Сантехнические работы - внутренние (трубопроводы, водопровод, канализация, отопление, газоснабжение, вентиляция и кондиционирование воздуха) |  |  | 4: %; 5: 121; 7: 121; 10: 20.42 | [9 empty] | НР Сантехнические работы - внутренние (трубопроводы, водопровод, канализация, отопление, газоснабжение, вентиляция и кондиционирование воздуха)
| Приказ № 774/пр от 11.12.2020 Прил. п.16 | СП Сантехнические работы - внутренние (трубопроводы, водопровод, канализация, отопление, газоснабжение, вентиляция и кондиционирование воздуха) |  |  | 4: %; 5: 72; 7: 72; 10: 12.15 | [9 empty] | СП Сантехнические работы - внутренние (трубопроводы, водопровод, канализация, отопление, газоснабжение, вентиляция и кондиционирование воздуха)
|  | Всего по позиции |  |  | 10: 66.33 | [11 empty] | Всего по позиции
214 О | ТЦ_69.2.02.04_77_7718573829_11.04.2022_01 КА_п.38, ИОС4, СМ2.3 | Клапан огнезадерживающий 160 с электроприводом КЛОП-1(60)-Н-100-МВ220-К |  |  | шт |  |  | 1 | 16942.5 | 1,012 | 3456.85 | 4,96 | 17146 | [6 empty] | Клапан огнезадерживающий 160 с электроприводом КЛОП-1(60)-Н-100-МВ220-К
(Инженерное оборудование)
|  | Цена=20331/1,2 | [23 empty] | Цена=20331/1,2
| Приказ от 04.08.2020 № 421/пр п.92в | Заготовительно-складские расходы для оборудования - 1,2% ПЗ=1,2% (ОЗП=1,2%; ЭМ=1,2%; МАТ=1,2%) | [18 empty] | Заготовительно-складские расходы для оборудования - 1,2% ПЗ=1,2% (ОЗП=1,2%; ЭМ=1,2%; МАТ=1,2%)
215 | ФЕР26-01-054-01 | Обертывание поверхности изоляции рулонными материалами насухо с проклейкой швов (Пенофол С) |  |  | 4: 100 м2; 7: 0,03 | [6 empty] | Обертывание поверхности изоляции рулонными материалами насухо с проклейкой швов (Пенофол С)
|  | Объем=3 / 100 | [24 empty] | Объем=3 / 100
| Приказ от 04.08.2020 № 421/пр прил.10 табл.1 п.8.1 | Производство работ осуществляется в горной местности: на высоте свыше 1500 до 2500 м над уровнем моря ОЗП=1,25; ЭМ=1,25 к расх.; ЗПМ=1,25; ТЗ=1,25; ТЗМ=1,25 | [18 empty] | Производство работ осуществляется в горной местности: на высоте свыше 1500 до 2500 м над уровнем моря ОЗП=1,25; ЭМ=1,25 к расх.; ЗПМ=1,25; ТЗ=1,25; ТЗМ=1,25
| 1 | ОТ |  |  | 8: 259.2; 9: 1,25; 10: 9.72 | [8 empty] | ОТ
| 2 | ЭМ |  |  | 8: 37.88; 9: 1,25; 10: 1.42 | [8 empty] | ЭМ
| 3 | в т.ч. ОТм |  |  | 8: 4.99; 9: 1,25; 10: 0.19 | [8 empty] | в т.ч. ОТм
| 4 | М |  |  | 8: 505.36; 10: 15.16 | [8 empty] | М
| 12.1.02.15 | Материал рулонный |  |  | 4: м2; 5: 115; 7: 3,45 | [14 empty] | Материал рулонный
|  | ЗТ |  |  | 4: чел.-ч; 5: 30; 6: 1,25; 7: 1,125 | [9 empty] | ЗТ
|  | ЗТм |  |  | 4: чел.-ч; 5: 0,43; 6: 1,25; 7: 0,016125 | [9 empty] | ЗТм
|  | Итого по расценке |  |  | 8: 802.44; 10: 26.3 | [10 empty] | Итого по расценке
|  | ФОТ |  |  | 10: 9.91 | [9 empty] | ФОТ
| Приказ № 812/пр от 21.12.2020 Прил. п.20 | НР Теплоизоляционные работы |  |  | 4: %; 5: 97; 7: 97; 10: 9.61 | [9 empty] | НР Теплоизоляционные работы
| Приказ № 774/пр от 11.12.2020 Прил. п.20 | СП Теплоизоляционные работы |  |  | 4: %; 5: 55; 7: 55; 10: 5.45 | [9 empty] | СП Теплоизоляционные работы
|  | Всего по позиции |  |  | 10: 41.36 | [11 empty] | Всего по позиции
216 | ФССЦ-01.2.01.02-0031 | Битумы нефтяные строительные изоляционные БНИ-IV-3, БНИ-IV, БНИ-V |  |  | 4: т; 7: -0,000378; 8: 1412.5; 10: -0.53 | [6 empty] | Битумы нефтяные строительные изоляционные БНИ-IV-3, БНИ-IV, БНИ-V
(Материалы для строительных работ)
217 | ФССЦ-01.2.03.03-0107 | Мастика битумно-масляная морозостойкая горячего применения |  |  | 4: т; 7: -0,0009; 8: 3960; 10: -3.56 | [6 empty] | Мастика битумно-масляная морозостойкая горячего применения
(Материалы для строительных работ)
218 | ФССЦ-08.3.02.01-0041 | Лента стальная упаковочная мягкая нормальной точности 0,7х20-50 мм |  |  | 4: т; 7: -0,00141; 8: 7590; 10: -10.7 | [6 empty] | Лента стальная упаковочная мягкая нормальной точности 0,7х20-50 мм
(Материалы для строительных работ)
219 | ФССЦ-14.4.03.03-0102 | Лак битумный БТ-577 |  |  | 4: т; 7: -0,000038; 8: 9550.01; 10: -0.36 | [6 empty] | Лак битумный БТ-577
(Материалы для строительных работ)
220 | ФССЦ-12.2.03.03-0015 | Отражающая изоляция "Пенофол 2000" тип: С, самоклеящийся, толщина 10 мм |  |  | 4: м2; 7: 3; 8: 50.01; 10: 150.03 | [6 empty] | Отражающая изоляция "Пенофол 2000" тип: С, самоклеящийся, толщина 10 мм
(Материалы для строительных работ)
221 | ФЕР20-02-009-01 | Установка зонтов над шахтами из листовой стали круглого сечения диаметром: 200 мм | [17 empty] | Установка зонтов над шахтами из листовой стали круглого сечения диаметром: 200 мм | bar: 4; 7
| Приказ от 04.08.2020 № 421/пр прил.10 табл.1 п.8.1 | Производство работ осуществляется в горной местности: на высоте свыше 1500 до 2500 м над уровнем моря ОЗП=1,25; ЭМ=1,25 к расх.; ЗПМ=1,25; ТЗ=1,25; ТЗМ=1,25 | [18 empty] | Производство работ осуществляется в горной местности: на высоте свыше 1500 до 2500 м над уровнем моря ОЗП=1,25; ЭМ=1,25 к расх.; ЗПМ=1,25; ТЗ=1,25; ТЗМ=1,25
| ОП п.1.20.19 | Индивидуальные испытания систем вентиляции и кондиционирования воздуха - 5% ОЗП=1,05; ЭМ=1,05 к расх.; ЗПМ=1,05; ТЗ=1,05; ТЗМ=1,05 | [18 empty] | Индивидуальные испытания систем вентиляции и кондиционирования воздуха - 5% ОЗП=1,05; ЭМ=1,05 к расх.; ЗПМ=1,05; ТЗ=1,05; ТЗМ=1,05
| 1 | ОТ |  |  | 8: 3.3; 9: 1,3125; 10: 4.33 | [8 empty] | ОТ
| 2 | ЭМ |  |  | 8: 1.35; 9: 1,3125; 10: 1.77 | [8 empty] | ЭМ
| 3 | в т.ч. ОТм |  |  | 8: 0.12; 9: 1,3125; 10: 0.16 | [8 empty] | в т.ч. ОТм
| 4 | М |  |  | 8: 2.04; 10: 2.04 | [8 empty] | М
| 19.1.01.11 | Крепления |  |  | 4: кг; 5: 0; 7: 0 | [14 empty] | Крепления
| 19.2.02.01 | Зонты стальные вентиляционных систем | [25 empty] | Зонты стальные вентиляционных систем | bar: 4 to 5; 7
|  | ЗТ |  |  | 4: чел.-ч; 5: 0,36; 6: 1,3125; 7: 0,4725 | [9 empty] | ЗТ
|  | ЗТм |  |  | 4: чел.-ч; 5: 0,01; 6: 1,3125; 7: 0,013125 | [9 empty] | ЗТм
|  | Итого по расценке |  |  | 8: 6.69; 10: 8.14 | [10 empty] | Итого по расценке
|  | ФОТ |  |  | 10: 4.49 | [9 empty] | ФОТ
| Приказ № 812/пр от 21.12.2020 Прил. п.16 | НР Сантехнические работы - внутренние (трубопроводы, водопровод, канализация, отопление, газоснабжение, вентиляция и кондиционирование воздуха) |  |  | 4: %; 5: 121; 7: 121; 10: 5.43 | [9 empty] | НР Сантехнические работы - внутренние (трубопроводы, водопровод, канализация, отопление, газоснабжение, вентиляция и кондиционирование воздуха)
| Приказ № 774/пр от 11.12.2020 Прил. п.16 | СП Сантехнические работы - внутренние (трубопроводы, водопровод, канализация, отопление, газоснабжение, вентиляция и кондиционирование воздуха) |  |  | 4: %; 5: 72; 7: 72; 10: 3.23 | [9 empty] | СП Сантехнические работы - внутренние (трубопроводы, водопровод, канализация, отопление, газоснабжение, вентиляция и кондиционирование воздуха)
|  | Всего по позиции |  |  | 10: 16.8 | [11 empty] | Всего по позиции
222 | ТЦ_19.2.02.02_36_7718915896_26.07.2022_01 КА_п.81, ИОС4, СМ2.3 | Зонт выбросной диам. 100 |  |  | шт |  |  | 1 | 375 | 1,02 | 40.83 | 9,38 | 383 | [6 empty] | Зонт выбросной диам. 100
(Материалы для строительных работ)
|  | Цена=450/1,2 | [23 empty] | Цена=450/1,2
| Приказ от 04.08.2020 № 421/пр п.92а | Заготовительно-складские расходы для материальных ресурсов (за исключением металлических конструкций) - 2% ПЗ=2% (ОЗП=2%; ЭМ=2%; МАТ=2%) | [18 empty] | Заготовительно-складские расходы для материальных ресурсов (за исключением металлических конструкций) - 2% ПЗ=2% (ОЗП=2%; ЭМ=2%; МАТ=2%)
Система В10 | [18 empty] | Система В10
Вытяжная установка L=110 м3/ч, Р=200 Па; N=0,105кВт; n=2550 об/мин в составе: | [18 empty] | Вытяжная установка L=110 м3/ч, Р=200 Па; N=0,105кВт; n=2550 об/мин в составе:
223 | ФЕР20-03-002-01 | Установка вентиляторов осевых массой: до 0,025 т (Вентилятор L=110 м3/ч, Р=200 Па; N=0,105кВт; n=2550 об/мин KVR 160/1) | [17 empty] | Установка вентиляторов осевых массой: до 0,025 т (Вентилятор L=110 м3/ч, Р=200 Па; N=0,105кВт; n=2550 об/мин KVR 160/1) | bar: 4; 7
| Приказ от 04.08.2020 № 421/пр прил.10 табл.1 п.8.1 | Производство работ осуществляется в горной местности: на высоте свыше 1500 до 2500 м над уровнем моря ОЗП=1,25; ЭМ=1,25 к расх.; ЗПМ=1,25; ТЗ=1,25; ТЗМ=1,25 | [18 empty] | Производство работ осуществляется в горной местности: на высоте свыше 1500 до 2500 м над уровнем моря ОЗП=1,25; ЭМ=1,25 к расх.; ЗПМ=1,25; ТЗ=1,25; ТЗМ=1,25
| ОП п.1.20.19 | Индивидуальные испытания систем вентиляции и кондиционирования воздуха - 5% ОЗП=1,05; ЭМ=1,05 к расх.; ЗПМ=1,05; ТЗ=1,05; ТЗМ=1,05 | [18 empty] | Индивидуальные испытания систем вентиляции и кондиционирования воздуха - 5% ОЗП=1,05; ЭМ=1,05 к расх.; ЗПМ=1,05; ТЗ=1,05; ТЗМ=1,05
| 1 | ОТ |  |  | 8: 35.11; 9: 1,3125; 10: 46.08 | [8 empty] | ОТ
| 2 | ЭМ |  |  | 8: 6.62; 9: 1,3125; 10: 8.69 | [8 empty] | ЭМ
| 3 | в т.ч. ОТм |  |  | 8: 0.6; 9: 1,3125; 10: 0.79 | [8 empty] | в т.ч. ОТм
| 4 | М |  |  | 8: 2.03; 10: 2.03 | [8 empty] | М
|  | ЗТ |  |  | 4: чел.-ч; 5: 3,65; 6: 1,3125; 7: 4,790625 | [9 empty] | ЗТ
|  | ЗТм |  |  | 4: чел.-ч; 5: 0,05; 6: 1,3125; 7: 0,065625 | [9 empty] | ЗТм
|  | Итого по расценке |  |  | 8: 43.76; 10: 56.8 | [10 empty] | Итого по расценке
|  | ФОТ |  |  | 10: 46.87 | [9 empty] | ФОТ
| Приказ № 812/пр от 21.12.2020 Прил. п.16 | НР Сантехнические работы - внутренние (трубопроводы, водопровод, канализация, отопление, газоснабжение, вентиляция и кондиционирование воздуха) |  |  | 4: %; 5: 121; 7: 121; 10: 56.71 | [9 empty] | НР Сантехнические работы - внутренние (трубопроводы, водопровод, канализация, отопление, газоснабжение, вентиляция и кондиционирование воздуха)
| Приказ № 774/пр от 11.12.2020 Прил. п.16 | СП Сантехнические работы - внутренние (трубопроводы, водопровод, канализация, отопление, газоснабжение, вентиляция и кондиционирование воздуха) |  |  | 4: %; 5: 72; 7: 72; 10: 33.75 | [9 empty] | СП Сантехнические работы - внутренние (трубопроводы, водопровод, канализация, отопление, газоснабжение, вентиляция и кондиционирование воздуха)
|  | Всего по позиции |  |  | 10: 147.26 | [11 empty] | Всего по позиции
224 О | ТЦ_64.1.02.01_36_7718915896_26.07.2022_01 КА_п.39, ИОС4, СМ2.3 | Вентилятор KVR 160/1 L=180 м3/ч, Р=200 Па; N=0,105кВт; n=2550 об/мин |  |  | шт |  |  | 1 | 13122.25 | 1,012 | 2677.42 | 4,96 | 13280 | [6 empty] | Вентилятор KVR 160/1 L=180 м3/ч, Р=200 Па; N=0,105кВт; n=2550 об/мин
(Инженерное оборудование)
|  | Цена=15746,70/1,2 | [23 empty] | Цена=15746,70/1,2
| Приказ от 04.08.2020 № 421/пр п.92в | Заготовительно-складские расходы для оборудования - 1,2% ПЗ=1,2% (ОЗП=1,2%; ЭМ=1,2%; МАТ=1,2%) | [18 empty] | Заготовительно-складские расходы для оборудования - 1,2% ПЗ=1,2% (ОЗП=1,2%; ЭМ=1,2%; МАТ=1,2%)
225 | ТЦ_18.5.08.05_36_7718915896_26.07.2022_01 КА_п.18, ИОС4, СМ2.3 | Кронштейн крепления вентилятора KKV 160 |  |  | шт |  |  | 2 | 1225.5 | 1,02 | 266.52 | 9,38 | 2500 | [6 empty] | Кронштейн крепления вентилятора KKV 160
(Материалы для строительных работ)
|  | Цена=1470,60/1,2 | [23 empty] | Цена=1470,60/1,2
| Приказ от 04.08.2020 № 421/пр п.92а | Заготовительно-складские расходы для материальных ресурсов (за исключением металлических конструкций) - 2% ПЗ=2% (ОЗП=2%; ЭМ=2%; МАТ=2%) | [18 empty] | Заготовительно-складские расходы для материальных ресурсов (за исключением металлических конструкций) - 2% ПЗ=2% (ОЗП=2%; ЭМ=2%; МАТ=2%)
226 | ТЦ_19.1.01.11_36_7718915896_26.07.2022_01 КА_п.19, ИОС4, СМ2.3 | Хомут соеденительный HTK 160 |  |  | шт |  |  | 2 | 867.25 | 1,02 | 188.59 | 9,38 | 1769 | [6 empty] | Хомут соеденительный HTK 160
(Материалы для строительных работ)
|  | Цена=1040,70/1,2 | [23 empty] | Цена=1040,70/1,2
| Приказ от 04.08.2020 № 421/пр п.92а | Заготовительно-складские расходы для материальных ресурсов (за исключением металлических конструкций) - 2% ПЗ=2% (ОЗП=2%; ЭМ=2%; МАТ=2%) | [18 empty] | Заготовительно-складские расходы для материальных ресурсов (за исключением металлических конструкций) - 2% ПЗ=2% (ОЗП=2%; ЭМ=2%; МАТ=2%)
227 | ФЕР20-02-004-01 | Установка клапанов обратных: диаметром до 355 мм (Клапан обратный KON 160) | [17 empty] | Установка клапанов обратных: диаметром до 355 мм (Клапан обратный KON 160) | bar: 4; 7
| Приказ от 04.08.2020 № 421/пр прил.10 табл.1 п.8.1 | Производство работ осуществляется в горной местности: на высоте свыше 1500 до 2500 м над уровнем моря ОЗП=1,25; ЭМ=1,25 к расх.; ЗПМ=1,25; ТЗ=1,25; ТЗМ=1,25 | [18 empty] | Производство работ осуществляется в горной местности: на высоте свыше 1500 до 2500 м над уровнем моря ОЗП=1,25; ЭМ=1,25 к расх.; ЗПМ=1,25; ТЗ=1,25; ТЗМ=1,25
| ОП п.1.20.19 | Индивидуальные испытания систем вентиляции и кондиционирования воздуха - 5% ОЗП=1,05; ЭМ=1,05 к расх.; ЗПМ=1,05; ТЗ=1,05; ТЗМ=1,05 | [18 empty] | Индивидуальные испытания систем вентиляции и кондиционирования воздуха - 5% ОЗП=1,05; ЭМ=1,05 к расх.; ЗПМ=1,05; ТЗ=1,05; ТЗМ=1,05
| 1 | ОТ |  |  | 8: 9.13; 9: 1,3125; 10: 11.98 | [8 empty] | ОТ
| 2 | ЭМ |  |  | 8: 1.47; 9: 1,3125; 10: 1.93 | [8 empty] | ЭМ
| 3 | в т.ч. ОТм |  |  | 8: 0.12; 9: 1,3125; 10: 0.16 | [8 empty] | в т.ч. ОТм
| 4 | М |  |  | 8: 7.49; 10: 7.49 | [8 empty] | М
| 19.3.01.09 | Клапаны обратные | [25 empty] | Клапаны обратные | bar: 4 to 5; 7
|  | ЗТ |  |  | 4: чел.-ч; 5: 1,03; 6: 1,3125; 7: 1,351875 | [9 empty] | ЗТ
|  | ЗТм |  |  | 4: чел.-ч; 5: 0,01; 6: 1,3125; 7: 0,013125 | [9 empty] | ЗТм
|  | Итого по расценке |  |  | 8: 18.09; 10: 21.4 | [10 empty] | Итого по расценке
|  | ФОТ |  |  | 10: 12.14 | [9 empty] | ФОТ
| Приказ № 812/пр от 21.12.2020 Прил. п.16 | НР Сантехнические работы - внутренние (трубопроводы, водопровод, канализация, отопление, газоснабжение, вентиляция и кондиционирование воздуха) |  |  | 4: %; 5: 121; 7: 121; 10: 14.69 | [9 empty] | НР Сантехнические работы - внутренние (трубопроводы, водопровод, канализация, отопление, газоснабжение, вентиляция и кондиционирование воздуха)
| Приказ № 774/пр от 11.12.2020 Прил. п.16 | СП Сантехнические работы - внутренние (трубопроводы, водопровод, канализация, отопление, газоснабжение, вентиляция и кондиционирование воздуха) |  |  | 4: %; 5: 72; 7: 72; 10: 8.74 | [9 empty] | СП Сантехнические работы - внутренние (трубопроводы, водопровод, канализация, отопление, газоснабжение, вентиляция и кондиционирование воздуха)
|  | Всего по позиции |  |  | 10: 44.83 | [11 empty] | Всего по позиции
228 | ТЦ_19.3.01.09_36_7718915896_26.07.2022_01 КА_п.20, ИОС4, СМ2.3 | Клапан обратный KON 160 |  |  | шт |  |  | 1 | 2121.25 | 1,02 | 230.7 | 9,38 | 2164 | [6 empty] | Клапан обратный KON 160
(Материалы для строительных работ)
|  | Цена=2545,50/1,2 | [23 empty] | Цена=2545,50/1,2
| Приказ от 04.08.2020 № 421/пр п.92а | Заготовительно-складские расходы для материальных ресурсов (за исключением металлических конструкций) - 2% ПЗ=2% (ОЗП=2%; ЭМ=2%; МАТ=2%) | [18 empty] | Заготовительно-складские расходы для материальных ресурсов (за исключением металлических конструкций) - 2% ПЗ=2% (ОЗП=2%; ЭМ=2%; МАТ=2%)
229 | ФЕРм08-03-573-04 | Шкаф (пульт) управления навесной, высота, ширина и глубина: до 600х600х350 мм (Блок автоматики для приточной установки) | [17 empty] | Шкаф (пульт) управления навесной, высота, ширина и глубина: до 600х600х350 мм (Блок автоматики для приточной установки) | bar: 4; 7
| Приказ от 04.08.2020 № 421/пр прил.10 табл.1 п.8.1 | Производство работ осуществляется в горной местности: на высоте свыше 1500 до 2500 м над уровнем моря ОЗП=1,25; ЭМ=1,25 к расх.; ЗПМ=1,25; ТЗ=1,25; ТЗМ=1,25 | [18 empty] | Производство работ осуществляется в горной местности: на высоте свыше 1500 до 2500 м над уровнем моря ОЗП=1,25; ЭМ=1,25 к расх.; ЗПМ=1,25; ТЗ=1,25; ТЗМ=1,25
| 1 | ОТ |  |  | 8: 20.44; 9: 1,25; 10: 25.55 | [8 empty] | ОТ
| 2 | ЭМ |  |  | 8: 33.47; 9: 1,25; 10: 41.84 | [8 empty] | ЭМ
| 3 | в т.ч. ОТм |  |  | 8: 3.42; 9: 1,25; 10: 4.28 | [8 empty] | в т.ч. ОТм
| 4 | М |  |  | 8: 2.94; 10: 2.94 | [8 empty] | М
|  | ЗТ |  |  | 4: чел.-ч; 5: 2,06; 6: 1,25; 7: 2,575 | [9 empty] | ЗТ
|  | ЗТм |  |  | 4: чел.-ч; 5: 0,31; 6: 1,25; 7: 0,3875 | [9 empty] | ЗТм
|  | Итого по расценке |  |  | 8: 56.85; 10: 70.33 | [10 empty] | Итого по расценке
|  | ФОТ |  |  | 10: 29.83 | [9 empty] | ФОТ
| Приказ № 812/пр от 21.12.2020 Прил. п.49.3 | НР Электротехнические установки на других объектах |  |  | 4: %; 5: 97; 7: 97; 10: 28.94 | [9 empty] | НР Электротехнические установки на других объектах
| Приказ № 774/пр от 11.12.2020 Прил. п.49.3 | СП Электротехнические установки на других объектах |  |  | 4: %; 5: 51; 7: 51; 10: 15.21 | [9 empty] | СП Электротехнические установки на других объектах
|  | Всего по позиции |  |  | 10: 114.48 | [11 empty] | Всего по позиции
230 О | ТЦ_64.4.02.05_36_7718915896_26.07.2022_01 КА_п.40, ИОС4, СМ2.3 | Комплект автоматики для вытяжной установки В10 (В составе: Регулятор скорости STY-1,5; Щит управления вентилятором ACV-V1,2-TK1; Блок ACW AVR-V2,5 (230В)) |  |  | шт |  |  | 1 | 121824 | 1,012 | 24856.05 | 4,96 | 123286 | [6 empty] | Комплект автоматики для вытяжной установки В10 (В составе: Регулятор скорости STY-1,5; Щит управления вентилятором ACV-V1,2-TK1; Блок ACW AVR-V2,5 (230В))
(Инженерное оборудование)
|  | Цена=146188,80/1,2 | [23 empty] | Цена=146188,80/1,2
| Приказ от 04.08.2020 № 421/пр п.92в | Заготовительно-складские расходы для оборудования - 1,2% ПЗ=1,2% (ОЗП=1,2%; ЭМ=1,2%; МАТ=1,2%) | [18 empty] | Заготовительно-складские расходы для оборудования - 1,2% ПЗ=1,2% (ОЗП=1,2%; ЭМ=1,2%; МАТ=1,2%)
231 | ФЕР20-01-001-01 | Прокладка воздуховодов из листовой, оцинкованной стали и алюминия класса Н (нормальные) толщиной: 0,5 мм, диаметром до 200 мм |  |  | 4: 100 м2; 7: 0,045 | [6 empty] | Прокладка воздуховодов из листовой, оцинкованной стали и алюминия класса Н (нормальные) толщиной: 0,5 мм, диаметром до 200 мм
|  | Объем=(0,5*9) / 100 | [24 empty] | Объем=(0,5*9) / 100
| Приказ от 04.08.2020 № 421/пр прил.10 табл.1 п.8.1 | Производство работ осуществляется в горной местности: на высоте свыше 1500 до 2500 м над уровнем моря ОЗП=1,25; ЭМ=1,25 к расх.; ЗПМ=1,25; ТЗ=1,25; ТЗМ=1,25 | [18 empty] | Производство работ осуществляется в горной местности: на высоте свыше 1500 до 2500 м над уровнем моря ОЗП=1,25; ЭМ=1,25 к расх.; ЗПМ=1,25; ТЗ=1,25; ТЗМ=1,25
| ОП п.1.20.19 | Индивидуальные испытания систем вентиляции и кондиционирования воздуха - 5% ОЗП=1,05; ЭМ=1,05 к расх.; ЗПМ=1,05; ТЗ=1,05; ТЗМ=1,05 | [18 empty] | Индивидуальные испытания систем вентиляции и кондиционирования воздуха - 5% ОЗП=1,05; ЭМ=1,05 к расх.; ЗПМ=1,05; ТЗ=1,05; ТЗМ=1,05
| 1 | ОТ |  |  | 8: 1345.96; 9: 1,3125; 10: 79.5 | [8 empty] | ОТ
| 2 | ЭМ |  |  | 8: 117.43; 9: 1,3125; 10: 6.94 | [8 empty] | ЭМ
| 3 | в т.ч. ОТм |  |  | 8: 14.83; 9: 1,3125; 10: 0.88 | [8 empty] | в т.ч. ОТм
| 4 | М |  |  | 8: 434.65; 10: 19.56 | [8 empty] | М
| 08.1.02.17 | Сетки в рамках |  |  | 4: м2; 5: 0; 7: 0 | [14 empty] | Сетки в рамках
| 19.1.01.02 | Воздуховоды металлические |  |  | 4: м2; 5: 100; 7: 4,5 | [14 empty] | Воздуховоды металлические
| 19.1.01.11 | Заглушки питометражных лючков |  |  | 4: шт; 5: 0; 7: 0 | [14 empty] | Заглушки питометражных лючков
| 19.1.01.11 | Крепления |  |  | 4: кг; 5: 0; 7: 0 | [14 empty] | Крепления
| 19.3.01.01 | Дроссель-клапаны в патрубке |  |  | 4: шт; 5: 0; 7: 0 | [14 empty] | Дроссель-клапаны в патрубке
| 19.3.02.07 | Шиберы |  |  | 4: шт; 5: 0; 7: 0 | [14 empty] | Шиберы
|  | ЗТ |  |  | 4: чел.-ч; 5: 154; 6: 1,3125; 7: 9,095625 | [9 empty] | ЗТ
|  | ЗТм |  |  | 4: чел.-ч; 5: 1,2; 6: 1,3125; 7: 0,070875 | [9 empty] | ЗТм
|  | Итого по расценке |  |  | 8: 1898.04; 10: 106 | [10 empty] | Итого по расценке
|  | ФОТ |  |  | 10: 80.38 | [9 empty] | ФОТ
| Приказ № 812/пр от 21.12.2020 Прил. п.16 | НР Сантехнические работы - внутренние (трубопроводы, водопровод, канализация, отопление, газоснабжение, вентиляция и кондиционирование воздуха) |  |  | 4: %; 5: 121; 7: 121; 10: 97.26 | [9 empty] | НР Сантехнические работы - внутренние (трубопроводы, водопровод, канализация, отопление, газоснабжение, вентиляция и кондиционирование воздуха)
| Приказ № 774/пр от 11.12.2020 Прил. п.16 | СП Сантехнические работы - внутренние (трубопроводы, водопровод, канализация, отопление, газоснабжение, вентиляция и кондиционирование воздуха) |  |  | 4: %; 5: 72; 7: 72; 10: 57.87 | [9 empty] | СП Сантехнические работы - внутренние (трубопроводы, водопровод, канализация, отопление, газоснабжение, вентиляция и кондиционирование воздуха)
|  | Всего по позиции |  |  | 10: 261.13 | [11 empty] | Всего по позиции
232 | ФССЦ-19.1.01.03-0071 | Воздуховоды из оцинкованной стали, толщина 0,5 мм, диаметр до 200 мм |  |  | 4: м2; 7: 4,5; 8: 96.29; 10: 433.31 | [6 empty] | Воздуховоды из оцинкованной стали, толщина 0,5 мм, диаметр до 200 мм
(Материалы для строительных работ)
233 | ФЕР20-02-002-01 | Установка решеток жалюзийных площадью в свету: до 0,5 м2 | [17 empty] | Установка решеток жалюзийных площадью в свету: до 0,5 м2 | bar: 4; 7
| Приказ от 04.08.2020 № 421/пр прил.10 табл.1 п.8.1 | Производство работ осуществляется в горной местности: на высоте свыше 1500 до 2500 м над уровнем моря ОЗП=1,25; ЭМ=1,25 к расх.; ЗПМ=1,25; ТЗ=1,25; ТЗМ=1,25 | [18 empty] | Производство работ осуществляется в горной местности: на высоте свыше 1500 до 2500 м над уровнем моря ОЗП=1,25; ЭМ=1,25 к расх.; ЗПМ=1,25; ТЗ=1,25; ТЗМ=1,25
| ОП п.1.20.19 | Индивидуальные испытания систем вентиляции и кондиционирования воздуха - 5% ОЗП=1,05; ЭМ=1,05 к расх.; ЗПМ=1,05; ТЗ=1,05; ТЗМ=1,05 | [18 empty] | Индивидуальные испытания систем вентиляции и кондиционирования воздуха - 5% ОЗП=1,05; ЭМ=1,05 к расх.; ЗПМ=1,05; ТЗ=1,05; ТЗМ=1,05
| 1 | ОТ |  |  | 8: 9.6; 9: 1,3125; 10: 12.6 | [8 empty] | ОТ
| 2 | ЭМ |  |  | 8: 1.47; 9: 1,3125; 10: 1.93 | [8 empty] | ЭМ
| 3 | в т.ч. ОТм |  |  | 8: 0.12; 9: 1,3125; 10: 0.16 | [8 empty] | в т.ч. ОТм
| 4 | М |  |  | 8: 4.1; 10: 4.1 | [8 empty] | М
| 19.2.03.09 | Решетки жалюзийные | [25 empty] | Решетки жалюзийные | bar: 4 to 5; 7
|  | ЗТ |  |  | 4: чел.-ч; 5: 1,07; 6: 1,3125; 7: 1,404375 | [9 empty] | ЗТ
|  | ЗТм |  |  | 4: чел.-ч; 5: 0,01; 6: 1,3125; 7: 0,013125 | [9 empty] | ЗТм
|  | Итого по расценке |  |  | 8: 15.17; 10: 18.63 | [10 empty] | Итого по расценке
|  | ФОТ |  |  | 10: 12.76 | [9 empty] | ФОТ
| Приказ № 812/пр от 21.12.2020 Прил. п.16 | НР Сантехнические работы - внутренние (трубопроводы, водопровод, канализация, отопление, газоснабжение, вентиляция и кондиционирование воздуха) |  |  | 4: %; 5: 121; 7: 121; 10: 15.44 | [9 empty] | НР Сантехнические работы - внутренние (трубопроводы, водопровод, канализация, отопление, газоснабжение, вентиляция и кондиционирование воздуха)
| Приказ № 774/пр от 11.12.2020 Прил. п.16 | СП Сантехнические работы - внутренние (трубопроводы, водопровод, канализация, отопление, газоснабжение, вентиляция и кондиционирование воздуха) |  |  | 4: %; 5: 72; 7: 72; 10: 9.19 | [9 empty] | СП Сантехнические работы - внутренние (трубопроводы, водопровод, канализация, отопление, газоснабжение, вентиляция и кондиционирование воздуха)
|  | Всего по позиции |  |  | 10: 43.26 | [11 empty] | Всего по позиции
234 | ФССЦ-19.2.03.02-0051 | Решетки вентиляционные алюминиевые "АРКТОС" типа: АЛР, размером 300х100 мм (АЛН) |  |  | 4: шт; 7: 1; 8: 177.83; 10: 177.83 | [6 empty] | Решетки вентиляционные алюминиевые "АРКТОС" типа: АЛР, размером 300х100 мм (АЛН)
(Материалы для строительных работ)
235 | ФЕР26-01-054-01 | Обертывание поверхности изоляции рулонными материалами насухо с проклейкой швов (Пенофол С) |  |  | 4: 100 м2; 7: 0,04 | [6 empty] | Обертывание поверхности изоляции рулонными материалами насухо с проклейкой швов (Пенофол С)
|  | Объем=4 / 100 | [24 empty] | Объем=4 / 100
| Приказ от 04.08.2020 № 421/пр прил.10 табл.1 п.8.1 | Производство работ осуществляется в горной местности: на высоте свыше 1500 до 2500 м над уровнем моря ОЗП=1,25; ЭМ=1,25 к расх.; ЗПМ=1,25; ТЗ=1,25; ТЗМ=1,25 | [18 empty] | Производство работ осуществляется в горной местности: на высоте свыше 1500 до 2500 м над уровнем моря ОЗП=1,25; ЭМ=1,25 к расх.; ЗПМ=1,25; ТЗ=1,25; ТЗМ=1,25
| 1 | ОТ |  |  | 8: 259.2; 9: 1,25; 10: 12.96 | [8 empty] | ОТ
| 2 | ЭМ |  |  | 8: 37.88; 9: 1,25; 10: 1.89 | [8 empty] | ЭМ
| 3 | в т.ч. ОТм |  |  | 8: 4.99; 9: 1,25; 10: 0.25 | [8 empty] | в т.ч. ОТм
| 4 | М |  |  | 8: 505.36; 10: 20.21 | [8 empty] | М
| 12.1.02.15 | Материал рулонный |  |  | 4: м2; 5: 115; 7: 4,6 | [14 empty] | Материал рулонный
|  | ЗТ |  |  | 4: чел.-ч; 5: 30; 6: 1,25; 7: 1,5 | [9 empty] | ЗТ
|  | ЗТм |  |  | 4: чел.-ч; 5: 0,43; 6: 1,25; 7: 0,0215 | [9 empty] | ЗТм
|  | Итого по расценке |  |  | 8: 802.44; 10: 35.06 | [10 empty] | Итого по расценке
|  | ФОТ |  |  | 10: 13.21 | [9 empty] | ФОТ
| Приказ № 812/пр от 21.12.2020 Прил. п.20 | НР Теплоизоляционные работы |  |  | 4: %; 5: 97; 7: 97; 10: 12.81 | [9 empty] | НР Теплоизоляционные работы
| Приказ № 774/пр от 11.12.2020 Прил. п.20 | СП Теплоизоляционные работы |  |  | 4: %; 5: 55; 7: 55; 10: 7.27 | [9 empty] | СП Теплоизоляционные работы
|  | Всего по позиции |  |  | 10: 55.14 | [11 empty] | Всего по позиции
236 | ФССЦ-01.2.01.02-0031 | Битумы нефтяные строительные изоляционные БНИ-IV-3, БНИ-IV, БНИ-V |  |  | 4: т; 7: -0,000504; 8: 1412.5; 10: -0.71 | [6 empty] | Битумы нефтяные строительные изоляционные БНИ-IV-3, БНИ-IV, БНИ-V
(Материалы для строительных работ)
237 | ФССЦ-01.2.03.03-0107 | Мастика битумно-масляная морозостойкая горячего применения |  |  | 4: т; 7: -0,0012; 8: 3960; 10: -4.75 | [6 empty] | Мастика битумно-масляная морозостойкая горячего применения
(Материалы для строительных работ)
238 | ФССЦ-08.3.02.01-0041 | Лента стальная упаковочная мягкая нормальной точности 0,7х20-50 мм |  |  | 4: т; 7: -0,00188; 8: 7590; 10: -14.27 | [6 empty] | Лента стальная упаковочная мягкая нормальной точности 0,7х20-50 мм
(Материалы для строительных работ)
239 | ФССЦ-14.4.03.03-0102 | Лак битумный БТ-577 |  |  | 4: т; 7: -0,00005; 8: 9550.01; 10: -0.48 | [6 empty] | Лак битумный БТ-577
(Материалы для строительных работ)
240 | ФССЦ-12.2.03.03-0015 | Отражающая изоляция "Пенофол 2000" тип: С, самоклеящийся, толщина 10 мм |  |  | 4: м2; 7: 4; 8: 50.01; 10: 200.04 | [6 empty] | Отражающая изоляция "Пенофол 2000" тип: С, самоклеящийся, толщина 10 мм
(Материалы для строительных работ)
241 | ФЕР20-02-009-01 | Установка зонтов над шахтами из листовой стали круглого сечения диаметром: 200 мм | [17 empty] | Установка зонтов над шахтами из листовой стали круглого сечения диаметром: 200 мм | bar: 4; 7
| Приказ от 04.08.2020 № 421/пр прил.10 табл.1 п.8.1 | Производство работ осуществляется в горной местности: на высоте свыше 1500 до 2500 м над уровнем моря ОЗП=1,25; ЭМ=1,25 к расх.; ЗПМ=1,25; ТЗ=1,25; ТЗМ=1,25 | [18 empty] | Производство работ осуществляется в горной местности: на высоте свыше 1500 до 2500 м над уровнем моря ОЗП=1,25; ЭМ=1,25 к расх.; ЗПМ=1,25; ТЗ=1,25; ТЗМ=1,25
| ОП п.1.20.19 | Индивидуальные испытания систем вентиляции и кондиционирования воздуха - 5% ОЗП=1,05; ЭМ=1,05 к расх.; ЗПМ=1,05; ТЗ=1,05; ТЗМ=1,05 | [18 empty] | Индивидуальные испытания систем вентиляции и кондиционирования воздуха - 5% ОЗП=1,05; ЭМ=1,05 к расх.; ЗПМ=1,05; ТЗ=1,05; ТЗМ=1,05
| 1 | ОТ |  |  | 8: 3.3; 9: 1,3125; 10: 4.33 | [8 empty] | ОТ
| 2 | ЭМ |  |  | 8: 1.35; 9: 1,3125; 10: 1.77 | [8 empty] | ЭМ
| 3 | в т.ч. ОТм |  |  | 8: 0.12; 9: 1,3125; 10: 0.16 | [8 empty] | в т.ч. ОТм
| 4 | М |  |  | 8: 2.04; 10: 2.04 | [8 empty] | М
| 19.1.01.11 | Крепления |  |  | 4: кг; 5: 0; 7: 0 | [14 empty] | Крепления
| 19.2.02.01 | Зонты стальные вентиляционных систем | [25 empty] | Зонты стальные вентиляционных систем | bar: 4 to 5; 7
|  | ЗТ |  |  | 4: чел.-ч; 5: 0,36; 6: 1,3125; 7: 0,4725 | [9 empty] | ЗТ
|  | ЗТм |  |  | 4: чел.-ч; 5: 0,01; 6: 1,3125; 7: 0,013125 | [9 empty] | ЗТм
|  | Итого по расценке |  |  | 8: 6.69; 10: 8.14 | [10 empty] | Итого по расценке
|  | ФОТ |  |  | 10: 4.49 | [9 empty] | ФОТ
| Приказ № 812/пр от 21.12.2020 Прил. п.16 | НР Сантехнические работы - внутренние (трубопроводы, водопровод, канализация, отопление, газоснабжение, вентиляция и кондиционирование воздуха) |  |  | 4: %; 5: 121; 7: 121; 10: 5.43 | [9 empty] | НР Сантехнические работы - внутренние (трубопроводы, водопровод, канализация, отопление, газоснабжение, вентиляция и кондиционирование воздуха)
| Приказ № 774/пр от 11.12.2020 Прил. п.16 | СП Сантехнические работы - внутренние (трубопроводы, водопровод, канализация, отопление, газоснабжение, вентиляция и кондиционирование воздуха) |  |  | 4: %; 5: 72; 7: 72; 10: 3.23 | [9 empty] | СП Сантехнические работы - внутренние (трубопроводы, водопровод, канализация, отопление, газоснабжение, вентиляция и кондиционирование воздуха)
|  | Всего по позиции |  |  | 10: 16.8 | [11 empty] | Всего по позиции
242 | ТЦ_19.2.02.02_36_7718915896_26.07.2022_01 КА_п.80, ИОС4, СМ2.3 | Зонт выбросной диам. 160 |  |  | шт |  |  | 1 | 450 | 1,02 | 48.93 | 9,38 | 459 | [6 empty] | Зонт выбросной диам. 160
(Материалы для строительных работ)
|  | Цена=540/1,2 | [23 empty] | Цена=540/1,2
| Приказ от 04.08.2020 № 421/пр п.92а | Заготовительно-складские расходы для материальных ресурсов (за исключением металлических конструкций) - 2% ПЗ=2% (ОЗП=2%; ЭМ=2%; МАТ=2%) | [18 empty] | Заготовительно-складские расходы для материальных ресурсов (за исключением металлических конструкций) - 2% ПЗ=2% (ОЗП=2%; ЭМ=2%; МАТ=2%)
Система В11 | [18 empty] | Система В11
Вытяжная установка L=30 м3/ч, Р=150 Па; N=0,06кВт; n=2450 об/мин в составе: | [18 empty] | Вытяжная установка L=30 м3/ч, Р=150 Па; N=0,06кВт; n=2450 об/мин в составе:
243 | ФЕР20-03-002-01 | Установка вентиляторов осевых массой: до 0,025 т (Вентилятор L=30 м3/ч, Р=150 Па; N=0,06кВт; n=2450 об/мин KVR 100/1) | [17 empty] | Установка вентиляторов осевых массой: до 0,025 т (Вентилятор L=30 м3/ч, Р=150 Па; N=0,06кВт; n=2450 об/мин KVR 100/1) | bar: 4; 7
| Приказ от 04.08.2020 № 421/пр прил.10 табл.1 п.8.1 | Производство работ осуществляется в горной местности: на высоте свыше 1500 до 2500 м над уровнем моря ОЗП=1,25; ЭМ=1,25 к расх.; ЗПМ=1,25; ТЗ=1,25; ТЗМ=1,25 | [18 empty] | Производство работ осуществляется в горной местности: на высоте свыше 1500 до 2500 м над уровнем моря ОЗП=1,25; ЭМ=1,25 к расх.; ЗПМ=1,25; ТЗ=1,25; ТЗМ=1,25
| ОП п.1.20.19 | Индивидуальные испытания систем вентиляции и кондиционирования воздуха - 5% ОЗП=1,05; ЭМ=1,05 к расх.; ЗПМ=1,05; ТЗ=1,05; ТЗМ=1,05 | [18 empty] | Индивидуальные испытания систем вентиляции и кондиционирования воздуха - 5% ОЗП=1,05; ЭМ=1,05 к расх.; ЗПМ=1,05; ТЗ=1,05; ТЗМ=1,05
| 1 | ОТ |  |  | 8: 35.11; 9: 1,3125; 10: 46.08 | [8 empty] | ОТ
| 2 | ЭМ |  |  | 8: 6.62; 9: 1,3125; 10: 8.69 | [8 empty] | ЭМ
| 3 | в т.ч. ОТм |  |  | 8: 0.6; 9: 1,3125; 10: 0.79 | [8 empty] | в т.ч. ОТм
| 4 | М |  |  | 8: 2.03; 10: 2.03 | [8 empty] | М
|  | ЗТ |  |  | 4: чел.-ч; 5: 3,65; 6: 1,3125; 7: 4,790625 | [9 empty] | ЗТ
|  | ЗТм |  |  | 4: чел.-ч; 5: 0,05; 6: 1,3125; 7: 0,065625 | [9 empty] | ЗТм
|  | Итого по расценке |  |  | 8: 43.76; 10: 56.8 | [10 empty] | Итого по расценке
|  | ФОТ |  |  | 10: 46.87 | [9 empty] | ФОТ
| Приказ № 812/пр от 21.12.2020 Прил. п.16 | НР Сантехнические работы - внутренние (трубопроводы, водопровод, канализация, отопление, газоснабжение, вентиляция и кондиционирование воздуха) |  |  | 4: %; 5: 121; 7: 121; 10: 56.71 | [9 empty] | НР Сантехнические работы - внутренние (трубопроводы, водопровод, канализация, отопление, газоснабжение, вентиляция и кондиционирование воздуха)
| Приказ № 774/пр от 11.12.2020 Прил. п.16 | СП Сантехнические работы - внутренние (трубопроводы, водопровод, канализация, отопление, газоснабжение, вентиляция и кондиционирование воздуха) |  |  | 4: %; 5: 72; 7: 72; 10: 33.75 | [9 empty] | СП Сантехнические работы - внутренние (трубопроводы, водопровод, канализация, отопление, газоснабжение, вентиляция и кондиционирование воздуха)
|  | Всего по позиции |  |  | 10: 147.26 | [11 empty] | Всего по позиции
244 О | ТЦ_64.1.02.01_36_7718915896_26.07.2022_01 КА_п.41, ИОС4, СМ2.3 | Вентилятор KVR 100/1 L=30 м3/ч, Р=150 Па; N=0,06кВт; n=2450 об/мин |  |  | шт |  |  | 1 | 9954.5 | 1,012 | 2031.05 | 4,96 | 10074 | [6 empty] | Вентилятор KVR 100/1 L=30 м3/ч, Р=150 Па; N=0,06кВт; n=2450 об/мин
(Инженерное оборудование)
|  | Цена=11945,40/1,2 | [23 empty] | Цена=11945,40/1,2
| Приказ от 04.08.2020 № 421/пр п.92в | Заготовительно-складские расходы для оборудования - 1,2% ПЗ=1,2% (ОЗП=1,2%; ЭМ=1,2%; МАТ=1,2%) | [18 empty] | Заготовительно-складские расходы для оборудования - 1,2% ПЗ=1,2% (ОЗП=1,2%; ЭМ=1,2%; МАТ=1,2%)
245 | ТЦ_18.5.08.05_36_7718915896_26.07.2022_01 КА_п.13, ИОС4, СМ2.3 | Кронштейн крепления вентилятора KKV 100 |  |  | шт |  |  | 2 | 1110.75 | 1,02 | 241.58 | 9,38 | 2266 | [6 empty] | Кронштейн крепления вентилятора KKV 100
(Материалы для строительных работ)
|  | Цена=1332,90/1,2 | [23 empty] | Цена=1332,90/1,2
| Приказ от 04.08.2020 № 421/пр п.92а | Заготовительно-складские расходы для материальных ресурсов (за исключением металлических конструкций) - 2% ПЗ=2% (ОЗП=2%; ЭМ=2%; МАТ=2%) | [18 empty] | Заготовительно-складские расходы для материальных ресурсов (за исключением металлических конструкций) - 2% ПЗ=2% (ОЗП=2%; ЭМ=2%; МАТ=2%)
246 | ТЦ_19.1.01.11_36_7718915896_26.07.2022_01 КА_п.14, ИОС4, СМ2.3 | Хомут соеденительный HTK 100 |  |  | шт |  |  | 2 | 867.25 | 1,02 | 188.59 | 9,38 | 1769 | [6 empty] | Хомут соеденительный HTK 100
(Материалы для строительных работ)
|  | Цена=1040,70/1,2 | [23 empty] | Цена=1040,70/1,2
| Приказ от 04.08.2020 № 421/пр п.92а | Заготовительно-складские расходы для материальных ресурсов (за исключением металлических конструкций) - 2% ПЗ=2% (ОЗП=2%; ЭМ=2%; МАТ=2%) | [18 empty] | Заготовительно-складские расходы для материальных ресурсов (за исключением металлических конструкций) - 2% ПЗ=2% (ОЗП=2%; ЭМ=2%; МАТ=2%)
247 | ФЕР20-02-004-01 | Установка клапанов обратных: диаметром до 355 мм (Клапан обратный KON 100) | [17 empty] | Установка клапанов обратных: диаметром до 355 мм (Клапан обратный KON 100) | bar: 4; 7
| Приказ от 04.08.2020 № 421/пр прил.10 табл.1 п.8.1 | Производство работ осуществляется в горной местности: на высоте свыше 1500 до 2500 м над уровнем моря ОЗП=1,25; ЭМ=1,25 к расх.; ЗПМ=1,25; ТЗ=1,25; ТЗМ=1,25 | [18 empty] | Производство работ осуществляется в горной местности: на высоте свыше 1500 до 2500 м над уровнем моря ОЗП=1,25; ЭМ=1,25 к расх.; ЗПМ=1,25; ТЗ=1,25; ТЗМ=1,25
| ОП п.1.20.19 | Индивидуальные испытания систем вентиляции и кондиционирования воздуха - 5% ОЗП=1,05; ЭМ=1,05 к расх.; ЗПМ=1,05; ТЗ=1,05; ТЗМ=1,05 | [18 empty] | Индивидуальные испытания систем вентиляции и кондиционирования воздуха - 5% ОЗП=1,05; ЭМ=1,05 к расх.; ЗПМ=1,05; ТЗ=1,05; ТЗМ=1,05
| 1 | ОТ |  |  | 8: 9.13; 9: 1,3125; 10: 11.98 | [8 empty] | ОТ
| 2 | ЭМ |  |  | 8: 1.47; 9: 1,3125; 10: 1.93 | [8 empty] | ЭМ
| 3 | в т.ч. ОТм |  |  | 8: 0.12; 9: 1,3125; 10: 0.16 | [8 empty] | в т.ч. ОТм
| 4 | М |  |  | 8: 7.49; 10: 7.49 | [8 empty] | М
| 19.3.01.09 | Клапаны обратные | [25 empty] | Клапаны обратные | bar: 4 to 5; 7
|  | ЗТ |  |  | 4: чел.-ч; 5: 1,03; 6: 1,3125; 7: 1,351875 | [9 empty] | ЗТ
|  | ЗТм |  |  | 4: чел.-ч; 5: 0,01; 6: 1,3125; 7: 0,013125 | [9 empty] | ЗТм
|  | Итого по расценке |  |  | 8: 18.09; 10: 21.4 | [10 empty] | Итого по расценке
|  | ФОТ |  |  | 10: 12.14 | [9 empty] | ФОТ
| Приказ № 812/пр от 21.12.2020 Прил. п.16 | НР Сантехнические работы - внутренние (трубопроводы, водопровод, канализация, отопление, газоснабжение, вентиляция и кондиционирование воздуха) |  |  | 4: %; 5: 121; 7: 121; 10: 14.69 | [9 empty] | НР Сантехнические работы - внутренние (трубопроводы, водопровод, канализация, отопление, газоснабжение, вентиляция и кондиционирование воздуха)
| Приказ № 774/пр от 11.12.2020 Прил. п.16 | СП Сантехнические работы - внутренние (трубопроводы, водопровод, канализация, отопление, газоснабжение, вентиляция и кондиционирование воздуха) |  |  | 4: %; 5: 72; 7: 72; 10: 8.74 | [9 empty] | СП Сантехнические работы - внутренние (трубопроводы, водопровод, канализация, отопление, газоснабжение, вентиляция и кондиционирование воздуха)
|  | Всего по позиции |  |  | 10: 44.83 | [11 empty] | Всего по позиции
248 | ТЦ_19.3.01.09_36_7718915896_26.07.2022_01 КА_п.15, ИОС4, СМ2.3 | Клапан обратный KON 100 |  |  | шт |  |  | 1 | 1497.75 | 1,02 | 162.9 | 9,38 | 1528 | [6 empty] | Клапан обратный KON 100
(Материалы для строительных работ)
|  | Цена=1797,30/1,2 | [23 empty] | Цена=1797,30/1,2
| Приказ от 04.08.2020 № 421/пр п.92а | Заготовительно-складские расходы для материальных ресурсов (за исключением металлических конструкций) - 2% ПЗ=2% (ОЗП=2%; ЭМ=2%; МАТ=2%) | [18 empty] | Заготовительно-складские расходы для материальных ресурсов (за исключением металлических конструкций) - 2% ПЗ=2% (ОЗП=2%; ЭМ=2%; МАТ=2%)
249 | ФЕРм08-03-573-04 | Шкаф (пульт) управления навесной, высота, ширина и глубина: до 600х600х350 мм (Блок автоматики для приточной установки) | [17 empty] | Шкаф (пульт) управления навесной, высота, ширина и глубина: до 600х600х350 мм (Блок автоматики для приточной установки) | bar: 4; 7
| Приказ от 04.08.2020 № 421/пр прил.10 табл.1 п.8.1 | Производство работ осуществляется в горной местности: на высоте свыше 1500 до 2500 м над уровнем моря ОЗП=1,25; ЭМ=1,25 к расх.; ЗПМ=1,25; ТЗ=1,25; ТЗМ=1,25 | [18 empty] | Производство работ осуществляется в горной местности: на высоте свыше 1500 до 2500 м над уровнем моря ОЗП=1,25; ЭМ=1,25 к расх.; ЗПМ=1,25; ТЗ=1,25; ТЗМ=1,25
| 1 | ОТ |  |  | 8: 20.44; 9: 1,25; 10: 25.55 | [8 empty] | ОТ
| 2 | ЭМ |  |  | 8: 33.47; 9: 1,25; 10: 41.84 | [8 empty] | ЭМ
| 3 | в т.ч. ОТм |  |  | 8: 3.42; 9: 1,25; 10: 4.28 | [8 empty] | в т.ч. ОТм
| 4 | М |  |  | 8: 2.94; 10: 2.94 | [8 empty] | М
|  | ЗТ |  |  | 4: чел.-ч; 5: 2,06; 6: 1,25; 7: 2,575 | [9 empty] | ЗТ
|  | ЗТм |  |  | 4: чел.-ч; 5: 0,31; 6: 1,25; 7: 0,3875 | [9 empty] | ЗТм
|  | Итого по расценке |  |  | 8: 56.85; 10: 70.33 | [10 empty] | Итого по расценке
|  | ФОТ |  |  | 10: 29.83 | [9 empty] | ФОТ
| Приказ № 812/пр от 21.12.2020 Прил. п.49.3 | НР Электротехнические установки на других объектах |  |  | 4: %; 5: 97; 7: 97; 10: 28.94 | [9 empty] | НР Электротехнические установки на других объектах
| Приказ № 774/пр от 11.12.2020 Прил. п.49.3 | СП Электротехнические установки на других объектах |  |  | 4: %; 5: 51; 7: 51; 10: 15.21 | [9 empty] | СП Электротехнические установки на других объектах
|  | Всего по позиции |  |  | 10: 114.48 | [11 empty] | Всего по позиции
250 О | ТЦ_64.4.02.05_36_7718915896_26.07.2022_01 КА_п.4,, ИОС4, СМ2.3 | Комплект автоматики для вытяжной установки В11 (В составе: Регулятор скорости STY-1,5; Щит управления вентилятором ACV-V1,2-TK1; Блок ACW AVR-V2,5 (230В)) |  |  | шт |  |  | 1 | 121824 | 1,012 | 24856.05 | 4,96 | 123286 | [6 empty] | Комплект автоматики для вытяжной установки В11 (В составе: Регулятор скорости STY-1,5; Щит управления вентилятором ACV-V1,2-TK1; Блок ACW AVR-V2,5 (230В))
(Инженерное оборудование)
|  | Цена=146188,80/1,2 | [23 empty] | Цена=146188,80/1,2
| Приказ от 04.08.2020 № 421/пр п.92в | Заготовительно-складские расходы для оборудования - 1,2% ПЗ=1,2% (ОЗП=1,2%; ЭМ=1,2%; МАТ=1,2%) | [18 empty] | Заготовительно-складские расходы для оборудования - 1,2% ПЗ=1,2% (ОЗП=1,2%; ЭМ=1,2%; МАТ=1,2%)
251 | ФЕР20-01-001-01 | Прокладка воздуховодов из листовой, оцинкованной стали и алюминия класса Н (нормальные) толщиной: 0,5 мм, диаметром до 200 мм |  |  | 4: 100 м2; 7: 0,0341 | [6 empty] | Прокладка воздуховодов из листовой, оцинкованной стали и алюминия класса Н (нормальные) толщиной: 0,5 мм, диаметром до 200 мм
|  | Объем=(0,31*11) / 100 | [24 empty] | Объем=(0,31*11) / 100
| Приказ от 04.08.2020 № 421/пр прил.10 табл.1 п.8.1 | Производство работ осуществляется в горной местности: на высоте свыше 1500 до 2500 м над уровнем моря ОЗП=1,25; ЭМ=1,25 к расх.; ЗПМ=1,25; ТЗ=1,25; ТЗМ=1,25 | [18 empty] | Производство работ осуществляется в горной местности: на высоте свыше 1500 до 2500 м над уровнем моря ОЗП=1,25; ЭМ=1,25 к расх.; ЗПМ=1,25; ТЗ=1,25; ТЗМ=1,25
| ОП п.1.20.19 | Индивидуальные испытания систем вентиляции и кондиционирования воздуха - 5% ОЗП=1,05; ЭМ=1,05 к расх.; ЗПМ=1,05; ТЗ=1,05; ТЗМ=1,05 | [18 empty] | Индивидуальные испытания систем вентиляции и кондиционирования воздуха - 5% ОЗП=1,05; ЭМ=1,05 к расх.; ЗПМ=1,05; ТЗ=1,05; ТЗМ=1,05
| 1 | ОТ |  |  | 8: 1345.96; 9: 1,3125; 10: 60.24 | [8 empty] | ОТ
| 2 | ЭМ |  |  | 8: 117.43; 9: 1,3125; 10: 5.26 | [8 empty] | ЭМ
| 3 | в т.ч. ОТм |  |  | 8: 14.83; 9: 1,3125; 10: 0.66 | [8 empty] | в т.ч. ОТм
| 4 | М |  |  | 8: 434.65; 10: 14.82 | [8 empty] | М
| 08.1.02.17 | Сетки в рамках |  |  | 4: м2; 5: 0; 7: 0 | [14 empty] | Сетки в рамках
| 19.1.01.02 | Воздуховоды металлические |  |  | 4: м2; 5: 100; 7: 3,41 | [14 empty] | Воздуховоды металлические
| 19.1.01.11 | Заглушки питометражных лючков |  |  | 4: шт; 5: 0; 7: 0 | [14 empty] | Заглушки питометражных лючков
| 19.1.01.11 | Крепления |  |  | 4: кг; 5: 0; 7: 0 | [14 empty] | Крепления
| 19.3.01.01 | Дроссель-клапаны в патрубке |  |  | 4: шт; 5: 0; 7: 0 | [14 empty] | Дроссель-клапаны в патрубке
| 19.3.02.07 | Шиберы |  |  | 4: шт; 5: 0; 7: 0 | [14 empty] | Шиберы
|  | ЗТ |  |  | 4: чел.-ч; 5: 154; 6: 1,3125; 7: 6,8924625 | [9 empty] | ЗТ
|  | ЗТм |  |  | 4: чел.-ч; 5: 1,2; 6: 1,3125; 7: 0,0537075 | [9 empty] | ЗТм
|  | Итого по расценке |  |  | 8: 1898.04; 10: 80.32 | [10 empty] | Итого по расценке
|  | ФОТ |  |  | 10: 60.9 | [9 empty] | ФОТ
| Приказ № 812/пр от 21.12.2020 Прил. п.16 | НР Сантехнические работы - внутренние (трубопроводы, водопровод, канализация, отопление, газоснабжение, вентиляция и кондиционирование воздуха) |  |  | 4: %; 5: 121; 7: 121; 10: 73.69 | [9 empty] | НР Сантехнические работы - внутренние (трубопроводы, водопровод, канализация, отопление, газоснабжение, вентиляция и кондиционирование воздуха)
| Приказ № 774/пр от 11.12.2020 Прил. п.16 | СП Сантехнические работы - внутренние (трубопроводы, водопровод, канализация, отопление, газоснабжение, вентиляция и кондиционирование воздуха) |  |  | 4: %; 5: 72; 7: 72; 10: 43.85 | [9 empty] | СП Сантехнические работы - внутренние (трубопроводы, водопровод, канализация, отопление, газоснабжение, вентиляция и кондиционирование воздуха)
|  | Всего по позиции |  |  | 10: 197.86 | [11 empty] | Всего по позиции
252 | ФССЦ-19.1.01.03-0071 | Воздуховоды из оцинкованной стали, толщина 0,5 мм, диаметр до 200 мм |  |  | 4: м2; 7: 3,41; 8: 96.29; 10: 328.35 | [6 empty] | Воздуховоды из оцинкованной стали, толщина 0,5 мм, диаметр до 200 мм
(Материалы для строительных работ)
253 | ФЕР20-01-001-01 | Прокладка воздуховодов из листовой, оцинкованной стали и алюминия класса Н (нормальные) толщиной: 0,5 мм, диаметром до 200 мм (Монтаж гибких воздуховодов) |  |  | 4: 100 м2; 7: 0,0025 | [6 empty] | Прокладка воздуховодов из листовой, оцинкованной стали и алюминия класса Н (нормальные) толщиной: 0,5 мм, диаметром до 200 мм (Монтаж гибких воздуховодов)
|  | Объем=(0,5*0,5) / 100 | [24 empty] | Объем=(0,5*0,5) / 100
| Приказ от 04.08.2020 № 421/пр прил.10 табл.1 п.8.1 | Производство работ осуществляется в горной местности: на высоте свыше 1500 до 2500 м над уровнем моря ОЗП=1,25; ЭМ=1,25 к расх.; ЗПМ=1,25; ТЗ=1,25; ТЗМ=1,25 | [18 empty] | Производство работ осуществляется в горной местности: на высоте свыше 1500 до 2500 м над уровнем моря ОЗП=1,25; ЭМ=1,25 к расх.; ЗПМ=1,25; ТЗ=1,25; ТЗМ=1,25
| ОП п.1.20.19 | Индивидуальные испытания систем вентиляции и кондиционирования воздуха - 5% ОЗП=1,05; ЭМ=1,05 к расх.; ЗПМ=1,05; ТЗ=1,05; ТЗМ=1,05 | [18 empty] | Индивидуальные испытания систем вентиляции и кондиционирования воздуха - 5% ОЗП=1,05; ЭМ=1,05 к расх.; ЗПМ=1,05; ТЗ=1,05; ТЗМ=1,05
| 1 | ОТ |  |  | 8: 1345.96; 9: 1,3125; 10: 4.42 | [8 empty] | ОТ
| 2 | ЭМ |  |  | 8: 117.43; 9: 1,3125; 10: 0.39 | [8 empty] | ЭМ
| 3 | в т.ч. ОТм |  |  | 8: 14.83; 9: 1,3125; 10: 0.05 | [8 empty] | в т.ч. ОТм
| 4 | М |  |  | 8: 434.65; 10: 1.09 | [8 empty] | М
| 08.1.02.17 | Сетки в рамках |  |  | 4: м2; 5: 0; 7: 0 | [14 empty] | Сетки в рамках
| 19.1.01.02 | Воздуховоды металлические |  |  | 4: м2; 5: 100; 7: 0,25 | [14 empty] | Воздуховоды металлические
| 19.1.01.11 | Заглушки питометражных лючков |  |  | 4: шт; 5: 0; 7: 0 | [14 empty] | Заглушки питометражных лючков
| 19.1.01.11 | Крепления |  |  | 4: кг; 5: 0; 7: 0 | [14 empty] | Крепления
| 19.3.01.01 | Дроссель-клапаны в патрубке |  |  | 4: шт; 5: 0; 7: 0 | [14 empty] | Дроссель-клапаны в патрубке
| 19.3.02.07 | Шиберы |  |  | 4: шт; 5: 0; 7: 0 | [14 empty] | Шиберы
|  | ЗТ |  |  | 4: чел.-ч; 5: 154; 6: 1,3125; 7: 0,5053125 | [9 empty] | ЗТ
|  | ЗТм |  |  | 4: чел.-ч; 5: 1,2; 6: 1,3125; 7: 0,0039375 | [9 empty] | ЗТм
|  | Итого по расценке |  |  | 8: 1898.04; 10: 5.9 | [10 empty] | Итого по расценке
|  | ФОТ |  |  | 10: 4.47 | [9 empty] | ФОТ
| Приказ № 812/пр от 21.12.2020 Прил. п.16 | НР Сантехнические работы - внутренние (трубопроводы, водопровод, канализация, отопление, газоснабжение, вентиляция и кондиционирование воздуха) |  |  | 4: %; 5: 121; 7: 121; 10: 5.41 | [9 empty] | НР Сантехнические работы - внутренние (трубопроводы, водопровод, канализация, отопление, газоснабжение, вентиляция и кондиционирование воздуха)
| Приказ № 774/пр от 11.12.2020 Прил. п.16 | СП Сантехнические работы - внутренние (трубопроводы, водопровод, канализация, отопление, газоснабжение, вентиляция и кондиционирование воздуха) |  |  | 4: %; 5: 72; 7: 72; 10: 3.22 | [9 empty] | СП Сантехнические работы - внутренние (трубопроводы, водопровод, канализация, отопление, газоснабжение, вентиляция и кондиционирование воздуха)
|  | Всего по позиции |  |  | 10: 14.53 | [11 empty] | Всего по позиции
254 | ФССЦ-19.1.01.01-0018 | Воздуховоды полужесткие гофрированные из алюминия, толщина 0,12-0,15 мм, диаметр 160 мм |  |  | 4: м2; 7: 0,25; 8: 72.7; 10: 18.18 | [6 empty] | Воздуховоды полужесткие гофрированные из алюминия, толщина 0,12-0,15 мм, диаметр 160 мм
(Материалы для строительных работ)
255 | ФССЦ-19.1.05.04-0003 | Диффузоры потолочные пластиковые веерные, диаметр 160 мм (ДПУ-М 160) |  |  | 4: шт; 7: 1; 8: 40.01; 10: 40.01 | [6 empty] | Диффузоры потолочные пластиковые веерные, диаметр 160 мм (ДПУ-М 160)
(Материалы для строительных работ)
256 | ФЕР26-01-054-01 | Обертывание поверхности изоляции рулонными материалами насухо с проклейкой швов (Пенофол С) |  |  | 4: 100 м2; 7: 0,02 | [6 empty] | Обертывание поверхности изоляции рулонными материалами насухо с проклейкой швов (Пенофол С)
|  | Объем=2 / 100 | [24 empty] | Объем=2 / 100
| Приказ от 04.08.2020 № 421/пр прил.10 табл.1 п.8.1 | Производство работ осуществляется в горной местности: на высоте свыше 1500 до 2500 м над уровнем моря ОЗП=1,25; ЭМ=1,25 к расх.; ЗПМ=1,25; ТЗ=1,25; ТЗМ=1,25 | [18 empty] | Производство работ осуществляется в горной местности: на высоте свыше 1500 до 2500 м над уровнем моря ОЗП=1,25; ЭМ=1,25 к расх.; ЗПМ=1,25; ТЗ=1,25; ТЗМ=1,25
| 1 | ОТ |  |  | 8: 259.2; 9: 1,25; 10: 6.48 | [8 empty] | ОТ
| 2 | ЭМ |  |  | 8: 37.88; 9: 1,25; 10: 0.95 | [8 empty] | ЭМ
| 3 | в т.ч. ОТм |  |  | 8: 4.99; 9: 1,25; 10: 0.12 | [8 empty] | в т.ч. ОТм
| 4 | М |  |  | 8: 505.36; 10: 10.11 | [8 empty] | М
| 12.1.02.15 | Материал рулонный |  |  | 4: м2; 5: 115; 7: 2,3 | [14 empty] | Материал рулонный
|  | ЗТ |  |  | 4: чел.-ч; 5: 30; 6: 1,25; 7: 0,75 | [9 empty] | ЗТ
|  | ЗТм |  |  | 4: чел.-ч; 5: 0,43; 6: 1,25; 7: 0,01075 | [9 empty] | ЗТм
|  | Итого по расценке |  |  | 8: 802.44; 10: 17.54 | [10 empty] | Итого по расценке
|  | ФОТ |  |  | 10: 6.6 | [9 empty] | ФОТ
| Приказ № 812/пр от 21.12.2020 Прил. п.20 | НР Теплоизоляционные работы |  |  | 4: %; 5: 97; 7: 97; 10: 6.4 | [9 empty] | НР Теплоизоляционные работы
| Приказ № 774/пр от 11.12.2020 Прил. п.20 | СП Теплоизоляционные работы |  |  | 4: %; 5: 55; 7: 55; 10: 3.63 | [9 empty] | СП Теплоизоляционные работы
|  | Всего по позиции |  |  | 10: 27.57 | [11 empty] | Всего по позиции
257 | ФССЦ-01.2.01.02-0031 | Битумы нефтяные строительные изоляционные БНИ-IV-3, БНИ-IV, БНИ-V |  |  | 4: т; 7: -0,000252; 8: 1412.5; 10: -0.36 | [6 empty] | Битумы нефтяные строительные изоляционные БНИ-IV-3, БНИ-IV, БНИ-V
(Материалы для строительных работ)
258 | ФССЦ-01.2.03.03-0107 | Мастика битумно-масляная морозостойкая горячего применения |  |  | 4: т; 7: -0,0006; 8: 3960; 10: -2.38 | [6 empty] | Мастика битумно-масляная морозостойкая горячего применения
(Материалы для строительных работ)
259 | ФССЦ-08.3.02.01-0041 | Лента стальная упаковочная мягкая нормальной точности 0,7х20-50 мм |  |  | 4: т; 7: -0,00094; 8: 7590; 10: -7.13 | [6 empty] | Лента стальная упаковочная мягкая нормальной точности 0,7х20-50 мм
(Материалы для строительных работ)
260 | ФССЦ-14.4.03.03-0102 | Лак битумный БТ-577 |  |  | 4: т; 7: -0,000025; 8: 9550.01; 10: -0.24 | [6 empty] | Лак битумный БТ-577
(Материалы для строительных работ)
261 | ФССЦ-12.2.03.03-0015 | Отражающая изоляция "Пенофол 2000" тип: С, самоклеящийся, толщина 10 мм |  |  | 4: м2; 7: 2; 8: 50.01; 10: 100.02 | [6 empty] | Отражающая изоляция "Пенофол 2000" тип: С, самоклеящийся, толщина 10 мм
(Материалы для строительных работ)
262 | ФЕР20-02-009-01 | Установка зонтов над шахтами из листовой стали круглого сечения диаметром: 200 мм | [17 empty] | Установка зонтов над шахтами из листовой стали круглого сечения диаметром: 200 мм | bar: 4; 7
| Приказ от 04.08.2020 № 421/пр прил.10 табл.1 п.8.1 | Производство работ осуществляется в горной местности: на высоте свыше 1500 до 2500 м над уровнем моря ОЗП=1,25; ЭМ=1,25 к расх.; ЗПМ=1,25; ТЗ=1,25; ТЗМ=1,25 | [18 empty] | Производство работ осуществляется в горной местности: на высоте свыше 1500 до 2500 м над уровнем моря ОЗП=1,25; ЭМ=1,25 к расх.; ЗПМ=1,25; ТЗ=1,25; ТЗМ=1,25
| ОП п.1.20.19 | Индивидуальные испытания систем вентиляции и кондиционирования воздуха - 5% ОЗП=1,05; ЭМ=1,05 к расх.; ЗПМ=1,05; ТЗ=1,05; ТЗМ=1,05 | [18 empty] | Индивидуальные испытания систем вентиляции и кондиционирования воздуха - 5% ОЗП=1,05; ЭМ=1,05 к расх.; ЗПМ=1,05; ТЗ=1,05; ТЗМ=1,05
| 1 | ОТ |  |  | 8: 3.3; 9: 1,3125; 10: 4.33 | [8 empty] | ОТ
| 2 | ЭМ |  |  | 8: 1.35; 9: 1,3125; 10: 1.77 | [8 empty] | ЭМ
| 3 | в т.ч. ОТм |  |  | 8: 0.12; 9: 1,3125; 10: 0.16 | [8 empty] | в т.ч. ОТм
| 4 | М |  |  | 8: 2.04; 10: 2.04 | [8 empty] | М
| 19.1.01.11 | Крепления |  |  | 4: кг; 5: 0; 7: 0 | [14 empty] | Крепления
| 19.2.02.01 | Зонты стальные вентиляционных систем | [25 empty] | Зонты стальные вентиляционных систем | bar: 4 to 5; 7
|  | ЗТ |  |  | 4: чел.-ч; 5: 0,36; 6: 1,3125; 7: 0,4725 | [9 empty] | ЗТ
|  | ЗТм |  |  | 4: чел.-ч; 5: 0,01; 6: 1,3125; 7: 0,013125 | [9 empty] | ЗТм
|  | Итого по расценке |  |  | 8: 6.69; 10: 8.14 | [10 empty] | Итого по расценке
|  | ФОТ |  |  | 10: 4.49 | [9 empty] | ФОТ
| Приказ № 812/пр от 21.12.2020 Прил. п.16 | НР Сантехнические работы - внутренние (трубопроводы, водопровод, канализация, отопление, газоснабжение, вентиляция и кондиционирование воздуха) |  |  | 4: %; 5: 121; 7: 121; 10: 5.43 | [9 empty] | НР Сантехнические работы - внутренние (трубопроводы, водопровод, канализация, отопление, газоснабжение, вентиляция и кондиционирование воздуха)
| Приказ № 774/пр от 11.12.2020 Прил. п.16 | СП Сантехнические работы - внутренние (трубопроводы, водопровод, канализация, отопление, газоснабжение, вентиляция и кондиционирование воздуха) |  |  | 4: %; 5: 72; 7: 72; 10: 3.23 | [9 empty] | СП Сантехнические работы - внутренние (трубопроводы, водопровод, канализация, отопление, газоснабжение, вентиляция и кондиционирование воздуха)
|  | Всего по позиции |  |  | 10: 16.8 | [11 empty] | Всего по позиции
263 | ТЦ_19.2.02.02_36_7718915896_26.07.2022_01 КА_п.81, ИОС4, СМ2.3 | Зонт выбросной диам. 100 |  |  | шт |  |  | 1 | 375 | 1,02 | 40.83 | 9,38 | 383 | [6 empty] | Зонт выбросной диам. 100
(Материалы для строительных работ)
|  | Цена=450/1,2 | [23 empty] | Цена=450/1,2
| Приказ от 04.08.2020 № 421/пр п.92а | Заготовительно-складские расходы для материальных ресурсов (за исключением металлических конструкций) - 2% ПЗ=2% (ОЗП=2%; ЭМ=2%; МАТ=2%) | [18 empty] | Заготовительно-складские расходы для материальных ресурсов (за исключением металлических конструкций) - 2% ПЗ=2% (ОЗП=2%; ЭМ=2%; МАТ=2%)
Система В12 | [18 empty] | Система В12
Вытяжная установка L=550 м3/ч, Р=250 Па; N=0,23кВт; n=2500 об/мин в составе: | [18 empty] | Вытяжная установка L=550 м3/ч, Р=250 Па; N=0,23кВт; n=2500 об/мин в составе:
264 | ФЕР20-03-002-01 | Установка вентиляторов осевых массой: до 0,025 т (Вентилятор L=550 м3/ч, Р=250 Па; N=0,23кВт; n=2500 об/мин KVR 250/1) | [17 empty] | Установка вентиляторов осевых массой: до 0,025 т (Вентилятор L=550 м3/ч, Р=250 Па; N=0,23кВт; n=2500 об/мин KVR 250/1) | bar: 4; 7
| Приказ от 04.08.2020 № 421/пр прил.10 табл.1 п.8.1 | Производство работ осуществляется в горной местности: на высоте свыше 1500 до 2500 м над уровнем моря ОЗП=1,25; ЭМ=1,25 к расх.; ЗПМ=1,25; ТЗ=1,25; ТЗМ=1,25 | [18 empty] | Производство работ осуществляется в горной местности: на высоте свыше 1500 до 2500 м над уровнем моря ОЗП=1,25; ЭМ=1,25 к расх.; ЗПМ=1,25; ТЗ=1,25; ТЗМ=1,25
| ОП п.1.20.19 | Индивидуальные испытания систем вентиляции и кондиционирования воздуха - 5% ОЗП=1,05; ЭМ=1,05 к расх.; ЗПМ=1,05; ТЗ=1,05; ТЗМ=1,05 | [18 empty] | Индивидуальные испытания систем вентиляции и кондиционирования воздуха - 5% ОЗП=1,05; ЭМ=1,05 к расх.; ЗПМ=1,05; ТЗ=1,05; ТЗМ=1,05
| 1 | ОТ |  |  | 8: 35.11; 9: 1,3125; 10: 46.08 | [8 empty] | ОТ
| 2 | ЭМ |  |  | 8: 6.62; 9: 1,3125; 10: 8.69 | [8 empty] | ЭМ
| 3 | в т.ч. ОТм |  |  | 8: 0.6; 9: 1,3125; 10: 0.79 | [8 empty] | в т.ч. ОТм
| 4 | М |  |  | 8: 2.03; 10: 2.03 | [8 empty] | М
|  | ЗТ |  |  | 4: чел.-ч; 5: 3,65; 6: 1,3125; 7: 4,790625 | [9 empty] | ЗТ
|  | ЗТм |  |  | 4: чел.-ч; 5: 0,05; 6: 1,3125; 7: 0,065625 | [9 empty] | ЗТм
|  | Итого по расценке |  |  | 8: 43.76; 10: 56.8 | [10 empty] | Итого по расценке
|  | ФОТ |  |  | 10: 46.87 | [9 empty] | ФОТ
| Приказ № 812/пр от 21.12.2020 Прил. п.16 | НР Сантехнические работы - внутренние (трубопроводы, водопровод, канализация, отопление, газоснабжение, вентиляция и кондиционирование воздуха) |  |  | 4: %; 5: 121; 7: 121; 10: 56.71 | [9 empty] | НР Сантехнические работы - внутренние (трубопроводы, водопровод, канализация, отопление, газоснабжение, вентиляция и кондиционирование воздуха)
| Приказ № 774/пр от 11.12.2020 Прил. п.16 | СП Сантехнические работы - внутренние (трубопроводы, водопровод, канализация, отопление, газоснабжение, вентиляция и кондиционирование воздуха) |  |  | 4: %; 5: 72; 7: 72; 10: 33.75 | [9 empty] | СП Сантехнические работы - внутренние (трубопроводы, водопровод, канализация, отопление, газоснабжение, вентиляция и кондиционирование воздуха)
|  | Всего по позиции |  |  | 10: 147.26 | [11 empty] | Всего по позиции
265 О | ТЦ_64.1.02.01_36_7718915896_26.07.2022_01 КА_п.43, ИОС4, СМ2.3 | Вентилятор KVR 250/1 L=550 м3/ч, Р=250 Па; N=0,23кВт; n=2500 об/мин |  |  | шт |  |  | 1 | 17264.5 | 1,012 | 3522.58 | 4,96 | 17472 | [6 empty] | Вентилятор KVR 250/1 L=550 м3/ч, Р=250 Па; N=0,23кВт; n=2500 об/мин
(Инженерное оборудование)
|  | Цена=20717,40/1,2 | [23 empty] | Цена=20717,40/1,2
| Приказ от 04.08.2020 № 421/пр п.92в | Заготовительно-складские расходы для оборудования - 1,2% ПЗ=1,2% (ОЗП=1,2%; ЭМ=1,2%; МАТ=1,2%) | [18 empty] | Заготовительно-складские расходы для оборудования - 1,2% ПЗ=1,2% (ОЗП=1,2%; ЭМ=1,2%; МАТ=1,2%)
266 | ТЦ_18.5.08.05_36_7718915896_26.07.2022_01 КА_п.32, ИОС4, СМ2.3 | Кронштейн крепления вентилятора KKV 250 |  |  | шт |  |  | 2 | 1462 | 1,02 | 317.91 | 9,38 | 2982 | [6 empty] | Кронштейн крепления вентилятора KKV 250
(Материалы для строительных работ)
|  | Цена=1754,40/1,2 | [23 empty] | Цена=1754,40/1,2
| Приказ от 04.08.2020 № 421/пр п.92а | Заготовительно-складские расходы для материальных ресурсов (за исключением металлических конструкций) - 2% ПЗ=2% (ОЗП=2%; ЭМ=2%; МАТ=2%) | [18 empty] | Заготовительно-складские расходы для материальных ресурсов (за исключением металлических конструкций) - 2% ПЗ=2% (ОЗП=2%; ЭМ=2%; МАТ=2%)
267 | ТЦ_19.1.01.11_36_7718915896_26.07.2022_01 КА_п.33, ИОС4, СМ2.3 | Хомут соеденительный HTK 250 |  |  | шт |  |  | 2 | 1003.25 | 1,02 | 218.23 | 9,38 | 2047 | [6 empty] | Хомут соеденительный HTK 250
(Материалы для строительных работ)
|  | Цена=1203,90/1,2 | [23 empty] | Цена=1203,90/1,2
| Приказ от 04.08.2020 № 421/пр п.92а | Заготовительно-складские расходы для материальных ресурсов (за исключением металлических конструкций) - 2% ПЗ=2% (ОЗП=2%; ЭМ=2%; МАТ=2%) | [18 empty] | Заготовительно-складские расходы для материальных ресурсов (за исключением металлических конструкций) - 2% ПЗ=2% (ОЗП=2%; ЭМ=2%; МАТ=2%)
268 | ФЕР20-02-004-01 | Установка клапанов обратных: диаметром до 355 мм (Клапан обратный KON 250) | [17 empty] | Установка клапанов обратных: диаметром до 355 мм (Клапан обратный KON 250) | bar: 4; 7
| Приказ от 04.08.2020 № 421/пр прил.10 табл.1 п.8.1 | Производство работ осуществляется в горной местности: на высоте свыше 1500 до 2500 м над уровнем моря ОЗП=1,25; ЭМ=1,25 к расх.; ЗПМ=1,25; ТЗ=1,25; ТЗМ=1,25 | [18 empty] | Производство работ осуществляется в горной местности: на высоте свыше 1500 до 2500 м над уровнем моря ОЗП=1,25; ЭМ=1,25 к расх.; ЗПМ=1,25; ТЗ=1,25; ТЗМ=1,25
| ОП п.1.20.19 | Индивидуальные испытания систем вентиляции и кондиционирования воздуха - 5% ОЗП=1,05; ЭМ=1,05 к расх.; ЗПМ=1,05; ТЗ=1,05; ТЗМ=1,05 | [18 empty] | Индивидуальные испытания систем вентиляции и кондиционирования воздуха - 5% ОЗП=1,05; ЭМ=1,05 к расх.; ЗПМ=1,05; ТЗ=1,05; ТЗМ=1,05
| 1 | ОТ |  |  | 8: 9.13; 9: 1,3125; 10: 11.98 | [8 empty] | ОТ
| 2 | ЭМ |  |  | 8: 1.47; 9: 1,3125; 10: 1.93 | [8 empty] | ЭМ
| 3 | в т.ч. ОТм |  |  | 8: 0.12; 9: 1,3125; 10: 0.16 | [8 empty] | в т.ч. ОТм
| 4 | М |  |  | 8: 7.49; 10: 7.49 | [8 empty] | М
| 19.3.01.09 | Клапаны обратные | [25 empty] | Клапаны обратные | bar: 4 to 5; 7
|  | ЗТ |  |  | 4: чел.-ч; 5: 1,03; 6: 1,3125; 7: 1,351875 | [9 empty] | ЗТ
|  | ЗТм |  |  | 4: чел.-ч; 5: 0,01; 6: 1,3125; 7: 0,013125 | [9 empty] | ЗТм
|  | Итого по расценке |  |  | 8: 18.09; 10: 21.4 | [10 empty] | Итого по расценке
|  | ФОТ |  |  | 10: 12.14 | [9 empty] | ФОТ
| Приказ № 812/пр от 21.12.2020 Прил. п.16 | НР Сантехнические работы - внутренние (трубопроводы, водопровод, канализация, отопление, газоснабжение, вентиляция и кондиционирование воздуха) |  |  | 4: %; 5: 121; 7: 121; 10: 14.69 | [9 empty] | НР Сантехнические работы - внутренние (трубопроводы, водопровод, канализация, отопление, газоснабжение, вентиляция и кондиционирование воздуха)
| Приказ № 774/пр от 11.12.2020 Прил. п.16 | СП Сантехнические работы - внутренние (трубопроводы, водопровод, канализация, отопление, газоснабжение, вентиляция и кондиционирование воздуха) |  |  | 4: %; 5: 72; 7: 72; 10: 8.74 | [9 empty] | СП Сантехнические работы - внутренние (трубопроводы, водопровод, канализация, отопление, газоснабжение, вентиляция и кондиционирование воздуха)
|  | Всего по позиции |  |  | 10: 44.83 | [11 empty] | Всего по позиции
269 | ТЦ_19.3.01.09_36_7718915896_26.07.2022_01 КА_п.34, ИОС4, СМ2.3 | Клапан обратный KON 250 |  |  | шт |  |  | 1 | 3354 | 1,02 | 364.71 | 9,38 | 3421 | [6 empty] | Клапан обратный KON 250
(Материалы для строительных работ)
|  | Цена=4024,80/1,2 | [23 empty] | Цена=4024,80/1,2
| Приказ от 04.08.2020 № 421/пр п.92а | Заготовительно-складские расходы для материальных ресурсов (за исключением металлических конструкций) - 2% ПЗ=2% (ОЗП=2%; ЭМ=2%; МАТ=2%) | [18 empty] | Заготовительно-складские расходы для материальных ресурсов (за исключением металлических конструкций) - 2% ПЗ=2% (ОЗП=2%; ЭМ=2%; МАТ=2%)
270 | ФЕРм08-03-573-04 | Шкаф (пульт) управления навесной, высота, ширина и глубина: до 600х600х350 мм (Блок автоматики для приточной установки) | [17 empty] | Шкаф (пульт) управления навесной, высота, ширина и глубина: до 600х600х350 мм (Блок автоматики для приточной установки) | bar: 4; 7
| Приказ от 04.08.2020 № 421/пр прил.10 табл.1 п.8.1 | Производство работ осуществляется в горной местности: на высоте свыше 1500 до 2500 м над уровнем моря ОЗП=1,25; ЭМ=1,25 к расх.; ЗПМ=1,25; ТЗ=1,25; ТЗМ=1,25 | [18 empty] | Производство работ осуществляется в горной местности: на высоте свыше 1500 до 2500 м над уровнем моря ОЗП=1,25; ЭМ=1,25 к расх.; ЗПМ=1,25; ТЗ=1,25; ТЗМ=1,25
| 1 | ОТ |  |  | 8: 20.44; 9: 1,25; 10: 25.55 | [8 empty] | ОТ
| 2 | ЭМ |  |  | 8: 33.47; 9: 1,25; 10: 41.84 | [8 empty] | ЭМ
| 3 | в т.ч. ОТм |  |  | 8: 3.42; 9: 1,25; 10: 4.28 | [8 empty] | в т.ч. ОТм
| 4 | М |  |  | 8: 2.94; 10: 2.94 | [8 empty] | М
|  | ЗТ |  |  | 4: чел.-ч; 5: 2,06; 6: 1,25; 7: 2,575 | [9 empty] | ЗТ
|  | ЗТм |  |  | 4: чел.-ч; 5: 0,31; 6: 1,25; 7: 0,3875 | [9 empty] | ЗТм
|  | Итого по расценке |  |  | 8: 56.85; 10: 70.33 | [10 empty] | Итого по расценке
|  | ФОТ |  |  | 10: 29.83 | [9 empty] | ФОТ
| Приказ № 812/пр от 21.12.2020 Прил. п.49.3 | НР Электротехнические установки на других объектах |  |  | 4: %; 5: 97; 7: 97; 10: 28.94 | [9 empty] | НР Электротехнические установки на других объектах
| Приказ № 774/пр от 11.12.2020 Прил. п.49.3 | СП Электротехнические установки на других объектах |  |  | 4: %; 5: 51; 7: 51; 10: 15.21 | [9 empty] | СП Электротехнические установки на других объектах
|  | Всего по позиции |  |  | 10: 114.48 | [11 empty] | Всего по позиции
271 О | ТЦ_64.4.02.05_36_7718915896_26.07.2022_01 КА_п.44, ИОС4, СМ2.3 | Комплект автоматики для вытяжной установки В12 (В составе: Регулятор скорости STY-1,5; Щит управления вентилятором ACV-V1,2-TK1; Блок ACW AVR-V2,5 (230В)) |  |  | шт |  |  | 1 | 121824 | 1,012 | 24856.05 | 4,96 | 123286 | [6 empty] | Комплект автоматики для вытяжной установки В12 (В составе: Регулятор скорости STY-1,5; Щит управления вентилятором ACV-V1,2-TK1; Блок ACW AVR-V2,5 (230В))
(Инженерное оборудование)
|  | Цена=146188,80/1,2 | [23 empty] | Цена=146188,80/1,2
| Приказ от 04.08.2020 № 421/пр п.92в | Заготовительно-складские расходы для оборудования - 1,2% ПЗ=1,2% (ОЗП=1,2%; ЭМ=1,2%; МАТ=1,2%) | [18 empty] | Заготовительно-складские расходы для оборудования - 1,2% ПЗ=1,2% (ОЗП=1,2%; ЭМ=1,2%; МАТ=1,2%)
272 | ФЕР20-01-001-01 | Прокладка воздуховодов из листовой, оцинкованной стали и алюминия класса Н (нормальные) толщиной: 0,5 мм, диаметром до 200 мм |  |  | 4: 100 м2; 7: 0,025 | [6 empty] | Прокладка воздуховодов из листовой, оцинкованной стали и алюминия класса Н (нормальные) толщиной: 0,5 мм, диаметром до 200 мм
|  | Объем=(0,5*5) / 100 | [24 empty] | Объем=(0,5*5) / 100
| Приказ от 04.08.2020 № 421/пр прил.10 табл.1 п.8.1 | Производство работ осуществляется в горной местности: на высоте свыше 1500 до 2500 м над уровнем моря ОЗП=1,25; ЭМ=1,25 к расх.; ЗПМ=1,25; ТЗ=1,25; ТЗМ=1,25 | [18 empty] | Производство работ осуществляется в горной местности: на высоте свыше 1500 до 2500 м над уровнем моря ОЗП=1,25; ЭМ=1,25 к расх.; ЗПМ=1,25; ТЗ=1,25; ТЗМ=1,25
| ОП п.1.20.19 | Индивидуальные испытания систем вентиляции и кондиционирования воздуха - 5% ОЗП=1,05; ЭМ=1,05 к расх.; ЗПМ=1,05; ТЗ=1,05; ТЗМ=1,05 | [18 empty] | Индивидуальные испытания систем вентиляции и кондиционирования воздуха - 5% ОЗП=1,05; ЭМ=1,05 к расх.; ЗПМ=1,05; ТЗ=1,05; ТЗМ=1,05
| 1 | ОТ |  |  | 8: 1345.96; 9: 1,3125; 10: 44.16 | [8 empty] | ОТ
| 2 | ЭМ |  |  | 8: 117.43; 9: 1,3125; 10: 3.85 | [8 empty] | ЭМ
| 3 | в т.ч. ОТм |  |  | 8: 14.83; 9: 1,3125; 10: 0.49 | [8 empty] | в т.ч. ОТм
| 4 | М |  |  | 8: 434.65; 10: 10.87 | [8 empty] | М
| 08.1.02.17 | Сетки в рамках |  |  | 4: м2; 5: 0; 7: 0 | [14 empty] | Сетки в рамках
| 19.1.01.02 | Воздуховоды металлические |  |  | 4: м2; 5: 100; 7: 2,5 | [14 empty] | Воздуховоды металлические
| 19.1.01.11 | Заглушки питометражных лючков |  |  | 4: шт; 5: 0; 7: 0 | [14 empty] | Заглушки питометражных лючков
| 19.1.01.11 | Крепления |  |  | 4: кг; 5: 0; 7: 0 | [14 empty] | Крепления
| 19.3.01.01 | Дроссель-клапаны в патрубке |  |  | 4: шт; 5: 0; 7: 0 | [14 empty] | Дроссель-клапаны в патрубке
| 19.3.02.07 | Шиберы |  |  | 4: шт; 5: 0; 7: 0 | [14 empty] | Шиберы
|  | ЗТ |  |  | 4: чел.-ч; 5: 154; 6: 1,3125; 7: 5,053125 | [9 empty] | ЗТ
|  | ЗТм |  |  | 4: чел.-ч; 5: 1,2; 6: 1,3125; 7: 0,039375 | [9 empty] | ЗТм
|  | Итого по расценке |  |  | 8: 1898.04; 10: 58.88 | [10 empty] | Итого по расценке
|  | ФОТ |  |  | 10: 44.65 | [9 empty] | ФОТ
| Приказ № 812/пр от 21.12.2020 Прил. п.16 | НР Сантехнические работы - внутренние (трубопроводы, водопровод, канализация, отопление, газоснабжение, вентиляция и кондиционирование воздуха) |  |  | 4: %; 5: 121; 7: 121; 10: 54.03 | [9 empty] | НР Сантехнические работы - внутренние (трубопроводы, водопровод, канализация, отопление, газоснабжение, вентиляция и кондиционирование воздуха)
| Приказ № 774/пр от 11.12.2020 Прил. п.16 | СП Сантехнические работы - внутренние (трубопроводы, водопровод, канализация, отопление, газоснабжение, вентиляция и кондиционирование воздуха) |  |  | 4: %; 5: 72; 7: 72; 10: 32.15 | [9 empty] | СП Сантехнические работы - внутренние (трубопроводы, водопровод, канализация, отопление, газоснабжение, вентиляция и кондиционирование воздуха)
|  | Всего по позиции |  |  | 10: 145.06 | [11 empty] | Всего по позиции
273 | ФССЦ-19.1.01.03-0071 | Воздуховоды из оцинкованной стали, толщина 0,5 мм, диаметр до 200 мм |  |  | 4: м2; 7: 2,5; 8: 96.29; 10: 240.73 | [6 empty] | Воздуховоды из оцинкованной стали, толщина 0,5 мм, диаметр до 200 мм
(Материалы для строительных работ)
274 | ТЦ_19.3.01.01_36_7718915896_26.07.2022_01 КА_п.79, ИОС4, СМ2.3 | Дроссель-клапан диам.160, ДК160 |  |  | шт |  |  | 8 | 820 | 1,02 | 713.33 | 9,38 | 6691 | [6 empty] | Дроссель-клапан диам.160, ДК160
(Материалы для строительных работ)
|  | Цена=984/1,2 | [23 empty] | Цена=984/1,2
| Приказ от 04.08.2020 № 421/пр п.92а | Заготовительно-складские расходы для материальных ресурсов (за исключением металлических конструкций) - 2% ПЗ=2% (ОЗП=2%; ЭМ=2%; МАТ=2%) | [18 empty] | Заготовительно-складские расходы для материальных ресурсов (за исключением металлических конструкций) - 2% ПЗ=2% (ОЗП=2%; ЭМ=2%; МАТ=2%)
275 | ФЕР20-01-001-04 | Прокладка воздуховодов из листовой, оцинкованной стали и алюминия класса Н (нормальные) толщиной: 0,6 мм, диаметром до 250 мм (толщ. 0,7мм диам. 250мм) |  |  | 4: 100 м2; 7: 0,0711 | [6 empty] | Прокладка воздуховодов из листовой, оцинкованной стали и алюминия класса Н (нормальные) толщиной: 0,6 мм, диаметром до 250 мм (толщ. 0,7мм диам. 250мм)
|  | Объем=(0,79*9) / 100 | [24 empty] | Объем=(0,79*9) / 100
| Приказ от 04.08.2020 № 421/пр прил.10 табл.1 п.8.1 | Производство работ осуществляется в горной местности: на высоте свыше 1500 до 2500 м над уровнем моря ОЗП=1,25; ЭМ=1,25 к расх.; ЗПМ=1,25; ТЗ=1,25; ТЗМ=1,25 | [18 empty] | Производство работ осуществляется в горной местности: на высоте свыше 1500 до 2500 м над уровнем моря ОЗП=1,25; ЭМ=1,25 к расх.; ЗПМ=1,25; ТЗ=1,25; ТЗМ=1,25
| ОП п.1.20.19 | Индивидуальные испытания систем вентиляции и кондиционирования воздуха - 5% ОЗП=1,05; ЭМ=1,05 к расх.; ЗПМ=1,05; ТЗ=1,05; ТЗМ=1,05 | [18 empty] | Индивидуальные испытания систем вентиляции и кондиционирования воздуха - 5% ОЗП=1,05; ЭМ=1,05 к расх.; ЗПМ=1,05; ТЗ=1,05; ТЗМ=1,05
| 1 | ОТ |  |  | 8: 1345.96; 9: 1,3125; 10: 125.6 | [8 empty] | ОТ
| 2 | ЭМ |  |  | 8: 118.09; 9: 1,3125; 10: 11.02 | [8 empty] | ЭМ
| 3 | в т.ч. ОТм |  |  | 8: 14.95; 9: 1,3125; 10: 1.4 | [8 empty] | в т.ч. ОТм
| 4 | М |  |  | 8: 434.65; 10: 30.9 | [8 empty] | М
| 08.1.02.17 | Сетки в рамках |  |  | 4: м2; 5: 0; 7: 0 | [14 empty] | Сетки в рамках
| 19.1.01.02 | Воздуховоды металлические |  |  | 4: м2; 5: 100; 7: 7,11 | [14 empty] | Воздуховоды металлические
| 19.1.01.11 | Заглушки питометражных лючков |  |  | 4: шт; 5: 0; 7: 0 | [14 empty] | Заглушки питометражных лючков
| 19.1.01.11 | Крепления |  |  | 4: кг; 5: 0; 7: 0 | [14 empty] | Крепления
| 19.3.01.01 | Дроссель-клапаны в патрубке |  |  | 4: шт; 5: 0; 7: 0 | [14 empty] | Дроссель-клапаны в патрубке
| 19.3.02.07 | Шиберы |  |  | 4: шт; 5: 0; 7: 0 | [14 empty] | Шиберы
|  | ЗТ |  |  | 4: чел.-ч; 5: 154; 6: 1,3125; 7: 14,3710875 | [9 empty] | ЗТ
|  | ЗТм |  |  | 4: чел.-ч; 5: 1,21; 6: 1,3125; 7: 0,1129157 | [9 empty] | ЗТм
|  | Итого по расценке |  |  | 8: 1898.7; 10: 167.52 | [10 empty] | Итого по расценке
|  | ФОТ |  |  | 10: 127 | [9 empty] | ФОТ
| Приказ № 812/пр от 21.12.2020 Прил. п.16 | НР Сантехнические работы - внутренние (трубопроводы, водопровод, канализация, отопление, газоснабжение, вентиляция и кондиционирование воздуха) |  |  | 4: %; 5: 121; 7: 121; 10: 153.67 | [9 empty] | НР Сантехнические работы - внутренние (трубопроводы, водопровод, канализация, отопление, газоснабжение, вентиляция и кондиционирование воздуха)
| Приказ № 774/пр от 11.12.2020 Прил. п.16 | СП Сантехнические работы - внутренние (трубопроводы, водопровод, канализация, отопление, газоснабжение, вентиляция и кондиционирование воздуха) |  |  | 4: %; 5: 72; 7: 72; 10: 91.44 | [9 empty] | СП Сантехнические работы - внутренние (трубопроводы, водопровод, канализация, отопление, газоснабжение, вентиляция и кондиционирование воздуха)
|  | Всего по позиции |  |  | 10: 412.63 | [11 empty] | Всего по позиции
276 | ФССЦ-19.1.01.03-0073 | Воздуховоды из оцинкованной стали, толщина 0,6 мм, диаметр до 250 мм (толщ. 0,7мм) |  |  | 4: м2; 7: 7,11; 8: 93.52; 10: 664.93 | [6 empty] | Воздуховоды из оцинкованной стали, толщина 0,6 мм, диаметр до 250 мм (толщ. 0,7мм)
(Материалы для строительных работ)
277 | ФЕР20-01-001-01 | Прокладка воздуховодов из листовой, оцинкованной стали и алюминия класса Н (нормальные) толщиной: 0,5 мм, диаметром до 200 мм (Монтаж гибких воздуховодов) |  |  | 4: 100 м2; 7: 0,02 | [6 empty] | Прокладка воздуховодов из листовой, оцинкованной стали и алюминия класса Н (нормальные) толщиной: 0,5 мм, диаметром до 200 мм (Монтаж гибких воздуховодов)
|  | Объем=(0,5*4) / 100 | [24 empty] | Объем=(0,5*4) / 100
| Приказ от 04.08.2020 № 421/пр прил.10 табл.1 п.8.1 | Производство работ осуществляется в горной местности: на высоте свыше 1500 до 2500 м над уровнем моря ОЗП=1,25; ЭМ=1,25 к расх.; ЗПМ=1,25; ТЗ=1,25; ТЗМ=1,25 | [18 empty] | Производство работ осуществляется в горной местности: на высоте свыше 1500 до 2500 м над уровнем моря ОЗП=1,25; ЭМ=1,25 к расх.; ЗПМ=1,25; ТЗ=1,25; ТЗМ=1,25
| ОП п.1.20.19 | Индивидуальные испытания систем вентиляции и кондиционирования воздуха - 5% ОЗП=1,05; ЭМ=1,05 к расх.; ЗПМ=1,05; ТЗ=1,05; ТЗМ=1,05 | [18 empty] | Индивидуальные испытания систем вентиляции и кондиционирования воздуха - 5% ОЗП=1,05; ЭМ=1,05 к расх.; ЗПМ=1,05; ТЗ=1,05; ТЗМ=1,05
| 1 | ОТ |  |  | 8: 1345.96; 9: 1,3125; 10: 35.33 | [8 empty] | ОТ
| 2 | ЭМ |  |  | 8: 117.43; 9: 1,3125; 10: 3.08 | [8 empty] | ЭМ
| 3 | в т.ч. ОТм |  |  | 8: 14.83; 9: 1,3125; 10: 0.39 | [8 empty] | в т.ч. ОТм
| 4 | М |  |  | 8: 434.65; 10: 8.69 | [8 empty] | М
| 08.1.02.17 | Сетки в рамках |  |  | 4: м2; 5: 0; 7: 0 | [14 empty] | Сетки в рамках
| 19.1.01.02 | Воздуховоды металлические |  |  | 4: м2; 5: 100; 7: 2 | [14 empty] | Воздуховоды металлические
| 19.1.01.11 | Заглушки питометражных лючков |  |  | 4: шт; 5: 0; 7: 0 | [14 empty] | Заглушки питометражных лючков
| 19.1.01.11 | Крепления |  |  | 4: кг; 5: 0; 7: 0 | [14 empty] | Крепления
| 19.3.01.01 | Дроссель-клапаны в патрубке |  |  | 4: шт; 5: 0; 7: 0 | [14 empty] | Дроссель-клапаны в патрубке
| 19.3.02.07 | Шиберы |  |  | 4: шт; 5: 0; 7: 0 | [14 empty] | Шиберы
|  | ЗТ |  |  | 4: чел.-ч; 5: 154; 6: 1,3125; 7: 4,0425 | [9 empty] | ЗТ
|  | ЗТм |  |  | 4: чел.-ч; 5: 1,2; 6: 1,3125; 7: 0,0315 | [9 empty] | ЗТм
|  | Итого по расценке |  |  | 8: 1898.04; 10: 47.1 | [10 empty] | Итого по расценке
|  | ФОТ |  |  | 10: 35.72 | [9 empty] | ФОТ
| Приказ № 812/пр от 21.12.2020 Прил. п.16 | НР Сантехнические работы - внутренние (трубопроводы, водопровод, канализация, отопление, газоснабжение, вентиляция и кондиционирование воздуха) |  |  | 4: %; 5: 121; 7: 121; 10: 43.22 | [9 empty] | НР Сантехнические работы - внутренние (трубопроводы, водопровод, канализация, отопление, газоснабжение, вентиляция и кондиционирование воздуха)
| Приказ № 774/пр от 11.12.2020 Прил. п.16 | СП Сантехнические работы - внутренние (трубопроводы, водопровод, канализация, отопление, газоснабжение, вентиляция и кондиционирование воздуха) |  |  | 4: %; 5: 72; 7: 72; 10: 25.72 | [9 empty] | СП Сантехнические работы - внутренние (трубопроводы, водопровод, канализация, отопление, газоснабжение, вентиляция и кондиционирование воздуха)
|  | Всего по позиции |  |  | 10: 116.04 | [11 empty] | Всего по позиции
278 | ФССЦ-19.1.01.01-0018 | Воздуховоды полужесткие гофрированные из алюминия, толщина 0,12-0,15 мм, диаметр 160 мм |  |  | 4: м2; 7: 2; 8: 72.7; 10: 145.4 | [6 empty] | Воздуховоды полужесткие гофрированные из алюминия, толщина 0,12-0,15 мм, диаметр 160 мм
(Материалы для строительных работ)
279 | ФССЦ-19.1.05.04-0003 | Диффузоры потолочные пластиковые веерные, диаметр 160 мм (ДПУ-М 160) |  |  | 4: шт; 7: 8; 8: 40.01; 10: 320.08 | [6 empty] | Диффузоры потолочные пластиковые веерные, диаметр 160 мм (ДПУ-М 160)
(Материалы для строительных работ)
280 | ФЕР26-01-054-01 | Обертывание поверхности изоляции рулонными материалами насухо с проклейкой швов (Пенофол С) |  |  | 4: 100 м2; 7: 0,03 | [6 empty] | Обертывание поверхности изоляции рулонными материалами насухо с проклейкой швов (Пенофол С)
|  | Объем=3 / 100 | [24 empty] | Объем=3 / 100
| Приказ от 04.08.2020 № 421/пр прил.10 табл.1 п.8.1 | Производство работ осуществляется в горной местности: на высоте свыше 1500 до 2500 м над уровнем моря ОЗП=1,25; ЭМ=1,25 к расх.; ЗПМ=1,25; ТЗ=1,25; ТЗМ=1,25 | [18 empty] | Производство работ осуществляется в горной местности: на высоте свыше 1500 до 2500 м над уровнем моря ОЗП=1,25; ЭМ=1,25 к расх.; ЗПМ=1,25; ТЗ=1,25; ТЗМ=1,25
| 1 | ОТ |  |  | 8: 259.2; 9: 1,25; 10: 9.72 | [8 empty] | ОТ
| 2 | ЭМ |  |  | 8: 37.88; 9: 1,25; 10: 1.42 | [8 empty] | ЭМ
| 3 | в т.ч. ОТм |  |  | 8: 4.99; 9: 1,25; 10: 0.19 | [8 empty] | в т.ч. ОТм
| 4 | М |  |  | 8: 505.36; 10: 15.16 | [8 empty] | М
| 12.1.02.15 | Материал рулонный |  |  | 4: м2; 5: 115; 7: 3,45 | [14 empty] | Материал рулонный
|  | ЗТ |  |  | 4: чел.-ч; 5: 30; 6: 1,25; 7: 1,125 | [9 empty] | ЗТ
|  | ЗТм |  |  | 4: чел.-ч; 5: 0,43; 6: 1,25; 7: 0,016125 | [9 empty] | ЗТм
|  | Итого по расценке |  |  | 8: 802.44; 10: 26.3 | [10 empty] | Итого по расценке
|  | ФОТ |  |  | 10: 9.91 | [9 empty] | ФОТ
| Приказ № 812/пр от 21.12.2020 Прил. п.20 | НР Теплоизоляционные работы |  |  | 4: %; 5: 97; 7: 97; 10: 9.61 | [9 empty] | НР Теплоизоляционные работы
| Приказ № 774/пр от 11.12.2020 Прил. п.20 | СП Теплоизоляционные работы |  |  | 4: %; 5: 55; 7: 55; 10: 5.45 | [9 empty] | СП Теплоизоляционные работы
|  | Всего по позиции |  |  | 10: 41.36 | [11 empty] | Всего по позиции
281 | ФССЦ-01.2.01.02-0031 | Битумы нефтяные строительные изоляционные БНИ-IV-3, БНИ-IV, БНИ-V |  |  | 4: т; 7: -0,000378; 8: 1412.5; 10: -0.53 | [6 empty] | Битумы нефтяные строительные изоляционные БНИ-IV-3, БНИ-IV, БНИ-V
(Материалы для строительных работ)
282 | ФССЦ-01.2.03.03-0107 | Мастика битумно-масляная морозостойкая горячего применения |  |  | 4: т; 7: -0,0009; 8: 3960; 10: -3.56 | [6 empty] | Мастика битумно-масляная морозостойкая горячего применения
(Материалы для строительных работ)
283 | ФССЦ-08.3.02.01-0041 | Лента стальная упаковочная мягкая нормальной точности 0,7х20-50 мм |  |  | 4: т; 7: -0,00141; 8: 7590; 10: -10.7 | [6 empty] | Лента стальная упаковочная мягкая нормальной точности 0,7х20-50 мм
(Материалы для строительных работ)
284 | ФССЦ-14.4.03.03-0102 | Лак битумный БТ-577 |  |  | 4: т; 7: -0,000038; 8: 9550.01; 10: -0.36 | [6 empty] | Лак битумный БТ-577
(Материалы для строительных работ)
285 | ФССЦ-12.2.03.03-0015 | Отражающая изоляция "Пенофол 2000" тип: С, самоклеящийся, толщина 10 мм |  |  | 4: м2; 7: 3; 8: 50.01; 10: 150.03 | [6 empty] | Отражающая изоляция "Пенофол 2000" тип: С, самоклеящийся, толщина 10 мм
(Материалы для строительных работ)
286 | ФЕР20-02-009-02 | Установка зонтов над шахтами из листовой стали круглого сечения диаметром: 250 мм | [17 empty] | Установка зонтов над шахтами из листовой стали круглого сечения диаметром: 250 мм | bar: 4; 7
| Приказ от 04.08.2020 № 421/пр прил.10 табл.1 п.8.1 | Производство работ осуществляется в горной местности: на высоте свыше 1500 до 2500 м над уровнем моря ОЗП=1,25; ЭМ=1,25 к расх.; ЗПМ=1,25; ТЗ=1,25; ТЗМ=1,25 | [18 empty] | Производство работ осуществляется в горной местности: на высоте свыше 1500 до 2500 м над уровнем моря ОЗП=1,25; ЭМ=1,25 к расх.; ЗПМ=1,25; ТЗ=1,25; ТЗМ=1,25
| ОП п.1.20.19 | Индивидуальные испытания систем вентиляции и кондиционирования воздуха - 5% ОЗП=1,05; ЭМ=1,05 к расх.; ЗПМ=1,05; ТЗ=1,05; ТЗМ=1,05 | [18 empty] | Индивидуальные испытания систем вентиляции и кондиционирования воздуха - 5% ОЗП=1,05; ЭМ=1,05 к расх.; ЗПМ=1,05; ТЗ=1,05; ТЗМ=1,05
| 1 | ОТ |  |  | 8: 3.3; 9: 1,3125; 10: 4.33 | [8 empty] | ОТ
| 2 | ЭМ |  |  | 8: 1.35; 9: 1,3125; 10: 1.77 | [8 empty] | ЭМ
| 3 | в т.ч. ОТм |  |  | 8: 0.12; 9: 1,3125; 10: 0.16 | [8 empty] | в т.ч. ОТм
| 4 | М |  |  | 8: 2.04; 10: 2.04 | [8 empty] | М
| 19.1.01.11 | Крепления |  |  | 4: кг; 5: 0; 7: 0 | [14 empty] | Крепления
| 19.2.02.01 | Зонты стальные вентиляционных систем | [25 empty] | Зонты стальные вентиляционных систем | bar: 4 to 5; 7
|  | ЗТ |  |  | 4: чел.-ч; 5: 0,36; 6: 1,3125; 7: 0,4725 | [9 empty] | ЗТ
|  | ЗТм |  |  | 4: чел.-ч; 5: 0,01; 6: 1,3125; 7: 0,013125 | [9 empty] | ЗТм
|  | Итого по расценке |  |  | 8: 6.69; 10: 8.14 | [10 empty] | Итого по расценке
|  | ФОТ |  |  | 10: 4.49 | [9 empty] | ФОТ
| Приказ № 812/пр от 21.12.2020 Прил. п.16 | НР Сантехнические работы - внутренние (трубопроводы, водопровод, канализация, отопление, газоснабжение, вентиляция и кондиционирование воздуха) |  |  | 4: %; 5: 121; 7: 121; 10: 5.43 | [9 empty] | НР Сантехнические работы - внутренние (трубопроводы, водопровод, канализация, отопление, газоснабжение, вентиляция и кондиционирование воздуха)
| Приказ № 774/пр от 11.12.2020 Прил. п.16 | СП Сантехнические работы - внутренние (трубопроводы, водопровод, канализация, отопление, газоснабжение, вентиляция и кондиционирование воздуха) |  |  | 4: %; 5: 72; 7: 72; 10: 3.23 | [9 empty] | СП Сантехнические работы - внутренние (трубопроводы, водопровод, канализация, отопление, газоснабжение, вентиляция и кондиционирование воздуха)
|  | Всего по позиции |  |  | 10: 16.8 | [11 empty] | Всего по позиции
287 | ФССЦ-19.2.02.02-0012 | Зонт вентиляционных систем из листовой оцинкованной стали, круглый, диаметр шахты 250 мм |  |  | 4: шт; 7: 1; 8: 68.1; 10: 68.1 | [6 empty] | Зонт вентиляционных систем из листовой оцинкованной стали, круглый, диаметр шахты 250 мм
(Материалы для строительных работ)
Система В13 | [18 empty] | Система В13
Вытяжная установка L=110 м3/ч, Р=200 Па; N=0,105кВт; n=2550 об/мин в составе: | [18 empty] | Вытяжная установка L=110 м3/ч, Р=200 Па; N=0,105кВт; n=2550 об/мин в составе:
288 | ФЕР20-03-002-01 | Установка вентиляторов осевых массой: до 0,025 т (Вентилятор L=110 м3/ч, Р=200 Па; N=0,105кВт; n=2550 об/мин KVR 160/1) | [17 empty] | Установка вентиляторов осевых массой: до 0,025 т (Вентилятор L=110 м3/ч, Р=200 Па; N=0,105кВт; n=2550 об/мин KVR 160/1) | bar: 4; 7
| Приказ от 04.08.2020 № 421/пр прил.10 табл.1 п.8.1 | Производство работ осуществляется в горной местности: на высоте свыше 1500 до 2500 м над уровнем моря ОЗП=1,25; ЭМ=1,25 к расх.; ЗПМ=1,25; ТЗ=1,25; ТЗМ=1,25 | [18 empty] | Производство работ осуществляется в горной местности: на высоте свыше 1500 до 2500 м над уровнем моря ОЗП=1,25; ЭМ=1,25 к расх.; ЗПМ=1,25; ТЗ=1,25; ТЗМ=1,25
| ОП п.1.20.19 | Индивидуальные испытания систем вентиляции и кондиционирования воздуха - 5% ОЗП=1,05; ЭМ=1,05 к расх.; ЗПМ=1,05; ТЗ=1,05; ТЗМ=1,05 | [18 empty] | Индивидуальные испытания систем вентиляции и кондиционирования воздуха - 5% ОЗП=1,05; ЭМ=1,05 к расх.; ЗПМ=1,05; ТЗ=1,05; ТЗМ=1,05
| 1 | ОТ |  |  | 8: 35.11; 9: 1,3125; 10: 46.08 | [8 empty] | ОТ
| 2 | ЭМ |  |  | 8: 6.62; 9: 1,3125; 10: 8.69 | [8 empty] | ЭМ
| 3 | в т.ч. ОТм |  |  | 8: 0.6; 9: 1,3125; 10: 0.79 | [8 empty] | в т.ч. ОТм
| 4 | М |  |  | 8: 2.03; 10: 2.03 | [8 empty] | М
|  | ЗТ |  |  | 4: чел.-ч; 5: 3,65; 6: 1,3125; 7: 4,790625 | [9 empty] | ЗТ
|  | ЗТм |  |  | 4: чел.-ч; 5: 0,05; 6: 1,3125; 7: 0,065625 | [9 empty] | ЗТм
|  | Итого по расценке |  |  | 8: 43.76; 10: 56.8 | [10 empty] | Итого по расценке
|  | ФОТ |  |  | 10: 46.87 | [9 empty] | ФОТ
| Приказ № 812/пр от 21.12.2020 Прил. п.16 | НР Сантехнические работы - внутренние (трубопроводы, водопровод, канализация, отопление, газоснабжение, вентиляция и кондиционирование воздуха) |  |  | 4: %; 5: 121; 7: 121; 10: 56.71 | [9 empty] | НР Сантехнические работы - внутренние (трубопроводы, водопровод, канализация, отопление, газоснабжение, вентиляция и кондиционирование воздуха)
| Приказ № 774/пр от 11.12.2020 Прил. п.16 | СП Сантехнические работы - внутренние (трубопроводы, водопровод, канализация, отопление, газоснабжение, вентиляция и кондиционирование воздуха) |  |  | 4: %; 5: 72; 7: 72; 10: 33.75 | [9 empty] | СП Сантехнические работы - внутренние (трубопроводы, водопровод, канализация, отопление, газоснабжение, вентиляция и кондиционирование воздуха)
|  | Всего по позиции |  |  | 10: 147.26 | [11 empty] | Всего по позиции
289 О | ТЦ_64.1.02.01_36_7718915896_26.07.2022_01 КА_п.45, ИОС4, СМ2.3 | Вентилятор L=180 м3/ч, Р=200 Па; N=0,105кВт; n=2550 об/мин KVR 160/1 |  |  | шт |  |  | 1 | 13122.25 | 1,012 | 2677.42 | 4,96 | 13280 | [6 empty] | Вентилятор L=180 м3/ч, Р=200 Па; N=0,105кВт; n=2550 об/мин KVR 160/1
(Инженерное оборудование)
|  | Цена=15746,700/1,2 | [23 empty] | Цена=15746,700/1,2
| Приказ от 04.08.2020 № 421/пр п.92в | Заготовительно-складские расходы для оборудования - 1,2% ПЗ=1,2% (ОЗП=1,2%; ЭМ=1,2%; МАТ=1,2%) | [18 empty] | Заготовительно-складские расходы для оборудования - 1,2% ПЗ=1,2% (ОЗП=1,2%; ЭМ=1,2%; МАТ=1,2%)
290 | ТЦ_18.5.08.05_36_7718915896_26.07.2022_01 КА_п.18, ИОС4, СМ2.3 | Кронштейн крепления вентилятора KKV 160 |  |  | шт |  |  | 2 | 1225.5 | 1,02 | 266.52 | 9,38 | 2500 | [6 empty] | Кронштейн крепления вентилятора KKV 160
(Материалы для строительных работ)
|  | Цена=1470,60/1,2 | [23 empty] | Цена=1470,60/1,2
| Приказ от 04.08.2020 № 421/пр п.92а | Заготовительно-складские расходы для материальных ресурсов (за исключением металлических конструкций) - 2% ПЗ=2% (ОЗП=2%; ЭМ=2%; МАТ=2%) | [18 empty] | Заготовительно-складские расходы для материальных ресурсов (за исключением металлических конструкций) - 2% ПЗ=2% (ОЗП=2%; ЭМ=2%; МАТ=2%)
291 | ТЦ_19.1.01.11_36_7718915896_26.07.2022_01 КА_п.19, ИОС4, СМ2.3 | Хомут соеденительный HTK 160 |  |  | шт |  |  | 2 | 867.25 | 1,02 | 188.59 | 9,38 | 1769 | [6 empty] | Хомут соеденительный HTK 160
(Материалы для строительных работ)
|  | Цена=1040,70/1,2 | [23 empty] | Цена=1040,70/1,2
| Приказ от 04.08.2020 № 421/пр п.92а | Заготовительно-складские расходы для материальных ресурсов (за исключением металлических конструкций) - 2% ПЗ=2% (ОЗП=2%; ЭМ=2%; МАТ=2%) | [18 empty] | Заготовительно-складские расходы для материальных ресурсов (за исключением металлических конструкций) - 2% ПЗ=2% (ОЗП=2%; ЭМ=2%; МАТ=2%)
292 | ФЕР20-02-004-01 | Установка клапанов обратных: диаметром до 355 мм (Клапан обратный KON 160) | [17 empty] | Установка клапанов обратных: диаметром до 355 мм (Клапан обратный KON 160) | bar: 4; 7
| Приказ от 04.08.2020 № 421/пр прил.10 табл.1 п.8.1 | Производство работ осуществляется в горной местности: на высоте свыше 1500 до 2500 м над уровнем моря ОЗП=1,25; ЭМ=1,25 к расх.; ЗПМ=1,25; ТЗ=1,25; ТЗМ=1,25 | [18 empty] | Производство работ осуществляется в горной местности: на высоте свыше 1500 до 2500 м над уровнем моря ОЗП=1,25; ЭМ=1,25 к расх.; ЗПМ=1,25; ТЗ=1,25; ТЗМ=1,25
| ОП п.1.20.19 | Индивидуальные испытания систем вентиляции и кондиционирования воздуха - 5% ОЗП=1,05; ЭМ=1,05 к расх.; ЗПМ=1,05; ТЗ=1,05; ТЗМ=1,05 | [18 empty] | Индивидуальные испытания систем вентиляции и кондиционирования воздуха - 5% ОЗП=1,05; ЭМ=1,05 к расх.; ЗПМ=1,05; ТЗ=1,05; ТЗМ=1,05
| 1 | ОТ |  |  | 8: 9.13; 9: 1,3125; 10: 11.98 | [8 empty] | ОТ
| 2 | ЭМ |  |  | 8: 1.47; 9: 1,3125; 10: 1.93 | [8 empty] | ЭМ
| 3 | в т.ч. ОТм |  |  | 8: 0.12; 9: 1,3125; 10: 0.16 | [8 empty] | в т.ч. ОТм
| 4 | М |  |  | 8: 7.49; 10: 7.49 | [8 empty] | М
| 19.3.01.09 | Клапаны обратные | [25 empty] | Клапаны обратные | bar: 4 to 5; 7
|  | ЗТ |  |  | 4: чел.-ч; 5: 1,03; 6: 1,3125; 7: 1,351875 | [9 empty] | ЗТ
|  | ЗТм |  |  | 4: чел.-ч; 5: 0,01; 6: 1,3125; 7: 0,013125 | [9 empty] | ЗТм
|  | Итого по расценке |  |  | 8: 18.09; 10: 21.4 | [10 empty] | Итого по расценке
|  | ФОТ |  |  | 10: 12.14 | [9 empty] | ФОТ
| Приказ № 812/пр от 21.12.2020 Прил. п.16 | НР Сантехнические работы - внутренние (трубопроводы, водопровод, канализация, отопление, газоснабжение, вентиляция и кондиционирование воздуха) |  |  | 4: %; 5: 121; 7: 121; 10: 14.69 | [9 empty] | НР Сантехнические работы - внутренние (трубопроводы, водопровод, канализация, отопление, газоснабжение, вентиляция и кондиционирование воздуха)
| Приказ № 774/пр от 11.12.2020 Прил. п.16 | СП Сантехнические работы - внутренние (трубопроводы, водопровод, канализация, отопление, газоснабжение, вентиляция и кондиционирование воздуха) |  |  | 4: %; 5: 72; 7: 72; 10: 8.74 | [9 empty] | СП Сантехнические работы - внутренние (трубопроводы, водопровод, канализация, отопление, газоснабжение, вентиляция и кондиционирование воздуха)
|  | Всего по позиции |  |  | 10: 44.83 | [11 empty] | Всего по позиции
293 | ТЦ_19.3.01.09_36_7718915896_26.07.2022_01 КА_п.20, ИОС4, СМ2.3 | Клапан обратный KON 160 |  |  | шт |  |  | 1 | 2121.25 | 1,02 | 230.7 | 9,38 | 2164 | [6 empty] | Клапан обратный KON 160
(Материалы для строительных работ)
|  | Цена=2545,50/1,2 | [23 empty] | Цена=2545,50/1,2
| Приказ от 04.08.2020 № 421/пр п.92а | Заготовительно-складские расходы для материальных ресурсов (за исключением металлических конструкций) - 2% ПЗ=2% (ОЗП=2%; ЭМ=2%; МАТ=2%) | [18 empty] | Заготовительно-складские расходы для материальных ресурсов (за исключением металлических конструкций) - 2% ПЗ=2% (ОЗП=2%; ЭМ=2%; МАТ=2%)
294 | ФЕРм08-02-371-01 | Пускорегулирующий аппарат (регулятор скорости RTY-1,5) | [17 empty] | Пускорегулирующий аппарат (регулятор скорости RTY-1,5) | bar: 4; 7
| Приказ от 04.08.2020 № 421/пр прил.10 табл.1 п.8.1 | Производство работ осуществляется в горной местности: на высоте свыше 1500 до 2500 м над уровнем моря ОЗП=1,25; ЭМ=1,25 к расх.; ЗПМ=1,25; ТЗ=1,25; ТЗМ=1,25 | [18 empty] | Производство работ осуществляется в горной местности: на высоте свыше 1500 до 2500 м над уровнем моря ОЗП=1,25; ЭМ=1,25 к расх.; ЗПМ=1,25; ТЗ=1,25; ТЗМ=1,25
| 1 | ОТ |  |  | 8: 9.87; 9: 1,25; 10: 12.34 | [8 empty] | ОТ
| 2 | ЭМ |  |  | 8: 1.81; 9: 1,25; 10: 2.26 | [8 empty] | ЭМ
| 3 | в т.ч. ОТм |  |  | 8: 0.26; 9: 1,25; 10: 0.33 | [8 empty] | в т.ч. ОТм
| 4 | М |  |  | 8: 1.58; 10: 1.58 | [8 empty] | М
|  | ЗТ |  |  | 4: чел.-ч; 5: 0,94; 6: 1,25; 7: 1,175 | [9 empty] | ЗТ
|  | ЗТм |  |  | 4: чел.-ч; 5: 0,02; 6: 1,25; 7: 0,025 | [9 empty] | ЗТм
|  | Итого по расценке |  |  | 8: 13.26; 10: 16.18 | [10 empty] | Итого по расценке
|  | ФОТ |  |  | 10: 12.67 | [9 empty] | ФОТ
| Приказ № 812/пр от 21.12.2020 Прил. п.49.3 | НР Электротехнические установки на других объектах |  |  | 4: %; 5: 97; 7: 97; 10: 12.29 | [9 empty] | НР Электротехнические установки на других объектах
| Приказ № 774/пр от 11.12.2020 Прил. п.49.3 | СП Электротехнические установки на других объектах |  |  | 4: %; 5: 51; 7: 51; 10: 6.46 | [9 empty] | СП Электротехнические установки на других объектах
|  | Всего по позиции |  |  | 10: 34.93 | [11 empty] | Всего по позиции
295 О | ТЦ_64.4.02.04_36_7718915896_26.07.2022_01 КА_п.46, ИОС4, СМ2.3 | Комплект автоматики для системы В13 (Регулятор скорости RTY-1,5) |  |  | шт |  |  | 1 | 5100.5 | 1,012 | 1040.73 | 4,96 | 5162 | [6 empty] | Комплект автоматики для системы В13 (Регулятор скорости RTY-1,5)
(Инженерное оборудование)
|  | Цена=6120,60/1,2 | [23 empty] | Цена=6120,60/1,2
| Приказ от 04.08.2020 № 421/пр п.92в | Заготовительно-складские расходы для оборудования - 1,2% ПЗ=1,2% (ОЗП=1,2%; ЭМ=1,2%; МАТ=1,2%) | [18 empty] | Заготовительно-складские расходы для оборудования - 1,2% ПЗ=1,2% (ОЗП=1,2%; ЭМ=1,2%; МАТ=1,2%)
296 | ФЕР20-01-001-01 | Прокладка воздуховодов из листовой, оцинкованной стали и алюминия класса Н (нормальные) толщиной: 0,5 мм, диаметром до 200 мм |  |  | 4: 100 м2; 7: 0,125 | [6 empty] | Прокладка воздуховодов из листовой, оцинкованной стали и алюминия класса Н (нормальные) толщиной: 0,5 мм, диаметром до 200 мм
|  | Объем=(0,5*25) / 100 | [24 empty] | Объем=(0,5*25) / 100
| Приказ от 04.08.2020 № 421/пр прил.10 табл.1 п.8.1 | Производство работ осуществляется в горной местности: на высоте свыше 1500 до 2500 м над уровнем моря ОЗП=1,25; ЭМ=1,25 к расх.; ЗПМ=1,25; ТЗ=1,25; ТЗМ=1,25 | [18 empty] | Производство работ осуществляется в горной местности: на высоте свыше 1500 до 2500 м над уровнем моря ОЗП=1,25; ЭМ=1,25 к расх.; ЗПМ=1,25; ТЗ=1,25; ТЗМ=1,25
| ОП п.1.20.19 | Индивидуальные испытания систем вентиляции и кондиционирования воздуха - 5% ОЗП=1,05; ЭМ=1,05 к расх.; ЗПМ=1,05; ТЗ=1,05; ТЗМ=1,05 | [18 empty] | Индивидуальные испытания систем вентиляции и кондиционирования воздуха - 5% ОЗП=1,05; ЭМ=1,05 к расх.; ЗПМ=1,05; ТЗ=1,05; ТЗМ=1,05
| 1 | ОТ |  |  | 8: 1345.96; 9: 1,3125; 10: 220.82 | [8 empty] | ОТ
| 2 | ЭМ |  |  | 8: 117.43; 9: 1,3125; 10: 19.27 | [8 empty] | ЭМ
| 3 | в т.ч. ОТм |  |  | 8: 14.83; 9: 1,3125; 10: 2.43 | [8 empty] | в т.ч. ОТм
| 4 | М |  |  | 8: 434.65; 10: 54.33 | [8 empty] | М
| 08.1.02.17 | Сетки в рамках |  |  | 4: м2; 5: 0; 7: 0 | [14 empty] | Сетки в рамках
| 19.1.01.02 | Воздуховоды металлические |  |  | 4: м2; 5: 100; 7: 12,5 | [14 empty] | Воздуховоды металлические
| 19.1.01.11 | Заглушки питометражных лючков |  |  | 4: шт; 5: 0; 7: 0 | [14 empty] | Заглушки питометражных лючков
| 19.1.01.11 | Крепления |  |  | 4: кг; 5: 0; 7: 0 | [14 empty] | Крепления
| 19.3.01.01 | Дроссель-клапаны в патрубке |  |  | 4: шт; 5: 0; 7: 0 | [14 empty] | Дроссель-клапаны в патрубке
| 19.3.02.07 | Шиберы |  |  | 4: шт; 5: 0; 7: 0 | [14 empty] | Шиберы
|  | ЗТ |  |  | 4: чел.-ч; 5: 154; 6: 1,3125; 7: 25,265625 | [9 empty] | ЗТ
|  | ЗТм |  |  | 4: чел.-ч; 5: 1,2; 6: 1,3125; 7: 0,196875 | [9 empty] | ЗТм
|  | Итого по расценке |  |  | 8: 1898.04; 10: 294.42 | [10 empty] | Итого по расценке
|  | ФОТ |  |  | 10: 223.25 | [9 empty] | ФОТ
| Приказ № 812/пр от 21.12.2020 Прил. п.16 | НР Сантехнические работы - внутренние (трубопроводы, водопровод, канализация, отопление, газоснабжение, вентиляция и кондиционирование воздуха) |  |  | 4: %; 5: 121; 7: 121; 10: 270.13 | [9 empty] | НР Сантехнические работы - внутренние (трубопроводы, водопровод, канализация, отопление, газоснабжение, вентиляция и кондиционирование воздуха)
| Приказ № 774/пр от 11.12.2020 Прил. п.16 | СП Сантехнические работы - внутренние (трубопроводы, водопровод, канализация, отопление, газоснабжение, вентиляция и кондиционирование воздуха) |  |  | 4: %; 5: 72; 7: 72; 10: 160.74 | [9 empty] | СП Сантехнические работы - внутренние (трубопроводы, водопровод, канализация, отопление, газоснабжение, вентиляция и кондиционирование воздуха)
|  | Всего по позиции |  |  | 10: 725.29 | [11 empty] | Всего по позиции
297 | ФССЦ-19.1.01.03-0071 | Воздуховоды из оцинкованной стали, толщина 0,5 мм, диаметр до 200 мм |  |  | 4: м2; 7: 12,5; 8: 96.29; 10: 1203.63 | [6 empty] | Воздуховоды из оцинкованной стали, толщина 0,5 мм, диаметр до 200 мм
(Материалы для строительных работ)
298 | ТЦ_19.3.01.01_36_7718915896_26.07.2022_01 КА_п.79, ИОС4, СМ2.3 | Дроссель-клапан диам.160, ДК160 |  |  | шт |  |  | 3 | 820 | 1,02 | 267.48 | 9,38 | 2509 | [6 empty] | Дроссель-клапан диам.160, ДК160
(Материалы для строительных работ)
|  | Цена=984/1,2 | [23 empty] | Цена=984/1,2
| Приказ от 04.08.2020 № 421/пр п.92а | Заготовительно-складские расходы для материальных ресурсов (за исключением металлических конструкций) - 2% ПЗ=2% (ОЗП=2%; ЭМ=2%; МАТ=2%) | [18 empty] | Заготовительно-складские расходы для материальных ресурсов (за исключением металлических конструкций) - 2% ПЗ=2% (ОЗП=2%; ЭМ=2%; МАТ=2%)
299 | ФЕР20-01-001-01 | Прокладка воздуховодов из листовой, оцинкованной стали и алюминия класса Н (нормальные) толщиной: 0,5 мм, диаметром до 200 мм (Монтаж гибких воздуховодов) |  |  | 4: 100 м2; 7: 0,015 | [6 empty] | Прокладка воздуховодов из листовой, оцинкованной стали и алюминия класса Н (нормальные) толщиной: 0,5 мм, диаметром до 200 мм (Монтаж гибких воздуховодов)
|  | Объем=(0,5*3) / 100 | [24 empty] | Объем=(0,5*3) / 100
| Приказ от 04.08.2020 № 421/пр прил.10 табл.1 п.8.1 | Производство работ осуществляется в горной местности: на высоте свыше 1500 до 2500 м над уровнем моря ОЗП=1,25; ЭМ=1,25 к расх.; ЗПМ=1,25; ТЗ=1,25; ТЗМ=1,25 | [18 empty] | Производство работ осуществляется в горной местности: на высоте свыше 1500 до 2500 м над уровнем моря ОЗП=1,25; ЭМ=1,25 к расх.; ЗПМ=1,25; ТЗ=1,25; ТЗМ=1,25
| ОП п.1.20.19 | Индивидуальные испытания систем вентиляции и кондиционирования воздуха - 5% ОЗП=1,05; ЭМ=1,05 к расх.; ЗПМ=1,05; ТЗ=1,05; ТЗМ=1,05 | [18 empty] | Индивидуальные испытания систем вентиляции и кондиционирования воздуха - 5% ОЗП=1,05; ЭМ=1,05 к расх.; ЗПМ=1,05; ТЗ=1,05; ТЗМ=1,05
| 1 | ОТ |  |  | 8: 1345.96; 9: 1,3125; 10: 26.5 | [8 empty] | ОТ
| 2 | ЭМ |  |  | 8: 117.43; 9: 1,3125; 10: 2.31 | [8 empty] | ЭМ
| 3 | в т.ч. ОТм |  |  | 8: 14.83; 9: 1,3125; 10: 0.29 | [8 empty] | в т.ч. ОТм
| 4 | М |  |  | 8: 434.65; 10: 6.52 | [8 empty] | М
| 08.1.02.17 | Сетки в рамках |  |  | 4: м2; 5: 0; 7: 0 | [14 empty] | Сетки в рамках
| 19.1.01.02 | Воздуховоды металлические |  |  | 4: м2; 5: 100; 7: 1,5 | [14 empty] | Воздуховоды металлические
| 19.1.01.11 | Заглушки питометражных лючков |  |  | 4: шт; 5: 0; 7: 0 | [14 empty] | Заглушки питометражных лючков
| 19.1.01.11 | Крепления |  |  | 4: кг; 5: 0; 7: 0 | [14 empty] | Крепления
| 19.3.01.01 | Дроссель-клапаны в патрубке |  |  | 4: шт; 5: 0; 7: 0 | [14 empty] | Дроссель-клапаны в патрубке
| 19.3.02.07 | Шиберы |  |  | 4: шт; 5: 0; 7: 0 | [14 empty] | Шиберы
|  | ЗТ |  |  | 4: чел.-ч; 5: 154; 6: 1,3125; 7: 3,031875 | [9 empty] | ЗТ
|  | ЗТм |  |  | 4: чел.-ч; 5: 1,2; 6: 1,3125; 7: 0,023625 | [9 empty] | ЗТм
|  | Итого по расценке |  |  | 8: 1898.04; 10: 35.33 | [10 empty] | Итого по расценке
|  | ФОТ |  |  | 10: 26.79 | [9 empty] | ФОТ
| Приказ № 812/пр от 21.12.2020 Прил. п.16 | НР Сантехнические работы - внутренние (трубопроводы, водопровод, канализация, отопление, газоснабжение, вентиляция и кондиционирование воздуха) |  |  | 4: %; 5: 121; 7: 121; 10: 32.42 | [9 empty] | НР Сантехнические работы - внутренние (трубопроводы, водопровод, канализация, отопление, газоснабжение, вентиляция и кондиционирование воздуха)
| Приказ № 774/пр от 11.12.2020 Прил. п.16 | СП Сантехнические работы - внутренние (трубопроводы, водопровод, канализация, отопление, газоснабжение, вентиляция и кондиционирование воздуха) |  |  | 4: %; 5: 72; 7: 72; 10: 19.29 | [9 empty] | СП Сантехнические работы - внутренние (трубопроводы, водопровод, канализация, отопление, газоснабжение, вентиляция и кондиционирование воздуха)
|  | Всего по позиции |  |  | 10: 87.04 | [11 empty] | Всего по позиции
300 | ФССЦ-19.1.01.01-0018 | Воздуховоды полужесткие гофрированные из алюминия, толщина 0,12-0,15 мм, диаметр 160 мм |  |  | 4: м2; 7: 1,5; 8: 72.7; 10: 109.05 | [6 empty] | Воздуховоды полужесткие гофрированные из алюминия, толщина 0,12-0,15 мм, диаметр 160 мм
(Материалы для строительных работ)
301 | ФССЦ-19.1.05.04-0003 | Диффузоры потолочные пластиковые веерные, диаметр 160 мм (ДПУ-М 160) |  |  | 4: шт; 7: 3; 8: 40.01; 10: 120.03 | [6 empty] | Диффузоры потолочные пластиковые веерные, диаметр 160 мм (ДПУ-М 160)
(Материалы для строительных работ)
302 | ФЕР26-01-054-01 | Обертывание поверхности изоляции рулонными материалами насухо с проклейкой швов (Пенофол С) |  |  | 4: 100 м2; 7: 0,02 | [6 empty] | Обертывание поверхности изоляции рулонными материалами насухо с проклейкой швов (Пенофол С)
|  | Объем=2 / 100 | [24 empty] | Объем=2 / 100
| Приказ от 04.08.2020 № 421/пр прил.10 табл.1 п.8.1 | Производство работ осуществляется в горной местности: на высоте свыше 1500 до 2500 м над уровнем моря ОЗП=1,25; ЭМ=1,25 к расх.; ЗПМ=1,25; ТЗ=1,25; ТЗМ=1,25 | [18 empty] | Производство работ осуществляется в горной местности: на высоте свыше 1500 до 2500 м над уровнем моря ОЗП=1,25; ЭМ=1,25 к расх.; ЗПМ=1,25; ТЗ=1,25; ТЗМ=1,25
| 1 | ОТ |  |  | 8: 259.2; 9: 1,25; 10: 6.48 | [8 empty] | ОТ
| 2 | ЭМ |  |  | 8: 37.88; 9: 1,25; 10: 0.95 | [8 empty] | ЭМ
| 3 | в т.ч. ОТм |  |  | 8: 4.99; 9: 1,25; 10: 0.12 | [8 empty] | в т.ч. ОТм
| 4 | М |  |  | 8: 505.36; 10: 10.11 | [8 empty] | М
| 12.1.02.15 | Материал рулонный |  |  | 4: м2; 5: 115; 7: 2,3 | [14 empty] | Материал рулонный
|  | ЗТ |  |  | 4: чел.-ч; 5: 30; 6: 1,25; 7: 0,75 | [9 empty] | ЗТ
|  | ЗТм |  |  | 4: чел.-ч; 5: 0,43; 6: 1,25; 7: 0,01075 | [9 empty] | ЗТм
|  | Итого по расценке |  |  | 8: 802.44; 10: 17.54 | [10 empty] | Итого по расценке
|  | ФОТ |  |  | 10: 6.6 | [9 empty] | ФОТ
| Приказ № 812/пр от 21.12.2020 Прил. п.20 | НР Теплоизоляционные работы |  |  | 4: %; 5: 97; 7: 97; 10: 6.4 | [9 empty] | НР Теплоизоляционные работы
| Приказ № 774/пр от 11.12.2020 Прил. п.20 | СП Теплоизоляционные работы |  |  | 4: %; 5: 55; 7: 55; 10: 3.63 | [9 empty] | СП Теплоизоляционные работы
|  | Всего по позиции |  |  | 10: 27.57 | [11 empty] | Всего по позиции
303 | ФССЦ-01.2.01.02-0031 | Битумы нефтяные строительные изоляционные БНИ-IV-3, БНИ-IV, БНИ-V |  |  | 4: т; 7: -0,000252; 8: 1412.5; 10: -0.36 | [6 empty] | Битумы нефтяные строительные изоляционные БНИ-IV-3, БНИ-IV, БНИ-V
(Материалы для строительных работ)
304 | ФССЦ-01.2.03.03-0107 | Мастика битумно-масляная морозостойкая горячего применения |  |  | 4: т; 7: -0,0006; 8: 3960; 10: -2.38 | [6 empty] | Мастика битумно-масляная морозостойкая горячего применения
(Материалы для строительных работ)
305 | ФССЦ-08.3.02.01-0041 | Лента стальная упаковочная мягкая нормальной точности 0,7х20-50 мм |  |  | 4: т; 7: -0,00094; 8: 7590; 10: -7.13 | [6 empty] | Лента стальная упаковочная мягкая нормальной точности 0,7х20-50 мм
(Материалы для строительных работ)
306 | ФССЦ-14.4.03.03-0102 | Лак битумный БТ-577 |  |  | 4: т; 7: -0,000025; 8: 9550.01; 10: -0.24 | [6 empty] | Лак битумный БТ-577
(Материалы для строительных работ)
307 | ФССЦ-12.2.03.03-0015 | Отражающая изоляция "Пенофол 2000" тип: С, самоклеящийся, толщина 10 мм |  |  | 4: м2; 7: 2; 8: 50.01; 10: 100.02 | [6 empty] | Отражающая изоляция "Пенофол 2000" тип: С, самоклеящийся, толщина 10 мм
(Материалы для строительных работ)
308 | ФЕР20-02-009-01 | Установка зонтов над шахтами из листовой стали круглого сечения диаметром: 200 мм | [17 empty] | Установка зонтов над шахтами из листовой стали круглого сечения диаметром: 200 мм | bar: 4; 7
| Приказ от 04.08.2020 № 421/пр прил.10 табл.1 п.8.1 | Производство работ осуществляется в горной местности: на высоте свыше 1500 до 2500 м над уровнем моря ОЗП=1,25; ЭМ=1,25 к расх.; ЗПМ=1,25; ТЗ=1,25; ТЗМ=1,25 | [18 empty] | Производство работ осуществляется в горной местности: на высоте свыше 1500 до 2500 м над уровнем моря ОЗП=1,25; ЭМ=1,25 к расх.; ЗПМ=1,25; ТЗ=1,25; ТЗМ=1,25
| ОП п.1.20.19 | Индивидуальные испытания систем вентиляции и кондиционирования воздуха - 5% ОЗП=1,05; ЭМ=1,05 к расх.; ЗПМ=1,05; ТЗ=1,05; ТЗМ=1,05 | [18 empty] | Индивидуальные испытания систем вентиляции и кондиционирования воздуха - 5% ОЗП=1,05; ЭМ=1,05 к расх.; ЗПМ=1,05; ТЗ=1,05; ТЗМ=1,05
| 1 | ОТ |  |  | 8: 3.3; 9: 1,3125; 10: 4.33 | [8 empty] | ОТ
| 2 | ЭМ |  |  | 8: 1.35; 9: 1,3125; 10: 1.77 | [8 empty] | ЭМ
| 3 | в т.ч. ОТм |  |  | 8: 0.12; 9: 1,3125; 10: 0.16 | [8 empty] | в т.ч. ОТм
| 4 | М |  |  | 8: 2.04; 10: 2.04 | [8 empty] | М
| 19.1.01.11 | Крепления |  |  | 4: кг; 5: 0; 7: 0 | [14 empty] | Крепления
| 19.2.02.01 | Зонты стальные вентиляционных систем | [25 empty] | Зонты стальные вентиляционных систем | bar: 4 to 5; 7
|  | ЗТ |  |  | 4: чел.-ч; 5: 0,36; 6: 1,3125; 7: 0,4725 | [9 empty] | ЗТ
|  | ЗТм |  |  | 4: чел.-ч; 5: 0,01; 6: 1,3125; 7: 0,013125 | [9 empty] | ЗТм
|  | Итого по расценке |  |  | 8: 6.69; 10: 8.14 | [10 empty] | Итого по расценке
|  | ФОТ |  |  | 10: 4.49 | [9 empty] | ФОТ
| Приказ № 812/пр от 21.12.2020 Прил. п.16 | НР Сантехнические работы - внутренние (трубопроводы, водопровод, канализация, отопление, газоснабжение, вентиляция и кондиционирование воздуха) |  |  | 4: %; 5: 121; 7: 121; 10: 5.43 | [9 empty] | НР Сантехнические работы - внутренние (трубопроводы, водопровод, канализация, отопление, газоснабжение, вентиляция и кондиционирование воздуха)
| Приказ № 774/пр от 11.12.2020 Прил. п.16 | СП Сантехнические работы - внутренние (трубопроводы, водопровод, канализация, отопление, газоснабжение, вентиляция и кондиционирование воздуха) |  |  | 4: %; 5: 72; 7: 72; 10: 3.23 | [9 empty] | СП Сантехнические работы - внутренние (трубопроводы, водопровод, канализация, отопление, газоснабжение, вентиляция и кондиционирование воздуха)
|  | Всего по позиции |  |  | 10: 16.8 | [11 empty] | Всего по позиции
309 | ТЦ_19.2.02.02_36_7718915896_26.07.2022_01 КА_п.80, ИОС4, СМ2.3 | Зонт выбросной диам. 160 |  |  | шт |  |  | 1 | 450 | 1,02 | 48.93 | 9,38 | 459 | [6 empty] | Зонт выбросной диам. 160
(Материалы для строительных работ)
|  | Цена=540/1,2 | [23 empty] | Цена=540/1,2
| Приказ от 04.08.2020 № 421/пр п.92а | Заготовительно-складские расходы для материальных ресурсов (за исключением металлических конструкций) - 2% ПЗ=2% (ОЗП=2%; ЭМ=2%; МАТ=2%) | [18 empty] | Заготовительно-складские расходы для материальных ресурсов (за исключением металлических конструкций) - 2% ПЗ=2% (ОЗП=2%; ЭМ=2%; МАТ=2%)
Система В14 | [18 empty] | Система В14
Вытяжная установка L=320 м3/ч, Р=200 Па; N=0,105кВт; n=2550 об/мин в составе: | [18 empty] | Вытяжная установка L=320 м3/ч, Р=200 Па; N=0,105кВт; n=2550 об/мин в составе:
310 | ФЕР20-03-002-01 | Установка вентиляторов осевых массой: до 0,025 т (Вентилятор L=320 м3/ч, Р=200 Па; N=0,105кВт; n=2550 об/мин KVR 160/1) | [17 empty] | Установка вентиляторов осевых массой: до 0,025 т (Вентилятор L=320 м3/ч, Р=200 Па; N=0,105кВт; n=2550 об/мин KVR 160/1) | bar: 4; 7
| Приказ от 04.08.2020 № 421/пр прил.10 табл.1 п.8.1 | Производство работ осуществляется в горной местности: на высоте свыше 1500 до 2500 м над уровнем моря ОЗП=1,25; ЭМ=1,25 к расх.; ЗПМ=1,25; ТЗ=1,25; ТЗМ=1,25 | [18 empty] | Производство работ осуществляется в горной местности: на высоте свыше 1500 до 2500 м над уровнем моря ОЗП=1,25; ЭМ=1,25 к расх.; ЗПМ=1,25; ТЗ=1,25; ТЗМ=1,25
| ОП п.1.20.19 | Индивидуальные испытания систем вентиляции и кондиционирования воздуха - 5% ОЗП=1,05; ЭМ=1,05 к расх.; ЗПМ=1,05; ТЗ=1,05; ТЗМ=1,05 | [18 empty] | Индивидуальные испытания систем вентиляции и кондиционирования воздуха - 5% ОЗП=1,05; ЭМ=1,05 к расх.; ЗПМ=1,05; ТЗ=1,05; ТЗМ=1,05
| 1 | ОТ |  |  | 8: 35.11; 9: 1,3125; 10: 46.08 | [8 empty] | ОТ
| 2 | ЭМ |  |  | 8: 6.62; 9: 1,3125; 10: 8.69 | [8 empty] | ЭМ
| 3 | в т.ч. ОТм |  |  | 8: 0.6; 9: 1,3125; 10: 0.79 | [8 empty] | в т.ч. ОТм
| 4 | М |  |  | 8: 2.03; 10: 2.03 | [8 empty] | М
|  | ЗТ |  |  | 4: чел.-ч; 5: 3,65; 6: 1,3125; 7: 4,790625 | [9 empty] | ЗТ
|  | ЗТм |  |  | 4: чел.-ч; 5: 0,05; 6: 1,3125; 7: 0,065625 | [9 empty] | ЗТм
|  | Итого по расценке |  |  | 8: 43.76; 10: 56.8 | [10 empty] | Итого по расценке
|  | ФОТ |  |  | 10: 46.87 | [9 empty] | ФОТ
| Приказ № 812/пр от 21.12.2020 Прил. п.16 | НР Сантехнические работы - внутренние (трубопроводы, водопровод, канализация, отопление, газоснабжение, вентиляция и кондиционирование воздуха) |  |  | 4: %; 5: 121; 7: 121; 10: 56.71 | [9 empty] | НР Сантехнические работы - внутренние (трубопроводы, водопровод, канализация, отопление, газоснабжение, вентиляция и кондиционирование воздуха)
| Приказ № 774/пр от 11.12.2020 Прил. п.16 | СП Сантехнические работы - внутренние (трубопроводы, водопровод, канализация, отопление, газоснабжение, вентиляция и кондиционирование воздуха) |  |  | 4: %; 5: 72; 7: 72; 10: 33.75 | [9 empty] | СП Сантехнические работы - внутренние (трубопроводы, водопровод, канализация, отопление, газоснабжение, вентиляция и кондиционирование воздуха)
|  | Всего по позиции |  |  | 10: 147.26 | [11 empty] | Всего по позиции
311 О | ТЦ_64.1.02.01_36_7718915896_26.07.2022_01 КА_п.47, ИОС4, СМ2.3 | Вентилятор KVR 160/1 L=320 м3/ч, Р=200 Па; N=0,105кВт; n=2550 об/мин об/мин |  |  | шт |  |  | 1 | 13122.25 | 1,012 | 2677.42 | 4,96 | 13280 | [6 empty] | Вентилятор KVR 160/1 L=320 м3/ч, Р=200 Па; N=0,105кВт; n=2550 об/мин об/мин
(Инженерное оборудование)
|  | Цена=15746,70/1,2 | [23 empty] | Цена=15746,70/1,2
| Приказ от 04.08.2020 № 421/пр п.92в | Заготовительно-складские расходы для оборудования - 1,2% ПЗ=1,2% (ОЗП=1,2%; ЭМ=1,2%; МАТ=1,2%) | [18 empty] | Заготовительно-складские расходы для оборудования - 1,2% ПЗ=1,2% (ОЗП=1,2%; ЭМ=1,2%; МАТ=1,2%)
312 | ТЦ_18.5.08.05_36_7718915896_26.07.2022_01 КА_п.18, ИОС4, СМ2.3 | Кронштейн крепления вентилятора KKV 160 |  |  | шт |  |  | 2 | 1225.5 | 1,02 | 266.52 | 9,38 | 2500 | [6 empty] | Кронштейн крепления вентилятора KKV 160
(Материалы для строительных работ)
|  | Цена=1470,60/1,2 | [23 empty] | Цена=1470,60/1,2
| Приказ от 04.08.2020 № 421/пр п.92а | Заготовительно-складские расходы для материальных ресурсов (за исключением металлических конструкций) - 2% ПЗ=2% (ОЗП=2%; ЭМ=2%; МАТ=2%) | [18 empty] | Заготовительно-складские расходы для материальных ресурсов (за исключением металлических конструкций) - 2% ПЗ=2% (ОЗП=2%; ЭМ=2%; МАТ=2%)
313 | ТЦ_19.1.01.11_36_7718915896_26.07.2022_01 КА_п.19, ИОС4, СМ2.3 | Хомут соеденительный HTK 160 |  |  | шт |  |  | 2 | 867.25 | 1,02 | 188.59 | 9,38 | 1769 | [6 empty] | Хомут соеденительный HTK 160
(Материалы для строительных работ)
|  | Цена=1040,70/1,2 | [23 empty] | Цена=1040,70/1,2
| Приказ от 04.08.2020 № 421/пр п.92а | Заготовительно-складские расходы для материальных ресурсов (за исключением металлических конструкций) - 2% ПЗ=2% (ОЗП=2%; ЭМ=2%; МАТ=2%) | [18 empty] | Заготовительно-складские расходы для материальных ресурсов (за исключением металлических конструкций) - 2% ПЗ=2% (ОЗП=2%; ЭМ=2%; МАТ=2%)
314 | ФЕР20-02-004-01 | Установка клапанов обратных: диаметром до 355 мм (Клапан обратный KON 160) | [17 empty] | Установка клапанов обратных: диаметром до 355 мм (Клапан обратный KON 160) | bar: 4; 7
| Приказ от 04.08.2020 № 421/пр прил.10 табл.1 п.8.1 | Производство работ осуществляется в горной местности: на высоте свыше 1500 до 2500 м над уровнем моря ОЗП=1,25; ЭМ=1,25 к расх.; ЗПМ=1,25; ТЗ=1,25; ТЗМ=1,25 | [18 empty] | Производство работ осуществляется в горной местности: на высоте свыше 1500 до 2500 м над уровнем моря ОЗП=1,25; ЭМ=1,25 к расх.; ЗПМ=1,25; ТЗ=1,25; ТЗМ=1,25
| ОП п.1.20.19 | Индивидуальные испытания систем вентиляции и кондиционирования воздуха - 5% ОЗП=1,05; ЭМ=1,05 к расх.; ЗПМ=1,05; ТЗ=1,05; ТЗМ=1,05 | [18 empty] | Индивидуальные испытания систем вентиляции и кондиционирования воздуха - 5% ОЗП=1,05; ЭМ=1,05 к расх.; ЗПМ=1,05; ТЗ=1,05; ТЗМ=1,05
| 1 | ОТ |  |  | 8: 9.13; 9: 1,3125; 10: 11.98 | [8 empty] | ОТ
| 2 | ЭМ |  |  | 8: 1.47; 9: 1,3125; 10: 1.93 | [8 empty] | ЭМ
| 3 | в т.ч. ОТм |  |  | 8: 0.12; 9: 1,3125; 10: 0.16 | [8 empty] | в т.ч. ОТм
| 4 | М |  |  | 8: 7.49; 10: 7.49 | [8 empty] | М
| 19.3.01.09 | Клапаны обратные | [25 empty] | Клапаны обратные | bar: 4 to 5; 7
|  | ЗТ |  |  | 4: чел.-ч; 5: 1,03; 6: 1,3125; 7: 1,351875 | [9 empty] | ЗТ
|  | ЗТм |  |  | 4: чел.-ч; 5: 0,01; 6: 1,3125; 7: 0,013125 | [9 empty] | ЗТм
|  | Итого по расценке |  |  | 8: 18.09; 10: 21.4 | [10 empty] | Итого по расценке
|  | ФОТ |  |  | 10: 12.14 | [9 empty] | ФОТ
| Приказ № 812/пр от 21.12.2020 Прил. п.16 | НР Сантехнические работы - внутренние (трубопроводы, водопровод, канализация, отопление, газоснабжение, вентиляция и кондиционирование воздуха) |  |  | 4: %; 5: 121; 7: 121; 10: 14.69 | [9 empty] | НР Сантехнические работы - внутренние (трубопроводы, водопровод, канализация, отопление, газоснабжение, вентиляция и кондиционирование воздуха)
| Приказ № 774/пр от 11.12.2020 Прил. п.16 | СП Сантехнические работы - внутренние (трубопроводы, водопровод, канализация, отопление, газоснабжение, вентиляция и кондиционирование воздуха) |  |  | 4: %; 5: 72; 7: 72; 10: 8.74 | [9 empty] | СП Сантехнические работы - внутренние (трубопроводы, водопровод, канализация, отопление, газоснабжение, вентиляция и кондиционирование воздуха)
|  | Всего по позиции |  |  | 10: 44.83 | [11 empty] | Всего по позиции
315 | ТЦ_19.3.01.09_36_7718915896_26.07.2022_01 КА_п.20, ИОС4, СМ2.3 | Клапан обратный KON 160 |  |  | шт |  |  | 1 | 2121.25 | 1,02 | 230.7 | 9,38 | 2164 | [6 empty] | Клапан обратный KON 160
(Материалы для строительных работ)
|  | Цена=2545,50/1,2 | [23 empty] | Цена=2545,50/1,2
| Приказ от 04.08.2020 № 421/пр п.92а | Заготовительно-складские расходы для материальных ресурсов (за исключением металлических конструкций) - 2% ПЗ=2% (ОЗП=2%; ЭМ=2%; МАТ=2%) | [18 empty] | Заготовительно-складские расходы для материальных ресурсов (за исключением металлических конструкций) - 2% ПЗ=2% (ОЗП=2%; ЭМ=2%; МАТ=2%)
316 | ФЕРм08-02-371-01 | Пускорегулирующий аппарат (регулятор скорости RTY-1,5) | [17 empty] | Пускорегулирующий аппарат (регулятор скорости RTY-1,5) | bar: 4; 7
| Приказ от 04.08.2020 № 421/пр прил.10 табл.1 п.8.1 | Производство работ осуществляется в горной местности: на высоте свыше 1500 до 2500 м над уровнем моря ОЗП=1,25; ЭМ=1,25 к расх.; ЗПМ=1,25; ТЗ=1,25; ТЗМ=1,25 | [18 empty] | Производство работ осуществляется в горной местности: на высоте свыше 1500 до 2500 м над уровнем моря ОЗП=1,25; ЭМ=1,25 к расх.; ЗПМ=1,25; ТЗ=1,25; ТЗМ=1,25
| 1 | ОТ |  |  | 8: 9.87; 9: 1,25; 10: 12.34 | [8 empty] | ОТ
| 2 | ЭМ |  |  | 8: 1.81; 9: 1,25; 10: 2.26 | [8 empty] | ЭМ
| 3 | в т.ч. ОТм |  |  | 8: 0.26; 9: 1,25; 10: 0.33 | [8 empty] | в т.ч. ОТм
| 4 | М |  |  | 8: 1.58; 10: 1.58 | [8 empty] | М
|  | ЗТ |  |  | 4: чел.-ч; 5: 0,94; 6: 1,25; 7: 1,175 | [9 empty] | ЗТ
|  | ЗТм |  |  | 4: чел.-ч; 5: 0,02; 6: 1,25; 7: 0,025 | [9 empty] | ЗТм
|  | Итого по расценке |  |  | 8: 13.26; 10: 16.18 | [10 empty] | Итого по расценке
|  | ФОТ |  |  | 10: 12.67 | [9 empty] | ФОТ
| Приказ № 812/пр от 21.12.2020 Прил. п.49.3 | НР Электротехнические установки на других объектах |  |  | 4: %; 5: 97; 7: 97; 10: 12.29 | [9 empty] | НР Электротехнические установки на других объектах
| Приказ № 774/пр от 11.12.2020 Прил. п.49.3 | СП Электротехнические установки на других объектах |  |  | 4: %; 5: 51; 7: 51; 10: 6.46 | [9 empty] | СП Электротехнические установки на других объектах
|  | Всего по позиции |  |  | 10: 34.93 | [11 empty] | Всего по позиции
317 О | ТЦ_64.4.02.04_36_7718915896_26.07.2022_01 КА_п.46, ИОС4, СМ2.3 | Комплект автоматики для системы В14 (Регулятор скорости RTY-1,5) |  |  | шт |  |  | 1 | 5100.5 | 1,012 | 1040.73 | 4,96 | 5162 | [6 empty] | Комплект автоматики для системы В14 (Регулятор скорости RTY-1,5)
(Инженерное оборудование)
|  | Цена=6120,60/1,2 | [23 empty] | Цена=6120,60/1,2
| Приказ от 04.08.2020 № 421/пр п.92в | Заготовительно-складские расходы для оборудования - 1,2% ПЗ=1,2% (ОЗП=1,2%; ЭМ=1,2%; МАТ=1,2%) | [18 empty] | Заготовительно-складские расходы для оборудования - 1,2% ПЗ=1,2% (ОЗП=1,2%; ЭМ=1,2%; МАТ=1,2%)
318 | ФЕР20-01-001-01 | Прокладка воздуховодов из листовой, оцинкованной стали и алюминия класса Н (нормальные) толщиной: 0,5 мм, диаметром до 200 мм |  |  | 4: 100 м2; 7: 0,115 | [6 empty] | Прокладка воздуховодов из листовой, оцинкованной стали и алюминия класса Н (нормальные) толщиной: 0,5 мм, диаметром до 200 мм
|  | Объем=(0,5*23) / 100 | [24 empty] | Объем=(0,5*23) / 100
| Приказ от 04.08.2020 № 421/пр прил.10 табл.1 п.8.1 | Производство работ осуществляется в горной местности: на высоте свыше 1500 до 2500 м над уровнем моря ОЗП=1,25; ЭМ=1,25 к расх.; ЗПМ=1,25; ТЗ=1,25; ТЗМ=1,25 | [18 empty] | Производство работ осуществляется в горной местности: на высоте свыше 1500 до 2500 м над уровнем моря ОЗП=1,25; ЭМ=1,25 к расх.; ЗПМ=1,25; ТЗ=1,25; ТЗМ=1,25
| ОП п.1.20.19 | Индивидуальные испытания систем вентиляции и кондиционирования воздуха - 5% ОЗП=1,05; ЭМ=1,05 к расх.; ЗПМ=1,05; ТЗ=1,05; ТЗМ=1,05 | [18 empty] | Индивидуальные испытания систем вентиляции и кондиционирования воздуха - 5% ОЗП=1,05; ЭМ=1,05 к расх.; ЗПМ=1,05; ТЗ=1,05; ТЗМ=1,05
| 1 | ОТ |  |  | 8: 1345.96; 9: 1,3125; 10: 203.16 | [8 empty] | ОТ
| 2 | ЭМ |  |  | 8: 117.43; 9: 1,3125; 10: 17.72 | [8 empty] | ЭМ
| 3 | в т.ч. ОТм |  |  | 8: 14.83; 9: 1,3125; 10: 2.24 | [8 empty] | в т.ч. ОТм
| 4 | М |  |  | 8: 434.65; 10: 49.98 | [8 empty] | М
| 08.1.02.17 | Сетки в рамках |  |  | 4: м2; 5: 0; 7: 0 | [14 empty] | Сетки в рамках
| 19.1.01.02 | Воздуховоды металлические |  |  | 4: м2; 5: 100; 7: 11,5 | [14 empty] | Воздуховоды металлические
| 19.1.01.11 | Заглушки питометражных лючков |  |  | 4: шт; 5: 0; 7: 0 | [14 empty] | Заглушки питометражных лючков
| 19.1.01.11 | Крепления |  |  | 4: кг; 5: 0; 7: 0 | [14 empty] | Крепления
| 19.3.01.01 | Дроссель-клапаны в патрубке |  |  | 4: шт; 5: 0; 7: 0 | [14 empty] | Дроссель-клапаны в патрубке
| 19.3.02.07 | Шиберы |  |  | 4: шт; 5: 0; 7: 0 | [14 empty] | Шиберы
|  | ЗТ |  |  | 4: чел.-ч; 5: 154; 6: 1,3125; 7: 23,244375 | [9 empty] | ЗТ
|  | ЗТм |  |  | 4: чел.-ч; 5: 1,2; 6: 1,3125; 7: 0,181125 | [9 empty] | ЗТм
|  | Итого по расценке |  |  | 8: 1898.04; 10: 270.86 | [10 empty] | Итого по расценке
|  | ФОТ |  |  | 10: 205.4 | [9 empty] | ФОТ
| Приказ № 812/пр от 21.12.2020 Прил. п.16 | НР Сантехнические работы - внутренние (трубопроводы, водопровод, канализация, отопление, газоснабжение, вентиляция и кондиционирование воздуха) |  |  | 4: %; 5: 121; 7: 121; 10: 248.53 | [9 empty] | НР Сантехнические работы - внутренние (трубопроводы, водопровод, канализация, отопление, газоснабжение, вентиляция и кондиционирование воздуха)
| Приказ № 774/пр от 11.12.2020 Прил. п.16 | СП Сантехнические работы - внутренние (трубопроводы, водопровод, канализация, отопление, газоснабжение, вентиляция и кондиционирование воздуха) |  |  | 4: %; 5: 72; 7: 72; 10: 147.89 | [9 empty] | СП Сантехнические работы - внутренние (трубопроводы, водопровод, канализация, отопление, газоснабжение, вентиляция и кондиционирование воздуха)
|  | Всего по позиции |  |  | 10: 667.28 | [11 empty] | Всего по позиции
319 | ФССЦ-19.1.01.03-0071 | Воздуховоды из оцинкованной стали, толщина 0,5 мм, диаметр до 200 мм |  |  | 4: м2; 7: 11,5; 8: 96.29; 10: 1107.34 | [6 empty] | Воздуховоды из оцинкованной стали, толщина 0,5 мм, диаметр до 200 мм
(Материалы для строительных работ)
320 | ТЦ_19.3.01.01_36_7718915896_26.07.2022_01 КА_п.79, ИОС4, СМ2.3 | Дроссель-клапан диам.160, ДК160 |  |  | шт |  |  | 3 | 820 | 1,02 | 267.48 | 9,38 | 2509 | [6 empty] | Дроссель-клапан диам.160, ДК160
(Материалы для строительных работ)
|  | Цена=984/1,2 | [23 empty] | Цена=984/1,2
| Приказ от 04.08.2020 № 421/пр п.92а | Заготовительно-складские расходы для материальных ресурсов (за исключением металлических конструкций) - 2% ПЗ=2% (ОЗП=2%; ЭМ=2%; МАТ=2%) | [18 empty] | Заготовительно-складские расходы для материальных ресурсов (за исключением металлических конструкций) - 2% ПЗ=2% (ОЗП=2%; ЭМ=2%; МАТ=2%)
321 | ФЕР20-01-001-01 | Прокладка воздуховодов из листовой, оцинкованной стали и алюминия класса Н (нормальные) толщиной: 0,5 мм, диаметром до 200 мм (Монтаж гибких воздуховодов) |  |  | 4: 100 м2; 7: 0,0075 | [6 empty] | Прокладка воздуховодов из листовой, оцинкованной стали и алюминия класса Н (нормальные) толщиной: 0,5 мм, диаметром до 200 мм (Монтаж гибких воздуховодов)
|  | Объем=(0,5*1,5) / 100 | [24 empty] | Объем=(0,5*1,5) / 100
| Приказ от 04.08.2020 № 421/пр прил.10 табл.1 п.8.1 | Производство работ осуществляется в горной местности: на высоте свыше 1500 до 2500 м над уровнем моря ОЗП=1,25; ЭМ=1,25 к расх.; ЗПМ=1,25; ТЗ=1,25; ТЗМ=1,25 | [18 empty] | Производство работ осуществляется в горной местности: на высоте свыше 1500 до 2500 м над уровнем моря ОЗП=1,25; ЭМ=1,25 к расх.; ЗПМ=1,25; ТЗ=1,25; ТЗМ=1,25
| ОП п.1.20.19 | Индивидуальные испытания систем вентиляции и кондиционирования воздуха - 5% ОЗП=1,05; ЭМ=1,05 к расх.; ЗПМ=1,05; ТЗ=1,05; ТЗМ=1,05 | [18 empty] | Индивидуальные испытания систем вентиляции и кондиционирования воздуха - 5% ОЗП=1,05; ЭМ=1,05 к расх.; ЗПМ=1,05; ТЗ=1,05; ТЗМ=1,05
| 1 | ОТ |  |  | 8: 1345.96; 9: 1,3125; 10: 13.25 | [8 empty] | ОТ
| 2 | ЭМ |  |  | 8: 117.43; 9: 1,3125; 10: 1.16 | [8 empty] | ЭМ
| 3 | в т.ч. ОТм |  |  | 8: 14.83; 9: 1,3125; 10: 0.15 | [8 empty] | в т.ч. ОТм
| 4 | М |  |  | 8: 434.65; 10: 3.26 | [8 empty] | М
| 08.1.02.17 | Сетки в рамках |  |  | 4: м2; 5: 0; 7: 0 | [14 empty] | Сетки в рамках
| 19.1.01.02 | Воздуховоды металлические |  |  | 4: м2; 5: 100; 7: 0,75 | [14 empty] | Воздуховоды металлические
| 19.1.01.11 | Заглушки питометражных лючков |  |  | 4: шт; 5: 0; 7: 0 | [14 empty] | Заглушки питометражных лючков
| 19.1.01.11 | Крепления |  |  | 4: кг; 5: 0; 7: 0 | [14 empty] | Крепления
| 19.3.01.01 | Дроссель-клапаны в патрубке |  |  | 4: шт; 5: 0; 7: 0 | [14 empty] | Дроссель-клапаны в патрубке
| 19.3.02.07 | Шиберы |  |  | 4: шт; 5: 0; 7: 0 | [14 empty] | Шиберы
|  | ЗТ |  |  | 4: чел.-ч; 5: 154; 6: 1,3125; 7: 1,5159375 | [9 empty] | ЗТ
|  | ЗТм |  |  | 4: чел.-ч; 5: 1,2; 6: 1,3125; 7: 0,0118125 | [9 empty] | ЗТм
|  | Итого по расценке |  |  | 8: 1898.04; 10: 17.67 | [10 empty] | Итого по расценке
|  | ФОТ |  |  | 10: 13.4 | [9 empty] | ФОТ
| Приказ № 812/пр от 21.12.2020 Прил. п.16 | НР Сантехнические работы - внутренние (трубопроводы, водопровод, канализация, отопление, газоснабжение, вентиляция и кондиционирование воздуха) |  |  | 4: %; 5: 121; 7: 121; 10: 16.21 | [9 empty] | НР Сантехнические работы - внутренние (трубопроводы, водопровод, канализация, отопление, газоснабжение, вентиляция и кондиционирование воздуха)
| Приказ № 774/пр от 11.12.2020 Прил. п.16 | СП Сантехнические работы - внутренние (трубопроводы, водопровод, канализация, отопление, газоснабжение, вентиляция и кондиционирование воздуха) |  |  | 4: %; 5: 72; 7: 72; 10: 9.65 | [9 empty] | СП Сантехнические работы - внутренние (трубопроводы, водопровод, канализация, отопление, газоснабжение, вентиляция и кондиционирование воздуха)
|  | Всего по позиции |  |  | 10: 43.53 | [11 empty] | Всего по позиции
322 | ФССЦ-19.1.01.01-0018 | Воздуховоды полужесткие гофрированные из алюминия, толщина 0,12-0,15 мм, диаметр 160 мм |  |  | 4: м2; 7: 0,75; 8: 72.7; 10: 54.53 | [6 empty] | Воздуховоды полужесткие гофрированные из алюминия, толщина 0,12-0,15 мм, диаметр 160 мм
(Материалы для строительных работ)
323 | ФССЦ-19.1.05.04-0003 | Диффузоры потолочные пластиковые веерные, диаметр 160 мм (ДПУ-М 160) |  |  | 4: шт; 7: 3; 8: 40.01; 10: 120.03 | [6 empty] | Диффузоры потолочные пластиковые веерные, диаметр 160 мм (ДПУ-М 160)
(Материалы для строительных работ)
324 | ФЕР26-01-054-01 | Обертывание поверхности изоляции рулонными материалами насухо с проклейкой швов (Пенофол С) |  |  | 4: 100 м2; 7: 0,01 | [6 empty] | Обертывание поверхности изоляции рулонными материалами насухо с проклейкой швов (Пенофол С)
|  | Объем=1 / 100 | [24 empty] | Объем=1 / 100
| Приказ от 04.08.2020 № 421/пр прил.10 табл.1 п.8.1 | Производство работ осуществляется в горной местности: на высоте свыше 1500 до 2500 м над уровнем моря ОЗП=1,25; ЭМ=1,25 к расх.; ЗПМ=1,25; ТЗ=1,25; ТЗМ=1,25 | [18 empty] | Производство работ осуществляется в горной местности: на высоте свыше 1500 до 2500 м над уровнем моря ОЗП=1,25; ЭМ=1,25 к расх.; ЗПМ=1,25; ТЗ=1,25; ТЗМ=1,25
| 1 | ОТ |  |  | 8: 259.2; 9: 1,25; 10: 3.24 | [8 empty] | ОТ
| 2 | ЭМ |  |  | 8: 37.88; 9: 1,25; 10: 0.47 | [8 empty] | ЭМ
| 3 | в т.ч. ОТм |  |  | 8: 4.99; 9: 1,25; 10: 0.06 | [8 empty] | в т.ч. ОТм
| 4 | М |  |  | 8: 505.36; 10: 5.05 | [8 empty] | М
| 12.1.02.15 | Материал рулонный |  |  | 4: м2; 5: 115; 7: 1,15 | [14 empty] | Материал рулонный
|  | ЗТ |  |  | 4: чел.-ч; 5: 30; 6: 1,25; 7: 0,375 | [9 empty] | ЗТ
|  | ЗТм |  |  | 4: чел.-ч; 5: 0,43; 6: 1,25; 7: 0,005375 | [9 empty] | ЗТм
|  | Итого по расценке |  |  | 8: 802.44; 10: 8.76 | [10 empty] | Итого по расценке
|  | ФОТ |  |  | 10: 3.3 | [9 empty] | ФОТ
| Приказ № 812/пр от 21.12.2020 Прил. п.20 | НР Теплоизоляционные работы |  |  | 4: %; 5: 97; 7: 97; 10: 3.2 | [9 empty] | НР Теплоизоляционные работы
| Приказ № 774/пр от 11.12.2020 Прил. п.20 | СП Теплоизоляционные работы |  |  | 4: %; 5: 55; 7: 55; 10: 1.82 | [9 empty] | СП Теплоизоляционные работы
|  | Всего по позиции |  |  | 10: 13.78 | [11 empty] | Всего по позиции
325 | ФССЦ-01.2.01.02-0031 | Битумы нефтяные строительные изоляционные БНИ-IV-3, БНИ-IV, БНИ-V |  |  | 4: т; 7: -0,000126; 8: 1412.5; 10: -0.18 | [6 empty] | Битумы нефтяные строительные изоляционные БНИ-IV-3, БНИ-IV, БНИ-V
(Материалы для строительных работ)
326 | ФССЦ-01.2.03.03-0107 | Мастика битумно-масляная морозостойкая горячего применения |  |  | 4: т; 7: -0,0003; 8: 3960; 10: -1.19 | [6 empty] | Мастика битумно-масляная морозостойкая горячего применения
(Материалы для строительных работ)
327 | ФССЦ-08.3.02.01-0041 | Лента стальная упаковочная мягкая нормальной точности 0,7х20-50 мм |  |  | 4: т; 7: -0,00047; 8: 7590; 10: -3.57 | [6 empty] | Лента стальная упаковочная мягкая нормальной точности 0,7х20-50 мм
(Материалы для строительных работ)
328 | ФССЦ-14.4.03.03-0102 | Лак битумный БТ-577 |  |  | 4: т; 7: -0,000013; 8: 9550.01; 10: -0.12 | [6 empty] | Лак битумный БТ-577
(Материалы для строительных работ)
329 | ФССЦ-12.2.03.03-0015 | Отражающая изоляция "Пенофол 2000" тип: С, самоклеящийся, толщина 10 мм |  |  | 4: м2; 7: 1; 8: 50.01; 10: 50.01 | [6 empty] | Отражающая изоляция "Пенофол 2000" тип: С, самоклеящийся, толщина 10 мм
(Материалы для строительных работ)
330 | ФЕР20-02-009-01 | Установка зонтов над шахтами из листовой стали круглого сечения диаметром: 200 мм | [17 empty] | Установка зонтов над шахтами из листовой стали круглого сечения диаметром: 200 мм | bar: 4; 7
| Приказ от 04.08.2020 № 421/пр прил.10 табл.1 п.8.1 | Производство работ осуществляется в горной местности: на высоте свыше 1500 до 2500 м над уровнем моря ОЗП=1,25; ЭМ=1,25 к расх.; ЗПМ=1,25; ТЗ=1,25; ТЗМ=1,25 | [18 empty] | Производство работ осуществляется в горной местности: на высоте свыше 1500 до 2500 м над уровнем моря ОЗП=1,25; ЭМ=1,25 к расх.; ЗПМ=1,25; ТЗ=1,25; ТЗМ=1,25
| ОП п.1.20.19 | Индивидуальные испытания систем вентиляции и кондиционирования воздуха - 5% ОЗП=1,05; ЭМ=1,05 к расх.; ЗПМ=1,05; ТЗ=1,05; ТЗМ=1,05 | [18 empty] | Индивидуальные испытания систем вентиляции и кондиционирования воздуха - 5% ОЗП=1,05; ЭМ=1,05 к расх.; ЗПМ=1,05; ТЗ=1,05; ТЗМ=1,05
| 1 | ОТ |  |  | 8: 3.3; 9: 1,3125; 10: 4.33 | [8 empty] | ОТ
| 2 | ЭМ |  |  | 8: 1.35; 9: 1,3125; 10: 1.77 | [8 empty] | ЭМ
| 3 | в т.ч. ОТм |  |  | 8: 0.12; 9: 1,3125; 10: 0.16 | [8 empty] | в т.ч. ОТм
| 4 | М |  |  | 8: 2.04; 10: 2.04 | [8 empty] | М
| 19.1.01.11 | Крепления |  |  | 4: кг; 5: 0; 7: 0 | [14 empty] | Крепления
| 19.2.02.01 | Зонты стальные вентиляционных систем | [25 empty] | Зонты стальные вентиляционных систем | bar: 4 to 5; 7
|  | ЗТ |  |  | 4: чел.-ч; 5: 0,36; 6: 1,3125; 7: 0,4725 | [9 empty] | ЗТ
|  | ЗТм |  |  | 4: чел.-ч; 5: 0,01; 6: 1,3125; 7: 0,013125 | [9 empty] | ЗТм
|  | Итого по расценке |  |  | 8: 6.69; 10: 8.14 | [10 empty] | Итого по расценке
|  | ФОТ |  |  | 10: 4.49 | [9 empty] | ФОТ
| Приказ № 812/пр от 21.12.2020 Прил. п.16 | НР Сантехнические работы - внутренние (трубопроводы, водопровод, канализация, отопление, газоснабжение, вентиляция и кондиционирование воздуха) |  |  | 4: %; 5: 121; 7: 121; 10: 5.43 | [9 empty] | НР Сантехнические работы - внутренние (трубопроводы, водопровод, канализация, отопление, газоснабжение, вентиляция и кондиционирование воздуха)
| Приказ № 774/пр от 11.12.2020 Прил. п.16 | СП Сантехнические работы - внутренние (трубопроводы, водопровод, канализация, отопление, газоснабжение, вентиляция и кондиционирование воздуха) |  |  | 4: %; 5: 72; 7: 72; 10: 3.23 | [9 empty] | СП Сантехнические работы - внутренние (трубопроводы, водопровод, канализация, отопление, газоснабжение, вентиляция и кондиционирование воздуха)
|  | Всего по позиции |  |  | 10: 16.8 | [11 empty] | Всего по позиции
331 | ТЦ_19.2.02.02_36_7718915896_26.07.2022_01 КА_п.80, ИОС4, СМ2.3 | Зонт выбросной диам. 160 |  |  | шт |  |  | 1 | 450 | 1,02 | 48.93 | 9,38 | 459 | [6 empty] | Зонт выбросной диам. 160
(Материалы для строительных работ)
|  | Цена=540/1,2 | [23 empty] | Цена=540/1,2
| Приказ от 04.08.2020 № 421/пр п.92а | Заготовительно-складские расходы для материальных ресурсов (за исключением металлических конструкций) - 2% ПЗ=2% (ОЗП=2%; ЭМ=2%; МАТ=2%) | [18 empty] | Заготовительно-складские расходы для материальных ресурсов (за исключением металлических конструкций) - 2% ПЗ=2% (ОЗП=2%; ЭМ=2%; МАТ=2%)
Система В15 | [18 empty] | Система В15
Вытяжная установка L=50 м3/ч, Р=150 Па; N=0,06кВт; n=2450 об/мин в составе: | [18 empty] | Вытяжная установка L=50 м3/ч, Р=150 Па; N=0,06кВт; n=2450 об/мин в составе:
332 | ФЕР20-03-002-01 | Установка вентиляторов осевых массой: до 0,025 т (Вентилятор L=50 м3/ч, Р=150 Па; N=0,06кВт; n=2450 об/мин KVR 100/1) | [17 empty] | Установка вентиляторов осевых массой: до 0,025 т (Вентилятор L=50 м3/ч, Р=150 Па; N=0,06кВт; n=2450 об/мин KVR 100/1) | bar: 4; 7
| Приказ от 04.08.2020 № 421/пр прил.10 табл.1 п.8.1 | Производство работ осуществляется в горной местности: на высоте свыше 1500 до 2500 м над уровнем моря ОЗП=1,25; ЭМ=1,25 к расх.; ЗПМ=1,25; ТЗ=1,25; ТЗМ=1,25 | [18 empty] | Производство работ осуществляется в горной местности: на высоте свыше 1500 до 2500 м над уровнем моря ОЗП=1,25; ЭМ=1,25 к расх.; ЗПМ=1,25; ТЗ=1,25; ТЗМ=1,25
| ОП п.1.20.19 | Индивидуальные испытания систем вентиляции и кондиционирования воздуха - 5% ОЗП=1,05; ЭМ=1,05 к расх.; ЗПМ=1,05; ТЗ=1,05; ТЗМ=1,05 | [18 empty] | Индивидуальные испытания систем вентиляции и кондиционирования воздуха - 5% ОЗП=1,05; ЭМ=1,05 к расх.; ЗПМ=1,05; ТЗ=1,05; ТЗМ=1,05
| 1 | ОТ |  |  | 8: 35.11; 9: 1,3125; 10: 46.08 | [8 empty] | ОТ
| 2 | ЭМ |  |  | 8: 6.62; 9: 1,3125; 10: 8.69 | [8 empty] | ЭМ
| 3 | в т.ч. ОТм |  |  | 8: 0.6; 9: 1,3125; 10: 0.79 | [8 empty] | в т.ч. ОТм
| 4 | М |  |  | 8: 2.03; 10: 2.03 | [8 empty] | М
|  | ЗТ |  |  | 4: чел.-ч; 5: 3,65; 6: 1,3125; 7: 4,790625 | [9 empty] | ЗТ
|  | ЗТм |  |  | 4: чел.-ч; 5: 0,05; 6: 1,3125; 7: 0,065625 | [9 empty] | ЗТм
|  | Итого по расценке |  |  | 8: 43.76; 10: 56.8 | [10 empty] | Итого по расценке
|  | ФОТ |  |  | 10: 46.87 | [9 empty] | ФОТ
| Приказ № 812/пр от 21.12.2020 Прил. п.16 | НР Сантехнические работы - внутренние (трубопроводы, водопровод, канализация, отопление, газоснабжение, вентиляция и кондиционирование воздуха) |  |  | 4: %; 5: 121; 7: 121; 10: 56.71 | [9 empty] | НР Сантехнические работы - внутренние (трубопроводы, водопровод, канализация, отопление, газоснабжение, вентиляция и кондиционирование воздуха)
| Приказ № 774/пр от 11.12.2020 Прил. п.16 | СП Сантехнические работы - внутренние (трубопроводы, водопровод, канализация, отопление, газоснабжение, вентиляция и кондиционирование воздуха) |  |  | 4: %; 5: 72; 7: 72; 10: 33.75 | [9 empty] | СП Сантехнические работы - внутренние (трубопроводы, водопровод, канализация, отопление, газоснабжение, вентиляция и кондиционирование воздуха)
|  | Всего по позиции |  |  | 10: 147.26 | [11 empty] | Всего по позиции
333 О | ТЦ_64.1.02.01_36_7718915896_26.07.2022_01 КА_п.48, ИОС4, СМ2.3 | Вентилятор KVR 100/1 L=50 м3/ч, Р=150 Па; N=0,06кВт; n=2450 об/мин |  |  | шт |  |  | 1 | 9954.5 | 1,012 | 2031.05 | 4,96 | 10074 | [6 empty] | Вентилятор KVR 100/1 L=50 м3/ч, Р=150 Па; N=0,06кВт; n=2450 об/мин
(Инженерное оборудование)
|  | Цена=11945,40/1,2 | [23 empty] | Цена=11945,40/1,2
| Приказ от 04.08.2020 № 421/пр п.92в | Заготовительно-складские расходы для оборудования - 1,2% ПЗ=1,2% (ОЗП=1,2%; ЭМ=1,2%; МАТ=1,2%) | [18 empty] | Заготовительно-складские расходы для оборудования - 1,2% ПЗ=1,2% (ОЗП=1,2%; ЭМ=1,2%; МАТ=1,2%)
334 | ТЦ_18.5.08.05_36_7718915896_26.07.2022_01 КА_п.13, ИОС4, СМ2.3 | Кронштейн крепления вентилятора KKV 100 |  |  | шт |  |  | 2 | 1110.75 | 1,02 | 241.58 | 9,38 | 2266 | [6 empty] | Кронштейн крепления вентилятора KKV 100
(Материалы для строительных работ)
|  | Цена=1332,90/1,2 | [23 empty] | Цена=1332,90/1,2
| Приказ от 04.08.2020 № 421/пр п.92а | Заготовительно-складские расходы для материальных ресурсов (за исключением металлических конструкций) - 2% ПЗ=2% (ОЗП=2%; ЭМ=2%; МАТ=2%) | [18 empty] | Заготовительно-складские расходы для материальных ресурсов (за исключением металлических конструкций) - 2% ПЗ=2% (ОЗП=2%; ЭМ=2%; МАТ=2%)
335 | ТЦ_19.1.01.11_36_7718915896_26.07.2022_01 КА_п.14, ИОС4, СМ2.3 | Хомут соеденительный HTK 100 |  |  | шт |  |  | 2 | 867.25 | 1,02 | 188.59 | 9,38 | 1769 | [6 empty] | Хомут соеденительный HTK 100
(Материалы для строительных работ)
|  | Цена=1040,70/1,2 | [23 empty] | Цена=1040,70/1,2
| Приказ от 04.08.2020 № 421/пр п.92а | Заготовительно-складские расходы для материальных ресурсов (за исключением металлических конструкций) - 2% ПЗ=2% (ОЗП=2%; ЭМ=2%; МАТ=2%) | [18 empty] | Заготовительно-складские расходы для материальных ресурсов (за исключением металлических конструкций) - 2% ПЗ=2% (ОЗП=2%; ЭМ=2%; МАТ=2%)
336 | ФЕР20-02-004-01 | Установка клапанов обратных: диаметром до 355 мм (Клапан обратный KON 100) | [17 empty] | Установка клапанов обратных: диаметром до 355 мм (Клапан обратный KON 100) | bar: 4; 7
| Приказ от 04.08.2020 № 421/пр прил.10 табл.1 п.8.1 | Производство работ осуществляется в горной местности: на высоте свыше 1500 до 2500 м над уровнем моря ОЗП=1,25; ЭМ=1,25 к расх.; ЗПМ=1,25; ТЗ=1,25; ТЗМ=1,25 | [18 empty] | Производство работ осуществляется в горной местности: на высоте свыше 1500 до 2500 м над уровнем моря ОЗП=1,25; ЭМ=1,25 к расх.; ЗПМ=1,25; ТЗ=1,25; ТЗМ=1,25
| ОП п.1.20.19 | Индивидуальные испытания систем вентиляции и кондиционирования воздуха - 5% ОЗП=1,05; ЭМ=1,05 к расх.; ЗПМ=1,05; ТЗ=1,05; ТЗМ=1,05 | [18 empty] | Индивидуальные испытания систем вентиляции и кондиционирования воздуха - 5% ОЗП=1,05; ЭМ=1,05 к расх.; ЗПМ=1,05; ТЗ=1,05; ТЗМ=1,05
| 1 | ОТ |  |  | 8: 9.13; 9: 1,3125; 10: 11.98 | [8 empty] | ОТ
| 2 | ЭМ |  |  | 8: 1.47; 9: 1,3125; 10: 1.93 | [8 empty] | ЭМ
| 3 | в т.ч. ОТм |  |  | 8: 0.12; 9: 1,3125; 10: 0.16 | [8 empty] | в т.ч. ОТм
| 4 | М |  |  | 8: 7.49; 10: 7.49 | [8 empty] | М
| 19.3.01.09 | Клапаны обратные | [25 empty] | Клапаны обратные | bar: 4 to 5; 7
|  | ЗТ |  |  | 4: чел.-ч; 5: 1,03; 6: 1,3125; 7: 1,351875 | [9 empty] | ЗТ
|  | ЗТм |  |  | 4: чел.-ч; 5: 0,01; 6: 1,3125; 7: 0,013125 | [9 empty] | ЗТм
|  | Итого по расценке |  |  | 8: 18.09; 10: 21.4 | [10 empty] | Итого по расценке
|  | ФОТ |  |  | 10: 12.14 | [9 empty] | ФОТ
| Приказ № 812/пр от 21.12.2020 Прил. п.16 | НР Сантехнические работы - внутренние (трубопроводы, водопровод, канализация, отопление, газоснабжение, вентиляция и кондиционирование воздуха) |  |  | 4: %; 5: 121; 7: 121; 10: 14.69 | [9 empty] | НР Сантехнические работы - внутренние (трубопроводы, водопровод, канализация, отопление, газоснабжение, вентиляция и кондиционирование воздуха)
| Приказ № 774/пр от 11.12.2020 Прил. п.16 | СП Сантехнические работы - внутренние (трубопроводы, водопровод, канализация, отопление, газоснабжение, вентиляция и кондиционирование воздуха) |  |  | 4: %; 5: 72; 7: 72; 10: 8.74 | [9 empty] | СП Сантехнические работы - внутренние (трубопроводы, водопровод, канализация, отопление, газоснабжение, вентиляция и кондиционирование воздуха)
|  | Всего по позиции |  |  | 10: 44.83 | [11 empty] | Всего по позиции
337 | ТЦ_19.3.01.09_36_7718915896_26.07.2022_01 КА_п.15, ИОС4, СМ2.3 | Клапан обратный KON 100 |  |  | шт |  |  | 1 | 1497.75 | 1,02 | 162.9 | 9,38 | 1528 | [6 empty] | Клапан обратный KON 100
(Материалы для строительных работ)
|  | Цена=1797,30/1,2 | [23 empty] | Цена=1797,30/1,2
| Приказ от 04.08.2020 № 421/пр п.92а | Заготовительно-складские расходы для материальных ресурсов (за исключением металлических конструкций) - 2% ПЗ=2% (ОЗП=2%; ЭМ=2%; МАТ=2%) | [18 empty] | Заготовительно-складские расходы для материальных ресурсов (за исключением металлических конструкций) - 2% ПЗ=2% (ОЗП=2%; ЭМ=2%; МАТ=2%)
338 | ФЕРм08-03-573-04 | Шкаф (пульт) управления навесной, высота, ширина и глубина: до 600х600х350 мм (Блок автоматики для приточной установки) | [17 empty] | Шкаф (пульт) управления навесной, высота, ширина и глубина: до 600х600х350 мм (Блок автоматики для приточной установки) | bar: 4; 7
| Приказ от 04.08.2020 № 421/пр прил.10 табл.1 п.8.1 | Производство работ осуществляется в горной местности: на высоте свыше 1500 до 2500 м над уровнем моря ОЗП=1,25; ЭМ=1,25 к расх.; ЗПМ=1,25; ТЗ=1,25; ТЗМ=1,25 | [18 empty] | Производство работ осуществляется в горной местности: на высоте свыше 1500 до 2500 м над уровнем моря ОЗП=1,25; ЭМ=1,25 к расх.; ЗПМ=1,25; ТЗ=1,25; ТЗМ=1,25
| 1 | ОТ |  |  | 8: 20.44; 9: 1,25; 10: 25.55 | [8 empty] | ОТ
| 2 | ЭМ |  |  | 8: 33.47; 9: 1,25; 10: 41.84 | [8 empty] | ЭМ
| 3 | в т.ч. ОТм |  |  | 8: 3.42; 9: 1,25; 10: 4.28 | [8 empty] | в т.ч. ОТм
| 4 | М |  |  | 8: 2.94; 10: 2.94 | [8 empty] | М
|  | ЗТ |  |  | 4: чел.-ч; 5: 2,06; 6: 1,25; 7: 2,575 | [9 empty] | ЗТ
|  | ЗТм |  |  | 4: чел.-ч; 5: 0,31; 6: 1,25; 7: 0,3875 | [9 empty] | ЗТм
|  | Итого по расценке |  |  | 8: 56.85; 10: 70.33 | [10 empty] | Итого по расценке
|  | ФОТ |  |  | 10: 29.83 | [9 empty] | ФОТ
| Приказ № 812/пр от 21.12.2020 Прил. п.49.3 | НР Электротехнические установки на других объектах |  |  | 4: %; 5: 97; 7: 97; 10: 28.94 | [9 empty] | НР Электротехнические установки на других объектах
| Приказ № 774/пр от 11.12.2020 Прил. п.49.3 | СП Электротехнические установки на других объектах |  |  | 4: %; 5: 51; 7: 51; 10: 15.21 | [9 empty] | СП Электротехнические установки на других объектах
|  | Всего по позиции |  |  | 10: 114.48 | [11 empty] | Всего по позиции
339 О | ТЦ_64.4.02.05_36_7718915896_26.07.2022_01 КА_п.49, ИОС4, СМ2.3 | Комплект автоматики для вытяжной установки В15 (В составе: Регулятор скорости STY-1,5; Щит управления вентилятором ACV-V1,2-TK1; Блок ACW AVR-V2,5 (230В)) |  |  | шт |  |  | 1 | 121824 | 1,012 | 24856.05 | 4,96 | 123286 | [6 empty] | Комплект автоматики для вытяжной установки В15 (В составе: Регулятор скорости STY-1,5; Щит управления вентилятором ACV-V1,2-TK1; Блок ACW AVR-V2,5 (230В))
(Инженерное оборудование)
|  | Цена=146188,80/1,2 | [23 empty] | Цена=146188,80/1,2
| Приказ от 04.08.2020 № 421/пр п.92в | Заготовительно-складские расходы для оборудования - 1,2% ПЗ=1,2% (ОЗП=1,2%; ЭМ=1,2%; МАТ=1,2%) | [18 empty] | Заготовительно-складские расходы для оборудования - 1,2% ПЗ=1,2% (ОЗП=1,2%; ЭМ=1,2%; МАТ=1,2%)
340 | ФЕР20-01-001-01 | Прокладка воздуховодов из листовой, оцинкованной стали и алюминия класса Н (нормальные) толщиной: 0,5 мм, диаметром до 200 мм |  |  | 4: 100 м2; 7: 0,0062 | [6 empty] | Прокладка воздуховодов из листовой, оцинкованной стали и алюминия класса Н (нормальные) толщиной: 0,5 мм, диаметром до 200 мм
|  | Объем=(0,31*2) / 100 | [24 empty] | Объем=(0,31*2) / 100
| Приказ от 04.08.2020 № 421/пр прил.10 табл.1 п.8.1 | Производство работ осуществляется в горной местности: на высоте свыше 1500 до 2500 м над уровнем моря ОЗП=1,25; ЭМ=1,25 к расх.; ЗПМ=1,25; ТЗ=1,25; ТЗМ=1,25 | [18 empty] | Производство работ осуществляется в горной местности: на высоте свыше 1500 до 2500 м над уровнем моря ОЗП=1,25; ЭМ=1,25 к расх.; ЗПМ=1,25; ТЗ=1,25; ТЗМ=1,25
| ОП п.1.20.19 | Индивидуальные испытания систем вентиляции и кондиционирования воздуха - 5% ОЗП=1,05; ЭМ=1,05 к расх.; ЗПМ=1,05; ТЗ=1,05; ТЗМ=1,05 | [18 empty] | Индивидуальные испытания систем вентиляции и кондиционирования воздуха - 5% ОЗП=1,05; ЭМ=1,05 к расх.; ЗПМ=1,05; ТЗ=1,05; ТЗМ=1,05
| 1 | ОТ |  |  | 8: 1345.96; 9: 1,3125; 10: 10.95 | [8 empty] | ОТ
| 2 | ЭМ |  |  | 8: 117.43; 9: 1,3125; 10: 0.96 | [8 empty] | ЭМ
| 3 | в т.ч. ОТм |  |  | 8: 14.83; 9: 1,3125; 10: 0.12 | [8 empty] | в т.ч. ОТм
| 4 | М |  |  | 8: 434.65; 10: 2.69 | [8 empty] | М
| 08.1.02.17 | Сетки в рамках |  |  | 4: м2; 5: 0; 7: 0 | [14 empty] | Сетки в рамках
| 19.1.01.02 | Воздуховоды металлические |  |  | 4: м2; 5: 100; 7: 0,62 | [14 empty] | Воздуховоды металлические
| 19.1.01.11 | Заглушки питометражных лючков |  |  | 4: шт; 5: 0; 7: 0 | [14 empty] | Заглушки питометражных лючков
| 19.1.01.11 | Крепления |  |  | 4: кг; 5: 0; 7: 0 | [14 empty] | Крепления
| 19.3.01.01 | Дроссель-клапаны в патрубке |  |  | 4: шт; 5: 0; 7: 0 | [14 empty] | Дроссель-клапаны в патрубке
| 19.3.02.07 | Шиберы |  |  | 4: шт; 5: 0; 7: 0 | [14 empty] | Шиберы
|  | ЗТ |  |  | 4: чел.-ч; 5: 154; 6: 1,3125; 7: 1,253175 | [9 empty] | ЗТ
|  | ЗТм |  |  | 4: чел.-ч; 5: 1,2; 6: 1,3125; 7: 0,009765 | [9 empty] | ЗТм
|  | Итого по расценке |  |  | 8: 1898.04; 10: 14.6 | [10 empty] | Итого по расценке
|  | ФОТ |  |  | 10: 11.07 | [9 empty] | ФОТ
| Приказ № 812/пр от 21.12.2020 Прил. п.16 | НР Сантехнические работы - внутренние (трубопроводы, водопровод, канализация, отопление, газоснабжение, вентиляция и кондиционирование воздуха) |  |  | 4: %; 5: 121; 7: 121; 10: 13.39 | [9 empty] | НР Сантехнические работы - внутренние (трубопроводы, водопровод, канализация, отопление, газоснабжение, вентиляция и кондиционирование воздуха)
| Приказ № 774/пр от 11.12.2020 Прил. п.16 | СП Сантехнические работы - внутренние (трубопроводы, водопровод, канализация, отопление, газоснабжение, вентиляция и кондиционирование воздуха) |  |  | 4: %; 5: 72; 7: 72; 10: 7.97 | [9 empty] | СП Сантехнические работы - внутренние (трубопроводы, водопровод, канализация, отопление, газоснабжение, вентиляция и кондиционирование воздуха)
|  | Всего по позиции |  |  | 10: 35.96 | [11 empty] | Всего по позиции
341 | ФССЦ-19.1.01.03-0071 | Воздуховоды из оцинкованной стали, толщина 0,5 мм, диаметр до 200 мм |  |  | 4: м2; 7: 0,62; 8: 96.29; 10: 59.7 | [6 empty] | Воздуховоды из оцинкованной стали, толщина 0,5 мм, диаметр до 200 мм
(Материалы для строительных работ)
342 | ФЕР20-01-001-01 | Прокладка воздуховодов из листовой, оцинкованной стали и алюминия класса Н (нормальные) толщиной: 0,5 мм, диаметром до 200 мм (Монтаж гибких воздуховодов) |  |  | 4: 100 м2; 7: 0,0025 | [6 empty] | Прокладка воздуховодов из листовой, оцинкованной стали и алюминия класса Н (нормальные) толщиной: 0,5 мм, диаметром до 200 мм (Монтаж гибких воздуховодов)
|  | Объем=(0,5*0,5) / 100 | [24 empty] | Объем=(0,5*0,5) / 100
| Приказ от 04.08.2020 № 421/пр прил.10 табл.1 п.8.1 | Производство работ осуществляется в горной местности: на высоте свыше 1500 до 2500 м над уровнем моря ОЗП=1,25; ЭМ=1,25 к расх.; ЗПМ=1,25; ТЗ=1,25; ТЗМ=1,25 | [18 empty] | Производство работ осуществляется в горной местности: на высоте свыше 1500 до 2500 м над уровнем моря ОЗП=1,25; ЭМ=1,25 к расх.; ЗПМ=1,25; ТЗ=1,25; ТЗМ=1,25
| ОП п.1.20.19 | Индивидуальные испытания систем вентиляции и кондиционирования воздуха - 5% ОЗП=1,05; ЭМ=1,05 к расх.; ЗПМ=1,05; ТЗ=1,05; ТЗМ=1,05 | [18 empty] | Индивидуальные испытания систем вентиляции и кондиционирования воздуха - 5% ОЗП=1,05; ЭМ=1,05 к расх.; ЗПМ=1,05; ТЗ=1,05; ТЗМ=1,05
| 1 | ОТ |  |  | 8: 1345.96; 9: 1,3125; 10: 4.42 | [8 empty] | ОТ
| 2 | ЭМ |  |  | 8: 117.43; 9: 1,3125; 10: 0.39 | [8 empty] | ЭМ
| 3 | в т.ч. ОТм |  |  | 8: 14.83; 9: 1,3125; 10: 0.05 | [8 empty] | в т.ч. ОТм
| 4 | М |  |  | 8: 434.65; 10: 1.09 | [8 empty] | М
| 08.1.02.17 | Сетки в рамках |  |  | 4: м2; 5: 0; 7: 0 | [14 empty] | Сетки в рамках
| 19.1.01.02 | Воздуховоды металлические |  |  | 4: м2; 5: 100; 7: 0,25 | [14 empty] | Воздуховоды металлические
| 19.1.01.11 | Заглушки питометражных лючков |  |  | 4: шт; 5: 0; 7: 0 | [14 empty] | Заглушки питометражных лючков
| 19.1.01.11 | Крепления |  |  | 4: кг; 5: 0; 7: 0 | [14 empty] | Крепления
| 19.3.01.01 | Дроссель-клапаны в патрубке |  |  | 4: шт; 5: 0; 7: 0 | [14 empty] | Дроссель-клапаны в патрубке
| 19.3.02.07 | Шиберы |  |  | 4: шт; 5: 0; 7: 0 | [14 empty] | Шиберы
|  | ЗТ |  |  | 4: чел.-ч; 5: 154; 6: 1,3125; 7: 0,5053125 | [9 empty] | ЗТ
|  | ЗТм |  |  | 4: чел.-ч; 5: 1,2; 6: 1,3125; 7: 0,0039375 | [9 empty] | ЗТм
|  | Итого по расценке |  |  | 8: 1898.04; 10: 5.9 | [10 empty] | Итого по расценке
|  | ФОТ |  |  | 10: 4.47 | [9 empty] | ФОТ
| Приказ № 812/пр от 21.12.2020 Прил. п.16 | НР Сантехнические работы - внутренние (трубопроводы, водопровод, канализация, отопление, газоснабжение, вентиляция и кондиционирование воздуха) |  |  | 4: %; 5: 121; 7: 121; 10: 5.41 | [9 empty] | НР Сантехнические работы - внутренние (трубопроводы, водопровод, канализация, отопление, газоснабжение, вентиляция и кондиционирование воздуха)
| Приказ № 774/пр от 11.12.2020 Прил. п.16 | СП Сантехнические работы - внутренние (трубопроводы, водопровод, канализация, отопление, газоснабжение, вентиляция и кондиционирование воздуха) |  |  | 4: %; 5: 72; 7: 72; 10: 3.22 | [9 empty] | СП Сантехнические работы - внутренние (трубопроводы, водопровод, канализация, отопление, газоснабжение, вентиляция и кондиционирование воздуха)
|  | Всего по позиции |  |  | 10: 14.53 | [11 empty] | Всего по позиции
343 | ФССЦ-19.1.01.01-0018 | Воздуховоды полужесткие гофрированные из алюминия, толщина 0,12-0,15 мм, диаметр 160 мм |  |  | 4: м2; 7: 0,25; 8: 72.7; 10: 18.18 | [6 empty] | Воздуховоды полужесткие гофрированные из алюминия, толщина 0,12-0,15 мм, диаметр 160 мм
(Материалы для строительных работ)
344 | ФССЦ-19.1.05.04-0003 | Диффузоры потолочные пластиковые веерные, диаметр 160 мм (ДПУ-М 160) |  |  | 4: шт; 7: 1; 8: 40.01; 10: 40.01 | [6 empty] | Диффузоры потолочные пластиковые веерные, диаметр 160 мм (ДПУ-М 160)
(Материалы для строительных работ)
345 | ФЕР26-01-054-01 | Обертывание поверхности изоляции рулонными материалами насухо с проклейкой швов (Пенофол С) |  |  | 4: 100 м2; 7: 0,01 | [6 empty] | Обертывание поверхности изоляции рулонными материалами насухо с проклейкой швов (Пенофол С)
|  | Объем=1 / 100 | [24 empty] | Объем=1 / 100
| Приказ от 04.08.2020 № 421/пр прил.10 табл.1 п.8.1 | Производство работ осуществляется в горной местности: на высоте свыше 1500 до 2500 м над уровнем моря ОЗП=1,25; ЭМ=1,25 к расх.; ЗПМ=1,25; ТЗ=1,25; ТЗМ=1,25 | [18 empty] | Производство работ осуществляется в горной местности: на высоте свыше 1500 до 2500 м над уровнем моря ОЗП=1,25; ЭМ=1,25 к расх.; ЗПМ=1,25; ТЗ=1,25; ТЗМ=1,25
| 1 | ОТ |  |  | 8: 259.2; 9: 1,25; 10: 3.24 | [8 empty] | ОТ
| 2 | ЭМ |  |  | 8: 37.88; 9: 1,25; 10: 0.47 | [8 empty] | ЭМ
| 3 | в т.ч. ОТм |  |  | 8: 4.99; 9: 1,25; 10: 0.06 | [8 empty] | в т.ч. ОТм
| 4 | М |  |  | 8: 505.36; 10: 5.05 | [8 empty] | М
| 12.1.02.15 | Материал рулонный |  |  | 4: м2; 5: 115; 7: 1,15 | [14 empty] | Материал рулонный
|  | ЗТ |  |  | 4: чел.-ч; 5: 30; 6: 1,25; 7: 0,375 | [9 empty] | ЗТ
|  | ЗТм |  |  | 4: чел.-ч; 5: 0,43; 6: 1,25; 7: 0,005375 | [9 empty] | ЗТм
|  | Итого по расценке |  |  | 8: 802.44; 10: 8.76 | [10 empty] | Итого по расценке
|  | ФОТ |  |  | 10: 3.3 | [9 empty] | ФОТ
| Приказ № 812/пр от 21.12.2020 Прил. п.20 | НР Теплоизоляционные работы |  |  | 4: %; 5: 97; 7: 97; 10: 3.2 | [9 empty] | НР Теплоизоляционные работы
| Приказ № 774/пр от 11.12.2020 Прил. п.20 | СП Теплоизоляционные работы |  |  | 4: %; 5: 55; 7: 55; 10: 1.82 | [9 empty] | СП Теплоизоляционные работы
|  | Всего по позиции |  |  | 10: 13.78 | [11 empty] | Всего по позиции
346 | ФССЦ-12.2.03.03-0015 | Отражающая изоляция "Пенофол 2000" тип: С, самоклеящийся, толщина 10 мм |  |  | 4: м2; 7: 1; 8: 50.01; 10: 50.01 | [6 empty] | Отражающая изоляция "Пенофол 2000" тип: С, самоклеящийся, толщина 10 мм
(Материалы для строительных работ)
347 | ФЕР20-02-009-01 | Установка зонтов над шахтами из листовой стали круглого сечения диаметром: 200 мм | [17 empty] | Установка зонтов над шахтами из листовой стали круглого сечения диаметром: 200 мм | bar: 4; 7
| Приказ от 04.08.2020 № 421/пр прил.10 табл.1 п.8.1 | Производство работ осуществляется в горной местности: на высоте свыше 1500 до 2500 м над уровнем моря ОЗП=1,25; ЭМ=1,25 к расх.; ЗПМ=1,25; ТЗ=1,25; ТЗМ=1,25 | [18 empty] | Производство работ осуществляется в горной местности: на высоте свыше 1500 до 2500 м над уровнем моря ОЗП=1,25; ЭМ=1,25 к расх.; ЗПМ=1,25; ТЗ=1,25; ТЗМ=1,25
| ОП п.1.20.19 | Индивидуальные испытания систем вентиляции и кондиционирования воздуха - 5% ОЗП=1,05; ЭМ=1,05 к расх.; ЗПМ=1,05; ТЗ=1,05; ТЗМ=1,05 | [18 empty] | Индивидуальные испытания систем вентиляции и кондиционирования воздуха - 5% ОЗП=1,05; ЭМ=1,05 к расх.; ЗПМ=1,05; ТЗ=1,05; ТЗМ=1,05
| 1 | ОТ |  |  | 8: 3.3; 9: 1,3125; 10: 4.33 | [8 empty] | ОТ
| 2 | ЭМ |  |  | 8: 1.35; 9: 1,3125; 10: 1.77 | [8 empty] | ЭМ
| 3 | в т.ч. ОТм |  |  | 8: 0.12; 9: 1,3125; 10: 0.16 | [8 empty] | в т.ч. ОТм
| 4 | М |  |  | 8: 2.04; 10: 2.04 | [8 empty] | М
| 19.1.01.11 | Крепления |  |  | 4: кг; 5: 0; 7: 0 | [14 empty] | Крепления
| 19.2.02.01 | Зонты стальные вентиляционных систем | [25 empty] | Зонты стальные вентиляционных систем | bar: 4 to 5; 7
|  | ЗТ |  |  | 4: чел.-ч; 5: 0,36; 6: 1,3125; 7: 0,4725 | [9 empty] | ЗТ
|  | ЗТм |  |  | 4: чел.-ч; 5: 0,01; 6: 1,3125; 7: 0,013125 | [9 empty] | ЗТм
|  | Итого по расценке |  |  | 8: 6.69; 10: 8.14 | [10 empty] | Итого по расценке
|  | ФОТ |  |  | 10: 4.49 | [9 empty] | ФОТ
| Приказ № 812/пр от 21.12.2020 Прил. п.16 | НР Сантехнические работы - внутренние (трубопроводы, водопровод, канализация, отопление, газоснабжение, вентиляция и кондиционирование воздуха) |  |  | 4: %; 5: 121; 7: 121; 10: 5.43 | [9 empty] | НР Сантехнические работы - внутренние (трубопроводы, водопровод, канализация, отопление, газоснабжение, вентиляция и кондиционирование воздуха)
| Приказ № 774/пр от 11.12.2020 Прил. п.16 | СП Сантехнические работы - внутренние (трубопроводы, водопровод, канализация, отопление, газоснабжение, вентиляция и кондиционирование воздуха) |  |  | 4: %; 5: 72; 7: 72; 10: 3.23 | [9 empty] | СП Сантехнические работы - внутренние (трубопроводы, водопровод, канализация, отопление, газоснабжение, вентиляция и кондиционирование воздуха)
|  | Всего по позиции |  |  | 10: 16.8 | [11 empty] | Всего по позиции
348 | ТЦ_19.2.02.02_36_7718915896_26.07.2022_01 КА_п.81, ИОС4, СМ2.3 | Зонт выбросной диам. 100 |  |  | шт |  |  | 1 | 375 | 1,02 | 40.83 | 9,38 | 383 | [6 empty] | Зонт выбросной диам. 100
(Материалы для строительных работ)
|  | Цена=450/1,2 | [23 empty] | Цена=450/1,2
| Приказ от 04.08.2020 № 421/пр п.92а | Заготовительно-складские расходы для материальных ресурсов (за исключением металлических конструкций) - 2% ПЗ=2% (ОЗП=2%; ЭМ=2%; МАТ=2%) | [18 empty] | Заготовительно-складские расходы для материальных ресурсов (за исключением металлических конструкций) - 2% ПЗ=2% (ОЗП=2%; ЭМ=2%; МАТ=2%)
Система В16 | [18 empty] | Система В16
Вытяжная установка L=50 м3/ч, Р=150 Па; N=0,06кВт; n=2450 об/мин в составе: | [18 empty] | Вытяжная установка L=50 м3/ч, Р=150 Па; N=0,06кВт; n=2450 об/мин в составе:
349 | ФЕР20-03-002-01 | Установка вентиляторов осевых массой: до 0,025 т (Вентилятор L=50 м3/ч, Р=150 Па; N=0,06кВт; n=2450 об/мин KVR 100/1) | [17 empty] | Установка вентиляторов осевых массой: до 0,025 т (Вентилятор L=50 м3/ч, Р=150 Па; N=0,06кВт; n=2450 об/мин KVR 100/1) | bar: 4; 7
| Приказ от 04.08.2020 № 421/пр прил.10 табл.1 п.8.1 | Производство работ осуществляется в горной местности: на высоте свыше 1500 до 2500 м над уровнем моря ОЗП=1,25; ЭМ=1,25 к расх.; ЗПМ=1,25; ТЗ=1,25; ТЗМ=1,25 | [18 empty] | Производство работ осуществляется в горной местности: на высоте свыше 1500 до 2500 м над уровнем моря ОЗП=1,25; ЭМ=1,25 к расх.; ЗПМ=1,25; ТЗ=1,25; ТЗМ=1,25
| ОП п.1.20.19 | Индивидуальные испытания систем вентиляции и кондиционирования воздуха - 5% ОЗП=1,05; ЭМ=1,05 к расх.; ЗПМ=1,05; ТЗ=1,05; ТЗМ=1,05 | [18 empty] | Индивидуальные испытания систем вентиляции и кондиционирования воздуха - 5% ОЗП=1,05; ЭМ=1,05 к расх.; ЗПМ=1,05; ТЗ=1,05; ТЗМ=1,05
| 1 | ОТ |  |  | 8: 35.11; 9: 1,3125; 10: 46.08 | [8 empty] | ОТ
| 2 | ЭМ |  |  | 8: 6.62; 9: 1,3125; 10: 8.69 | [8 empty] | ЭМ
| 3 | в т.ч. ОТм |  |  | 8: 0.6; 9: 1,3125; 10: 0.79 | [8 empty] | в т.ч. ОТм
| 4 | М |  |  | 8: 2.03; 10: 2.03 | [8 empty] | М
|  | ЗТ |  |  | 4: чел.-ч; 5: 3,65; 6: 1,3125; 7: 4,790625 | [9 empty] | ЗТ
|  | ЗТм |  |  | 4: чел.-ч; 5: 0,05; 6: 1,3125; 7: 0,065625 | [9 empty] | ЗТм
|  | Итого по расценке |  |  | 8: 43.76; 10: 56.8 | [10 empty] | Итого по расценке
|  | ФОТ |  |  | 10: 46.87 | [9 empty] | ФОТ
| Приказ № 812/пр от 21.12.2020 Прил. п.16 | НР Сантехнические работы - внутренние (трубопроводы, водопровод, канализация, отопление, газоснабжение, вентиляция и кондиционирование воздуха) |  |  | 4: %; 5: 121; 7: 121; 10: 56.71 | [9 empty] | НР Сантехнические работы - внутренние (трубопроводы, водопровод, канализация, отопление, газоснабжение, вентиляция и кондиционирование воздуха)
| Приказ № 774/пр от 11.12.2020 Прил. п.16 | СП Сантехнические работы - внутренние (трубопроводы, водопровод, канализация, отопление, газоснабжение, вентиляция и кондиционирование воздуха) |  |  | 4: %; 5: 72; 7: 72; 10: 33.75 | [9 empty] | СП Сантехнические работы - внутренние (трубопроводы, водопровод, канализация, отопление, газоснабжение, вентиляция и кондиционирование воздуха)
|  | Всего по позиции |  |  | 10: 147.26 | [11 empty] | Всего по позиции
350 О | ТЦ_64.1.02.01_36_7718915896_26.07.2022_01 КА_п.50, ИОС4, СМ2.3 | Вентилятор KVR 100/1 L=50 м3/ч, Р=150 Па; N=0,06кВт; n=2450 об/мин |  |  | шт |  |  | 1 | 9954.5 | 1,012 | 2031.05 | 4,96 | 10074 | [6 empty] | Вентилятор KVR 100/1 L=50 м3/ч, Р=150 Па; N=0,06кВт; n=2450 об/мин
(Инженерное оборудование)
|  | Цена=11945,40/1,2 | [23 empty] | Цена=11945,40/1,2
| Приказ от 04.08.2020 № 421/пр п.92в | Заготовительно-складские расходы для оборудования - 1,2% ПЗ=1,2% (ОЗП=1,2%; ЭМ=1,2%; МАТ=1,2%) | [18 empty] | Заготовительно-складские расходы для оборудования - 1,2% ПЗ=1,2% (ОЗП=1,2%; ЭМ=1,2%; МАТ=1,2%)
351 | ТЦ_18.5.08.05_36_7718915896_26.07.2022_01 КА_п.13, ИОС4, СМ2.3 | Кронштейн крепления вентилятора KKV 100 |  |  | шт |  |  | 2 | 1110.75 | 1,02 | 241.58 | 9,38 | 2266 | [6 empty] | Кронштейн крепления вентилятора KKV 100
(Материалы для строительных работ)
|  | Цена=1332,90/1,2 | [23 empty] | Цена=1332,90/1,2
| Приказ от 04.08.2020 № 421/пр п.92а | Заготовительно-складские расходы для материальных ресурсов (за исключением металлических конструкций) - 2% ПЗ=2% (ОЗП=2%; ЭМ=2%; МАТ=2%) | [18 empty] | Заготовительно-складские расходы для материальных ресурсов (за исключением металлических конструкций) - 2% ПЗ=2% (ОЗП=2%; ЭМ=2%; МАТ=2%)
352 | ТЦ_19.1.01.11_36_7718915896_26.07.2022_01 КА_п.14, ИОС4, СМ2.3 | Хомут соеденительный HTK 100 |  |  | шт |  |  | 2 | 867.25 | 1,02 | 188.59 | 9,38 | 1769 | [6 empty] | Хомут соеденительный HTK 100
(Материалы для строительных работ)
|  | Цена=1040,70/1,2 | [23 empty] | Цена=1040,70/1,2
| Приказ от 04.08.2020 № 421/пр п.92а | Заготовительно-складские расходы для материальных ресурсов (за исключением металлических конструкций) - 2% ПЗ=2% (ОЗП=2%; ЭМ=2%; МАТ=2%) | [18 empty] | Заготовительно-складские расходы для материальных ресурсов (за исключением металлических конструкций) - 2% ПЗ=2% (ОЗП=2%; ЭМ=2%; МАТ=2%)
353 | ФЕР20-02-004-01 | Установка клапанов обратных: диаметром до 355 мм (Клапан обратный KON 100) | [17 empty] | Установка клапанов обратных: диаметром до 355 мм (Клапан обратный KON 100) | bar: 4; 7
| Приказ от 04.08.2020 № 421/пр прил.10 табл.1 п.8.1 | Производство работ осуществляется в горной местности: на высоте свыше 1500 до 2500 м над уровнем моря ОЗП=1,25; ЭМ=1,25 к расх.; ЗПМ=1,25; ТЗ=1,25; ТЗМ=1,25 | [18 empty] | Производство работ осуществляется в горной местности: на высоте свыше 1500 до 2500 м над уровнем моря ОЗП=1,25; ЭМ=1,25 к расх.; ЗПМ=1,25; ТЗ=1,25; ТЗМ=1,25
| ОП п.1.20.19 | Индивидуальные испытания систем вентиляции и кондиционирования воздуха - 5% ОЗП=1,05; ЭМ=1,05 к расх.; ЗПМ=1,05; ТЗ=1,05; ТЗМ=1,05 | [18 empty] | Индивидуальные испытания систем вентиляции и кондиционирования воздуха - 5% ОЗП=1,05; ЭМ=1,05 к расх.; ЗПМ=1,05; ТЗ=1,05; ТЗМ=1,05
| 1 | ОТ |  |  | 8: 9.13; 9: 1,3125; 10: 11.98 | [8 empty] | ОТ
| 2 | ЭМ |  |  | 8: 1.47; 9: 1,3125; 10: 1.93 | [8 empty] | ЭМ
| 3 | в т.ч. ОТм |  |  | 8: 0.12; 9: 1,3125; 10: 0.16 | [8 empty] | в т.ч. ОТм
| 4 | М |  |  | 8: 7.49; 10: 7.49 | [8 empty] | М
| 19.3.01.09 | Клапаны обратные | [25 empty] | Клапаны обратные | bar: 4 to 5; 7
|  | ЗТ |  |  | 4: чел.-ч; 5: 1,03; 6: 1,3125; 7: 1,351875 | [9 empty] | ЗТ
|  | ЗТм |  |  | 4: чел.-ч; 5: 0,01; 6: 1,3125; 7: 0,013125 | [9 empty] | ЗТм
|  | Итого по расценке |  |  | 8: 18.09; 10: 21.4 | [10 empty] | Итого по расценке
|  | ФОТ |  |  | 10: 12.14 | [9 empty] | ФОТ
| Приказ № 812/пр от 21.12.2020 Прил. п.16 | НР Сантехнические работы - внутренние (трубопроводы, водопровод, канализация, отопление, газоснабжение, вентиляция и кондиционирование воздуха) |  |  | 4: %; 5: 121; 7: 121; 10: 14.69 | [9 empty] | НР Сантехнические работы - внутренние (трубопроводы, водопровод, канализация, отопление, газоснабжение, вентиляция и кондиционирование воздуха)
| Приказ № 774/пр от 11.12.2020 Прил. п.16 | СП Сантехнические работы - внутренние (трубопроводы, водопровод, канализация, отопление, газоснабжение, вентиляция и кондиционирование воздуха) |  |  | 4: %; 5: 72; 7: 72; 10: 8.74 | [9 empty] | СП Сантехнические работы - внутренние (трубопроводы, водопровод, канализация, отопление, газоснабжение, вентиляция и кондиционирование воздуха)
|  | Всего по позиции |  |  | 10: 44.83 | [11 empty] | Всего по позиции
354 | ТЦ_19.3.01.09_36_7718915896_26.07.2022_01 КА_п.15, ИОС4, СМ2.3 | Клапан обратный KON 100 |  |  | шт |  |  | 1 | 1497.75 | 1,02 | 162.9 | 9,38 | 1528 | [6 empty] | Клапан обратный KON 100
(Материалы для строительных работ)
|  | Цена=1797,30/1,2 | [23 empty] | Цена=1797,30/1,2
| Приказ от 04.08.2020 № 421/пр п.92а | Заготовительно-складские расходы для материальных ресурсов (за исключением металлических конструкций) - 2% ПЗ=2% (ОЗП=2%; ЭМ=2%; МАТ=2%) | [18 empty] | Заготовительно-складские расходы для материальных ресурсов (за исключением металлических конструкций) - 2% ПЗ=2% (ОЗП=2%; ЭМ=2%; МАТ=2%)
355 | ФЕРм08-03-573-04 | Шкаф (пульт) управления навесной, высота, ширина и глубина: до 600х600х350 мм (Блок автоматики для приточной установки) | [17 empty] | Шкаф (пульт) управления навесной, высота, ширина и глубина: до 600х600х350 мм (Блок автоматики для приточной установки) | bar: 4; 7
| Приказ от 04.08.2020 № 421/пр прил.10 табл.1 п.8.1 | Производство работ осуществляется в горной местности: на высоте свыше 1500 до 2500 м над уровнем моря ОЗП=1,25; ЭМ=1,25 к расх.; ЗПМ=1,25; ТЗ=1,25; ТЗМ=1,25 | [18 empty] | Производство работ осуществляется в горной местности: на высоте свыше 1500 до 2500 м над уровнем моря ОЗП=1,25; ЭМ=1,25 к расх.; ЗПМ=1,25; ТЗ=1,25; ТЗМ=1,25
| 1 | ОТ |  |  | 8: 20.44; 9: 1,25; 10: 25.55 | [8 empty] | ОТ
| 2 | ЭМ |  |  | 8: 33.47; 9: 1,25; 10: 41.84 | [8 empty] | ЭМ
| 3 | в т.ч. ОТм |  |  | 8: 3.42; 9: 1,25; 10: 4.28 | [8 empty] | в т.ч. ОТм
| 4 | М |  |  | 8: 2.94; 10: 2.94 | [8 empty] | М
|  | ЗТ |  |  | 4: чел.-ч; 5: 2,06; 6: 1,25; 7: 2,575 | [9 empty] | ЗТ
|  | ЗТм |  |  | 4: чел.-ч; 5: 0,31; 6: 1,25; 7: 0,3875 | [9 empty] | ЗТм
|  | Итого по расценке |  |  | 8: 56.85; 10: 70.33 | [10 empty] | Итого по расценке
|  | ФОТ |  |  | 10: 29.83 | [9 empty] | ФОТ
| Приказ № 812/пр от 21.12.2020 Прил. п.49.3 | НР Электротехнические установки на других объектах |  |  | 4: %; 5: 97; 7: 97; 10: 28.94 | [9 empty] | НР Электротехнические установки на других объектах
| Приказ № 774/пр от 11.12.2020 Прил. п.49.3 | СП Электротехнические установки на других объектах |  |  | 4: %; 5: 51; 7: 51; 10: 15.21 | [9 empty] | СП Электротехнические установки на других объектах
|  | Всего по позиции |  |  | 10: 114.48 | [11 empty] | Всего по позиции
356 О | ТЦ_64.4.02.05_36_7718915896_26.07.2022_01 КА_п.51, ИОС4, СМ2.3 | Комплект автоматики для вытяжной установки В16 (В составе: Регулятор скорости STY-1,5; Щит управления вентилятором ACV-V1,2-TK1; Блок ACW AVR-V2,5 (230В)) |  |  | шт |  |  | 1 | 121824 | 1,012 | 24856.05 | 4,96 | 123286 | [6 empty] | Комплект автоматики для вытяжной установки В16 (В составе: Регулятор скорости STY-1,5; Щит управления вентилятором ACV-V1,2-TK1; Блок ACW AVR-V2,5 (230В))
(Инженерное оборудование)
|  | Цена=146188,80/1,2 | [23 empty] | Цена=146188,80/1,2
| Приказ от 04.08.2020 № 421/пр п.92в | Заготовительно-складские расходы для оборудования - 1,2% ПЗ=1,2% (ОЗП=1,2%; ЭМ=1,2%; МАТ=1,2%) | [18 empty] | Заготовительно-складские расходы для оборудования - 1,2% ПЗ=1,2% (ОЗП=1,2%; ЭМ=1,2%; МАТ=1,2%)
357 | ФЕР20-01-001-01 | Прокладка воздуховодов из листовой, оцинкованной стали и алюминия класса Н (нормальные) толщиной: 0,5 мм, диаметром до 200 мм |  |  | 4: 100 м2; 7: 0,0062 | [6 empty] | Прокладка воздуховодов из листовой, оцинкованной стали и алюминия класса Н (нормальные) толщиной: 0,5 мм, диаметром до 200 мм
|  | Объем=(0,31*2) / 100 | [24 empty] | Объем=(0,31*2) / 100
| Приказ от 04.08.2020 № 421/пр прил.10 табл.1 п.8.1 | Производство работ осуществляется в горной местности: на высоте свыше 1500 до 2500 м над уровнем моря ОЗП=1,25; ЭМ=1,25 к расх.; ЗПМ=1,25; ТЗ=1,25; ТЗМ=1,25 | [18 empty] | Производство работ осуществляется в горной местности: на высоте свыше 1500 до 2500 м над уровнем моря ОЗП=1,25; ЭМ=1,25 к расх.; ЗПМ=1,25; ТЗ=1,25; ТЗМ=1,25
| ОП п.1.20.19 | Индивидуальные испытания систем вентиляции и кондиционирования воздуха - 5% ОЗП=1,05; ЭМ=1,05 к расх.; ЗПМ=1,05; ТЗ=1,05; ТЗМ=1,05 | [18 empty] | Индивидуальные испытания систем вентиляции и кондиционирования воздуха - 5% ОЗП=1,05; ЭМ=1,05 к расх.; ЗПМ=1,05; ТЗ=1,05; ТЗМ=1,05
| 1 | ОТ |  |  | 8: 1345.96; 9: 1,3125; 10: 10.95 | [8 empty] | ОТ
| 2 | ЭМ |  |  | 8: 117.43; 9: 1,3125; 10: 0.96 | [8 empty] | ЭМ
| 3 | в т.ч. ОТм |  |  | 8: 14.83; 9: 1,3125; 10: 0.12 | [8 empty] | в т.ч. ОТм
| 4 | М |  |  | 8: 434.65; 10: 2.69 | [8 empty] | М
| 08.1.02.17 | Сетки в рамках |  |  | 4: м2; 5: 0; 7: 0 | [14 empty] | Сетки в рамках
| 19.1.01.02 | Воздуховоды металлические |  |  | 4: м2; 5: 100; 7: 0,62 | [14 empty] | Воздуховоды металлические
| 19.1.01.11 | Заглушки питометражных лючков |  |  | 4: шт; 5: 0; 7: 0 | [14 empty] | Заглушки питометражных лючков
| 19.1.01.11 | Крепления |  |  | 4: кг; 5: 0; 7: 0 | [14 empty] | Крепления
| 19.3.01.01 | Дроссель-клапаны в патрубке |  |  | 4: шт; 5: 0; 7: 0 | [14 empty] | Дроссель-клапаны в патрубке
| 19.3.02.07 | Шиберы |  |  | 4: шт; 5: 0; 7: 0 | [14 empty] | Шиберы
|  | ЗТ |  |  | 4: чел.-ч; 5: 154; 6: 1,3125; 7: 1,253175 | [9 empty] | ЗТ
|  | ЗТм |  |  | 4: чел.-ч; 5: 1,2; 6: 1,3125; 7: 0,009765 | [9 empty] | ЗТм
|  | Итого по расценке |  |  | 8: 1898.04; 10: 14.6 | [10 empty] | Итого по расценке
|  | ФОТ |  |  | 10: 11.07 | [9 empty] | ФОТ
| Приказ № 812/пр от 21.12.2020 Прил. п.16 | НР Сантехнические работы - внутренние (трубопроводы, водопровод, канализация, отопление, газоснабжение, вентиляция и кондиционирование воздуха) |  |  | 4: %; 5: 121; 7: 121; 10: 13.39 | [9 empty] | НР Сантехнические работы - внутренние (трубопроводы, водопровод, канализация, отопление, газоснабжение, вентиляция и кондиционирование воздуха)
| Приказ № 774/пр от 11.12.2020 Прил. п.16 | СП Сантехнические работы - внутренние (трубопроводы, водопровод, канализация, отопление, газоснабжение, вентиляция и кондиционирование воздуха) |  |  | 4: %; 5: 72; 7: 72; 10: 7.97 | [9 empty] | СП Сантехнические работы - внутренние (трубопроводы, водопровод, канализация, отопление, газоснабжение, вентиляция и кондиционирование воздуха)
|  | Всего по позиции |  |  | 10: 35.96 | [11 empty] | Всего по позиции
358 | ФССЦ-19.1.01.03-0071 | Воздуховоды из оцинкованной стали, толщина 0,5 мм, диаметр до 200 мм |  |  | 4: м2; 7: 0,62; 8: 96.29; 10: 59.7 | [6 empty] | Воздуховоды из оцинкованной стали, толщина 0,5 мм, диаметр до 200 мм
(Материалы для строительных работ)
359 | ФЕР20-01-001-01 | Прокладка воздуховодов из листовой, оцинкованной стали и алюминия класса Н (нормальные) толщиной: 0,5 мм, диаметром до 200 мм (Монтаж гибких воздуховодов) |  |  | 4: 100 м2; 7: 0,0025 | [6 empty] | Прокладка воздуховодов из листовой, оцинкованной стали и алюминия класса Н (нормальные) толщиной: 0,5 мм, диаметром до 200 мм (Монтаж гибких воздуховодов)
|  | Объем=(0,5*0,5) / 100 | [24 empty] | Объем=(0,5*0,5) / 100
| Приказ от 04.08.2020 № 421/пр прил.10 табл.1 п.8.1 | Производство работ осуществляется в горной местности: на высоте свыше 1500 до 2500 м над уровнем моря ОЗП=1,25; ЭМ=1,25 к расх.; ЗПМ=1,25; ТЗ=1,25; ТЗМ=1,25 | [18 empty] | Производство работ осуществляется в горной местности: на высоте свыше 1500 до 2500 м над уровнем моря ОЗП=1,25; ЭМ=1,25 к расх.; ЗПМ=1,25; ТЗ=1,25; ТЗМ=1,25
| ОП п.1.20.19 | Индивидуальные испытания систем вентиляции и кондиционирования воздуха - 5% ОЗП=1,05; ЭМ=1,05 к расх.; ЗПМ=1,05; ТЗ=1,05; ТЗМ=1,05 | [18 empty] | Индивидуальные испытания систем вентиляции и кондиционирования воздуха - 5% ОЗП=1,05; ЭМ=1,05 к расх.; ЗПМ=1,05; ТЗ=1,05; ТЗМ=1,05
| 1 | ОТ |  |  | 8: 1345.96; 9: 1,3125; 10: 4.42 | [8 empty] | ОТ
| 2 | ЭМ |  |  | 8: 117.43; 9: 1,3125; 10: 0.39 | [8 empty] | ЭМ
| 3 | в т.ч. ОТм |  |  | 8: 14.83; 9: 1,3125; 10: 0.05 | [8 empty] | в т.ч. ОТм
| 4 | М |  |  | 8: 434.65; 10: 1.09 | [8 empty] | М
| 08.1.02.17 | Сетки в рамках |  |  | 4: м2; 5: 0; 7: 0 | [14 empty] | Сетки в рамках
| 19.1.01.02 | Воздуховоды металлические |  |  | 4: м2; 5: 100; 7: 0,25 | [14 empty] | Воздуховоды металлические
| 19.1.01.11 | Заглушки питометражных лючков |  |  | 4: шт; 5: 0; 7: 0 | [14 empty] | Заглушки питометражных лючков
| 19.1.01.11 | Крепления |  |  | 4: кг; 5: 0; 7: 0 | [14 empty] | Крепления
| 19.3.01.01 | Дроссель-клапаны в патрубке |  |  | 4: шт; 5: 0; 7: 0 | [14 empty] | Дроссель-клапаны в патрубке
| 19.3.02.07 | Шиберы |  |  | 4: шт; 5: 0; 7: 0 | [14 empty] | Шиберы
|  | ЗТ |  |  | 4: чел.-ч; 5: 154; 6: 1,3125; 7: 0,5053125 | [9 empty] | ЗТ
|  | ЗТм |  |  | 4: чел.-ч; 5: 1,2; 6: 1,3125; 7: 0,0039375 | [9 empty] | ЗТм
|  | Итого по расценке |  |  | 8: 1898.04; 10: 5.9 | [10 empty] | Итого по расценке
|  | ФОТ |  |  | 10: 4.47 | [9 empty] | ФОТ
| Приказ № 812/пр от 21.12.2020 Прил. п.16 | НР Сантехнические работы - внутренние (трубопроводы, водопровод, канализация, отопление, газоснабжение, вентиляция и кондиционирование воздуха) |  |  | 4: %; 5: 121; 7: 121; 10: 5.41 | [9 empty] | НР Сантехнические работы - внутренние (трубопроводы, водопровод, канализация, отопление, газоснабжение, вентиляция и кондиционирование воздуха)
| Приказ № 774/пр от 11.12.2020 Прил. п.16 | СП Сантехнические работы - внутренние (трубопроводы, водопровод, канализация, отопление, газоснабжение, вентиляция и кондиционирование воздуха) |  |  | 4: %; 5: 72; 7: 72; 10: 3.22 | [9 empty] | СП Сантехнические работы - внутренние (трубопроводы, водопровод, канализация, отопление, газоснабжение, вентиляция и кондиционирование воздуха)
|  | Всего по позиции |  |  | 10: 14.53 | [11 empty] | Всего по позиции
360 | ФССЦ-19.1.01.01-0018 | Воздуховоды полужесткие гофрированные из алюминия, толщина 0,12-0,15 мм, диаметр 160 мм |  |  | 4: м2; 7: 0,25; 8: 72.7; 10: 18.18 | [6 empty] | Воздуховоды полужесткие гофрированные из алюминия, толщина 0,12-0,15 мм, диаметр 160 мм
(Материалы для строительных работ)
361 | ФССЦ-19.1.05.04-0003 | Диффузоры потолочные пластиковые веерные, диаметр 160 мм (ДПУ-М 160) |  |  | 4: шт; 7: 1; 8: 40.01; 10: 40.01 | [6 empty] | Диффузоры потолочные пластиковые веерные, диаметр 160 мм (ДПУ-М 160)
(Материалы для строительных работ)
362 | ФЕР26-01-054-01 | Обертывание поверхности изоляции рулонными материалами насухо с проклейкой швов (Пенофол С) |  |  | 4: 100 м2; 7: 0,01 | [6 empty] | Обертывание поверхности изоляции рулонными материалами насухо с проклейкой швов (Пенофол С)
|  | Объем=1 / 100 | [24 empty] | Объем=1 / 100
| Приказ от 04.08.2020 № 421/пр прил.10 табл.1 п.8.1 | Производство работ осуществляется в горной местности: на высоте свыше 1500 до 2500 м над уровнем моря ОЗП=1,25; ЭМ=1,25 к расх.; ЗПМ=1,25; ТЗ=1,25; ТЗМ=1,25 | [18 empty] | Производство работ осуществляется в горной местности: на высоте свыше 1500 до 2500 м над уровнем моря ОЗП=1,25; ЭМ=1,25 к расх.; ЗПМ=1,25; ТЗ=1,25; ТЗМ=1,25
| 1 | ОТ |  |  | 8: 259.2; 9: 1,25; 10: 3.24 | [8 empty] | ОТ
| 2 | ЭМ |  |  | 8: 37.88; 9: 1,25; 10: 0.47 | [8 empty] | ЭМ
| 3 | в т.ч. ОТм |  |  | 8: 4.99; 9: 1,25; 10: 0.06 | [8 empty] | в т.ч. ОТм
| 4 | М |  |  | 8: 505.36; 10: 5.05 | [8 empty] | М
| 12.1.02.15 | Материал рулонный |  |  | 4: м2; 5: 115; 7: 1,15 | [14 empty] | Материал рулонный
|  | ЗТ |  |  | 4: чел.-ч; 5: 30; 6: 1,25; 7: 0,375 | [9 empty] | ЗТ
|  | ЗТм |  |  | 4: чел.-ч; 5: 0,43; 6: 1,25; 7: 0,005375 | [9 empty] | ЗТм
|  | Итого по расценке |  |  | 8: 802.44; 10: 8.76 | [10 empty] | Итого по расценке
|  | ФОТ |  |  | 10: 3.3 | [9 empty] | ФОТ
| Приказ № 812/пр от 21.12.2020 Прил. п.20 | НР Теплоизоляционные работы |  |  | 4: %; 5: 97; 7: 97; 10: 3.2 | [9 empty] | НР Теплоизоляционные работы
| Приказ № 774/пр от 11.12.2020 Прил. п.20 | СП Теплоизоляционные работы |  |  | 4: %; 5: 55; 7: 55; 10: 1.82 | [9 empty] | СП Теплоизоляционные работы
|  | Всего по позиции |  |  | 10: 13.78 | [11 empty] | Всего по позиции
363 | ФССЦ-12.2.03.03-0015 | Отражающая изоляция "Пенофол 2000" тип: С, самоклеящийся, толщина 10 мм |  |  | 4: м2; 7: 1; 8: 50.01; 10: 50.01 | [6 empty] | Отражающая изоляция "Пенофол 2000" тип: С, самоклеящийся, толщина 10 мм
(Материалы для строительных работ)
364 | ФЕР20-02-009-01 | Установка зонтов над шахтами из листовой стали круглого сечения диаметром: 200 мм | [17 empty] | Установка зонтов над шахтами из листовой стали круглого сечения диаметром: 200 мм | bar: 4; 7
| Приказ от 04.08.2020 № 421/пр прил.10 табл.1 п.8.1 | Производство работ осуществляется в горной местности: на высоте свыше 1500 до 2500 м над уровнем моря ОЗП=1,25; ЭМ=1,25 к расх.; ЗПМ=1,25; ТЗ=1,25; ТЗМ=1,25 | [18 empty] | Производство работ осуществляется в горной местности: на высоте свыше 1500 до 2500 м над уровнем моря ОЗП=1,25; ЭМ=1,25 к расх.; ЗПМ=1,25; ТЗ=1,25; ТЗМ=1,25
| ОП п.1.20.19 | Индивидуальные испытания систем вентиляции и кондиционирования воздуха - 5% ОЗП=1,05; ЭМ=1,05 к расх.; ЗПМ=1,05; ТЗ=1,05; ТЗМ=1,05 | [18 empty] | Индивидуальные испытания систем вентиляции и кондиционирования воздуха - 5% ОЗП=1,05; ЭМ=1,05 к расх.; ЗПМ=1,05; ТЗ=1,05; ТЗМ=1,05
| 1 | ОТ |  |  | 8: 3.3; 9: 1,3125; 10: 4.33 | [8 empty] | ОТ
| 2 | ЭМ |  |  | 8: 1.35; 9: 1,3125; 10: 1.77 | [8 empty] | ЭМ
| 3 | в т.ч. ОТм |  |  | 8: 0.12; 9: 1,3125; 10: 0.16 | [8 empty] | в т.ч. ОТм
| 4 | М |  |  | 8: 2.04; 10: 2.04 | [8 empty] | М
| 19.1.01.11 | Крепления |  |  | 4: кг; 5: 0; 7: 0 | [14 empty] | Крепления
| 19.2.02.01 | Зонты стальные вентиляционных систем | [25 empty] | Зонты стальные вентиляционных систем | bar: 4 to 5; 7
|  | ЗТ |  |  | 4: чел.-ч; 5: 0,36; 6: 1,3125; 7: 0,4725 | [9 empty] | ЗТ
|  | ЗТм |  |  | 4: чел.-ч; 5: 0,01; 6: 1,3125; 7: 0,013125 | [9 empty] | ЗТм
|  | Итого по расценке |  |  | 8: 6.69; 10: 8.14 | [10 empty] | Итого по расценке
|  | ФОТ |  |  | 10: 4.49 | [9 empty] | ФОТ
| Приказ № 812/пр от 21.12.2020 Прил. п.16 | НР Сантехнические работы - внутренние (трубопроводы, водопровод, канализация, отопление, газоснабжение, вентиляция и кондиционирование воздуха) |  |  | 4: %; 5: 121; 7: 121; 10: 5.43 | [9 empty] | НР Сантехнические работы - внутренние (трубопроводы, водопровод, канализация, отопление, газоснабжение, вентиляция и кондиционирование воздуха)
| Приказ № 774/пр от 11.12.2020 Прил. п.16 | СП Сантехнические работы - внутренние (трубопроводы, водопровод, канализация, отопление, газоснабжение, вентиляция и кондиционирование воздуха) |  |  | 4: %; 5: 72; 7: 72; 10: 3.23 | [9 empty] | СП Сантехнические работы - внутренние (трубопроводы, водопровод, канализация, отопление, газоснабжение, вентиляция и кондиционирование воздуха)
|  | Всего по позиции |  |  | 10: 16.8 | [11 empty] | Всего по позиции
365 | ТЦ_19.2.02.02_36_7718915896_26.07.2022_01 КА_п.81, ИОС4, СМ2.3 | Зонт выбросной диам. 100 |  |  | шт |  |  | 1 | 375 | 1,02 | 40.83 | 9,38 | 383 | [6 empty] | Зонт выбросной диам. 100
(Материалы для строительных работ)
|  | Цена=450/1,2 | [23 empty] | Цена=450/1,2
| Приказ от 04.08.2020 № 421/пр п.92а | Заготовительно-складские расходы для материальных ресурсов (за исключением металлических конструкций) - 2% ПЗ=2% (ОЗП=2%; ЭМ=2%; МАТ=2%) | [18 empty] | Заготовительно-складские расходы для материальных ресурсов (за исключением металлических конструкций) - 2% ПЗ=2% (ОЗП=2%; ЭМ=2%; МАТ=2%)
Система В17/В17р | [18 empty] | Система В17/В17р
Вытяжная установка L=180 м3/ч, Р=200 Па в составе: | [18 empty] | Вытяжная установка L=180 м3/ч, Р=200 Па в составе:
366 | ФЕР20-03-002-01 | Установка вентиляторов осевых массой: до 0,025 т (вентилятор L=180 м3/ч, Р=200 Па KVR 200) |  |  | 4: шт; 7: 2 | [6 empty] | Установка вентиляторов осевых массой: до 0,025 т (вентилятор L=180 м3/ч, Р=200 Па KVR 200)
| Приказ от 04.08.2020 № 421/пр прил.10 табл.1 п.8.1 | Производство работ осуществляется в горной местности: на высоте свыше 1500 до 2500 м над уровнем моря ОЗП=1,25; ЭМ=1,25 к расх.; ЗПМ=1,25; ТЗ=1,25; ТЗМ=1,25 | [18 empty] | Производство работ осуществляется в горной местности: на высоте свыше 1500 до 2500 м над уровнем моря ОЗП=1,25; ЭМ=1,25 к расх.; ЗПМ=1,25; ТЗ=1,25; ТЗМ=1,25
| ОП п.1.20.19 | Индивидуальные испытания систем вентиляции и кондиционирования воздуха - 5% ОЗП=1,05; ЭМ=1,05 к расх.; ЗПМ=1,05; ТЗ=1,05; ТЗМ=1,05 | [18 empty] | Индивидуальные испытания систем вентиляции и кондиционирования воздуха - 5% ОЗП=1,05; ЭМ=1,05 к расх.; ЗПМ=1,05; ТЗ=1,05; ТЗМ=1,05
| 1 | ОТ |  |  | 8: 35.11; 9: 1,3125; 10: 92.16 | [8 empty] | ОТ
| 2 | ЭМ |  |  | 8: 6.62; 9: 1,3125; 10: 17.38 | [8 empty] | ЭМ
| 3 | в т.ч. ОТм |  |  | 8: 0.6; 9: 1,3125; 10: 1.58 | [8 empty] | в т.ч. ОТм
| 4 | М |  |  | 8: 2.03; 10: 4.06 | [8 empty] | М
|  | ЗТ |  |  | 4: чел.-ч; 5: 3,65; 6: 1,3125; 7: 9,58125 | [9 empty] | ЗТ
|  | ЗТм |  |  | 4: чел.-ч; 5: 0,05; 6: 1,3125; 7: 0,13125 | [9 empty] | ЗТм
|  | Итого по расценке |  |  | 8: 43.76; 10: 113.6 | [10 empty] | Итого по расценке
|  | ФОТ |  |  | 10: 93.74 | [9 empty] | ФОТ
| Приказ № 812/пр от 21.12.2020 Прил. п.16 | НР Сантехнические работы - внутренние (трубопроводы, водопровод, канализация, отопление, газоснабжение, вентиляция и кондиционирование воздуха) |  |  | 4: %; 5: 121; 7: 121; 10: 113.43 | [9 empty] | НР Сантехнические работы - внутренние (трубопроводы, водопровод, канализация, отопление, газоснабжение, вентиляция и кондиционирование воздуха)
| Приказ № 774/пр от 11.12.2020 Прил. п.16 | СП Сантехнические работы - внутренние (трубопроводы, водопровод, канализация, отопление, газоснабжение, вентиляция и кондиционирование воздуха) |  |  | 4: %; 5: 72; 7: 72; 10: 67.49 | [9 empty] | СП Сантехнические работы - внутренние (трубопроводы, водопровод, канализация, отопление, газоснабжение, вентиляция и кондиционирование воздуха)
|  | Всего по позиции |  |  | 10: 294.52 | [11 empty] | Всего по позиции
367 О | ТЦ_64.1.02.01_36_7718915896_26.07.2022_01 КА_п.67, ИОС4, СМ2.3 | Вентилятор KVR 200 L=180 м3/ч, Р=200 Па |  |  | шт |  |  | 2 | 14794.92 | 1,012 | 6037.3 | 4,96 | 29945 | [6 empty] | Вентилятор KVR 200 L=180 м3/ч, Р=200 Па
(Инженерное оборудование)
|  | Цена=17753,90/1,2 | [23 empty] | Цена=17753,90/1,2
| Приказ от 04.08.2020 № 421/пр п.92в | Заготовительно-складские расходы для оборудования - 1,2% ПЗ=1,2% (ОЗП=1,2%; ЭМ=1,2%; МАТ=1,2%) | [18 empty] | Заготовительно-складские расходы для оборудования - 1,2% ПЗ=1,2% (ОЗП=1,2%; ЭМ=1,2%; МАТ=1,2%)
368 | ТЦ_18.5.08.05_36_7718915896_26.07.2022_01 КА_п.68, ИОС4, СМ2.3 | Кронштейн крепления вентилятора KKV 200 |  |  | шт |  |  | 4 | 1331.92 | 1,02 | 579.32 | 9,38 | 5434 | [6 empty] | Кронштейн крепления вентилятора KKV 200
(Материалы для строительных работ)
|  | Цена=1598,30/1,2 | [23 empty] | Цена=1598,30/1,2
| Приказ от 04.08.2020 № 421/пр п.92а | Заготовительно-складские расходы для материальных ресурсов (за исключением металлических конструкций) - 2% ПЗ=2% (ОЗП=2%; ЭМ=2%; МАТ=2%) | [18 empty] | Заготовительно-складские расходы для материальных ресурсов (за исключением металлических конструкций) - 2% ПЗ=2% (ОЗП=2%; ЭМ=2%; МАТ=2%)
369 | ТЦ_19.1.01.11_36_7718915896_26.07.2022_01 КА_п.69, ИОС4, СМ2.3 | Хомут соеденительный HTK 200 |  |  | шт |  |  | 4 | 1914.58 | 1,02 | 832.73 | 9,38 | 7811 | [6 empty] | Хомут соеденительный HTK 200
(Материалы для строительных работ)
|  | Цена=2297,50/1,2 | [23 empty] | Цена=2297,50/1,2
| Приказ от 04.08.2020 № 421/пр п.92а | Заготовительно-складские расходы для материальных ресурсов (за исключением металлических конструкций) - 2% ПЗ=2% (ОЗП=2%; ЭМ=2%; МАТ=2%) | [18 empty] | Заготовительно-складские расходы для материальных ресурсов (за исключением металлических конструкций) - 2% ПЗ=2% (ОЗП=2%; ЭМ=2%; МАТ=2%)
370 | ФЕР20-02-004-01 | Установка клапанов обратных: диаметром до 355 мм (Клапан обратный KON 200) | [17 empty] | Установка клапанов обратных: диаметром до 355 мм (Клапан обратный KON 200) | bar: 4; 7
| Приказ от 04.08.2020 № 421/пр прил.10 табл.1 п.8.1 | Производство работ осуществляется в горной местности: на высоте свыше 1500 до 2500 м над уровнем моря ОЗП=1,25; ЭМ=1,25 к расх.; ЗПМ=1,25; ТЗ=1,25; ТЗМ=1,25 | [18 empty] | Производство работ осуществляется в горной местности: на высоте свыше 1500 до 2500 м над уровнем моря ОЗП=1,25; ЭМ=1,25 к расх.; ЗПМ=1,25; ТЗ=1,25; ТЗМ=1,25
| ОП п.1.20.19 | Индивидуальные испытания систем вентиляции и кондиционирования воздуха - 5% ОЗП=1,05; ЭМ=1,05 к расх.; ЗПМ=1,05; ТЗ=1,05; ТЗМ=1,05 | [18 empty] | Индивидуальные испытания систем вентиляции и кондиционирования воздуха - 5% ОЗП=1,05; ЭМ=1,05 к расх.; ЗПМ=1,05; ТЗ=1,05; ТЗМ=1,05
| 1 | ОТ |  |  | 8: 9.13; 9: 1,3125; 10: 11.98 | [8 empty] | ОТ
| 2 | ЭМ |  |  | 8: 1.47; 9: 1,3125; 10: 1.93 | [8 empty] | ЭМ
| 3 | в т.ч. ОТм |  |  | 8: 0.12; 9: 1,3125; 10: 0.16 | [8 empty] | в т.ч. ОТм
| 4 | М |  |  | 8: 7.49; 10: 7.49 | [8 empty] | М
| 19.3.01.09 | Клапаны обратные | [25 empty] | Клапаны обратные | bar: 4 to 5; 7
|  | ЗТ |  |  | 4: чел.-ч; 5: 1,03; 6: 1,3125; 7: 1,351875 | [9 empty] | ЗТ
|  | ЗТм |  |  | 4: чел.-ч; 5: 0,01; 6: 1,3125; 7: 0,013125 | [9 empty] | ЗТм
|  | Итого по расценке |  |  | 8: 18.09; 10: 21.4 | [10 empty] | Итого по расценке
|  | ФОТ |  |  | 10: 12.14 | [9 empty] | ФОТ
| Приказ № 812/пр от 21.12.2020 Прил. п.16 | НР Сантехнические работы - внутренние (трубопроводы, водопровод, канализация, отопление, газоснабжение, вентиляция и кондиционирование воздуха) |  |  | 4: %; 5: 121; 7: 121; 10: 14.69 | [9 empty] | НР Сантехнические работы - внутренние (трубопроводы, водопровод, канализация, отопление, газоснабжение, вентиляция и кондиционирование воздуха)
| Приказ № 774/пр от 11.12.2020 Прил. п.16 | СП Сантехнические работы - внутренние (трубопроводы, водопровод, канализация, отопление, газоснабжение, вентиляция и кондиционирование воздуха) |  |  | 4: %; 5: 72; 7: 72; 10: 8.74 | [9 empty] | СП Сантехнические работы - внутренние (трубопроводы, водопровод, канализация, отопление, газоснабжение, вентиляция и кондиционирование воздуха)
|  | Всего по позиции |  |  | 10: 44.83 | [11 empty] | Всего по позиции
371 | ТЦ_19.3.01.09_36_7718915896_26.07.2022_01 КА_п.70, ИОС4, СМ2.3 | Клапан обратный KON 200 |  |  | шт |  |  | 1 | 2908 | 1,02 | 316.2 | 9,38 | 2966 | [6 empty] | Клапан обратный KON 200
(Материалы для строительных работ)
|  | Цена=3489,60/1,2 | [23 empty] | Цена=3489,60/1,2
| Приказ от 04.08.2020 № 421/пр п.92а | Заготовительно-складские расходы для материальных ресурсов (за исключением металлических конструкций) - 2% ПЗ=2% (ОЗП=2%; ЭМ=2%; МАТ=2%) | [18 empty] | Заготовительно-складские расходы для материальных ресурсов (за исключением металлических конструкций) - 2% ПЗ=2% (ОЗП=2%; ЭМ=2%; МАТ=2%)
372 | ФЕРм08-03-573-04 | Шкаф (пульт) управления навесной, высота, ширина и глубина: до 600х600х350 мм (Блок автоматики для приточной установки) | [17 empty] | Шкаф (пульт) управления навесной, высота, ширина и глубина: до 600х600х350 мм (Блок автоматики для приточной установки) | bar: 4; 7
| Приказ от 04.08.2020 № 421/пр прил.10 табл.1 п.8.1 | Производство работ осуществляется в горной местности: на высоте свыше 1500 до 2500 м над уровнем моря ОЗП=1,25; ЭМ=1,25 к расх.; ЗПМ=1,25; ТЗ=1,25; ТЗМ=1,25 | [18 empty] | Производство работ осуществляется в горной местности: на высоте свыше 1500 до 2500 м над уровнем моря ОЗП=1,25; ЭМ=1,25 к расх.; ЗПМ=1,25; ТЗ=1,25; ТЗМ=1,25
| 1 | ОТ |  |  | 8: 20.44; 9: 1,25; 10: 25.55 | [8 empty] | ОТ
| 2 | ЭМ |  |  | 8: 33.47; 9: 1,25; 10: 41.84 | [8 empty] | ЭМ
| 3 | в т.ч. ОТм |  |  | 8: 3.42; 9: 1,25; 10: 4.28 | [8 empty] | в т.ч. ОТм
| 4 | М |  |  | 8: 2.94; 10: 2.94 | [8 empty] | М
|  | ЗТ |  |  | 4: чел.-ч; 5: 2,06; 6: 1,25; 7: 2,575 | [9 empty] | ЗТ
|  | ЗТм |  |  | 4: чел.-ч; 5: 0,31; 6: 1,25; 7: 0,3875 | [9 empty] | ЗТм
|  | Итого по расценке |  |  | 8: 56.85; 10: 70.33 | [10 empty] | Итого по расценке
|  | ФОТ |  |  | 10: 29.83 | [9 empty] | ФОТ
| Приказ № 812/пр от 21.12.2020 Прил. п.49.3 | НР Электротехнические установки на других объектах |  |  | 4: %; 5: 97; 7: 97; 10: 28.94 | [9 empty] | НР Электротехнические установки на других объектах
| Приказ № 774/пр от 11.12.2020 Прил. п.49.3 | СП Электротехнические установки на других объектах |  |  | 4: %; 5: 51; 7: 51; 10: 15.21 | [9 empty] | СП Электротехнические установки на других объектах
|  | Всего по позиции |  |  | 10: 114.48 | [11 empty] | Всего по позиции
373 О | ТЦ_64.4.02.05_36_7718915896_26.07.2022_01 КА_п.71, ИОС4, СМ2.3 | Комплект автоматики для вытяжной установки В17/В17р (В составе: Регулятор скорости STY-1,5; Щит управления вентилятором ACV-V1,2-TK1; Блок ACW AVR-V2,5 (230В)) |  |  | шт |  |  | 1 | 194033.25 | 1,012 | 39589.11 | 4,96 | 196362 | [6 empty] | Комплект автоматики для вытяжной установки В17/В17р (В составе: Регулятор скорости STY-1,5; Щит управления вентилятором ACV-V1,2-TK1; Блок ACW AVR-V2,5 (230В))
(Инженерное оборудование)
|  | Цена=232839,9/1,2 | [23 empty] | Цена=232839,9/1,2
| Приказ от 04.08.2020 № 421/пр п.92в | Заготовительно-складские расходы для оборудования - 1,2% ПЗ=1,2% (ОЗП=1,2%; ЭМ=1,2%; МАТ=1,2%) | [18 empty] | Заготовительно-складские расходы для оборудования - 1,2% ПЗ=1,2% (ОЗП=1,2%; ЭМ=1,2%; МАТ=1,2%)
374 | ФЕР20-01-001-01 | Прокладка воздуховодов из листовой, оцинкованной стали и алюминия класса Н (нормальные) толщиной: 0,5 мм, диаметром до 200 мм |  |  | 4: 100 м2; 7: 0,0756 | [6 empty] | Прокладка воздуховодов из листовой, оцинкованной стали и алюминия класса Н (нормальные) толщиной: 0,5 мм, диаметром до 200 мм
|  | Объем=(0,63*12) / 100 | [24 empty] | Объем=(0,63*12) / 100
| Приказ от 04.08.2020 № 421/пр прил.10 табл.1 п.8.1 | Производство работ осуществляется в горной местности: на высоте свыше 1500 до 2500 м над уровнем моря ОЗП=1,25; ЭМ=1,25 к расх.; ЗПМ=1,25; ТЗ=1,25; ТЗМ=1,25 | [18 empty] | Производство работ осуществляется в горной местности: на высоте свыше 1500 до 2500 м над уровнем моря ОЗП=1,25; ЭМ=1,25 к расх.; ЗПМ=1,25; ТЗ=1,25; ТЗМ=1,25
| ОП п.1.20.19 | Индивидуальные испытания систем вентиляции и кондиционирования воздуха - 5% ОЗП=1,05; ЭМ=1,05 к расх.; ЗПМ=1,05; ТЗ=1,05; ТЗМ=1,05 | [18 empty] | Индивидуальные испытания систем вентиляции и кондиционирования воздуха - 5% ОЗП=1,05; ЭМ=1,05 к расх.; ЗПМ=1,05; ТЗ=1,05; ТЗМ=1,05
| 1 | ОТ |  |  | 8: 1345.96; 9: 1,3125; 10: 133.55 | [8 empty] | ОТ
| 2 | ЭМ |  |  | 8: 117.43; 9: 1,3125; 10: 11.65 | [8 empty] | ЭМ
| 3 | в т.ч. ОТм |  |  | 8: 14.83; 9: 1,3125; 10: 1.47 | [8 empty] | в т.ч. ОТм
| 4 | М |  |  | 8: 434.65; 10: 32.86 | [8 empty] | М
| 08.1.02.17 | Сетки в рамках |  |  | 4: м2; 5: 0; 7: 0 | [14 empty] | Сетки в рамках
| 19.1.01.02 | Воздуховоды металлические |  |  | 4: м2; 5: 100; 7: 7,56 | [14 empty] | Воздуховоды металлические
| 19.1.01.11 | Заглушки питометражных лючков |  |  | 4: шт; 5: 0; 7: 0 | [14 empty] | Заглушки питометражных лючков
| 19.1.01.11 | Крепления |  |  | 4: кг; 5: 0; 7: 0 | [14 empty] | Крепления
| 19.3.01.01 | Дроссель-клапаны в патрубке |  |  | 4: шт; 5: 0; 7: 0 | [14 empty] | Дроссель-клапаны в патрубке
| 19.3.02.07 | Шиберы |  |  | 4: шт; 5: 0; 7: 0 | [14 empty] | Шиберы
|  | ЗТ |  |  | 4: чел.-ч; 5: 154; 6: 1,3125; 7: 15,28065 | [9 empty] | ЗТ
|  | ЗТм |  |  | 4: чел.-ч; 5: 1,2; 6: 1,3125; 7: 0,11907 | [9 empty] | ЗТм
|  | Итого по расценке |  |  | 8: 1898.04; 10: 178.06 | [10 empty] | Итого по расценке
|  | ФОТ |  |  | 10: 135.02 | [9 empty] | ФОТ
| Приказ № 812/пр от 21.12.2020 Прил. п.16 | НР Сантехнические работы - внутренние (трубопроводы, водопровод, канализация, отопление, газоснабжение, вентиляция и кондиционирование воздуха) |  |  | 4: %; 5: 121; 7: 121; 10: 163.37 | [9 empty] | НР Сантехнические работы - внутренние (трубопроводы, водопровод, канализация, отопление, газоснабжение, вентиляция и кондиционирование воздуха)
| Приказ № 774/пр от 11.12.2020 Прил. п.16 | СП Сантехнические работы - внутренние (трубопроводы, водопровод, канализация, отопление, газоснабжение, вентиляция и кондиционирование воздуха) |  |  | 4: %; 5: 72; 7: 72; 10: 97.21 | [9 empty] | СП Сантехнические работы - внутренние (трубопроводы, водопровод, канализация, отопление, газоснабжение, вентиляция и кондиционирование воздуха)
|  | Всего по позиции |  |  | 10: 438.64 | [11 empty] | Всего по позиции
375 | ФССЦ-19.1.01.03-0071 | Воздуховоды из оцинкованной стали, толщина 0,5 мм, диаметр до 200 мм |  |  | 4: м2; 7: 7,56; 8: 96.29; 10: 727.95 | [6 empty] | Воздуховоды из оцинкованной стали, толщина 0,5 мм, диаметр до 200 мм
(Материалы для строительных работ)
376 | ФЕР20-02-002-01 | Установка решеток жалюзийных площадью в свету: до 0,5 м2 | [17 empty] | Установка решеток жалюзийных площадью в свету: до 0,5 м2 | bar: 4; 7
| Приказ от 04.08.2020 № 421/пр прил.10 табл.1 п.8.1 | Производство работ осуществляется в горной местности: на высоте свыше 1500 до 2500 м над уровнем моря ОЗП=1,25; ЭМ=1,25 к расх.; ЗПМ=1,25; ТЗ=1,25; ТЗМ=1,25 | [18 empty] | Производство работ осуществляется в горной местности: на высоте свыше 1500 до 2500 м над уровнем моря ОЗП=1,25; ЭМ=1,25 к расх.; ЗПМ=1,25; ТЗ=1,25; ТЗМ=1,25
| ОП п.1.20.19 | Индивидуальные испытания систем вентиляции и кондиционирования воздуха - 5% ОЗП=1,05; ЭМ=1,05 к расх.; ЗПМ=1,05; ТЗ=1,05; ТЗМ=1,05 | [18 empty] | Индивидуальные испытания систем вентиляции и кондиционирования воздуха - 5% ОЗП=1,05; ЭМ=1,05 к расх.; ЗПМ=1,05; ТЗ=1,05; ТЗМ=1,05
| 1 | ОТ |  |  | 8: 9.6; 9: 1,3125; 10: 12.6 | [8 empty] | ОТ
| 2 | ЭМ |  |  | 8: 1.47; 9: 1,3125; 10: 1.93 | [8 empty] | ЭМ
| 3 | в т.ч. ОТм |  |  | 8: 0.12; 9: 1,3125; 10: 0.16 | [8 empty] | в т.ч. ОТм
| 4 | М |  |  | 8: 4.1; 10: 4.1 | [8 empty] | М
| 19.2.03.09 | Решетки жалюзийные | [25 empty] | Решетки жалюзийные | bar: 4 to 5; 7
|  | ЗТ |  |  | 4: чел.-ч; 5: 1,07; 6: 1,3125; 7: 1,404375 | [9 empty] | ЗТ
|  | ЗТм |  |  | 4: чел.-ч; 5: 0,01; 6: 1,3125; 7: 0,013125 | [9 empty] | ЗТм
|  | Итого по расценке |  |  | 8: 15.17; 10: 18.63 | [10 empty] | Итого по расценке
|  | ФОТ |  |  | 10: 12.76 | [9 empty] | ФОТ
| Приказ № 812/пр от 21.12.2020 Прил. п.16 | НР Сантехнические работы - внутренние (трубопроводы, водопровод, канализация, отопление, газоснабжение, вентиляция и кондиционирование воздуха) |  |  | 4: %; 5: 121; 7: 121; 10: 15.44 | [9 empty] | НР Сантехнические работы - внутренние (трубопроводы, водопровод, канализация, отопление, газоснабжение, вентиляция и кондиционирование воздуха)
| Приказ № 774/пр от 11.12.2020 Прил. п.16 | СП Сантехнические работы - внутренние (трубопроводы, водопровод, канализация, отопление, газоснабжение, вентиляция и кондиционирование воздуха) |  |  | 4: %; 5: 72; 7: 72; 10: 9.19 | [9 empty] | СП Сантехнические работы - внутренние (трубопроводы, водопровод, канализация, отопление, газоснабжение, вентиляция и кондиционирование воздуха)
|  | Всего по позиции |  |  | 10: 43.26 | [11 empty] | Всего по позиции
377 | ТЦ_19.2.03.02_36_7718915896_26.07.2022_01 КА_п.89, ИОС4, СМ2.3 | Решетки вентиляционные алюминиевые "АРКТОС" АЛН 200х150 |  |  | шт |  |  | 1 | 583.33 | 1,02 | 63.43 | 9,38 | 595 | [6 empty] | Решетки вентиляционные алюминиевые "АРКТОС" АЛН 200х150
(Материалы для строительных работ)
|  | Цена=700/1,2 | [23 empty] | Цена=700/1,2
| Приказ от 04.08.2020 № 421/пр п.92а | Заготовительно-складские расходы для материальных ресурсов (за исключением металлических конструкций) - 2% ПЗ=2% (ОЗП=2%; ЭМ=2%; МАТ=2%) | [18 empty] | Заготовительно-складские расходы для материальных ресурсов (за исключением металлических конструкций) - 2% ПЗ=2% (ОЗП=2%; ЭМ=2%; МАТ=2%)
378 | ФЕР20-02-009-01 | Установка зонтов над шахтами из листовой стали круглого сечения диаметром: 200 мм | [17 empty] | Установка зонтов над шахтами из листовой стали круглого сечения диаметром: 200 мм | bar: 4; 7
| Приказ от 04.08.2020 № 421/пр прил.10 табл.1 п.8.1 | Производство работ осуществляется в горной местности: на высоте свыше 1500 до 2500 м над уровнем моря ОЗП=1,25; ЭМ=1,25 к расх.; ЗПМ=1,25; ТЗ=1,25; ТЗМ=1,25 | [18 empty] | Производство работ осуществляется в горной местности: на высоте свыше 1500 до 2500 м над уровнем моря ОЗП=1,25; ЭМ=1,25 к расх.; ЗПМ=1,25; ТЗ=1,25; ТЗМ=1,25
| ОП п.1.20.19 | Индивидуальные испытания систем вентиляции и кондиционирования воздуха - 5% ОЗП=1,05; ЭМ=1,05 к расх.; ЗПМ=1,05; ТЗ=1,05; ТЗМ=1,05 | [18 empty] | Индивидуальные испытания систем вентиляции и кондиционирования воздуха - 5% ОЗП=1,05; ЭМ=1,05 к расх.; ЗПМ=1,05; ТЗ=1,05; ТЗМ=1,05
| 1 | ОТ |  |  | 8: 3.3; 9: 1,3125; 10: 4.33 | [8 empty] | ОТ
| 2 | ЭМ |  |  | 8: 1.35; 9: 1,3125; 10: 1.77 | [8 empty] | ЭМ
| 3 | в т.ч. ОТм |  |  | 8: 0.12; 9: 1,3125; 10: 0.16 | [8 empty] | в т.ч. ОТм
| 4 | М |  |  | 8: 2.04; 10: 2.04 | [8 empty] | М
| 19.1.01.11 | Крепления |  |  | 4: кг; 5: 0; 7: 0 | [14 empty] | Крепления
| 19.2.02.01 | Зонты стальные вентиляционных систем | [25 empty] | Зонты стальные вентиляционных систем | bar: 4 to 5; 7
|  | ЗТ |  |  | 4: чел.-ч; 5: 0,36; 6: 1,3125; 7: 0,4725 | [9 empty] | ЗТ
|  | ЗТм |  |  | 4: чел.-ч; 5: 0,01; 6: 1,3125; 7: 0,013125 | [9 empty] | ЗТм
|  | Итого по расценке |  |  | 8: 6.69; 10: 8.14 | [10 empty] | Итого по расценке
|  | ФОТ |  |  | 10: 4.49 | [9 empty] | ФОТ
| Приказ № 812/пр от 21.12.2020 Прил. п.16 | НР Сантехнические работы - внутренние (трубопроводы, водопровод, канализация, отопление, газоснабжение, вентиляция и кондиционирование воздуха) |  |  | 4: %; 5: 121; 7: 121; 10: 5.43 | [9 empty] | НР Сантехнические работы - внутренние (трубопроводы, водопровод, канализация, отопление, газоснабжение, вентиляция и кондиционирование воздуха)
| Приказ № 774/пр от 11.12.2020 Прил. п.16 | СП Сантехнические работы - внутренние (трубопроводы, водопровод, канализация, отопление, газоснабжение, вентиляция и кондиционирование воздуха) |  |  | 4: %; 5: 72; 7: 72; 10: 3.23 | [9 empty] | СП Сантехнические работы - внутренние (трубопроводы, водопровод, канализация, отопление, газоснабжение, вентиляция и кондиционирование воздуха)
|  | Всего по позиции |  |  | 10: 16.8 | [11 empty] | Всего по позиции
379 | ФССЦ-19.2.02.02-0011 | Зонт вентиляционных систем из листовой оцинкованной стали, круглый, диаметр шахты 200 мм |  |  | 4: шт; 7: 1; 8: 45.4; 10: 45.4 | [6 empty] | Зонт вентиляционных систем из листовой оцинкованной стали, круглый, диаметр шахты 200 мм
(Материалы для строительных работ)
Система ВДЕ2.1, ВДЕ2.2 | [18 empty] | Система ВДЕ2.1, ВДЕ2.2
380 | ФЕР20-02-006-09 | Установка заслонок воздушных и клапанов воздушных КВР с электрическим или пневматическим приводом: периметром до 4000 мм |  |  | 4: шт; 7: 2 | [6 empty] | Установка заслонок воздушных и клапанов воздушных КВР с электрическим или пневматическим приводом: периметром до 4000 мм
| Приказ от 04.08.2020 № 421/пр прил.10 табл.1 п.8.1 | Производство работ осуществляется в горной местности: на высоте свыше 1500 до 2500 м над уровнем моря ОЗП=1,25; ЭМ=1,25 к расх.; ЗПМ=1,25; ТЗ=1,25; ТЗМ=1,25 | [18 empty] | Производство работ осуществляется в горной местности: на высоте свыше 1500 до 2500 м над уровнем моря ОЗП=1,25; ЭМ=1,25 к расх.; ЗПМ=1,25; ТЗ=1,25; ТЗМ=1,25
| ОП п.1.20.19 | Индивидуальные испытания систем вентиляции и кондиционирования воздуха - 5% ОЗП=1,05; ЭМ=1,05 к расх.; ЗПМ=1,05; ТЗ=1,05; ТЗМ=1,05 | [18 empty] | Индивидуальные испытания систем вентиляции и кондиционирования воздуха - 5% ОЗП=1,05; ЭМ=1,05 к расх.; ЗПМ=1,05; ТЗ=1,05; ТЗМ=1,05
| 1 | ОТ |  |  | 8: 27.99; 9: 1,3125; 10: 73.47 | [8 empty] | ОТ
| 2 | ЭМ |  |  | 8: 6.71; 9: 1,3125; 10: 17.61 | [8 empty] | ЭМ
| 3 | в т.ч. ОТм |  |  | 8: 0.62; 9: 1,3125; 10: 1.63 | [8 empty] | в т.ч. ОТм
| 4 | М |  |  | 8: 43.06; 10: 86.12 | [8 empty] | М
| 19.3.01.02 | Заслонки унифицированные или клапаны |  |  | 4: шт; 5: 1; 7: 2 | [14 empty] | Заслонки унифицированные или клапаны
|  | ЗТ |  |  | 4: чел.-ч; 5: 3,12; 6: 1,3125; 7: 8,19 | [9 empty] | ЗТ
|  | ЗТм |  |  | 4: чел.-ч; 5: 0,05; 6: 1,3125; 7: 0,13125 | [9 empty] | ЗТм
|  | Итого по расценке |  |  | 8: 77.76; 10: 177.2 | [10 empty] | Итого по расценке
|  | ФОТ |  |  | 10: 75.1 | [9 empty] | ФОТ
| Приказ № 812/пр от 21.12.2020 Прил. п.16 | НР Сантехнические работы - внутренние (трубопроводы, водопровод, канализация, отопление, газоснабжение, вентиляция и кондиционирование воздуха) |  |  | 4: %; 5: 121; 7: 121; 10: 90.87 | [9 empty] | НР Сантехнические работы - внутренние (трубопроводы, водопровод, канализация, отопление, газоснабжение, вентиляция и кондиционирование воздуха)
| Приказ № 774/пр от 11.12.2020 Прил. п.16 | СП Сантехнические работы - внутренние (трубопроводы, водопровод, канализация, отопление, газоснабжение, вентиляция и кондиционирование воздуха) |  |  | 4: %; 5: 72; 7: 72; 10: 54.07 | [9 empty] | СП Сантехнические работы - внутренние (трубопроводы, водопровод, канализация, отопление, газоснабжение, вентиляция и кондиционирование воздуха)
|  | Всего по позиции |  |  | 10: 322.14 | [11 empty] | Всего по позиции
381 О | ТЦ_69.2.02.03_77_7718573829_11.04.2022_01 КА_п.52, ИОС4, СМ2.3 | Клапан дымоудаления нормально закрытый c реверсивным приводом Belimo КЛАД-2 1200х600 |  |  | шт |  |  | 2 | 20266.67 | 1,012 | 8270.16 | 4,96 | 41020 | [6 empty] | Клапан дымоудаления нормально закрытый c реверсивным приводом Belimo КЛАД-2 1200х600
(Инженерное оборудование)
|  | Цена=24320/1,2 | [23 empty] | Цена=24320/1,2
| Приказ от 04.08.2020 № 421/пр п.92в | Заготовительно-складские расходы для оборудования - 1,2% ПЗ=1,2% (ОЗП=1,2%; ЭМ=1,2%; МАТ=1,2%) | [18 empty] | Заготовительно-складские расходы для оборудования - 1,2% ПЗ=1,2% (ОЗП=1,2%; ЭМ=1,2%; МАТ=1,2%)
382 | ТЦ_19.2.03.02_36_7718915896_26.07.2022_01 КА_п.82, ИОС4, СМ2.3 | Решетки вентиляционные алюминиевые "АРКТОС" АРН 1200х600 |  |  | шт |  |  | 2 | 7600 | 1,02 | 1652.88 | 9,38 | 15504 | [6 empty] | Решетки вентиляционные алюминиевые "АРКТОС" АРН 1200х600
(Материалы для строительных работ)
|  | Цена=9120/1,2 | [23 empty] | Цена=9120/1,2
| Приказ от 04.08.2020 № 421/пр п.92а | Заготовительно-складские расходы для материальных ресурсов (за исключением металлических конструкций) - 2% ПЗ=2% (ОЗП=2%; ЭМ=2%; МАТ=2%) | [18 empty] | Заготовительно-складские расходы для материальных ресурсов (за исключением металлических конструкций) - 2% ПЗ=2% (ОЗП=2%; ЭМ=2%; МАТ=2%)
383 | ФЕР20-01-001-19 | Прокладка воздуховодов из листовой, оцинкованной стали и алюминия класса Н (нормальные) толщиной: 1,0 мм, диаметром до 1250 мм |  |  | 4: 100 м2; 7: 0,036 | [6 empty] | Прокладка воздуховодов из листовой, оцинкованной стали и алюминия класса Н (нормальные) толщиной: 1,0 мм, диаметром до 1250 мм
|  | Объем=((1,2+0,6)*2*1) / 100 | [24 empty] | Объем=((1,2+0,6)*2*1) / 100
| Приказ от 04.08.2020 № 421/пр прил.10 табл.1 п.8.1 | Производство работ осуществляется в горной местности: на высоте свыше 1500 до 2500 м над уровнем моря ОЗП=1,25; ЭМ=1,25 к расх.; ЗПМ=1,25; ТЗ=1,25; ТЗМ=1,25 | [18 empty] | Производство работ осуществляется в горной местности: на высоте свыше 1500 до 2500 м над уровнем моря ОЗП=1,25; ЭМ=1,25 к расх.; ЗПМ=1,25; ТЗ=1,25; ТЗМ=1,25
| ОП п.1.20.19 | Индивидуальные испытания систем вентиляции и кондиционирования воздуха - 5% ОЗП=1,05; ЭМ=1,05 к расх.; ЗПМ=1,05; ТЗ=1,05; ТЗМ=1,05 | [18 empty] | Индивидуальные испытания систем вентиляции и кондиционирования воздуха - 5% ОЗП=1,05; ЭМ=1,05 к расх.; ЗПМ=1,05; ТЗ=1,05; ТЗМ=1,05
| 1 | ОТ |  |  | 8: 596.94; 9: 1,3125; 10: 28.21 | [8 empty] | ОТ
| 2 | ЭМ |  |  | 8: 96.35; 9: 1,3125; 10: 4.55 | [8 empty] | ЭМ
| 3 | в т.ч. ОТм |  |  | 8: 7.92; 9: 1,3125; 10: 0.37 | [8 empty] | в т.ч. ОТм
| 4 | М |  |  | 8: 378.68; 10: 13.63 | [8 empty] | М
| 08.1.02.17 | Сетки в рамках |  |  | 4: м2; 5: 0; 7: 0 | [14 empty] | Сетки в рамках
| 19.1.01.02 | Воздуховоды металлические |  |  | 4: м2; 5: 100; 7: 3,6 | [14 empty] | Воздуховоды металлические
| 19.1.01.11 | Заглушки питометражных лючков |  |  | 4: шт; 5: 0; 7: 0 | [14 empty] | Заглушки питометражных лючков
| 19.1.01.11 | Крепления |  |  | 4: кг; 5: 0; 7: 0 | [14 empty] | Крепления
| 19.3.01.01 | Дроссель-клапаны в патрубке |  |  | 4: шт; 5: 0; 7: 0 | [14 empty] | Дроссель-клапаны в патрубке
|  | ЗТ |  |  | 4: чел.-ч; 5: 68,3; 6: 1,3125; 7: 3,227175 | [9 empty] | ЗТ
|  | ЗТм |  |  | 4: чел.-ч; 5: 0,64; 6: 1,3125; 7: 0,03024 | [9 empty] | ЗТм
|  | Итого по расценке |  |  | 8: 1071.97; 10: 46.39 | [10 empty] | Итого по расценке
|  | ФОТ |  |  | 10: 28.58 | [9 empty] | ФОТ
| Приказ № 812/пр от 21.12.2020 Прил. п.16 | НР Сантехнические работы - внутренние (трубопроводы, водопровод, канализация, отопление, газоснабжение, вентиляция и кондиционирование воздуха) |  |  | 4: %; 5: 121; 7: 121; 10: 34.58 | [9 empty] | НР Сантехнические работы - внутренние (трубопроводы, водопровод, канализация, отопление, газоснабжение, вентиляция и кондиционирование воздуха)
| Приказ № 774/пр от 11.12.2020 Прил. п.16 | СП Сантехнические работы - внутренние (трубопроводы, водопровод, канализация, отопление, газоснабжение, вентиляция и кондиционирование воздуха) |  |  | 4: %; 5: 72; 7: 72; 10: 20.58 | [9 empty] | СП Сантехнические работы - внутренние (трубопроводы, водопровод, канализация, отопление, газоснабжение, вентиляция и кондиционирование воздуха)
|  | Всего по позиции |  |  | 10: 101.55 | [11 empty] | Всего по позиции
384 | ФССЦ-19.1.01.03-0055 | Воздуховоды из оцинкованной стали с шиной и уголками толщиной: 1,0 мм, периметром 3600 мм |  |  | 4: м2; 7: 3,6; 8: 170.04; 10: 612.14 | [6 empty] | Воздуховоды из оцинкованной стали с шиной и уголками толщиной: 1,0 мм, периметром 3600 мм
(Материалы для строительных работ)
Система ПДЕ2.1, ПДЕ2.2 | [18 empty] | Система ПДЕ2.1, ПДЕ2.2
385 | ФЕР20-02-006-09 | Установка заслонок воздушных и клапанов воздушных КВР с электрическим или пневматическим приводом: периметром до 4000 мм |  |  | 4: шт; 7: 2 | [6 empty] | Установка заслонок воздушных и клапанов воздушных КВР с электрическим или пневматическим приводом: периметром до 4000 мм
| Приказ от 04.08.2020 № 421/пр прил.10 табл.1 п.8.1 | Производство работ осуществляется в горной местности: на высоте свыше 1500 до 2500 м над уровнем моря ОЗП=1,25; ЭМ=1,25 к расх.; ЗПМ=1,25; ТЗ=1,25; ТЗМ=1,25 | [18 empty] | Производство работ осуществляется в горной местности: на высоте свыше 1500 до 2500 м над уровнем моря ОЗП=1,25; ЭМ=1,25 к расх.; ЗПМ=1,25; ТЗ=1,25; ТЗМ=1,25
| ОП п.1.20.19 | Индивидуальные испытания систем вентиляции и кондиционирования воздуха - 5% ОЗП=1,05; ЭМ=1,05 к расх.; ЗПМ=1,05; ТЗ=1,05; ТЗМ=1,05 | [18 empty] | Индивидуальные испытания систем вентиляции и кондиционирования воздуха - 5% ОЗП=1,05; ЭМ=1,05 к расх.; ЗПМ=1,05; ТЗ=1,05; ТЗМ=1,05
| 1 | ОТ |  |  | 8: 27.99; 9: 1,3125; 10: 73.47 | [8 empty] | ОТ
| 2 | ЭМ |  |  | 8: 6.71; 9: 1,3125; 10: 17.61 | [8 empty] | ЭМ
| 3 | в т.ч. ОТм |  |  | 8: 0.62; 9: 1,3125; 10: 1.63 | [8 empty] | в т.ч. ОТм
| 4 | М |  |  | 8: 43.06; 10: 86.12 | [8 empty] | М
| 19.3.01.02 | Заслонки унифицированные или клапаны |  |  | 4: шт; 5: 1; 7: 2 | [14 empty] | Заслонки унифицированные или клапаны
|  | ЗТ |  |  | 4: чел.-ч; 5: 3,12; 6: 1,3125; 7: 8,19 | [9 empty] | ЗТ
|  | ЗТм |  |  | 4: чел.-ч; 5: 0,05; 6: 1,3125; 7: 0,13125 | [9 empty] | ЗТм
|  | Итого по расценке |  |  | 8: 77.76; 10: 177.2 | [10 empty] | Итого по расценке
|  | ФОТ |  |  | 10: 75.1 | [9 empty] | ФОТ
| Приказ № 812/пр от 21.12.2020 Прил. п.16 | НР Сантехнические работы - внутренние (трубопроводы, водопровод, канализация, отопление, газоснабжение, вентиляция и кондиционирование воздуха) |  |  | 4: %; 5: 121; 7: 121; 10: 90.87 | [9 empty] | НР Сантехнические работы - внутренние (трубопроводы, водопровод, канализация, отопление, газоснабжение, вентиляция и кондиционирование воздуха)
| Приказ № 774/пр от 11.12.2020 Прил. п.16 | СП Сантехнические работы - внутренние (трубопроводы, водопровод, канализация, отопление, газоснабжение, вентиляция и кондиционирование воздуха) |  |  | 4: %; 5: 72; 7: 72; 10: 54.07 | [9 empty] | СП Сантехнические работы - внутренние (трубопроводы, водопровод, канализация, отопление, газоснабжение, вентиляция и кондиционирование воздуха)
|  | Всего по позиции |  |  | 10: 322.14 | [11 empty] | Всего по позиции
386 О | ТЦ_69.2.02.03_77_7718573829_11.04.2022_01 КА_п.53, ИОС4, СМ2.3 | Клапан дымоудаления нормально закрытый c реверсивным приводом Belimo КЛАД-3 1200х600 |  |  | шт |  |  | 2 | 21622.67 | 1,012 | 8823.39 | 4,96 | 43764 | [6 empty] | Клапан дымоудаления нормально закрытый c реверсивным приводом Belimo КЛАД-3 1200х600
(Инженерное оборудование)
|  | Цена=25947,2/1,2 | [23 empty] | Цена=25947,2/1,2
| Приказ от 04.08.2020 № 421/пр п.92в | Заготовительно-складские расходы для оборудования - 1,2% ПЗ=1,2% (ОЗП=1,2%; ЭМ=1,2%; МАТ=1,2%) | [18 empty] | Заготовительно-складские расходы для оборудования - 1,2% ПЗ=1,2% (ОЗП=1,2%; ЭМ=1,2%; МАТ=1,2%)
387 | ТЦ_19.2.03.02_36_7718915896_26.07.2022_01 КА_п.82, ИОС4, СМ2.3 | Решетки вентиляционные алюминиевые "АРКТОС" АРН 1200х600 |  |  | шт |  |  | 2 | 7600 | 1,02 | 1652.88 | 9,38 | 15504 | [6 empty] | Решетки вентиляционные алюминиевые "АРКТОС" АРН 1200х600
(Материалы для строительных работ)
|  | Цена=9120/1,2 | [23 empty] | Цена=9120/1,2
| Приказ от 04.08.2020 № 421/пр п.92а | Заготовительно-складские расходы для материальных ресурсов (за исключением металлических конструкций) - 2% ПЗ=2% (ОЗП=2%; ЭМ=2%; МАТ=2%) | [18 empty] | Заготовительно-складские расходы для материальных ресурсов (за исключением металлических конструкций) - 2% ПЗ=2% (ОЗП=2%; ЭМ=2%; МАТ=2%)
388 | ФЕР20-01-001-19 | Прокладка воздуховодов из листовой, оцинкованной стали и алюминия класса Н (нормальные) толщиной: 1,0 мм, диаметром до 1250 мм |  |  | 4: 100 м2; 7: 0,036 | [6 empty] | Прокладка воздуховодов из листовой, оцинкованной стали и алюминия класса Н (нормальные) толщиной: 1,0 мм, диаметром до 1250 мм
|  | Объем=((1,2+0,6)*2*1) / 100 | [24 empty] | Объем=((1,2+0,6)*2*1) / 100
| Приказ от 04.08.2020 № 421/пр прил.10 табл.1 п.8.1 | Производство работ осуществляется в горной местности: на высоте свыше 1500 до 2500 м над уровнем моря ОЗП=1,25; ЭМ=1,25 к расх.; ЗПМ=1,25; ТЗ=1,25; ТЗМ=1,25 | [18 empty] | Производство работ осуществляется в горной местности: на высоте свыше 1500 до 2500 м над уровнем моря ОЗП=1,25; ЭМ=1,25 к расх.; ЗПМ=1,25; ТЗ=1,25; ТЗМ=1,25
| ОП п.1.20.19 | Индивидуальные испытания систем вентиляции и кондиционирования воздуха - 5% ОЗП=1,05; ЭМ=1,05 к расх.; ЗПМ=1,05; ТЗ=1,05; ТЗМ=1,05 | [18 empty] | Индивидуальные испытания систем вентиляции и кондиционирования воздуха - 5% ОЗП=1,05; ЭМ=1,05 к расх.; ЗПМ=1,05; ТЗ=1,05; ТЗМ=1,05
| 1 | ОТ |  |  | 8: 596.94; 9: 1,3125; 10: 28.21 | [8 empty] | ОТ
| 2 | ЭМ |  |  | 8: 96.35; 9: 1,3125; 10: 4.55 | [8 empty] | ЭМ
| 3 | в т.ч. ОТм |  |  | 8: 7.92; 9: 1,3125; 10: 0.37 | [8 empty] | в т.ч. ОТм
| 4 | М |  |  | 8: 378.68; 10: 13.63 | [8 empty] | М
| 08.1.02.17 | Сетки в рамках |  |  | 4: м2; 5: 0; 7: 0 | [14 empty] | Сетки в рамках
| 19.1.01.02 | Воздуховоды металлические |  |  | 4: м2; 5: 100; 7: 3,6 | [14 empty] | Воздуховоды металлические
| 19.1.01.11 | Заглушки питометражных лючков |  |  | 4: шт; 5: 0; 7: 0 | [14 empty] | Заглушки питометражных лючков
| 19.1.01.11 | Крепления |  |  | 4: кг; 5: 0; 7: 0 | [14 empty] | Крепления
| 19.3.01.01 | Дроссель-клапаны в патрубке |  |  | 4: шт; 5: 0; 7: 0 | [14 empty] | Дроссель-клапаны в патрубке
|  | ЗТ |  |  | 4: чел.-ч; 5: 68,3; 6: 1,3125; 7: 3,227175 | [9 empty] | ЗТ
|  | ЗТм |  |  | 4: чел.-ч; 5: 0,64; 6: 1,3125; 7: 0,03024 | [9 empty] | ЗТм
|  | Итого по расценке |  |  | 8: 1071.97; 10: 46.39 | [10 empty] | Итого по расценке
|  | ФОТ |  |  | 10: 28.58 | [9 empty] | ФОТ
| Приказ № 812/пр от 21.12.2020 Прил. п.16 | НР Сантехнические работы - внутренние (трубопроводы, водопровод, канализация, отопление, газоснабжение, вентиляция и кондиционирование воздуха) |  |  | 4: %; 5: 121; 7: 121; 10: 34.58 | [9 empty] | НР Сантехнические работы - внутренние (трубопроводы, водопровод, канализация, отопление, газоснабжение, вентиляция и кондиционирование воздуха)
| Приказ № 774/пр от 11.12.2020 Прил. п.16 | СП Сантехнические работы - внутренние (трубопроводы, водопровод, канализация, отопление, газоснабжение, вентиляция и кондиционирование воздуха) |  |  | 4: %; 5: 72; 7: 72; 10: 20.58 | [9 empty] | СП Сантехнические работы - внутренние (трубопроводы, водопровод, канализация, отопление, газоснабжение, вентиляция и кондиционирование воздуха)
|  | Всего по позиции |  |  | 10: 101.55 | [11 empty] | Всего по позиции
389 | ФССЦ-19.1.01.03-0055 | Воздуховоды из оцинкованной стали с шиной и уголками толщиной: 1,0 мм, периметром 3600 мм |  |  | 4: м2; 7: 3,6; 8: 170.04; 10: 612.14 | [6 empty] | Воздуховоды из оцинкованной стали с шиной и уголками толщиной: 1,0 мм, периметром 3600 мм
(Материалы для строительных работ)
Система ПЕ1 | [18 empty] | Система ПЕ1
390 | ФЕР20-02-002-01 | Установка решеток жалюзийных площадью в свету: до 0,5 м2 |  |  | 4: шт; 7: 2 | [6 empty] | Установка решеток жалюзийных площадью в свету: до 0,5 м2
|  | Объем=1+1 | [24 empty] | Объем=1+1
| Приказ от 04.08.2020 № 421/пр прил.10 табл.1 п.8.1 | Производство работ осуществляется в горной местности: на высоте свыше 1500 до 2500 м над уровнем моря ОЗП=1,25; ЭМ=1,25 к расх.; ЗПМ=1,25; ТЗ=1,25; ТЗМ=1,25 | [18 empty] | Производство работ осуществляется в горной местности: на высоте свыше 1500 до 2500 м над уровнем моря ОЗП=1,25; ЭМ=1,25 к расх.; ЗПМ=1,25; ТЗ=1,25; ТЗМ=1,25
| ОП п.1.20.19 | Индивидуальные испытания систем вентиляции и кондиционирования воздуха - 5% ОЗП=1,05; ЭМ=1,05 к расх.; ЗПМ=1,05; ТЗ=1,05; ТЗМ=1,05 | [18 empty] | Индивидуальные испытания систем вентиляции и кондиционирования воздуха - 5% ОЗП=1,05; ЭМ=1,05 к расх.; ЗПМ=1,05; ТЗ=1,05; ТЗМ=1,05
| 1 | ОТ |  |  | 8: 9.6; 9: 1,3125; 10: 25.2 | [8 empty] | ОТ
| 2 | ЭМ |  |  | 8: 1.47; 9: 1,3125; 10: 3.86 | [8 empty] | ЭМ
| 3 | в т.ч. ОТм |  |  | 8: 0.12; 9: 1,3125; 10: 0.32 | [8 empty] | в т.ч. ОТм
| 4 | М |  |  | 8: 4.1; 10: 8.2 | [8 empty] | М
| 19.2.03.09 | Решетки жалюзийные |  |  | 4: шт; 5: 1; 7: 2 | [14 empty] | Решетки жалюзийные
|  | ЗТ |  |  | 4: чел.-ч; 5: 1,07; 6: 1,3125; 7: 2,80875 | [9 empty] | ЗТ
|  | ЗТм |  |  | 4: чел.-ч; 5: 0,01; 6: 1,3125; 7: 0,02625 | [9 empty] | ЗТм
|  | Итого по расценке |  |  | 8: 15.17; 10: 37.26 | [10 empty] | Итого по расценке
|  | ФОТ |  |  | 10: 25.52 | [9 empty] | ФОТ
| Приказ № 812/пр от 21.12.2020 Прил. п.16 | НР Сантехнические работы - внутренние (трубопроводы, водопровод, канализация, отопление, газоснабжение, вентиляция и кондиционирование воздуха) |  |  | 4: %; 5: 121; 7: 121; 10: 30.88 | [9 empty] | НР Сантехнические работы - внутренние (трубопроводы, водопровод, канализация, отопление, газоснабжение, вентиляция и кондиционирование воздуха)
| Приказ № 774/пр от 11.12.2020 Прил. п.16 | СП Сантехнические работы - внутренние (трубопроводы, водопровод, канализация, отопление, газоснабжение, вентиляция и кондиционирование воздуха) |  |  | 4: %; 5: 72; 7: 72; 10: 18.37 | [9 empty] | СП Сантехнические работы - внутренние (трубопроводы, водопровод, канализация, отопление, газоснабжение, вентиляция и кондиционирование воздуха)
|  | Всего по позиции |  |  | 10: 86.51 | [11 empty] | Всего по позиции
391 | ТЦ_19.2.03.02_36_7718915896_26.07.2022_01 КА_п.83, ИОС4, СМ2.3 | Решетки вентиляционные алюминиевые "АРКТОС" АЛН 600х400 |  |  | шт |  |  | 1 | 2979.17 | 1,02 | 323.99 | 9,38 | 3039 | [6 empty] | Решетки вентиляционные алюминиевые "АРКТОС" АЛН 600х400
(Материалы для строительных работ)
|  | Цена=3575/1,2 | [23 empty] | Цена=3575/1,2
| Приказ от 04.08.2020 № 421/пр п.92а | Заготовительно-складские расходы для материальных ресурсов (за исключением металлических конструкций) - 2% ПЗ=2% (ОЗП=2%; ЭМ=2%; МАТ=2%) | [18 empty] | Заготовительно-складские расходы для материальных ресурсов (за исключением металлических конструкций) - 2% ПЗ=2% (ОЗП=2%; ЭМ=2%; МАТ=2%)
392 | ТЦ_19.2.03.02_36_7718915896_26.07.2022_01 КА_п.84, ИОС4, СМ2.3 | Решетки вентиляционные алюминиевые "АРКТОС" АРН 600х400 |  |  | шт |  |  | 1 | 3066.67 | 1,02 | 333.48 | 9,38 | 3128 | [6 empty] | Решетки вентиляционные алюминиевые "АРКТОС" АРН 600х400
(Материалы для строительных работ)
|  | Цена=3680/1,2 | [23 empty] | Цена=3680/1,2
| Приказ от 04.08.2020 № 421/пр п.92а | Заготовительно-складские расходы для материальных ресурсов (за исключением металлических конструкций) - 2% ПЗ=2% (ОЗП=2%; ЭМ=2%; МАТ=2%) | [18 empty] | Заготовительно-складские расходы для материальных ресурсов (за исключением металлических конструкций) - 2% ПЗ=2% (ОЗП=2%; ЭМ=2%; МАТ=2%)
393 | ФЕР20-02-006-08 | Установка заслонок воздушных и клапанов воздушных КВР с электрическим или пневматическим приводом: периметром до 2400 мм (Клапан воздушный Гермик 600х400 с электроприводом, Веза) | [17 empty] | Установка заслонок воздушных и клапанов воздушных КВР с электрическим или пневматическим приводом: периметром до 2400 мм (Клапан воздушный Гермик 600х400 с электроприводом, Веза) | bar: 4; 7
| Приказ от 04.08.2020 № 421/пр прил.10 табл.1 п.8.1 | Производство работ осуществляется в горной местности: на высоте свыше 1500 до 2500 м над уровнем моря ОЗП=1,25; ЭМ=1,25 к расх.; ЗПМ=1,25; ТЗ=1,25; ТЗМ=1,25 | [18 empty] | Производство работ осуществляется в горной местности: на высоте свыше 1500 до 2500 м над уровнем моря ОЗП=1,25; ЭМ=1,25 к расх.; ЗПМ=1,25; ТЗ=1,25; ТЗМ=1,25
| ОП п.1.20.19 | Индивидуальные испытания систем вентиляции и кондиционирования воздуха - 5% ОЗП=1,05; ЭМ=1,05 к расх.; ЗПМ=1,05; ТЗ=1,05; ТЗМ=1,05 | [18 empty] | Индивидуальные испытания систем вентиляции и кондиционирования воздуха - 5% ОЗП=1,05; ЭМ=1,05 к расх.; ЗПМ=1,05; ТЗ=1,05; ТЗМ=1,05
| 1 | ОТ |  |  | 8: 17.94; 9: 1,3125; 10: 23.55 | [8 empty] | ОТ
| 2 | ЭМ |  |  | 8: 4.02; 9: 1,3125; 10: 5.28 | [8 empty] | ЭМ
| 3 | в т.ч. ОТм |  |  | 8: 0.37; 9: 1,3125; 10: 0.49 | [8 empty] | в т.ч. ОТм
| 4 | М |  |  | 8: 28.76; 10: 28.76 | [8 empty] | М
| 19.3.01.02 | Заслонки унифицированные или клапаны | [25 empty] | Заслонки унифицированные или клапаны | bar: 4 to 5; 7
|  | ЗТ |  |  | 4: чел.-ч; 5: 2; 6: 1,3125; 7: 2,625 | [9 empty] | ЗТ
|  | ЗТм |  |  | 4: чел.-ч; 5: 0,03; 6: 1,3125; 7: 0,039375 | [9 empty] | ЗТм
|  | Итого по расценке |  |  | 8: 50.72; 10: 57.59 | [10 empty] | Итого по расценке
|  | ФОТ |  |  | 10: 24.04 | [9 empty] | ФОТ
| Приказ № 812/пр от 21.12.2020 Прил. п.16 | НР Сантехнические работы - внутренние (трубопроводы, водопровод, канализация, отопление, газоснабжение, вентиляция и кондиционирование воздуха) |  |  | 4: %; 5: 121; 7: 121; 10: 29.09 | [9 empty] | НР Сантехнические работы - внутренние (трубопроводы, водопровод, канализация, отопление, газоснабжение, вентиляция и кондиционирование воздуха)
| Приказ № 774/пр от 11.12.2020 Прил. п.16 | СП Сантехнические работы - внутренние (трубопроводы, водопровод, канализация, отопление, газоснабжение, вентиляция и кондиционирование воздуха) |  |  | 4: %; 5: 72; 7: 72; 10: 17.31 | [9 empty] | СП Сантехнические работы - внутренние (трубопроводы, водопровод, канализация, отопление, газоснабжение, вентиляция и кондиционирование воздуха)
|  | Всего по позиции |  |  | 10: 103.99 | [11 empty] | Всего по позиции
394 О | ТЦ_69.2.02.02_36_7718915896_26.07.2022_01 КА_п.72, ИОС4, СМ2.3 | Клапан воздушный утепленный с электроприводом Гермик-С 600х400 |  |  | шт |  |  | 1 | 16987.5 | 1,012 | 3465.93 | 4,96 | 17191 | [6 empty] | Клапан воздушный утепленный с электроприводом Гермик-С 600х400
(Инженерное оборудование)
|  | Цена=20385/1,2 | [23 empty] | Цена=20385/1,2
| Приказ от 04.08.2020 № 421/пр п.92в | Заготовительно-складские расходы для оборудования - 1,2% ПЗ=1,2% (ОЗП=1,2%; ЭМ=1,2%; МАТ=1,2%) | [18 empty] | Заготовительно-складские расходы для оборудования - 1,2% ПЗ=1,2% (ОЗП=1,2%; ЭМ=1,2%; МАТ=1,2%)
395 | ФЕР20-01-001-11 | Прокладка воздуховодов из листовой, оцинкованной стали и алюминия класса Н (нормальные) толщиной: 0,7 мм, периметром до 2400 мм |  |  | 4: 100 м2; 7: 0,01 | [6 empty] | Прокладка воздуховодов из листовой, оцинкованной стали и алюминия класса Н (нормальные) толщиной: 0,7 мм, периметром до 2400 мм
|  | Объем=((0,6+0,4)*2*0,5) / 100 | [24 empty] | Объем=((0,6+0,4)*2*0,5) / 100
| Приказ от 04.08.2020 № 421/пр прил.10 табл.1 п.8.1 | Производство работ осуществляется в горной местности: на высоте свыше 1500 до 2500 м над уровнем моря ОЗП=1,25; ЭМ=1,25 к расх.; ЗПМ=1,25; ТЗ=1,25; ТЗМ=1,25 | [18 empty] | Производство работ осуществляется в горной местности: на высоте свыше 1500 до 2500 м над уровнем моря ОЗП=1,25; ЭМ=1,25 к расх.; ЗПМ=1,25; ТЗ=1,25; ТЗМ=1,25
| ОП п.1.20.19 | Индивидуальные испытания систем вентиляции и кондиционирования воздуха - 5% ОЗП=1,05; ЭМ=1,05 к расх.; ЗПМ=1,05; ТЗ=1,05; ТЗМ=1,05 | [18 empty] | Индивидуальные испытания систем вентиляции и кондиционирования воздуха - 5% ОЗП=1,05; ЭМ=1,05 к расх.; ЗПМ=1,05; ТЗ=1,05; ТЗМ=1,05
| 1 | ОТ |  |  | 8: 802.33; 9: 1,3125; 10: 10.53 | [8 empty] | ОТ
| 2 | ЭМ |  |  | 8: 97.27; 9: 1,3125; 10: 1.28 | [8 empty] | ЭМ
| 3 | в т.ч. ОТм |  |  | 8: 8.03; 9: 1,3125; 10: 0.11 | [8 empty] | в т.ч. ОТм
| 4 | М |  |  | 8: 379.93; 10: 3.8 | [8 empty] | М
| 08.1.02.17 | Сетки в рамках |  |  | 4: м2; 5: 0; 7: 0 | [14 empty] | Сетки в рамках
| 19.1.01.02 | Воздуховоды металлические |  |  | 4: м2; 5: 100; 7: 1 | [14 empty] | Воздуховоды металлические
| 19.1.01.11 | Заглушки питометражных лючков |  |  | 4: шт; 5: 0; 7: 0 | [14 empty] | Заглушки питометражных лючков
| 19.1.01.11 | Крепления |  |  | 4: кг; 5: 0; 7: 0 | [14 empty] | Крепления
| 19.3.01.01 | Дроссель-клапаны в патрубке |  |  | 4: шт; 5: 0; 7: 0 | [14 empty] | Дроссель-клапаны в патрубке
|  | ЗТ |  |  | 4: чел.-ч; 5: 91,8; 6: 1,3125; 7: 1,204875 | [9 empty] | ЗТ
|  | ЗТм |  |  | 4: чел.-ч; 5: 0,65; 6: 1,3125; 7: 0,0085313 | [9 empty] | ЗТм
|  | Итого по расценке |  |  | 8: 1279.53; 10: 15.61 | [10 empty] | Итого по расценке
|  | ФОТ |  |  | 10: 10.64 | [9 empty] | ФОТ
| Приказ № 812/пр от 21.12.2020 Прил. п.16 | НР Сантехнические работы - внутренние (трубопроводы, водопровод, канализация, отопление, газоснабжение, вентиляция и кондиционирование воздуха) |  |  | 4: %; 5: 121; 7: 121; 10: 12.87 | [9 empty] | НР Сантехнические работы - внутренние (трубопроводы, водопровод, канализация, отопление, газоснабжение, вентиляция и кондиционирование воздуха)
| Приказ № 774/пр от 11.12.2020 Прил. п.16 | СП Сантехнические работы - внутренние (трубопроводы, водопровод, канализация, отопление, газоснабжение, вентиляция и кондиционирование воздуха) |  |  | 4: %; 5: 72; 7: 72; 10: 7.66 | [9 empty] | СП Сантехнические работы - внутренние (трубопроводы, водопровод, канализация, отопление, газоснабжение, вентиляция и кондиционирование воздуха)
|  | Всего по позиции |  |  | 10: 36.14 | [11 empty] | Всего по позиции
396 | ФССЦ-19.1.01.02-0010 | Воздуховоды из листовой стали толщиной 0,7 мм, диаметр от 1700 до 4000 мм |  |  | 4: м2; 7: 1; 8: 79.54; 10: 79.54 | [6 empty] | Воздуховоды из листовой стали толщиной 0,7 мм, диаметр от 1700 до 4000 мм
(Материалы для строительных работ)
Система ПЕ2 | [18 empty] | Система ПЕ2
397 | ФЕР20-02-002-01 | Установка решеток жалюзийных площадью в свету: до 0,5 м2 |  |  | 4: шт; 7: 2 | [6 empty] | Установка решеток жалюзийных площадью в свету: до 0,5 м2
|  | Объем=1+1 | [24 empty] | Объем=1+1
| Приказ от 04.08.2020 № 421/пр прил.10 табл.1 п.8.1 | Производство работ осуществляется в горной местности: на высоте свыше 1500 до 2500 м над уровнем моря ОЗП=1,25; ЭМ=1,25 к расх.; ЗПМ=1,25; ТЗ=1,25; ТЗМ=1,25 | [18 empty] | Производство работ осуществляется в горной местности: на высоте свыше 1500 до 2500 м над уровнем моря ОЗП=1,25; ЭМ=1,25 к расх.; ЗПМ=1,25; ТЗ=1,25; ТЗМ=1,25
| ОП п.1.20.19 | Индивидуальные испытания систем вентиляции и кондиционирования воздуха - 5% ОЗП=1,05; ЭМ=1,05 к расх.; ЗПМ=1,05; ТЗ=1,05; ТЗМ=1,05 | [18 empty] | Индивидуальные испытания систем вентиляции и кондиционирования воздуха - 5% ОЗП=1,05; ЭМ=1,05 к расх.; ЗПМ=1,05; ТЗ=1,05; ТЗМ=1,05
| 1 | ОТ |  |  | 8: 9.6; 9: 1,3125; 10: 25.2 | [8 empty] | ОТ
| 2 | ЭМ |  |  | 8: 1.47; 9: 1,3125; 10: 3.86 | [8 empty] | ЭМ
| 3 | в т.ч. ОТм |  |  | 8: 0.12; 9: 1,3125; 10: 0.32 | [8 empty] | в т.ч. ОТм
| 4 | М |  |  | 8: 4.1; 10: 8.2 | [8 empty] | М
| 19.2.03.09 | Решетки жалюзийные |  |  | 4: шт; 5: 1; 7: 2 | [14 empty] | Решетки жалюзийные
|  | ЗТ |  |  | 4: чел.-ч; 5: 1,07; 6: 1,3125; 7: 2,80875 | [9 empty] | ЗТ
|  | ЗТм |  |  | 4: чел.-ч; 5: 0,01; 6: 1,3125; 7: 0,02625 | [9 empty] | ЗТм
|  | Итого по расценке |  |  | 8: 15.17; 10: 37.26 | [10 empty] | Итого по расценке
|  | ФОТ |  |  | 10: 25.52 | [9 empty] | ФОТ
| Приказ № 812/пр от 21.12.2020 Прил. п.16 | НР Сантехнические работы - внутренние (трубопроводы, водопровод, канализация, отопление, газоснабжение, вентиляция и кондиционирование воздуха) |  |  | 4: %; 5: 121; 7: 121; 10: 30.88 | [9 empty] | НР Сантехнические работы - внутренние (трубопроводы, водопровод, канализация, отопление, газоснабжение, вентиляция и кондиционирование воздуха)
| Приказ № 774/пр от 11.12.2020 Прил. п.16 | СП Сантехнические работы - внутренние (трубопроводы, водопровод, канализация, отопление, газоснабжение, вентиляция и кондиционирование воздуха) |  |  | 4: %; 5: 72; 7: 72; 10: 18.37 | [9 empty] | СП Сантехнические работы - внутренние (трубопроводы, водопровод, канализация, отопление, газоснабжение, вентиляция и кондиционирование воздуха)
|  | Всего по позиции |  |  | 10: 86.51 | [11 empty] | Всего по позиции
398 | ТЦ_19.2.03.02_36_7718915896_26.07.2022_01 КА_п.85, ИОС4, СМ2.3 | Решетки вентиляционные алюминиевые "АРКТОС" АЛН 500х400 |  |  | шт |  |  | 1 | 2541.67 | 1,02 | 276.44 | 9,38 | 2593 | [6 empty] | Решетки вентиляционные алюминиевые "АРКТОС" АЛН 500х400
(Материалы для строительных работ)
|  | Цена=3050/1,2 | [23 empty] | Цена=3050/1,2
| Приказ от 04.08.2020 № 421/пр п.92а | Заготовительно-складские расходы для материальных ресурсов (за исключением металлических конструкций) - 2% ПЗ=2% (ОЗП=2%; ЭМ=2%; МАТ=2%) | [18 empty] | Заготовительно-складские расходы для материальных ресурсов (за исключением металлических конструкций) - 2% ПЗ=2% (ОЗП=2%; ЭМ=2%; МАТ=2%)
399 | ТЦ_19.2.03.02_36_7718915896_26.07.2022_01 КА_п.86, ИОС4, СМ2.3 | Решетки вентиляционные алюминиевые "АРКТОС" АРН 500х400 |  |  | шт |  |  | 1 | 2725 | 1,02 | 296.38 | 9,38 | 2780 | [6 empty] | Решетки вентиляционные алюминиевые "АРКТОС" АРН 500х400
(Материалы для строительных работ)
|  | Цена=3270/1,2 | [23 empty] | Цена=3270/1,2
| Приказ от 04.08.2020 № 421/пр п.92а | Заготовительно-складские расходы для материальных ресурсов (за исключением металлических конструкций) - 2% ПЗ=2% (ОЗП=2%; ЭМ=2%; МАТ=2%) | [18 empty] | Заготовительно-складские расходы для материальных ресурсов (за исключением металлических конструкций) - 2% ПЗ=2% (ОЗП=2%; ЭМ=2%; МАТ=2%)
400 | ФЕР20-02-006-08 | Установка заслонок воздушных и клапанов воздушных КВР с электрическим или пневматическим приводом: периметром до 2400 мм (Клапан воздушный Гермик 500х400 с электроприводом, Веза) | [17 empty] | Установка заслонок воздушных и клапанов воздушных КВР с электрическим или пневматическим приводом: периметром до 2400 мм (Клапан воздушный Гермик 500х400 с электроприводом, Веза) | bar: 4; 7
| Приказ от 04.08.2020 № 421/пр прил.10 табл.1 п.8.1 | Производство работ осуществляется в горной местности: на высоте свыше 1500 до 2500 м над уровнем моря ОЗП=1,25; ЭМ=1,25 к расх.; ЗПМ=1,25; ТЗ=1,25; ТЗМ=1,25 | [18 empty] | Производство работ осуществляется в горной местности: на высоте свыше 1500 до 2500 м над уровнем моря ОЗП=1,25; ЭМ=1,25 к расх.; ЗПМ=1,25; ТЗ=1,25; ТЗМ=1,25
| ОП п.1.20.19 | Индивидуальные испытания систем вентиляции и кондиционирования воздуха - 5% ОЗП=1,05; ЭМ=1,05 к расх.; ЗПМ=1,05; ТЗ=1,05; ТЗМ=1,05 | [18 empty] | Индивидуальные испытания систем вентиляции и кондиционирования воздуха - 5% ОЗП=1,05; ЭМ=1,05 к расх.; ЗПМ=1,05; ТЗ=1,05; ТЗМ=1,05
| 1 | ОТ |  |  | 8: 17.94; 9: 1,3125; 10: 23.55 | [8 empty] | ОТ
| 2 | ЭМ |  |  | 8: 4.02; 9: 1,3125; 10: 5.28 | [8 empty] | ЭМ
| 3 | в т.ч. ОТм |  |  | 8: 0.37; 9: 1,3125; 10: 0.49 | [8 empty] | в т.ч. ОТм
| 4 | М |  |  | 8: 28.76; 10: 28.76 | [8 empty] | М
| 19.3.01.02 | Заслонки унифицированные или клапаны | [25 empty] | Заслонки унифицированные или клапаны | bar: 4 to 5; 7
|  | ЗТ |  |  | 4: чел.-ч; 5: 2; 6: 1,3125; 7: 2,625 | [9 empty] | ЗТ
|  | ЗТм |  |  | 4: чел.-ч; 5: 0,03; 6: 1,3125; 7: 0,039375 | [9 empty] | ЗТм
|  | Итого по расценке |  |  | 8: 50.72; 10: 57.59 | [10 empty] | Итого по расценке
|  | ФОТ |  |  | 10: 24.04 | [9 empty] | ФОТ
| Приказ № 812/пр от 21.12.2020 Прил. п.16 | НР Сантехнические работы - внутренние (трубопроводы, водопровод, канализация, отопление, газоснабжение, вентиляция и кондиционирование воздуха) |  |  | 4: %; 5: 121; 7: 121; 10: 29.09 | [9 empty] | НР Сантехнические работы - внутренние (трубопроводы, водопровод, канализация, отопление, газоснабжение, вентиляция и кондиционирование воздуха)
| Приказ № 774/пр от 11.12.2020 Прил. п.16 | СП Сантехнические работы - внутренние (трубопроводы, водопровод, канализация, отопление, газоснабжение, вентиляция и кондиционирование воздуха) |  |  | 4: %; 5: 72; 7: 72; 10: 17.31 | [9 empty] | СП Сантехнические работы - внутренние (трубопроводы, водопровод, канализация, отопление, газоснабжение, вентиляция и кондиционирование воздуха)
|  | Всего по позиции |  |  | 10: 103.99 | [11 empty] | Всего по позиции
401 О | ТЦ_69.2.02.02_36_7718915896_26.07.2022_01 КА_п.73, ИОС4, СМ2.3 | Клапан воздушный утепленный с электроприводом Гермик-С 500х400 |  |  | шт |  |  | 1 | 15627.5 | 1,012 | 3188.51 | 4,96 | 15815 | [6 empty] | Клапан воздушный утепленный с электроприводом Гермик-С 500х400
(Инженерное оборудование)
|  | Цена=18753/1,2 | [23 empty] | Цена=18753/1,2
| Приказ от 04.08.2020 № 421/пр п.92в | Заготовительно-складские расходы для оборудования - 1,2% ПЗ=1,2% (ОЗП=1,2%; ЭМ=1,2%; МАТ=1,2%) | [18 empty] | Заготовительно-складские расходы для оборудования - 1,2% ПЗ=1,2% (ОЗП=1,2%; ЭМ=1,2%; МАТ=1,2%)
402 | ФЕР20-01-001-11 | Прокладка воздуховодов из листовой, оцинкованной стали и алюминия класса Н (нормальные) толщиной: 0,7 мм, периметром до 2400 мм |  |  | 4: 100 м2; 7: 0,009 | [6 empty] | Прокладка воздуховодов из листовой, оцинкованной стали и алюминия класса Н (нормальные) толщиной: 0,7 мм, периметром до 2400 мм
|  | Объем=((0,5+0,4)*2*0,5) / 100 | [24 empty] | Объем=((0,5+0,4)*2*0,5) / 100
| Приказ от 04.08.2020 № 421/пр прил.10 табл.1 п.8.1 | Производство работ осуществляется в горной местности: на высоте свыше 1500 до 2500 м над уровнем моря ОЗП=1,25; ЭМ=1,25 к расх.; ЗПМ=1,25; ТЗ=1,25; ТЗМ=1,25 | [18 empty] | Производство работ осуществляется в горной местности: на высоте свыше 1500 до 2500 м над уровнем моря ОЗП=1,25; ЭМ=1,25 к расх.; ЗПМ=1,25; ТЗ=1,25; ТЗМ=1,25
| ОП п.1.20.19 | Индивидуальные испытания систем вентиляции и кондиционирования воздуха - 5% ОЗП=1,05; ЭМ=1,05 к расх.; ЗПМ=1,05; ТЗ=1,05; ТЗМ=1,05 | [18 empty] | Индивидуальные испытания систем вентиляции и кондиционирования воздуха - 5% ОЗП=1,05; ЭМ=1,05 к расх.; ЗПМ=1,05; ТЗ=1,05; ТЗМ=1,05
| 1 | ОТ |  |  | 8: 802.33; 9: 1,3125; 10: 9.48 | [8 empty] | ОТ
| 2 | ЭМ |  |  | 8: 97.27; 9: 1,3125; 10: 1.15 | [8 empty] | ЭМ
| 3 | в т.ч. ОТм |  |  | 8: 8.03; 9: 1,3125; 10: 0.09 | [8 empty] | в т.ч. ОТм
| 4 | М |  |  | 8: 379.93; 10: 3.42 | [8 empty] | М
| 08.1.02.17 | Сетки в рамках |  |  | 4: м2; 5: 0; 7: 0 | [14 empty] | Сетки в рамках
| 19.1.01.02 | Воздуховоды металлические |  |  | 4: м2; 5: 100; 7: 0,9 | [14 empty] | Воздуховоды металлические
| 19.1.01.11 | Заглушки питометражных лючков |  |  | 4: шт; 5: 0; 7: 0 | [14 empty] | Заглушки питометражных лючков
| 19.1.01.11 | Крепления |  |  | 4: кг; 5: 0; 7: 0 | [14 empty] | Крепления
| 19.3.01.01 | Дроссель-клапаны в патрубке |  |  | 4: шт; 5: 0; 7: 0 | [14 empty] | Дроссель-клапаны в патрубке
|  | ЗТ |  |  | 4: чел.-ч; 5: 91,8; 6: 1,3125; 7: 1,0843875 | [9 empty] | ЗТ
|  | ЗТм |  |  | 4: чел.-ч; 5: 0,65; 6: 1,3125; 7: 0,0076781 | [9 empty] | ЗТм
|  | Итого по расценке |  |  | 8: 1279.53; 10: 14.05 | [10 empty] | Итого по расценке
|  | ФОТ |  |  | 10: 9.57 | [9 empty] | ФОТ
| Приказ № 812/пр от 21.12.2020 Прил. п.16 | НР Сантехнические работы - внутренние (трубопроводы, водопровод, канализация, отопление, газоснабжение, вентиляция и кондиционирование воздуха) |  |  | 4: %; 5: 121; 7: 121; 10: 11.58 | [9 empty] | НР Сантехнические работы - внутренние (трубопроводы, водопровод, канализация, отопление, газоснабжение, вентиляция и кондиционирование воздуха)
| Приказ № 774/пр от 11.12.2020 Прил. п.16 | СП Сантехнические работы - внутренние (трубопроводы, водопровод, канализация, отопление, газоснабжение, вентиляция и кондиционирование воздуха) |  |  | 4: %; 5: 72; 7: 72; 10: 6.89 | [9 empty] | СП Сантехнические работы - внутренние (трубопроводы, водопровод, канализация, отопление, газоснабжение, вентиляция и кондиционирование воздуха)
|  | Всего по позиции |  |  | 10: 32.52 | [11 empty] | Всего по позиции
403 | ФССЦ-19.1.01.02-0010 | Воздуховоды из листовой стали толщиной 0,7 мм, диаметр от 1700 до 4000 мм |  |  | 4: м2; 7: 1; 8: 79.54; 10: 79.54 | [6 empty] | Воздуховоды из листовой стали толщиной 0,7 мм, диаметр от 1700 до 4000 мм
(Материалы для строительных работ)
Система ПЕ3 | [18 empty] | Система ПЕ3
404 | ФЕР20-02-002-01 | Установка решеток жалюзийных площадью в свету: до 0,5 м2 |  |  | 4: шт; 7: 2 | [6 empty] | Установка решеток жалюзийных площадью в свету: до 0,5 м2
|  | Объем=1+1 | [24 empty] | Объем=1+1
| Приказ от 04.08.2020 № 421/пр прил.10 табл.1 п.8.1 | Производство работ осуществляется в горной местности: на высоте свыше 1500 до 2500 м над уровнем моря ОЗП=1,25; ЭМ=1,25 к расх.; ЗПМ=1,25; ТЗ=1,25; ТЗМ=1,25 | [18 empty] | Производство работ осуществляется в горной местности: на высоте свыше 1500 до 2500 м над уровнем моря ОЗП=1,25; ЭМ=1,25 к расх.; ЗПМ=1,25; ТЗ=1,25; ТЗМ=1,25
| ОП п.1.20.19 | Индивидуальные испытания систем вентиляции и кондиционирования воздуха - 5% ОЗП=1,05; ЭМ=1,05 к расх.; ЗПМ=1,05; ТЗ=1,05; ТЗМ=1,05 | [18 empty] | Индивидуальные испытания систем вентиляции и кондиционирования воздуха - 5% ОЗП=1,05; ЭМ=1,05 к расх.; ЗПМ=1,05; ТЗ=1,05; ТЗМ=1,05
| 1 | ОТ |  |  | 8: 9.6; 9: 1,3125; 10: 25.2 | [8 empty] | ОТ
| 2 | ЭМ |  |  | 8: 1.47; 9: 1,3125; 10: 3.86 | [8 empty] | ЭМ
| 3 | в т.ч. ОТм |  |  | 8: 0.12; 9: 1,3125; 10: 0.32 | [8 empty] | в т.ч. ОТм
| 4 | М |  |  | 8: 4.1; 10: 8.2 | [8 empty] | М
| 19.2.03.09 | Решетки жалюзийные |  |  | 4: шт; 5: 1; 7: 2 | [14 empty] | Решетки жалюзийные
|  | ЗТ |  |  | 4: чел.-ч; 5: 1,07; 6: 1,3125; 7: 2,80875 | [9 empty] | ЗТ
|  | ЗТм |  |  | 4: чел.-ч; 5: 0,01; 6: 1,3125; 7: 0,02625 | [9 empty] | ЗТм
|  | Итого по расценке |  |  | 8: 15.17; 10: 37.26 | [10 empty] | Итого по расценке
|  | ФОТ |  |  | 10: 25.52 | [9 empty] | ФОТ
| Приказ № 812/пр от 21.12.2020 Прил. п.16 | НР Сантехнические работы - внутренние (трубопроводы, водопровод, канализация, отопление, газоснабжение, вентиляция и кондиционирование воздуха) |  |  | 4: %; 5: 121; 7: 121; 10: 30.88 | [9 empty] | НР Сантехнические работы - внутренние (трубопроводы, водопровод, канализация, отопление, газоснабжение, вентиляция и кондиционирование воздуха)
| Приказ № 774/пр от 11.12.2020 Прил. п.16 | СП Сантехнические работы - внутренние (трубопроводы, водопровод, канализация, отопление, газоснабжение, вентиляция и кондиционирование воздуха) |  |  | 4: %; 5: 72; 7: 72; 10: 18.37 | [9 empty] | СП Сантехнические работы - внутренние (трубопроводы, водопровод, канализация, отопление, газоснабжение, вентиляция и кондиционирование воздуха)
|  | Всего по позиции |  |  | 10: 86.51 | [11 empty] | Всего по позиции
405 | ФССЦ-19.2.03.02-0133 | Решетки вентиляционные алюминиевые "АРКТОС" типа: АРН размером 200х200 мм |  |  | 4: шт; 7: 1; 8: 100.23; 10: 100.23 | [6 empty] | Решетки вентиляционные алюминиевые "АРКТОС" типа: АРН размером 200х200 мм
(Материалы для строительных работ)
406 | ФССЦ-19.2.03.02-0050 | Решетки вентиляционные алюминиевые "АРКТОС" типа: АЛР, размером 200х200 мм (АЛН) |  |  | 4: шт; 7: 1; 8: 166.44; 10: 166.44 | [6 empty] | Решетки вентиляционные алюминиевые "АРКТОС" типа: АЛР, размером 200х200 мм (АЛН)
(Материалы для строительных работ)
407 | ФЕР20-02-006-06 | Установка заслонок воздушных и клапанов воздушных КВР с электрическим или пневматическим приводом: периметром до 1000 мм (Клапан воздушный Гермик 200х200 с электроприводом, Веза) | [17 empty] | Установка заслонок воздушных и клапанов воздушных КВР с электрическим или пневматическим приводом: периметром до 1000 мм (Клапан воздушный Гермик 200х200 с электроприводом, Веза) | bar: 4; 7
| Приказ от 04.08.2020 № 421/пр прил.10 табл.1 п.8.1 | Производство работ осуществляется в горной местности: на высоте свыше 1500 до 2500 м над уровнем моря ОЗП=1,25; ЭМ=1,25 к расх.; ЗПМ=1,25; ТЗ=1,25; ТЗМ=1,25 | [18 empty] | Производство работ осуществляется в горной местности: на высоте свыше 1500 до 2500 м над уровнем моря ОЗП=1,25; ЭМ=1,25 к расх.; ЗПМ=1,25; ТЗ=1,25; ТЗМ=1,25
| ОП п.1.20.19 | Индивидуальные испытания систем вентиляции и кондиционирования воздуха - 5% ОЗП=1,05; ЭМ=1,05 к расх.; ЗПМ=1,05; ТЗ=1,05; ТЗМ=1,05 | [18 empty] | Индивидуальные испытания систем вентиляции и кондиционирования воздуха - 5% ОЗП=1,05; ЭМ=1,05 к расх.; ЗПМ=1,05; ТЗ=1,05; ТЗМ=1,05
| 1 | ОТ |  |  | 8: 12.74; 9: 1,3125; 10: 16.72 | [8 empty] | ОТ
| 2 | ЭМ |  |  | 8: 1.75; 9: 1,3125; 10: 2.3 | [8 empty] | ЭМ
| 3 | в т.ч. ОТм |  |  | 8: 0.12; 9: 1,3125; 10: 0.16 | [8 empty] | в т.ч. ОТм
| 4 | М |  |  | 8: 14.74; 10: 14.74 | [8 empty] | М
| 19.3.01.02 | Заслонки унифицированные или клапаны | [25 empty] | Заслонки унифицированные или клапаны | bar: 4 to 5; 7
|  | ЗТ |  |  | 4: чел.-ч; 5: 1,42; 6: 1,3125; 7: 1,86375 | [9 empty] | ЗТ
|  | ЗТм |  |  | 4: чел.-ч; 5: 0,01; 6: 1,3125; 7: 0,013125 | [9 empty] | ЗТм
|  | Итого по расценке |  |  | 8: 29.23; 10: 33.76 | [10 empty] | Итого по расценке
|  | ФОТ |  |  | 10: 16.88 | [9 empty] | ФОТ
| Приказ № 812/пр от 21.12.2020 Прил. п.16 | НР Сантехнические работы - внутренние (трубопроводы, водопровод, канализация, отопление, газоснабжение, вентиляция и кондиционирование воздуха) |  |  | 4: %; 5: 121; 7: 121; 10: 20.42 | [9 empty] | НР Сантехнические работы - внутренние (трубопроводы, водопровод, канализация, отопление, газоснабжение, вентиляция и кондиционирование воздуха)
| Приказ № 774/пр от 11.12.2020 Прил. п.16 | СП Сантехнические работы - внутренние (трубопроводы, водопровод, канализация, отопление, газоснабжение, вентиляция и кондиционирование воздуха) |  |  | 4: %; 5: 72; 7: 72; 10: 12.15 | [9 empty] | СП Сантехнические работы - внутренние (трубопроводы, водопровод, канализация, отопление, газоснабжение, вентиляция и кондиционирование воздуха)
|  | Всего по позиции |  |  | 10: 66.33 | [11 empty] | Всего по позиции
408 О | ТЦ_69.2.02.02_36_7718915896_26.07.2022_01 КА_п.74, ИОС4, СМ2.3 | Клапан воздушный утепленный с электроприводом Гермик-С 200х200 |  |  | шт |  |  | 1 | 9995.83 | 1,012 | 2039.52 | 4,96 | 10116 | [6 empty] | Клапан воздушный утепленный с электроприводом Гермик-С 200х200
(Инженерное оборудование)
|  | Цена=11995/1,2 | [23 empty] | Цена=11995/1,2
| Приказ от 04.08.2020 № 421/пр п.92в | Заготовительно-складские расходы для оборудования - 1,2% ПЗ=1,2% (ОЗП=1,2%; ЭМ=1,2%; МАТ=1,2%) | [18 empty] | Заготовительно-складские расходы для оборудования - 1,2% ПЗ=1,2% (ОЗП=1,2%; ЭМ=1,2%; МАТ=1,2%)
409 | ФЕР20-01-001-09 | Прокладка воздуховодов из листовой, оцинкованной стали и алюминия класса Н (нормальные) толщиной: 0,7 мм, периметром до 1000 мм |  |  | 4: 100 м2; 7: 0,004 | [6 empty] | Прокладка воздуховодов из листовой, оцинкованной стали и алюминия класса Н (нормальные) толщиной: 0,7 мм, периметром до 1000 мм
|  | Объем=((0,2+0,2)*2*0,5) / 100 | [24 empty] | Объем=((0,2+0,2)*2*0,5) / 100
| Приказ от 04.08.2020 № 421/пр прил.10 табл.1 п.8.1 | Производство работ осуществляется в горной местности: на высоте свыше 1500 до 2500 м над уровнем моря ОЗП=1,25; ЭМ=1,25 к расх.; ЗПМ=1,25; ТЗ=1,25; ТЗМ=1,25 | [18 empty] | Производство работ осуществляется в горной местности: на высоте свыше 1500 до 2500 м над уровнем моря ОЗП=1,25; ЭМ=1,25 к расх.; ЗПМ=1,25; ТЗ=1,25; ТЗМ=1,25
| ОП п.1.20.19 | Индивидуальные испытания систем вентиляции и кондиционирования воздуха - 5% ОЗП=1,05; ЭМ=1,05 к расх.; ЗПМ=1,05; ТЗ=1,05; ТЗМ=1,05 | [18 empty] | Индивидуальные испытания систем вентиляции и кондиционирования воздуха - 5% ОЗП=1,05; ЭМ=1,05 к расх.; ЗПМ=1,05; ТЗ=1,05; ТЗМ=1,05
| 1 | ОТ |  |  | 8: 1232.34; 9: 1,3125; 10: 6.47 | [8 empty] | ОТ
| 2 | ЭМ |  |  | 8: 94.25; 9: 1,3125; 10: 0.49 | [8 empty] | ЭМ
| 3 | в т.ч. ОТм |  |  | 8: 11.63; 9: 1,3125; 10: 0.06 | [8 empty] | в т.ч. ОТм
| 4 | М |  |  | 8: 434.24; 10: 1.74 | [8 empty] | М
| 08.1.02.17 | Сетки в рамках |  |  | 4: м2; 5: 0; 7: 0 | [14 empty] | Сетки в рамках
| 19.1.01.02 | Воздуховоды металлические |  |  | 4: м2; 5: 100; 7: 0,4 | [14 empty] | Воздуховоды металлические
| 19.1.01.11 | Заглушки питометражных лючков |  |  | 4: шт; 5: 0; 7: 0 | [14 empty] | Заглушки питометражных лючков
| 19.1.01.11 | Крепления |  |  | 4: кг; 5: 0; 7: 0 | [14 empty] | Крепления
| 19.3.01.01 | Дроссель-клапаны в патрубке |  |  | 4: шт; 5: 0; 7: 0 | [14 empty] | Дроссель-клапаны в патрубке
|  | ЗТ |  |  | 4: чел.-ч; 5: 141; 6: 1,3125; 7: 0,74025 | [9 empty] | ЗТ
|  | ЗТм |  |  | 4: чел.-ч; 5: 0,94; 6: 1,3125; 7: 0,004935 | [9 empty] | ЗТм
|  | Итого по расценке |  |  | 8: 1760.83; 10: 8.7 | [10 empty] | Итого по расценке
|  | ФОТ |  |  | 10: 6.53 | [9 empty] | ФОТ
| Приказ № 812/пр от 21.12.2020 Прил. п.16 | НР Сантехнические работы - внутренние (трубопроводы, водопровод, канализация, отопление, газоснабжение, вентиляция и кондиционирование воздуха) |  |  | 4: %; 5: 121; 7: 121; 10: 7.9 | [9 empty] | НР Сантехнические работы - внутренние (трубопроводы, водопровод, канализация, отопление, газоснабжение, вентиляция и кондиционирование воздуха)
| Приказ № 774/пр от 11.12.2020 Прил. п.16 | СП Сантехнические работы - внутренние (трубопроводы, водопровод, канализация, отопление, газоснабжение, вентиляция и кондиционирование воздуха) |  |  | 4: %; 5: 72; 7: 72; 10: 4.7 | [9 empty] | СП Сантехнические работы - внутренние (трубопроводы, водопровод, канализация, отопление, газоснабжение, вентиляция и кондиционирование воздуха)
|  | Всего по позиции |  |  | 10: 21.3 | [11 empty] | Всего по позиции
410 | ФССЦ-19.1.01.02-0008 | Воздуховоды из листовой стали толщиной 0,7 мм, диаметр 1000 мм |  |  | 4: м2; 7: 0,4; 8: 82.45; 10: 32.98 | [6 empty] | Воздуховоды из листовой стали толщиной 0,7 мм, диаметр 1000 мм
(Материалы для строительных работ)
Система СПЕ4 | [18 empty] | Система СПЕ4
411 | ФЕР20-02-002-01 | Установка решеток жалюзийных площадью в свету: до 0,5 м2 |  |  | 4: шт; 7: 2 | [6 empty] | Установка решеток жалюзийных площадью в свету: до 0,5 м2
|  | Объем=1+1 | [24 empty] | Объем=1+1
| Приказ от 04.08.2020 № 421/пр прил.10 табл.1 п.8.1 | Производство работ осуществляется в горной местности: на высоте свыше 1500 до 2500 м над уровнем моря ОЗП=1,25; ЭМ=1,25 к расх.; ЗПМ=1,25; ТЗ=1,25; ТЗМ=1,25 | [18 empty] | Производство работ осуществляется в горной местности: на высоте свыше 1500 до 2500 м над уровнем моря ОЗП=1,25; ЭМ=1,25 к расх.; ЗПМ=1,25; ТЗ=1,25; ТЗМ=1,25
| ОП п.1.20.19 | Индивидуальные испытания систем вентиляции и кондиционирования воздуха - 5% ОЗП=1,05; ЭМ=1,05 к расх.; ЗПМ=1,05; ТЗ=1,05; ТЗМ=1,05 | [18 empty] | Индивидуальные испытания систем вентиляции и кондиционирования воздуха - 5% ОЗП=1,05; ЭМ=1,05 к расх.; ЗПМ=1,05; ТЗ=1,05; ТЗМ=1,05
| 1 | ОТ |  |  | 8: 9.6; 9: 1,3125; 10: 25.2 | [8 empty] | ОТ
| 2 | ЭМ |  |  | 8: 1.47; 9: 1,3125; 10: 3.86 | [8 empty] | ЭМ
| 3 | в т.ч. ОТм |  |  | 8: 0.12; 9: 1,3125; 10: 0.32 | [8 empty] | в т.ч. ОТм
| 4 | М |  |  | 8: 4.1; 10: 8.2 | [8 empty] | М
| 19.2.03.09 | Решетки жалюзийные |  |  | 4: шт; 5: 1; 7: 2 | [14 empty] | Решетки жалюзийные
|  | ЗТ |  |  | 4: чел.-ч; 5: 1,07; 6: 1,3125; 7: 2,80875 | [9 empty] | ЗТ
|  | ЗТм |  |  | 4: чел.-ч; 5: 0,01; 6: 1,3125; 7: 0,02625 | [9 empty] | ЗТм
|  | Итого по расценке |  |  | 8: 15.17; 10: 37.26 | [10 empty] | Итого по расценке
|  | ФОТ |  |  | 10: 25.52 | [9 empty] | ФОТ
| Приказ № 812/пр от 21.12.2020 Прил. п.16 | НР Сантехнические работы - внутренние (трубопроводы, водопровод, канализация, отопление, газоснабжение, вентиляция и кондиционирование воздуха) |  |  | 4: %; 5: 121; 7: 121; 10: 30.88 | [9 empty] | НР Сантехнические работы - внутренние (трубопроводы, водопровод, канализация, отопление, газоснабжение, вентиляция и кондиционирование воздуха)
| Приказ № 774/пр от 11.12.2020 Прил. п.16 | СП Сантехнические работы - внутренние (трубопроводы, водопровод, канализация, отопление, газоснабжение, вентиляция и кондиционирование воздуха) |  |  | 4: %; 5: 72; 7: 72; 10: 18.37 | [9 empty] | СП Сантехнические работы - внутренние (трубопроводы, водопровод, канализация, отопление, газоснабжение, вентиляция и кондиционирование воздуха)
|  | Всего по позиции |  |  | 10: 86.51 | [11 empty] | Всего по позиции
412 | ФССЦ-19.2.03.02-0141 | Решетки вентиляционные алюминиевые "АРКТОС" типа: АРН размером 400х700 мм (Решетка жалюзийная АРН 700х400 мм) |  |  | 4: шт; 7: 1; 8: 534.15; 10: 534.15 | [6 empty] | Решетки вентиляционные алюминиевые "АРКТОС" типа: АРН размером 400х700 мм (Решетка жалюзийная АРН 700х400 мм)
(Материалы для строительных работ)
413 | ТЦ_19.2.03.02_36_7718915896_26.07.2022_01 КА_п.87, ИОС4, СМ2.3 | Решетки вентиляционные алюминиевые "АРКТОС" АЛН 700х400 |  |  | шт |  |  | 1 | 4083.33 | 1,02 | 444.03 | 9,38 | 4165 | [6 empty] | Решетки вентиляционные алюминиевые "АРКТОС" АЛН 700х400
(Материалы для строительных работ)
|  | Цена=4900/1,2 | [23 empty] | Цена=4900/1,2
| Приказ от 04.08.2020 № 421/пр п.92а | Заготовительно-складские расходы для материальных ресурсов (за исключением металлических конструкций) - 2% ПЗ=2% (ОЗП=2%; ЭМ=2%; МАТ=2%) | [18 empty] | Заготовительно-складские расходы для материальных ресурсов (за исключением металлических конструкций) - 2% ПЗ=2% (ОЗП=2%; ЭМ=2%; МАТ=2%)
414 | ФЕР20-02-006-08 | Установка заслонок воздушных и клапанов воздушных КВР с электрическим или пневматическим приводом: периметром до 2400 мм (Клапан воздушный Гермик 700х400 с электроприводом, Веза) | [17 empty] | Установка заслонок воздушных и клапанов воздушных КВР с электрическим или пневматическим приводом: периметром до 2400 мм (Клапан воздушный Гермик 700х400 с электроприводом, Веза) | bar: 4; 7
| Приказ от 04.08.2020 № 421/пр прил.10 табл.1 п.8.1 | Производство работ осуществляется в горной местности: на высоте свыше 1500 до 2500 м над уровнем моря ОЗП=1,25; ЭМ=1,25 к расх.; ЗПМ=1,25; ТЗ=1,25; ТЗМ=1,25 | [18 empty] | Производство работ осуществляется в горной местности: на высоте свыше 1500 до 2500 м над уровнем моря ОЗП=1,25; ЭМ=1,25 к расх.; ЗПМ=1,25; ТЗ=1,25; ТЗМ=1,25
| ОП п.1.20.19 | Индивидуальные испытания систем вентиляции и кондиционирования воздуха - 5% ОЗП=1,05; ЭМ=1,05 к расх.; ЗПМ=1,05; ТЗ=1,05; ТЗМ=1,05 | [18 empty] | Индивидуальные испытания систем вентиляции и кондиционирования воздуха - 5% ОЗП=1,05; ЭМ=1,05 к расх.; ЗПМ=1,05; ТЗ=1,05; ТЗМ=1,05
| 1 | ОТ |  |  | 8: 17.94; 9: 1,3125; 10: 23.55 | [8 empty] | ОТ
| 2 | ЭМ |  |  | 8: 4.02; 9: 1,3125; 10: 5.28 | [8 empty] | ЭМ
| 3 | в т.ч. ОТм |  |  | 8: 0.37; 9: 1,3125; 10: 0.49 | [8 empty] | в т.ч. ОТм
| 4 | М |  |  | 8: 28.76; 10: 28.76 | [8 empty] | М
| 19.3.01.02 | Заслонки унифицированные или клапаны | [25 empty] | Заслонки унифицированные или клапаны | bar: 4 to 5; 7
|  | ЗТ |  |  | 4: чел.-ч; 5: 2; 6: 1,3125; 7: 2,625 | [9 empty] | ЗТ
|  | ЗТм |  |  | 4: чел.-ч; 5: 0,03; 6: 1,3125; 7: 0,039375 | [9 empty] | ЗТм
|  | Итого по расценке |  |  | 8: 50.72; 10: 57.59 | [10 empty] | Итого по расценке
|  | ФОТ |  |  | 10: 24.04 | [9 empty] | ФОТ
| Приказ № 812/пр от 21.12.2020 Прил. п.16 | НР Сантехнические работы - внутренние (трубопроводы, водопровод, канализация, отопление, газоснабжение, вентиляция и кондиционирование воздуха) |  |  | 4: %; 5: 121; 7: 121; 10: 29.09 | [9 empty] | НР Сантехнические работы - внутренние (трубопроводы, водопровод, канализация, отопление, газоснабжение, вентиляция и кондиционирование воздуха)
| Приказ № 774/пр от 11.12.2020 Прил. п.16 | СП Сантехнические работы - внутренние (трубопроводы, водопровод, канализация, отопление, газоснабжение, вентиляция и кондиционирование воздуха) |  |  | 4: %; 5: 72; 7: 72; 10: 17.31 | [9 empty] | СП Сантехнические работы - внутренние (трубопроводы, водопровод, канализация, отопление, газоснабжение, вентиляция и кондиционирование воздуха)
|  | Всего по позиции |  |  | 10: 103.99 | [11 empty] | Всего по позиции
415 О | ТЦ_69.2.02.02_36_7718915896_26.07.2022_01 КА_п.75, ИОС4, СМ2.3 | Клапан воздушный утепленный с электроприводом Гермик-С 700х400 |  |  | шт |  |  | 1 | 18035.83 | 1,012 | 3679.84 | 4,96 | 18252 | [6 empty] | Клапан воздушный утепленный с электроприводом Гермик-С 700х400
(Инженерное оборудование)
|  | Цена=21643/1,2 | [23 empty] | Цена=21643/1,2
| Приказ от 04.08.2020 № 421/пр п.92в | Заготовительно-складские расходы для оборудования - 1,2% ПЗ=1,2% (ОЗП=1,2%; ЭМ=1,2%; МАТ=1,2%) | [18 empty] | Заготовительно-складские расходы для оборудования - 1,2% ПЗ=1,2% (ОЗП=1,2%; ЭМ=1,2%; МАТ=1,2%)
416 | ФЕР20-01-001-11 | Прокладка воздуховодов из листовой, оцинкованной стали и алюминия класса Н (нормальные) толщиной: 0,7 мм, периметром до 2400 мм |  |  | 4: 100 м2; 7: 0,011 | [6 empty] | Прокладка воздуховодов из листовой, оцинкованной стали и алюминия класса Н (нормальные) толщиной: 0,7 мм, периметром до 2400 мм
|  | Объем=((0,7+0,4)*2*0,5) / 100 | [24 empty] | Объем=((0,7+0,4)*2*0,5) / 100
| Приказ от 04.08.2020 № 421/пр прил.10 табл.1 п.8.1 | Производство работ осуществляется в горной местности: на высоте свыше 1500 до 2500 м над уровнем моря ОЗП=1,25; ЭМ=1,25 к расх.; ЗПМ=1,25; ТЗ=1,25; ТЗМ=1,25 | [18 empty] | Производство работ осуществляется в горной местности: на высоте свыше 1500 до 2500 м над уровнем моря ОЗП=1,25; ЭМ=1,25 к расх.; ЗПМ=1,25; ТЗ=1,25; ТЗМ=1,25
| ОП п.1.20.19 | Индивидуальные испытания систем вентиляции и кондиционирования воздуха - 5% ОЗП=1,05; ЭМ=1,05 к расх.; ЗПМ=1,05; ТЗ=1,05; ТЗМ=1,05 | [18 empty] | Индивидуальные испытания систем вентиляции и кондиционирования воздуха - 5% ОЗП=1,05; ЭМ=1,05 к расх.; ЗПМ=1,05; ТЗ=1,05; ТЗМ=1,05
| 1 | ОТ |  |  | 8: 802.33; 9: 1,3125; 10: 11.58 | [8 empty] | ОТ
| 2 | ЭМ |  |  | 8: 97.27; 9: 1,3125; 10: 1.4 | [8 empty] | ЭМ
| 3 | в т.ч. ОТм |  |  | 8: 8.03; 9: 1,3125; 10: 0.12 | [8 empty] | в т.ч. ОТм
| 4 | М |  |  | 8: 379.93; 10: 4.18 | [8 empty] | М
| 08.1.02.17 | Сетки в рамках |  |  | 4: м2; 5: 0; 7: 0 | [14 empty] | Сетки в рамках
| 19.1.01.02 | Воздуховоды металлические |  |  | 4: м2; 5: 100; 7: 1,1 | [14 empty] | Воздуховоды металлические
| 19.1.01.11 | Заглушки питометражных лючков |  |  | 4: шт; 5: 0; 7: 0 | [14 empty] | Заглушки питометражных лючков
| 19.1.01.11 | Крепления |  |  | 4: кг; 5: 0; 7: 0 | [14 empty] | Крепления
| 19.3.01.01 | Дроссель-клапаны в патрубке |  |  | 4: шт; 5: 0; 7: 0 | [14 empty] | Дроссель-клапаны в патрубке
|  | ЗТ |  |  | 4: чел.-ч; 5: 91,8; 6: 1,3125; 7: 1,3253625 | [9 empty] | ЗТ
|  | ЗТм |  |  | 4: чел.-ч; 5: 0,65; 6: 1,3125; 7: 0,0093844 | [9 empty] | ЗТм
|  | Итого по расценке |  |  | 8: 1279.53; 10: 17.16 | [10 empty] | Итого по расценке
|  | ФОТ |  |  | 10: 11.7 | [9 empty] | ФОТ
| Приказ № 812/пр от 21.12.2020 Прил. п.16 | НР Сантехнические работы - внутренние (трубопроводы, водопровод, канализация, отопление, газоснабжение, вентиляция и кондиционирование воздуха) |  |  | 4: %; 5: 121; 7: 121; 10: 14.16 | [9 empty] | НР Сантехнические работы - внутренние (трубопроводы, водопровод, канализация, отопление, газоснабжение, вентиляция и кондиционирование воздуха)
| Приказ № 774/пр от 11.12.2020 Прил. п.16 | СП Сантехнические работы - внутренние (трубопроводы, водопровод, канализация, отопление, газоснабжение, вентиляция и кондиционирование воздуха) |  |  | 4: %; 5: 72; 7: 72; 10: 8.42 | [9 empty] | СП Сантехнические работы - внутренние (трубопроводы, водопровод, канализация, отопление, газоснабжение, вентиляция и кондиционирование воздуха)
|  | Всего по позиции |  |  | 10: 39.74 | [11 empty] | Всего по позиции
417 | ФССЦ-19.1.01.02-0010 | Воздуховоды из листовой стали толщиной 0,7 мм, диаметр от 1700 до 4000 мм |  |  | 4: м2; 7: 1,1; 8: 79.54; 10: 87.49 | [6 empty] | Воздуховоды из листовой стали толщиной 0,7 мм, диаметр от 1700 до 4000 мм
(Материалы для строительных работ)
Система ВЕ1 | [18 empty] | Система ВЕ1
418 | ФЕР20-01-001-01 | Прокладка воздуховодов из листовой, оцинкованной стали и алюминия класса Н (нормальные) толщиной: 0,5 мм, диаметром до 200 мм |  |  | 4: 100 м2; 7: 0,0558 | [6 empty] | Прокладка воздуховодов из листовой, оцинкованной стали и алюминия класса Н (нормальные) толщиной: 0,5 мм, диаметром до 200 мм
|  | Объем=(0,31*18) / 100 | [24 empty] | Объем=(0,31*18) / 100
| Приказ от 04.08.2020 № 421/пр прил.10 табл.1 п.8.1 | Производство работ осуществляется в горной местности: на высоте свыше 1500 до 2500 м над уровнем моря ОЗП=1,25; ЭМ=1,25 к расх.; ЗПМ=1,25; ТЗ=1,25; ТЗМ=1,25 | [18 empty] | Производство работ осуществляется в горной местности: на высоте свыше 1500 до 2500 м над уровнем моря ОЗП=1,25; ЭМ=1,25 к расх.; ЗПМ=1,25; ТЗ=1,25; ТЗМ=1,25
| ОП п.1.20.19 | Индивидуальные испытания систем вентиляции и кондиционирования воздуха - 5% ОЗП=1,05; ЭМ=1,05 к расх.; ЗПМ=1,05; ТЗ=1,05; ТЗМ=1,05 | [18 empty] | Индивидуальные испытания систем вентиляции и кондиционирования воздуха - 5% ОЗП=1,05; ЭМ=1,05 к расх.; ЗПМ=1,05; ТЗ=1,05; ТЗМ=1,05
| 1 | ОТ |  |  | 8: 1345.96; 9: 1,3125; 10: 98.57 | [8 empty] | ОТ
| 2 | ЭМ |  |  | 8: 117.43; 9: 1,3125; 10: 8.6 | [8 empty] | ЭМ
| 3 | в т.ч. ОТм |  |  | 8: 14.83; 9: 1,3125; 10: 1.09 | [8 empty] | в т.ч. ОТм
| 4 | М |  |  | 8: 434.65; 10: 24.25 | [8 empty] | М
| 08.1.02.17 | Сетки в рамках |  |  | 4: м2; 5: 0; 7: 0 | [14 empty] | Сетки в рамках
| 19.1.01.02 | Воздуховоды металлические |  |  | 4: м2; 5: 100; 7: 5,58 | [14 empty] | Воздуховоды металлические
| 19.1.01.11 | Заглушки питометражных лючков |  |  | 4: шт; 5: 0; 7: 0 | [14 empty] | Заглушки питометражных лючков
| 19.1.01.11 | Крепления |  |  | 4: кг; 5: 0; 7: 0 | [14 empty] | Крепления
| 19.3.01.01 | Дроссель-клапаны в патрубке |  |  | 4: шт; 5: 0; 7: 0 | [14 empty] | Дроссель-клапаны в патрубке
| 19.3.02.07 | Шиберы |  |  | 4: шт; 5: 0; 7: 0 | [14 empty] | Шиберы
|  | ЗТ |  |  | 4: чел.-ч; 5: 154; 6: 1,3125; 7: 11,278575 | [9 empty] | ЗТ
|  | ЗТм |  |  | 4: чел.-ч; 5: 1,2; 6: 1,3125; 7: 0,087885 | [9 empty] | ЗТм
|  | Итого по расценке |  |  | 8: 1898.04; 10: 131.42 | [10 empty] | Итого по расценке
|  | ФОТ |  |  | 10: 99.66 | [9 empty] | ФОТ
| Приказ № 812/пр от 21.12.2020 Прил. п.16 | НР Сантехнические работы - внутренние (трубопроводы, водопровод, канализация, отопление, газоснабжение, вентиляция и кондиционирование воздуха) |  |  | 4: %; 5: 121; 7: 121; 10: 120.59 | [9 empty] | НР Сантехнические работы - внутренние (трубопроводы, водопровод, канализация, отопление, газоснабжение, вентиляция и кондиционирование воздуха)
| Приказ № 774/пр от 11.12.2020 Прил. п.16 | СП Сантехнические работы - внутренние (трубопроводы, водопровод, канализация, отопление, газоснабжение, вентиляция и кондиционирование воздуха) |  |  | 4: %; 5: 72; 7: 72; 10: 71.76 | [9 empty] | СП Сантехнические работы - внутренние (трубопроводы, водопровод, канализация, отопление, газоснабжение, вентиляция и кондиционирование воздуха)
|  | Всего по позиции |  |  | 10: 323.77 | [11 empty] | Всего по позиции
419 | ФССЦ-19.1.01.03-0071 | Воздуховоды из оцинкованной стали, толщина 0,5 мм, диаметр до 200 мм (толщина 0,5 мм, диаметр 160 мм ) |  |  | 4: м2; 7: 5,58; 8: 96.29; 10: 537.3 | [6 empty] | Воздуховоды из оцинкованной стали, толщина 0,5 мм, диаметр до 200 мм (толщина 0,5 мм, диаметр 160 мм )
(Материалы для строительных работ)
420 | ФССЦ-19.2.03.08-0002 | Сетки металлические в рамках, площадь в свету до 0,2 м2 (Диам. 100мм) |  |  | 4: м2; 7: 0,008; 8: 75; 10: 0.6 | [6 empty] | Сетки металлические в рамках, площадь в свету до 0,2 м2 (Диам. 100мм)
(Материалы для строительных работ)
|  | Объем=0,05*0,05*3,14*1 | [24 empty] | Объем=0,05*0,05*3,14*1
421 | ФЕР20-02-009-01 | Установка зонтов над шахтами из листовой стали круглого сечения диаметром: 200 мм | [17 empty] | Установка зонтов над шахтами из листовой стали круглого сечения диаметром: 200 мм | bar: 4; 7
| Приказ от 04.08.2020 № 421/пр прил.10 табл.1 п.8.1 | Производство работ осуществляется в горной местности: на высоте свыше 1500 до 2500 м над уровнем моря ОЗП=1,25; ЭМ=1,25 к расх.; ЗПМ=1,25; ТЗ=1,25; ТЗМ=1,25 | [18 empty] | Производство работ осуществляется в горной местности: на высоте свыше 1500 до 2500 м над уровнем моря ОЗП=1,25; ЭМ=1,25 к расх.; ЗПМ=1,25; ТЗ=1,25; ТЗМ=1,25
| ОП п.1.20.19 | Индивидуальные испытания систем вентиляции и кондиционирования воздуха - 5% ОЗП=1,05; ЭМ=1,05 к расх.; ЗПМ=1,05; ТЗ=1,05; ТЗМ=1,05 | [18 empty] | Индивидуальные испытания систем вентиляции и кондиционирования воздуха - 5% ОЗП=1,05; ЭМ=1,05 к расх.; ЗПМ=1,05; ТЗ=1,05; ТЗМ=1,05
| 1 | ОТ |  |  | 8: 3.3; 9: 1,3125; 10: 4.33 | [8 empty] | ОТ
| 2 | ЭМ |  |  | 8: 1.35; 9: 1,3125; 10: 1.77 | [8 empty] | ЭМ
| 3 | в т.ч. ОТм |  |  | 8: 0.12; 9: 1,3125; 10: 0.16 | [8 empty] | в т.ч. ОТм
| 4 | М |  |  | 8: 2.04; 10: 2.04 | [8 empty] | М
| 19.1.01.11 | Крепления |  |  | 4: кг; 5: 0; 7: 0 | [14 empty] | Крепления
| 19.2.02.01 | Зонты стальные вентиляционных систем | [25 empty] | Зонты стальные вентиляционных систем | bar: 4 to 5; 7
|  | ЗТ |  |  | 4: чел.-ч; 5: 0,36; 6: 1,3125; 7: 0,4725 | [9 empty] | ЗТ
|  | ЗТм |  |  | 4: чел.-ч; 5: 0,01; 6: 1,3125; 7: 0,013125 | [9 empty] | ЗТм
|  | Итого по расценке |  |  | 8: 6.69; 10: 8.14 | [10 empty] | Итого по расценке
|  | ФОТ |  |  | 10: 4.49 | [9 empty] | ФОТ
| Приказ № 812/пр от 21.12.2020 Прил. п.16 | НР Сантехнические работы - внутренние (трубопроводы, водопровод, канализация, отопление, газоснабжение, вентиляция и кондиционирование воздуха) |  |  | 4: %; 5: 121; 7: 121; 10: 5.43 | [9 empty] | НР Сантехнические работы - внутренние (трубопроводы, водопровод, канализация, отопление, газоснабжение, вентиляция и кондиционирование воздуха)
| Приказ № 774/пр от 11.12.2020 Прил. п.16 | СП Сантехнические работы - внутренние (трубопроводы, водопровод, канализация, отопление, газоснабжение, вентиляция и кондиционирование воздуха) |  |  | 4: %; 5: 72; 7: 72; 10: 3.23 | [9 empty] | СП Сантехнические работы - внутренние (трубопроводы, водопровод, канализация, отопление, газоснабжение, вентиляция и кондиционирование воздуха)
|  | Всего по позиции |  |  | 10: 16.8 | [11 empty] | Всего по позиции
422 | ТЦ_19.2.02.02_36_7718915896_26.07.2022_01 КА_п.81, ИОС4, СМ2.3 | Зонт выбросной диам. 100 |  |  | шт |  |  | 1 | 375 | 1,02 | 40.83 | 9,38 | 383 | [6 empty] | Зонт выбросной диам. 100
(Материалы для строительных работ)
|  | Цена=450/1,2 | [23 empty] | Цена=450/1,2
| Приказ от 04.08.2020 № 421/пр п.92а | Заготовительно-складские расходы для материальных ресурсов (за исключением металлических конструкций) - 2% ПЗ=2% (ОЗП=2%; ЭМ=2%; МАТ=2%) | [18 empty] | Заготовительно-складские расходы для материальных ресурсов (за исключением металлических конструкций) - 2% ПЗ=2% (ОЗП=2%; ЭМ=2%; МАТ=2%)
Система ВЕ2 | [18 empty] | Система ВЕ2
423 | ФЕР20-01-001-01 | Прокладка воздуховодов из листовой, оцинкованной стали и алюминия класса Н (нормальные) толщиной: 0,5 мм, диаметром до 200 мм |  |  | 4: 100 м2; 7: 0,045 | [6 empty] | Прокладка воздуховодов из листовой, оцинкованной стали и алюминия класса Н (нормальные) толщиной: 0,5 мм, диаметром до 200 мм
|  | Объем=(0,5*9) / 100 | [24 empty] | Объем=(0,5*9) / 100
| Приказ от 04.08.2020 № 421/пр прил.10 табл.1 п.8.1 | Производство работ осуществляется в горной местности: на высоте свыше 1500 до 2500 м над уровнем моря ОЗП=1,25; ЭМ=1,25 к расх.; ЗПМ=1,25; ТЗ=1,25; ТЗМ=1,25 | [18 empty] | Производство работ осуществляется в горной местности: на высоте свыше 1500 до 2500 м над уровнем моря ОЗП=1,25; ЭМ=1,25 к расх.; ЗПМ=1,25; ТЗ=1,25; ТЗМ=1,25
| ОП п.1.20.19 | Индивидуальные испытания систем вентиляции и кондиционирования воздуха - 5% ОЗП=1,05; ЭМ=1,05 к расх.; ЗПМ=1,05; ТЗ=1,05; ТЗМ=1,05 | [18 empty] | Индивидуальные испытания систем вентиляции и кондиционирования воздуха - 5% ОЗП=1,05; ЭМ=1,05 к расх.; ЗПМ=1,05; ТЗ=1,05; ТЗМ=1,05
| 1 | ОТ |  |  | 8: 1345.96; 9: 1,3125; 10: 79.5 | [8 empty] | ОТ
| 2 | ЭМ |  |  | 8: 117.43; 9: 1,3125; 10: 6.94 | [8 empty] | ЭМ
| 3 | в т.ч. ОТм |  |  | 8: 14.83; 9: 1,3125; 10: 0.88 | [8 empty] | в т.ч. ОТм
| 4 | М |  |  | 8: 434.65; 10: 19.56 | [8 empty] | М
| 08.1.02.17 | Сетки в рамках |  |  | 4: м2; 5: 0; 7: 0 | [14 empty] | Сетки в рамках
| 19.1.01.02 | Воздуховоды металлические |  |  | 4: м2; 5: 100; 7: 4,5 | [14 empty] | Воздуховоды металлические
| 19.1.01.11 | Заглушки питометражных лючков |  |  | 4: шт; 5: 0; 7: 0 | [14 empty] | Заглушки питометражных лючков
| 19.1.01.11 | Крепления |  |  | 4: кг; 5: 0; 7: 0 | [14 empty] | Крепления
| 19.3.01.01 | Дроссель-клапаны в патрубке |  |  | 4: шт; 5: 0; 7: 0 | [14 empty] | Дроссель-клапаны в патрубке
| 19.3.02.07 | Шиберы |  |  | 4: шт; 5: 0; 7: 0 | [14 empty] | Шиберы
|  | ЗТ |  |  | 4: чел.-ч; 5: 154; 6: 1,3125; 7: 9,095625 | [9 empty] | ЗТ
|  | ЗТм |  |  | 4: чел.-ч; 5: 1,2; 6: 1,3125; 7: 0,070875 | [9 empty] | ЗТм
|  | Итого по расценке |  |  | 8: 1898.04; 10: 106 | [10 empty] | Итого по расценке
|  | ФОТ |  |  | 10: 80.38 | [9 empty] | ФОТ
| Приказ № 812/пр от 21.12.2020 Прил. п.16 | НР Сантехнические работы - внутренние (трубопроводы, водопровод, канализация, отопление, газоснабжение, вентиляция и кондиционирование воздуха) |  |  | 4: %; 5: 121; 7: 121; 10: 97.26 | [9 empty] | НР Сантехнические работы - внутренние (трубопроводы, водопровод, канализация, отопление, газоснабжение, вентиляция и кондиционирование воздуха)
| Приказ № 774/пр от 11.12.2020 Прил. п.16 | СП Сантехнические работы - внутренние (трубопроводы, водопровод, канализация, отопление, газоснабжение, вентиляция и кондиционирование воздуха) |  |  | 4: %; 5: 72; 7: 72; 10: 57.87 | [9 empty] | СП Сантехнические работы - внутренние (трубопроводы, водопровод, канализация, отопление, газоснабжение, вентиляция и кондиционирование воздуха)
|  | Всего по позиции |  |  | 10: 261.13 | [11 empty] | Всего по позиции
424 | ФССЦ-19.1.01.03-0071 | Воздуховоды из оцинкованной стали, толщина 0,5 мм, диаметр до 200 мм (толщина 0,5 мм, диаметр 160 мм ) |  |  | 4: м2; 7: 4,5; 8: 96.29; 10: 433.31 | [6 empty] | Воздуховоды из оцинкованной стали, толщина 0,5 мм, диаметр до 200 мм (толщина 0,5 мм, диаметр 160 мм )
(Материалы для строительных работ)
425 | ФССЦ-19.2.03.08-0002 | Сетки металлические в рамках, площадь в свету до 0,2 м2 (Диам. 160мм) |  |  | 4: м2; 7: 0,02; 8: 75; 10: 1.5 | [6 empty] | Сетки металлические в рамках, площадь в свету до 0,2 м2 (Диам. 160мм)
(Материалы для строительных работ)
|  | Объем=0,08*0,08*3,14*1 | [24 empty] | Объем=0,08*0,08*3,14*1
426 | ФЕР20-02-009-01 | Установка зонтов над шахтами из листовой стали круглого сечения диаметром: 200 мм | [17 empty] | Установка зонтов над шахтами из листовой стали круглого сечения диаметром: 200 мм | bar: 4; 7
| Приказ от 04.08.2020 № 421/пр прил.10 табл.1 п.8.1 | Производство работ осуществляется в горной местности: на высоте свыше 1500 до 2500 м над уровнем моря ОЗП=1,25; ЭМ=1,25 к расх.; ЗПМ=1,25; ТЗ=1,25; ТЗМ=1,25 | [18 empty] | Производство работ осуществляется в горной местности: на высоте свыше 1500 до 2500 м над уровнем моря ОЗП=1,25; ЭМ=1,25 к расх.; ЗПМ=1,25; ТЗ=1,25; ТЗМ=1,25
| ОП п.1.20.19 | Индивидуальные испытания систем вентиляции и кондиционирования воздуха - 5% ОЗП=1,05; ЭМ=1,05 к расх.; ЗПМ=1,05; ТЗ=1,05; ТЗМ=1,05 | [18 empty] | Индивидуальные испытания систем вентиляции и кондиционирования воздуха - 5% ОЗП=1,05; ЭМ=1,05 к расх.; ЗПМ=1,05; ТЗ=1,05; ТЗМ=1,05
| 1 | ОТ |  |  | 8: 3.3; 9: 1,3125; 10: 4.33 | [8 empty] | ОТ
| 2 | ЭМ |  |  | 8: 1.35; 9: 1,3125; 10: 1.77 | [8 empty] | ЭМ
| 3 | в т.ч. ОТм |  |  | 8: 0.12; 9: 1,3125; 10: 0.16 | [8 empty] | в т.ч. ОТм
| 4 | М |  |  | 8: 2.04; 10: 2.04 | [8 empty] | М
| 19.1.01.11 | Крепления |  |  | 4: кг; 5: 0; 7: 0 | [14 empty] | Крепления
| 19.2.02.01 | Зонты стальные вентиляционных систем | [25 empty] | Зонты стальные вентиляционных систем | bar: 4 to 5; 7
|  | ЗТ |  |  | 4: чел.-ч; 5: 0,36; 6: 1,3125; 7: 0,4725 | [9 empty] | ЗТ
|  | ЗТм |  |  | 4: чел.-ч; 5: 0,01; 6: 1,3125; 7: 0,013125 | [9 empty] | ЗТм
|  | Итого по расценке |  |  | 8: 6.69; 10: 8.14 | [10 empty] | Итого по расценке
|  | ФОТ |  |  | 10: 4.49 | [9 empty] | ФОТ
| Приказ № 812/пр от 21.12.2020 Прил. п.16 | НР Сантехнические работы - внутренние (трубопроводы, водопровод, канализация, отопление, газоснабжение, вентиляция и кондиционирование воздуха) |  |  | 4: %; 5: 121; 7: 121; 10: 5.43 | [9 empty] | НР Сантехнические работы - внутренние (трубопроводы, водопровод, канализация, отопление, газоснабжение, вентиляция и кондиционирование воздуха)
| Приказ № 774/пр от 11.12.2020 Прил. п.16 | СП Сантехнические работы - внутренние (трубопроводы, водопровод, канализация, отопление, газоснабжение, вентиляция и кондиционирование воздуха) |  |  | 4: %; 5: 72; 7: 72; 10: 3.23 | [9 empty] | СП Сантехнические работы - внутренние (трубопроводы, водопровод, канализация, отопление, газоснабжение, вентиляция и кондиционирование воздуха)
|  | Всего по позиции |  |  | 10: 16.8 | [11 empty] | Всего по позиции
427 | ТЦ_19.2.02.02_36_7718915896_26.07.2022_01 КА_п.80, ИОС4, СМ2.3 | Зонт выбросной диам. 160 |  |  | шт |  |  | 1 | 450 | 1,02 | 48.93 | 9,38 | 459 | [6 empty] | Зонт выбросной диам. 160
(Материалы для строительных работ)
|  | Цена=540/1,2 | [23 empty] | Цена=540/1,2
| Приказ от 04.08.2020 № 421/пр п.92а | Заготовительно-складские расходы для материальных ресурсов (за исключением металлических конструкций) - 2% ПЗ=2% (ОЗП=2%; ЭМ=2%; МАТ=2%) | [18 empty] | Заготовительно-складские расходы для материальных ресурсов (за исключением металлических конструкций) - 2% ПЗ=2% (ОЗП=2%; ЭМ=2%; МАТ=2%)
Система ВЕ3 | [18 empty] | Система ВЕ3
428 | ФЕР20-01-001-01 | Прокладка воздуховодов из листовой, оцинкованной стали и алюминия класса Н (нормальные) толщиной: 0,5 мм, диаметром до 200 мм |  |  | 4: 100 м2; 7: 0,07 | [6 empty] | Прокладка воздуховодов из листовой, оцинкованной стали и алюминия класса Н (нормальные) толщиной: 0,5 мм, диаметром до 200 мм
|  | Объем=(0,5*14) / 100 | [24 empty] | Объем=(0,5*14) / 100
| Приказ от 04.08.2020 № 421/пр прил.10 табл.1 п.8.1 | Производство работ осуществляется в горной местности: на высоте свыше 1500 до 2500 м над уровнем моря ОЗП=1,25; ЭМ=1,25 к расх.; ЗПМ=1,25; ТЗ=1,25; ТЗМ=1,25 | [18 empty] | Производство работ осуществляется в горной местности: на высоте свыше 1500 до 2500 м над уровнем моря ОЗП=1,25; ЭМ=1,25 к расх.; ЗПМ=1,25; ТЗ=1,25; ТЗМ=1,25
| ОП п.1.20.19 | Индивидуальные испытания систем вентиляции и кондиционирования воздуха - 5% ОЗП=1,05; ЭМ=1,05 к расх.; ЗПМ=1,05; ТЗ=1,05; ТЗМ=1,05 | [18 empty] | Индивидуальные испытания систем вентиляции и кондиционирования воздуха - 5% ОЗП=1,05; ЭМ=1,05 к расх.; ЗПМ=1,05; ТЗ=1,05; ТЗМ=1,05
| 1 | ОТ |  |  | 8: 1345.96; 9: 1,3125; 10: 123.66 | [8 empty] | ОТ
| 2 | ЭМ |  |  | 8: 117.43; 9: 1,3125; 10: 10.79 | [8 empty] | ЭМ
| 3 | в т.ч. ОТм |  |  | 8: 14.83; 9: 1,3125; 10: 1.36 | [8 empty] | в т.ч. ОТм
| 4 | М |  |  | 8: 434.65; 10: 30.43 | [8 empty] | М
| 08.1.02.17 | Сетки в рамках |  |  | 4: м2; 5: 0; 7: 0 | [14 empty] | Сетки в рамках
| 19.1.01.02 | Воздуховоды металлические |  |  | 4: м2; 5: 100; 7: 7 | [14 empty] | Воздуховоды металлические
| 19.1.01.11 | Заглушки питометражных лючков |  |  | 4: шт; 5: 0; 7: 0 | [14 empty] | Заглушки питометражных лючков
| 19.1.01.11 | Крепления |  |  | 4: кг; 5: 0; 7: 0 | [14 empty] | Крепления
| 19.3.01.01 | Дроссель-клапаны в патрубке |  |  | 4: шт; 5: 0; 7: 0 | [14 empty] | Дроссель-клапаны в патрубке
| 19.3.02.07 | Шиберы |  |  | 4: шт; 5: 0; 7: 0 | [14 empty] | Шиберы
|  | ЗТ |  |  | 4: чел.-ч; 5: 154; 6: 1,3125; 7: 14,14875 | [9 empty] | ЗТ
|  | ЗТм |  |  | 4: чел.-ч; 5: 1,2; 6: 1,3125; 7: 0,11025 | [9 empty] | ЗТм
|  | Итого по расценке |  |  | 8: 1898.04; 10: 164.88 | [10 empty] | Итого по расценке
|  | ФОТ |  |  | 10: 125.02 | [9 empty] | ФОТ
| Приказ № 812/пр от 21.12.2020 Прил. п.16 | НР Сантехнические работы - внутренние (трубопроводы, водопровод, канализация, отопление, газоснабжение, вентиляция и кондиционирование воздуха) |  |  | 4: %; 5: 121; 7: 121; 10: 151.27 | [9 empty] | НР Сантехнические работы - внутренние (трубопроводы, водопровод, канализация, отопление, газоснабжение, вентиляция и кондиционирование воздуха)
| Приказ № 774/пр от 11.12.2020 Прил. п.16 | СП Сантехнические работы - внутренние (трубопроводы, водопровод, канализация, отопление, газоснабжение, вентиляция и кондиционирование воздуха) |  |  | 4: %; 5: 72; 7: 72; 10: 90.01 | [9 empty] | СП Сантехнические работы - внутренние (трубопроводы, водопровод, канализация, отопление, газоснабжение, вентиляция и кондиционирование воздуха)
|  | Всего по позиции |  |  | 10: 406.16 | [11 empty] | Всего по позиции
429 | ФССЦ-19.1.01.03-0071 | Воздуховоды из оцинкованной стали, толщина 0,5 мм, диаметр до 200 мм (толщина 0,5 мм, диаметр 100 мм ) |  |  | 4: м2; 7: 7; 8: 96.29; 10: 674.03 | [6 empty] | Воздуховоды из оцинкованной стали, толщина 0,5 мм, диаметр до 200 мм (толщина 0,5 мм, диаметр 100 мм )
(Материалы для строительных работ)
430 | ФССЦ-19.2.03.08-0002 | Сетки металлические в рамках, площадь в свету до 0,2 м2 (Диам. 100мм) |  |  | 4: м2; 7: 0,008; 8: 75; 10: 0.6 | [6 empty] | Сетки металлические в рамках, площадь в свету до 0,2 м2 (Диам. 100мм)
(Материалы для строительных работ)
|  | Объем=0,05*0,05*3,14*1 | [24 empty] | Объем=0,05*0,05*3,14*1
431 | ФЕР20-02-009-01 | Установка зонтов над шахтами из листовой стали круглого сечения диаметром: 200 мм | [17 empty] | Установка зонтов над шахтами из листовой стали круглого сечения диаметром: 200 мм | bar: 4; 7
| Приказ от 04.08.2020 № 421/пр прил.10 табл.1 п.8.1 | Производство работ осуществляется в горной местности: на высоте свыше 1500 до 2500 м над уровнем моря ОЗП=1,25; ЭМ=1,25 к расх.; ЗПМ=1,25; ТЗ=1,25; ТЗМ=1,25 | [18 empty] | Производство работ осуществляется в горной местности: на высоте свыше 1500 до 2500 м над уровнем моря ОЗП=1,25; ЭМ=1,25 к расх.; ЗПМ=1,25; ТЗ=1,25; ТЗМ=1,25
| ОП п.1.20.19 | Индивидуальные испытания систем вентиляции и кондиционирования воздуха - 5% ОЗП=1,05; ЭМ=1,05 к расх.; ЗПМ=1,05; ТЗ=1,05; ТЗМ=1,05 | [18 empty] | Индивидуальные испытания систем вентиляции и кондиционирования воздуха - 5% ОЗП=1,05; ЭМ=1,05 к расх.; ЗПМ=1,05; ТЗ=1,05; ТЗМ=1,05
| 1 | ОТ |  |  | 8: 3.3; 9: 1,3125; 10: 4.33 | [8 empty] | ОТ
| 2 | ЭМ |  |  | 8: 1.35; 9: 1,3125; 10: 1.77 | [8 empty] | ЭМ
| 3 | в т.ч. ОТм |  |  | 8: 0.12; 9: 1,3125; 10: 0.16 | [8 empty] | в т.ч. ОТм
| 4 | М |  |  | 8: 2.04; 10: 2.04 | [8 empty] | М
| 19.1.01.11 | Крепления |  |  | 4: кг; 5: 0; 7: 0 | [14 empty] | Крепления
| 19.2.02.01 | Зонты стальные вентиляционных систем | [25 empty] | Зонты стальные вентиляционных систем | bar: 4 to 5; 7
|  | ЗТ |  |  | 4: чел.-ч; 5: 0,36; 6: 1,3125; 7: 0,4725 | [9 empty] | ЗТ
|  | ЗТм |  |  | 4: чел.-ч; 5: 0,01; 6: 1,3125; 7: 0,013125 | [9 empty] | ЗТм
|  | Итого по расценке |  |  | 8: 6.69; 10: 8.14 | [10 empty] | Итого по расценке
|  | ФОТ |  |  | 10: 4.49 | [9 empty] | ФОТ
| Приказ № 812/пр от 21.12.2020 Прил. п.16 | НР Сантехнические работы - внутренние (трубопроводы, водопровод, канализация, отопление, газоснабжение, вентиляция и кондиционирование воздуха) |  |  | 4: %; 5: 121; 7: 121; 10: 5.43 | [9 empty] | НР Сантехнические работы - внутренние (трубопроводы, водопровод, канализация, отопление, газоснабжение, вентиляция и кондиционирование воздуха)
| Приказ № 774/пр от 11.12.2020 Прил. п.16 | СП Сантехнические работы - внутренние (трубопроводы, водопровод, канализация, отопление, газоснабжение, вентиляция и кондиционирование воздуха) |  |  | 4: %; 5: 72; 7: 72; 10: 3.23 | [9 empty] | СП Сантехнические работы - внутренние (трубопроводы, водопровод, канализация, отопление, газоснабжение, вентиляция и кондиционирование воздуха)
|  | Всего по позиции |  |  | 10: 16.8 | [11 empty] | Всего по позиции
432 | ТЦ_19.2.02.02_36_7718915896_26.07.2022_01 КА_п.81, ИОС4, СМ2.3 | Зонт выбросной диам. 100 |  |  | шт |  |  | 1 | 375 | 1,02 | 40.83 | 9,38 | 383 | [6 empty] | Зонт выбросной диам. 100
(Материалы для строительных работ)
|  | Цена=450/1,2 | [23 empty] | Цена=450/1,2
| Приказ от 04.08.2020 № 421/пр п.92а | Заготовительно-складские расходы для материальных ресурсов (за исключением металлических конструкций) - 2% ПЗ=2% (ОЗП=2%; ЭМ=2%; МАТ=2%) | [18 empty] | Заготовительно-складские расходы для материальных ресурсов (за исключением металлических конструкций) - 2% ПЗ=2% (ОЗП=2%; ЭМ=2%; МАТ=2%)
|  | Итоги по разделу 1 Вентиляция : | [26 empty] | Итоги по разделу 1 Вентиляция :
|  | Итого прямые затраты (справочно) |  |  | 10: 68548.23 | [16 empty] | Итого прямые затраты (справочно)
|  | В том числе: | [27 empty] | В том числе:
|  | Оплата труда рабочих |  |  | 10: 7452.03 | [16 empty] | Оплата труда рабочих
|  | Эксплуатация машин |  |  | 10: 1646.83 | [16 empty] | Эксплуатация машин
|  | Оплата труда машинистов |  |  | 10: 162.32 | [16 empty] | Оплата труда машинистов
|  | Материалы |  |  | 10: 59449.37 | [16 empty] | Материалы
|  | Строительные работы |  |  | 10: 81039.34 | [16 empty] | Строительные работы
|  | В том числе: | [27 empty] | В том числе:
|  | оплата труда |  |  | 10: 7012.1 | [16 empty] | оплата труда
|  | эксплуатация машин и механизмов |  |  | 10: 972.87 | [16 empty] | эксплуатация машин и механизмов
|  | материалы |  |  | 10: 59398.08 | [16 empty] | материалы
|  | накладные расходы |  |  | 10: 8564.03 | [16 empty] | накладные расходы
|  | сметная прибыль |  |  | 10: 5092.26 | [16 empty] | сметная прибыль
|  | Монтажные работы |  |  | 10: 1917.86 | [16 empty] | Монтажные работы
|  | В том числе: | [27 empty] | В том числе:
|  | оплата труда |  |  | 10: 439.93 | [16 empty] | оплата труда
|  | эксплуатация машин и механизмов |  |  | 10: 673.96 | [16 empty] | эксплуатация машин и механизмов
|  | материалы |  |  | 10: 51.29 | [16 empty] | материалы
|  | накладные расходы |  |  | 10: 493.43 | [16 empty] | накладные расходы
|  | сметная прибыль |  |  | 10: 259.25 | [16 empty] | сметная прибыль
|  | Оборудование |  |  | 10: 717564.55 | [16 empty] | Оборудование
|  | Инженерное оборудование |  |  | 10: 717564.55 | [16 empty] | Инженерное оборудование
|  | Итого ФОТ (справочно) |  |  | 10: 7614.35 | [16 empty] | Итого ФОТ (справочно)
|  | Итого накладные расходы (справочно) |  |  | 10: 9057.46 | [16 empty] | Итого накладные расходы (справочно)
|  | Итого сметная прибыль (справочно) |  |  | 10: 5351.51 | [16 empty] | Итого сметная прибыль (справочно)
|  | Итого по разделу 1 Вентиляция |  |  | 10: 800521.75 | [17 empty] | Итого по разделу 1 Вентиляция
|  | В том числе: | [27 empty] | В том числе:
|  | материалы, изделия и конструкции отсутствующие в СНБ |  |  | 10: 23155.58 | [16 empty] | материалы, изделия и конструкции отсутствующие в СНБ
|  | оборудование отсутствующее в СНБ |  |  | 10: 686367.18 | [16 empty] | оборудование отсутствующее в СНБ
Раздел 2. Кондиционирование | [17 empty] | Раздел 2. Кондиционирование
Система К1.1, К1.2 | [18 empty] | Система К1.1, К1.2
433 | ФЕР20-06-018-03 | Установка сплит-систем с внутренним блоком настенного типа мощностью: до 5 кВт |  |  | 4: компл; 7: 1 | [6 empty] | Установка сплит-систем с внутренним блоком настенного типа мощностью: до 5 кВт
| Приказ от 04.08.2020 № 421/пр прил.10 табл.1 п.8.1 | Производство работ осуществляется в горной местности: на высоте свыше 1500 до 2500 м над уровнем моря ОЗП=1,25; ЭМ=1,25 к расх.; ЗПМ=1,25; ТЗ=1,25; ТЗМ=1,25 | [18 empty] | Производство работ осуществляется в горной местности: на высоте свыше 1500 до 2500 м над уровнем моря ОЗП=1,25; ЭМ=1,25 к расх.; ЗПМ=1,25; ТЗ=1,25; ТЗМ=1,25
| ОП п.1.20.19 | Индивидуальные испытания систем вентиляции и кондиционирования воздуха - 5% ОЗП=1,05; ЭМ=1,05 к расх.; ЗПМ=1,05; ТЗ=1,05; ТЗМ=1,05 | [18 empty] | Индивидуальные испытания систем вентиляции и кондиционирования воздуха - 5% ОЗП=1,05; ЭМ=1,05 к расх.; ЗПМ=1,05; ТЗ=1,05; ТЗМ=1,05
| 1 | ОТ |  |  | 8: 42.59; 9: 1,3125; 10: 55.9 | [8 empty] | ОТ
| 4 | М |  |  | 8: 93.31; 10: 93.31 | [8 empty] | М
| 01.7.06.03-0024 | Лента полиэтиленовая с липким слоем, толщина 0,1 мм |  |  | 4: кг; 5: 0; 7: 0 | [14 empty] | Лента полиэтиленовая с липким слоем, толщина 0,1 мм
| 12.2.07.04 | Трубки из вспененного каучука, полиэтилена |  |  | 4: м; 5: 0; 7: 0 | [14 empty] | Трубки из вспененного каучука, полиэтилена
| 14.5.01.10-0003 | Пена монтажная |  |  | 4: л; 5: 0; 7: 0 | [14 empty] | Пена монтажная
| 19.3.02.08-0032 | Трубки дренажные (шланги) гофрированные для систем кондиционирования, диаметр 20 мм |  |  | 4: 10 м; 5: 0; 7: 0 | [14 empty] | Трубки дренажные (шланги) гофрированные для систем кондиционирования, диаметр 20 мм
| 21.1.05.04 | Кабель для систем кондиционирования |  |  | 4: 1000 м; 5: 0; 7: 0 | [14 empty] | Кабель для систем кондиционирования
| 23.2.02.05 | Трубы медные для систем кондиционирования |  |  | 4: м; 5: 0; 7: 0 | [14 empty] | Трубы медные для систем кондиционирования
|  | ЗТ |  |  | 4: чел.-ч; 5: 3,84; 6: 1,3125; 7: 5,04 | [9 empty] | ЗТ
|  | Итого по расценке |  |  | 8: 135.9; 10: 149.21 | [10 empty] | Итого по расценке
|  | ФОТ |  |  | 10: 55.9 | [9 empty] | ФОТ
| Приказ № 812/пр от 21.12.2020 Прил. п.16 | НР Сантехнические работы - внутренние (трубопроводы, водопровод, канализация, отопление, газоснабжение, вентиляция и кондиционирование воздуха) |  |  | 4: %; 5: 121; 7: 121; 10: 67.64 | [9 empty] | НР Сантехнические работы - внутренние (трубопроводы, водопровод, канализация, отопление, газоснабжение, вентиляция и кондиционирование воздуха)
| Приказ № 774/пр от 11.12.2020 Прил. п.16 | СП Сантехнические работы - внутренние (трубопроводы, водопровод, канализация, отопление, газоснабжение, вентиляция и кондиционирование воздуха) |  |  | 4: %; 5: 72; 7: 72; 10: 40.25 | [9 empty] | СП Сантехнические работы - внутренние (трубопроводы, водопровод, канализация, отопление, газоснабжение, вентиляция и кондиционирование воздуха)
|  | Всего по позиции |  |  | 10: 257.1 | [11 empty] | Всего по позиции
434 О | ТЦ_63.3.01.01_77_7718573829_11.04.2022_01 КА_п.55, ИОС4, СМ2.3 | Сплит-система Mitsubishi Electric MSZ-SF35VE3/MUZ-SF35VE |  |  | шт |  |  | 1 | 107783.33 | 1,012 | 21991.33 | 4,96 | 109077 | [6 empty] | Сплит-система Mitsubishi Electric MSZ-SF35VE3/MUZ-SF35VE
(Инженерное оборудование)
|  | Цена=129340/1,2 | [23 empty] | Цена=129340/1,2
| Приказ от 04.08.2020 № 421/пр п.92в | Заготовительно-складские расходы для оборудования - 1,2% ПЗ=1,2% (ОЗП=1,2%; ЭМ=1,2%; МАТ=1,2%) | [18 empty] | Заготовительно-складские расходы для оборудования - 1,2% ПЗ=1,2% (ОЗП=1,2%; ЭМ=1,2%; МАТ=1,2%)
435 | ФССЦ-23.2.02.02-0011 | Трубы медные круглые тянутые и холоднокатаные (марки меди М2, М3), наружным диаметром: 6,3 мм, толщиной стенки 0,8 мм |  |  | 4: м; 7: 10; 8: 22.83; 10: 228.3 | [6 empty] | Трубы медные круглые тянутые и холоднокатаные (марки меди М2, М3), наружным диаметром: 6,3 мм, толщиной стенки 0,8 мм
(Материалы для строительных работ)
436 | ФССЦ-23.2.02.02-0012 | Трубы медные круглые тянутые и холоднокатаные (марки меди М2, М3), наружным диаметром: 9,52 мм, толщиной стенки 0,8 мм |  |  | 4: м; 7: 10; 8: 35.18; 10: 351.8 | [6 empty] | Трубы медные круглые тянутые и холоднокатаные (марки меди М2, М3), наружным диаметром: 9,52 мм, толщиной стенки 0,8 мм
(Материалы для строительных работ)
437 | ФССЦ-19.3.02.08-0032 | Трубки дренажные (шланги) гофрированные для систем кондиционирования, диаметр 20 мм (Трубопровод из металло-полимерных труб ∅ 20х2) |  |  | 4: 10 м; 7: 1,5; 8: 96.2; 10: 144.3 | [6 empty] | Трубки дренажные (шланги) гофрированные для систем кондиционирования, диаметр 20 мм (Трубопровод из металло-полимерных труб ∅ 20х2)
(Материалы для строительных работ)
|  | Объем=15 / 10 | [24 empty] | Объем=15 / 10
Система К2 | [18 empty] | Система К2
438 | ФЕР20-06-018-03 | Установка сплит-систем с внутренним блоком настенного типа мощностью: до 5 кВт |  |  | 4: компл; 7: 1 | [6 empty] | Установка сплит-систем с внутренним блоком настенного типа мощностью: до 5 кВт
| Приказ от 04.08.2020 № 421/пр прил.10 табл.1 п.8.1 | Производство работ осуществляется в горной местности: на высоте свыше 1500 до 2500 м над уровнем моря ОЗП=1,25; ЭМ=1,25 к расх.; ЗПМ=1,25; ТЗ=1,25; ТЗМ=1,25 | [18 empty] | Производство работ осуществляется в горной местности: на высоте свыше 1500 до 2500 м над уровнем моря ОЗП=1,25; ЭМ=1,25 к расх.; ЗПМ=1,25; ТЗ=1,25; ТЗМ=1,25
| ОП п.1.20.19 | Индивидуальные испытания систем вентиляции и кондиционирования воздуха - 5% ОЗП=1,05; ЭМ=1,05 к расх.; ЗПМ=1,05; ТЗ=1,05; ТЗМ=1,05 | [18 empty] | Индивидуальные испытания систем вентиляции и кондиционирования воздуха - 5% ОЗП=1,05; ЭМ=1,05 к расх.; ЗПМ=1,05; ТЗ=1,05; ТЗМ=1,05
| 1 | ОТ |  |  | 8: 42.59; 9: 1,3125; 10: 55.9 | [8 empty] | ОТ
| 4 | М |  |  | 8: 93.31; 10: 93.31 | [8 empty] | М
| 01.7.06.03-0024 | Лента полиэтиленовая с липким слоем, толщина 0,1 мм |  |  | 4: кг; 5: 0; 7: 0 | [14 empty] | Лента полиэтиленовая с липким слоем, толщина 0,1 мм
| 12.2.07.04 | Трубки из вспененного каучука, полиэтилена |  |  | 4: м; 5: 0; 7: 0 | [14 empty] | Трубки из вспененного каучука, полиэтилена
| 14.5.01.10-0003 | Пена монтажная |  |  | 4: л; 5: 0; 7: 0 | [14 empty] | Пена монтажная
| 19.3.02.08-0032 | Трубки дренажные (шланги) гофрированные для систем кондиционирования, диаметр 20 мм |  |  | 4: 10 м; 5: 0; 7: 0 | [14 empty] | Трубки дренажные (шланги) гофрированные для систем кондиционирования, диаметр 20 мм
| 21.1.05.04 | Кабель для систем кондиционирования |  |  | 4: 1000 м; 5: 0; 7: 0 | [14 empty] | Кабель для систем кондиционирования
| 23.2.02.05 | Трубы медные для систем кондиционирования |  |  | 4: м; 5: 0; 7: 0 | [14 empty] | Трубы медные для систем кондиционирования
|  | ЗТ |  |  | 4: чел.-ч; 5: 3,84; 6: 1,3125; 7: 5,04 | [9 empty] | ЗТ
|  | Итого по расценке |  |  | 8: 135.9; 10: 149.21 | [10 empty] | Итого по расценке
|  | ФОТ |  |  | 10: 55.9 | [9 empty] | ФОТ
| Приказ № 812/пр от 21.12.2020 Прил. п.16 | НР Сантехнические работы - внутренние (трубопроводы, водопровод, канализация, отопление, газоснабжение, вентиляция и кондиционирование воздуха) |  |  | 4: %; 5: 121; 7: 121; 10: 67.64 | [9 empty] | НР Сантехнические работы - внутренние (трубопроводы, водопровод, канализация, отопление, газоснабжение, вентиляция и кондиционирование воздуха)
| Приказ № 774/пр от 11.12.2020 Прил. п.16 | СП Сантехнические работы - внутренние (трубопроводы, водопровод, канализация, отопление, газоснабжение, вентиляция и кондиционирование воздуха) |  |  | 4: %; 5: 72; 7: 72; 10: 40.25 | [9 empty] | СП Сантехнические работы - внутренние (трубопроводы, водопровод, канализация, отопление, газоснабжение, вентиляция и кондиционирование воздуха)
|  | Всего по позиции |  |  | 10: 257.1 | [11 empty] | Всего по позиции
439 О | ТЦ_63.3.01.01_77_7718573829_11.04.2022_01 КА_п.55, ИОС4, СМ2.3 | Сплит-система Mitsubishi Electric MSZ-SF35VE3/MUZ-SF35VE |  |  | шт |  |  | 1 | 107783.33 | 1,012 | 21991.33 | 4,96 | 109077 | [6 empty] | Сплит-система Mitsubishi Electric MSZ-SF35VE3/MUZ-SF35VE
(Инженерное оборудование)
|  | Цена=129340/1,2 | [23 empty] | Цена=129340/1,2
| Приказ от 04.08.2020 № 421/пр п.92в | Заготовительно-складские расходы для оборудования - 1,2% ПЗ=1,2% (ОЗП=1,2%; ЭМ=1,2%; МАТ=1,2%) | [18 empty] | Заготовительно-складские расходы для оборудования - 1,2% ПЗ=1,2% (ОЗП=1,2%; ЭМ=1,2%; МАТ=1,2%)
440 | ФССЦ-23.2.02.02-0011 | Трубы медные круглые тянутые и холоднокатаные (марки меди М2, М3), наружным диаметром: 6,3 мм, толщиной стенки 0,8 мм |  |  | 4: м; 7: 10; 8: 22.83; 10: 228.3 | [6 empty] | Трубы медные круглые тянутые и холоднокатаные (марки меди М2, М3), наружным диаметром: 6,3 мм, толщиной стенки 0,8 мм
(Материалы для строительных работ)
441 | ФССЦ-23.2.02.02-0012 | Трубы медные круглые тянутые и холоднокатаные (марки меди М2, М3), наружным диаметром: 9,52 мм, толщиной стенки 0,8 мм |  |  | 4: м; 7: 10; 8: 35.18; 10: 351.8 | [6 empty] | Трубы медные круглые тянутые и холоднокатаные (марки меди М2, М3), наружным диаметром: 9,52 мм, толщиной стенки 0,8 мм
(Материалы для строительных работ)
442 | ФССЦ-19.3.02.08-0032 | Трубки дренажные (шланги) гофрированные для систем кондиционирования, диаметр 20 мм (Трубопровод из металло-полимерных труб ∅ 20х2) |  |  | 4: 10 м; 7: 1; 8: 96.2; 10: 96.2 | [6 empty] | Трубки дренажные (шланги) гофрированные для систем кондиционирования, диаметр 20 мм (Трубопровод из металло-полимерных труб ∅ 20х2)
(Материалы для строительных работ)
|  | Объем=10 / 10 | [24 empty] | Объем=10 / 10
Система К3 | [18 empty] | Система К3
443 | ФЕР20-06-018-03 | Установка сплит-систем с внутренним блоком настенного типа мощностью: до 5 кВт |  |  | 4: компл; 7: 1 | [6 empty] | Установка сплит-систем с внутренним блоком настенного типа мощностью: до 5 кВт
| Приказ от 04.08.2020 № 421/пр прил.10 табл.1 п.8.1 | Производство работ осуществляется в горной местности: на высоте свыше 1500 до 2500 м над уровнем моря ОЗП=1,25; ЭМ=1,25 к расх.; ЗПМ=1,25; ТЗ=1,25; ТЗМ=1,25 | [18 empty] | Производство работ осуществляется в горной местности: на высоте свыше 1500 до 2500 м над уровнем моря ОЗП=1,25; ЭМ=1,25 к расх.; ЗПМ=1,25; ТЗ=1,25; ТЗМ=1,25
| ОП п.1.20.19 | Индивидуальные испытания систем вентиляции и кондиционирования воздуха - 5% ОЗП=1,05; ЭМ=1,05 к расх.; ЗПМ=1,05; ТЗ=1,05; ТЗМ=1,05 | [18 empty] | Индивидуальные испытания систем вентиляции и кондиционирования воздуха - 5% ОЗП=1,05; ЭМ=1,05 к расх.; ЗПМ=1,05; ТЗ=1,05; ТЗМ=1,05
| 1 | ОТ |  |  | 8: 42.59; 9: 1,3125; 10: 55.9 | [8 empty] | ОТ
| 4 | М |  |  | 8: 93.31; 10: 93.31 | [8 empty] | М
| 01.7.06.03-0024 | Лента полиэтиленовая с липким слоем, толщина 0,1 мм |  |  | 4: кг; 5: 0; 7: 0 | [14 empty] | Лента полиэтиленовая с липким слоем, толщина 0,1 мм
| 12.2.07.04 | Трубки из вспененного каучука, полиэтилена |  |  | 4: м; 5: 0; 7: 0 | [14 empty] | Трубки из вспененного каучука, полиэтилена
| 14.5.01.10-0003 | Пена монтажная |  |  | 4: л; 5: 0; 7: 0 | [14 empty] | Пена монтажная
| 19.3.02.08-0032 | Трубки дренажные (шланги) гофрированные для систем кондиционирования, диаметр 20 мм |  |  | 4: 10 м; 5: 0; 7: 0 | [14 empty] | Трубки дренажные (шланги) гофрированные для систем кондиционирования, диаметр 20 мм
| 21.1.05.04 | Кабель для систем кондиционирования |  |  | 4: 1000 м; 5: 0; 7: 0 | [14 empty] | Кабель для систем кондиционирования
| 23.2.02.05 | Трубы медные для систем кондиционирования |  |  | 4: м; 5: 0; 7: 0 | [14 empty] | Трубы медные для систем кондиционирования
|  | ЗТ |  |  | 4: чел.-ч; 5: 3,84; 6: 1,3125; 7: 5,04 | [9 empty] | ЗТ
|  | Итого по расценке |  |  | 8: 135.9; 10: 149.21 | [10 empty] | Итого по расценке
|  | ФОТ |  |  | 10: 55.9 | [9 empty] | ФОТ
| Приказ № 812/пр от 21.12.2020 Прил. п.16 | НР Сантехнические работы - внутренние (трубопроводы, водопровод, канализация, отопление, газоснабжение, вентиляция и кондиционирование воздуха) |  |  | 4: %; 5: 121; 7: 121; 10: 67.64 | [9 empty] | НР Сантехнические работы - внутренние (трубопроводы, водопровод, канализация, отопление, газоснабжение, вентиляция и кондиционирование воздуха)
| Приказ № 774/пр от 11.12.2020 Прил. п.16 | СП Сантехнические работы - внутренние (трубопроводы, водопровод, канализация, отопление, газоснабжение, вентиляция и кондиционирование воздуха) |  |  | 4: %; 5: 72; 7: 72; 10: 40.25 | [9 empty] | СП Сантехнические работы - внутренние (трубопроводы, водопровод, канализация, отопление, газоснабжение, вентиляция и кондиционирование воздуха)
|  | Всего по позиции |  |  | 10: 257.1 | [11 empty] | Всего по позиции
444 О | ТЦ_64.2.03.06_77_7718573829_11.04.2022_01 КА_п.54, ИОС4, СМ2.3 | Сплит-система Mitsubishi Electric MSZ-SF25VE3/MUZ-SF25VE |  |  | шт |  |  | 1 | 85683.33 | 1,012 | 17482.26 | 4,96 | 86712 | [6 empty] | Сплит-система Mitsubishi Electric MSZ-SF25VE3/MUZ-SF25VE
(Инженерное оборудование)
|  | Цена=102820/1,2 | [23 empty] | Цена=102820/1,2
| Приказ от 04.08.2020 № 421/пр п.92в | Заготовительно-складские расходы для оборудования - 1,2% ПЗ=1,2% (ОЗП=1,2%; ЭМ=1,2%; МАТ=1,2%) | [18 empty] | Заготовительно-складские расходы для оборудования - 1,2% ПЗ=1,2% (ОЗП=1,2%; ЭМ=1,2%; МАТ=1,2%)
445 | ФССЦ-23.2.02.02-0011 | Трубы медные круглые тянутые и холоднокатаные (марки меди М2, М3), наружным диаметром: 6,3 мм, толщиной стенки 0,8 мм |  |  | 4: м; 7: 10; 8: 22.83; 10: 228.3 | [6 empty] | Трубы медные круглые тянутые и холоднокатаные (марки меди М2, М3), наружным диаметром: 6,3 мм, толщиной стенки 0,8 мм
(Материалы для строительных работ)
446 | ФССЦ-23.2.02.02-0012 | Трубы медные круглые тянутые и холоднокатаные (марки меди М2, М3), наружным диаметром: 9,52 мм, толщиной стенки 0,8 мм |  |  | 4: м; 7: 10; 8: 35.18; 10: 351.8 | [6 empty] | Трубы медные круглые тянутые и холоднокатаные (марки меди М2, М3), наружным диаметром: 9,52 мм, толщиной стенки 0,8 мм
(Материалы для строительных работ)
447 | ФССЦ-19.3.02.08-0032 | Трубки дренажные (шланги) гофрированные для систем кондиционирования, диаметр 20 мм (Трубопровод из металло-полимерных труб ∅ 20х2) |  |  | 4: 10 м; 7: 1; 8: 96.2; 10: 96.2 | [6 empty] | Трубки дренажные (шланги) гофрированные для систем кондиционирования, диаметр 20 мм (Трубопровод из металло-полимерных труб ∅ 20х2)
(Материалы для строительных работ)
|  | Объем=10 / 10 | [24 empty] | Объем=10 / 10
Система К4 | [18 empty] | Система К4
448 | ФЕР20-06-018-03 | Установка сплит-систем с внутренним блоком настенного типа мощностью: до 5 кВт |  |  | 4: компл; 7: 1 | [6 empty] | Установка сплит-систем с внутренним блоком настенного типа мощностью: до 5 кВт
| Приказ от 04.08.2020 № 421/пр прил.10 табл.1 п.8.1 | Производство работ осуществляется в горной местности: на высоте свыше 1500 до 2500 м над уровнем моря ОЗП=1,25; ЭМ=1,25 к расх.; ЗПМ=1,25; ТЗ=1,25; ТЗМ=1,25 | [18 empty] | Производство работ осуществляется в горной местности: на высоте свыше 1500 до 2500 м над уровнем моря ОЗП=1,25; ЭМ=1,25 к расх.; ЗПМ=1,25; ТЗ=1,25; ТЗМ=1,25
| ОП п.1.20.19 | Индивидуальные испытания систем вентиляции и кондиционирования воздуха - 5% ОЗП=1,05; ЭМ=1,05 к расх.; ЗПМ=1,05; ТЗ=1,05; ТЗМ=1,05 | [18 empty] | Индивидуальные испытания систем вентиляции и кондиционирования воздуха - 5% ОЗП=1,05; ЭМ=1,05 к расх.; ЗПМ=1,05; ТЗ=1,05; ТЗМ=1,05
| 1 | ОТ |  |  | 8: 42.59; 9: 1,3125; 10: 55.9 | [8 empty] | ОТ
| 4 | М |  |  | 8: 93.31; 10: 93.31 | [8 empty] | М
| 01.7.06.03-0024 | Лента полиэтиленовая с липким слоем, толщина 0,1 мм |  |  | 4: кг; 5: 0; 7: 0 | [14 empty] | Лента полиэтиленовая с липким слоем, толщина 0,1 мм
| 12.2.07.04 | Трубки из вспененного каучука, полиэтилена |  |  | 4: м; 5: 0; 7: 0 | [14 empty] | Трубки из вспененного каучука, полиэтилена
| 14.5.01.10-0003 | Пена монтажная |  |  | 4: л; 5: 0; 7: 0 | [14 empty] | Пена монтажная
| 19.3.02.08-0032 | Трубки дренажные (шланги) гофрированные для систем кондиционирования, диаметр 20 мм |  |  | 4: 10 м; 5: 0; 7: 0 | [14 empty] | Трубки дренажные (шланги) гофрированные для систем кондиционирования, диаметр 20 мм
| 21.1.05.04 | Кабель для систем кондиционирования |  |  | 4: 1000 м; 5: 0; 7: 0 | [14 empty] | Кабель для систем кондиционирования
| 23.2.02.05 | Трубы медные для систем кондиционирования |  |  | 4: м; 5: 0; 7: 0 | [14 empty] | Трубы медные для систем кондиционирования
|  | ЗТ |  |  | 4: чел.-ч; 5: 3,84; 6: 1,3125; 7: 5,04 | [9 empty] | ЗТ
|  | Итого по расценке |  |  | 8: 135.9; 10: 149.21 | [10 empty] | Итого по расценке
|  | ФОТ |  |  | 10: 55.9 | [9 empty] | ФОТ
| Приказ № 812/пр от 21.12.2020 Прил. п.16 | НР Сантехнические работы - внутренние (трубопроводы, водопровод, канализация, отопление, газоснабжение, вентиляция и кондиционирование воздуха) |  |  | 4: %; 5: 121; 7: 121; 10: 67.64 | [9 empty] | НР Сантехнические работы - внутренние (трубопроводы, водопровод, канализация, отопление, газоснабжение, вентиляция и кондиционирование воздуха)
| Приказ № 774/пр от 11.12.2020 Прил. п.16 | СП Сантехнические работы - внутренние (трубопроводы, водопровод, канализация, отопление, газоснабжение, вентиляция и кондиционирование воздуха) |  |  | 4: %; 5: 72; 7: 72; 10: 40.25 | [9 empty] | СП Сантехнические работы - внутренние (трубопроводы, водопровод, канализация, отопление, газоснабжение, вентиляция и кондиционирование воздуха)
|  | Всего по позиции |  |  | 10: 257.1 | [11 empty] | Всего по позиции
449 О | ТЦ_64.2.03.06_77_7718573829_11.04.2022_01 КА_п.54, ИОС4, СМ2.3 | Сплит-система Mitsubishi Electric MSZ-SF25VE3/MUZ-SF25VE |  |  | шт |  |  | 1 | 85683.33 | 1,012 | 17482.26 | 4,96 | 86712 | [6 empty] | Сплит-система Mitsubishi Electric MSZ-SF25VE3/MUZ-SF25VE
(Инженерное оборудование)
|  | Цена=102820/1,2 | [23 empty] | Цена=102820/1,2
| Приказ от 04.08.2020 № 421/пр п.92в | Заготовительно-складские расходы для оборудования - 1,2% ПЗ=1,2% (ОЗП=1,2%; ЭМ=1,2%; МАТ=1,2%) | [18 empty] | Заготовительно-складские расходы для оборудования - 1,2% ПЗ=1,2% (ОЗП=1,2%; ЭМ=1,2%; МАТ=1,2%)
450 | ФССЦ-23.2.02.02-0011 | Трубы медные круглые тянутые и холоднокатаные (марки меди М2, М3), наружным диаметром: 6,3 мм, толщиной стенки 0,8 мм |  |  | 4: м; 7: 10; 8: 22.83; 10: 228.3 | [6 empty] | Трубы медные круглые тянутые и холоднокатаные (марки меди М2, М3), наружным диаметром: 6,3 мм, толщиной стенки 0,8 мм
(Материалы для строительных работ)
451 | ФССЦ-23.2.02.02-0012 | Трубы медные круглые тянутые и холоднокатаные (марки меди М2, М3), наружным диаметром: 9,52 мм, толщиной стенки 0,8 мм |  |  | 4: м; 7: 10; 8: 35.18; 10: 351.8 | [6 empty] | Трубы медные круглые тянутые и холоднокатаные (марки меди М2, М3), наружным диаметром: 9,52 мм, толщиной стенки 0,8 мм
(Материалы для строительных работ)
452 | ФССЦ-19.3.02.08-0032 | Трубки дренажные (шланги) гофрированные для систем кондиционирования, диаметр 20 мм (Трубопровод из металло-полимерных труб ∅ 20х2) |  |  | 4: 10 м; 7: 1; 8: 96.2; 10: 96.2 | [6 empty] | Трубки дренажные (шланги) гофрированные для систем кондиционирования, диаметр 20 мм (Трубопровод из металло-полимерных труб ∅ 20х2)
(Материалы для строительных работ)
|  | Объем=10 / 10 | [24 empty] | Объем=10 / 10
Система К5 | [18 empty] | Система К5
453 | ФЕР20-06-018-03 | Установка сплит-систем с внутренним блоком настенного типа мощностью: до 5 кВт |  |  | 4: компл; 7: 1 | [6 empty] | Установка сплит-систем с внутренним блоком настенного типа мощностью: до 5 кВт
| Приказ от 04.08.2020 № 421/пр прил.10 табл.1 п.8.1 | Производство работ осуществляется в горной местности: на высоте свыше 1500 до 2500 м над уровнем моря ОЗП=1,25; ЭМ=1,25 к расх.; ЗПМ=1,25; ТЗ=1,25; ТЗМ=1,25 | [18 empty] | Производство работ осуществляется в горной местности: на высоте свыше 1500 до 2500 м над уровнем моря ОЗП=1,25; ЭМ=1,25 к расх.; ЗПМ=1,25; ТЗ=1,25; ТЗМ=1,25
| ОП п.1.20.19 | Индивидуальные испытания систем вентиляции и кондиционирования воздуха - 5% ОЗП=1,05; ЭМ=1,05 к расх.; ЗПМ=1,05; ТЗ=1,05; ТЗМ=1,05 | [18 empty] | Индивидуальные испытания систем вентиляции и кондиционирования воздуха - 5% ОЗП=1,05; ЭМ=1,05 к расх.; ЗПМ=1,05; ТЗ=1,05; ТЗМ=1,05
| 1 | ОТ |  |  | 8: 42.59; 9: 1,3125; 10: 55.9 | [8 empty] | ОТ
| 4 | М |  |  | 8: 93.31; 10: 93.31 | [8 empty] | М
| 01.7.06.03-0024 | Лента полиэтиленовая с липким слоем, толщина 0,1 мм |  |  | 4: кг; 5: 0; 7: 0 | [14 empty] | Лента полиэтиленовая с липким слоем, толщина 0,1 мм
| 12.2.07.04 | Трубки из вспененного каучука, полиэтилена |  |  | 4: м; 5: 0; 7: 0 | [14 empty] | Трубки из вспененного каучука, полиэтилена
| 14.5.01.10-0003 | Пена монтажная |  |  | 4: л; 5: 0; 7: 0 | [14 empty] | Пена монтажная
| 19.3.02.08-0032 | Трубки дренажные (шланги) гофрированные для систем кондиционирования, диаметр 20 мм |  |  | 4: 10 м; 5: 0; 7: 0 | [14 empty] | Трубки дренажные (шланги) гофрированные для систем кондиционирования, диаметр 20 мм
| 21.1.05.04 | Кабель для систем кондиционирования |  |  | 4: 1000 м; 5: 0; 7: 0 | [14 empty] | Кабель для систем кондиционирования
| 23.2.02.05 | Трубы медные для систем кондиционирования |  |  | 4: м; 5: 0; 7: 0 | [14 empty] | Трубы медные для систем кондиционирования
|  | ЗТ |  |  | 4: чел.-ч; 5: 3,84; 6: 1,3125; 7: 5,04 | [9 empty] | ЗТ
|  | Итого по расценке |  |  | 8: 135.9; 10: 149.21 | [10 empty] | Итого по расценке
|  | ФОТ |  |  | 10: 55.9 | [9 empty] | ФОТ
| Приказ № 812/пр от 21.12.2020 Прил. п.16 | НР Сантехнические работы - внутренние (трубопроводы, водопровод, канализация, отопление, газоснабжение, вентиляция и кондиционирование воздуха) |  |  | 4: %; 5: 121; 7: 121; 10: 67.64 | [9 empty] | НР Сантехнические работы - внутренние (трубопроводы, водопровод, канализация, отопление, газоснабжение, вентиляция и кондиционирование воздуха)
| Приказ № 774/пр от 11.12.2020 Прил. п.16 | СП Сантехнические работы - внутренние (трубопроводы, водопровод, канализация, отопление, газоснабжение, вентиляция и кондиционирование воздуха) |  |  | 4: %; 5: 72; 7: 72; 10: 40.25 | [9 empty] | СП Сантехнические работы - внутренние (трубопроводы, водопровод, канализация, отопление, газоснабжение, вентиляция и кондиционирование воздуха)
|  | Всего по позиции |  |  | 10: 257.1 | [11 empty] | Всего по позиции
454 О | ТЦ_63.3.01.01_77_7718573829_11.04.2022_01 КА_п.55, ИОС4, СМ2.3 | Сплит-система Mitsubishi Electric MSZ-SF35VE3/MUZ-SF35VE |  |  | шт |  |  | 1 | 107783.33 | 1,012 | 21991.33 | 4,96 | 109077 | [6 empty] | Сплит-система Mitsubishi Electric MSZ-SF35VE3/MUZ-SF35VE
(Инженерное оборудование)
|  | Цена=129340/1,2 | [23 empty] | Цена=129340/1,2
| Приказ от 04.08.2020 № 421/пр п.92в | Заготовительно-складские расходы для оборудования - 1,2% ПЗ=1,2% (ОЗП=1,2%; ЭМ=1,2%; МАТ=1,2%) | [18 empty] | Заготовительно-складские расходы для оборудования - 1,2% ПЗ=1,2% (ОЗП=1,2%; ЭМ=1,2%; МАТ=1,2%)
455 | ФССЦ-23.2.02.02-0011 | Трубы медные круглые тянутые и холоднокатаные (марки меди М2, М3), наружным диаметром: 6,3 мм, толщиной стенки 0,8 мм |  |  | 4: м; 7: 10; 8: 22.83; 10: 228.3 | [6 empty] | Трубы медные круглые тянутые и холоднокатаные (марки меди М2, М3), наружным диаметром: 6,3 мм, толщиной стенки 0,8 мм
(Материалы для строительных работ)
456 | ФССЦ-23.2.02.02-0012 | Трубы медные круглые тянутые и холоднокатаные (марки меди М2, М3), наружным диаметром: 9,52 мм, толщиной стенки 0,8 мм |  |  | 4: м; 7: 10; 8: 35.18; 10: 351.8 | [6 empty] | Трубы медные круглые тянутые и холоднокатаные (марки меди М2, М3), наружным диаметром: 9,52 мм, толщиной стенки 0,8 мм
(Материалы для строительных работ)
457 | ФССЦ-19.3.02.08-0032 | Трубки дренажные (шланги) гофрированные для систем кондиционирования, диаметр 20 мм (Трубопровод из металло-полимерных труб ∅ 20х2) |  |  | 4: 10 м; 7: 1; 8: 96.2; 10: 96.2 | [6 empty] | Трубки дренажные (шланги) гофрированные для систем кондиционирования, диаметр 20 мм (Трубопровод из металло-полимерных труб ∅ 20х2)
(Материалы для строительных работ)
|  | Объем=10 / 10 | [24 empty] | Объем=10 / 10
|  | Итоги по разделу 2 Кондиционирование : | [26 empty] | Итоги по разделу 2 Кондиционирование :
|  | Итого прямые затраты (справочно) |  |  | 10: 4175.65 | [16 empty] | Итого прямые затраты (справочно)
|  | В том числе: | [27 empty] | В том числе:
|  | Оплата труда рабочих |  |  | 10: 279.5 | [16 empty] | Оплата труда рабочих
|  | Материалы |  |  | 10: 3896.15 | [16 empty] | Материалы
|  | Строительные работы |  |  | 10: 4715.1 | [16 empty] | Строительные работы
|  | В том числе: | [27 empty] | В том числе:
|  | оплата труда |  |  | 10: 279.5 | [16 empty] | оплата труда
|  | материалы |  |  | 10: 3896.15 | [16 empty] | материалы
|  | накладные расходы |  |  | 10: 338.2 | [16 empty] | накладные расходы
|  | сметная прибыль |  |  | 10: 201.25 | [16 empty] | сметная прибыль
|  | Оборудование |  |  | 10: 100938.51 | [16 empty] | Оборудование
|  | Инженерное оборудование |  |  | 10: 100938.51 | [16 empty] | Инженерное оборудование
|  | Итого ФОТ (справочно) |  |  | 10: 279.5 | [16 empty] | Итого ФОТ (справочно)
|  | Итого накладные расходы (справочно) |  |  | 10: 338.2 | [16 empty] | Итого накладные расходы (справочно)
|  | Итого сметная прибыль (справочно) |  |  | 10: 201.25 | [16 empty] | Итого сметная прибыль (справочно)
|  | Итого по разделу 2 Кондиционирование |  |  | 10: 105653.61 | [17 empty] | Итого по разделу 2 Кондиционирование
Раздел 3. Теплоснабжение | [17 empty] | Раздел 3. Теплоснабжение
У1, У2 | [18 empty] | У1, У2
458 | ФЕР20-04-001-01 | Установка агрегатов воздушно-отопительных массой: до 0,25 т |  |  | 4: шт; 7: 6 | [6 empty] | Установка агрегатов воздушно-отопительных массой: до 0,25 т
| 1 | ОТ |  |  | 8: 65.55; 10: 393.3 | [8 empty] | ОТ
| 2 | ЭМ |  |  | 8: 24.31; 10: 145.86 | [8 empty] | ЭМ
| 3 | в т.ч. ОТм |  |  | 8: 1.61; 10: 9.66 | [8 empty] | в т.ч. ОТм
| 4 | М |  |  | 8: 61.56; 10: 369.36 | [8 empty] | М
|  | ЗТ |  |  | 4: чел.-ч; 5: 7,5; 7: 45 | [9 empty] | ЗТ
|  | ЗТм |  |  | 4: чел.-ч; 5: 0,13; 7: 0,78 | [9 empty] | ЗТм
|  | Итого по расценке |  |  | 8: 151.42; 10: 908.52 | [10 empty] | Итого по расценке
|  | ФОТ |  |  | 10: 402.96 | [9 empty] | ФОТ
| Приказ № 812/пр от 21.12.2020 Прил. п.16 | НР Сантехнические работы - внутренние (трубопроводы, водопровод, канализация, отопление, газоснабжение, вентиляция и кондиционирование воздуха) |  |  | 4: %; 5: 121; 7: 121; 10: 487.58 | [9 empty] | НР Сантехнические работы - внутренние (трубопроводы, водопровод, канализация, отопление, газоснабжение, вентиляция и кондиционирование воздуха)
| Приказ № 774/пр от 11.12.2020 Прил. п.16 | СП Сантехнические работы - внутренние (трубопроводы, водопровод, канализация, отопление, газоснабжение, вентиляция и кондиционирование воздуха) |  |  | 4: %; 5: 72; 7: 72; 10: 290.13 | [9 empty] | СП Сантехнические работы - внутренние (трубопроводы, водопровод, канализация, отопление, газоснабжение, вентиляция и кондиционирование воздуха)
|  | Всего по позиции |  |  | 10: 1686.23 | [11 empty] | Всего по позиции
459 О | ТЦ_64.5.01.02_77_7718573829_11.04.2022_01 КА_п.56, ИОС4, СМ2.3 | Воздушная завеса INDUSTRIALAIR radialplus 230-50-2000A - vertical S, Германия |  |  | шт |  |  | 6 | 82337.5 | 1,012 | 100796.98 | 4,96 | 499953 | [6 empty] | Воздушная завеса INDUSTRIALAIR radialplus 230-50-2000A - vertical S, Германия
(Инженерное оборудование)
|  | Цена=98805/1,2 | [23 empty] | Цена=98805/1,2
| Приказ от 04.08.2020 № 421/пр п.92в | Заготовительно-складские расходы для оборудования - 1,2% ПЗ=1,2% (ОЗП=1,2%; ЭМ=1,2%; МАТ=1,2%) | [18 empty] | Заготовительно-складские расходы для оборудования - 1,2% ПЗ=1,2% (ОЗП=1,2%; ЭМ=1,2%; МАТ=1,2%)
460 | ФЕРм11-03-001-01 | Приборы, устанавливаемые на металлоконструкциях, щитах и пультах, масса: до 5 кг (Пульт управления для воздушных завес (включая дверной контакт)) |  |  | 4: шт; 7: 2 | [6 empty] | Приборы, устанавливаемые на металлоконструкциях, щитах и пультах, масса: до 5 кг (Пульт управления для воздушных завес (включая дверной контакт))
| 1 | ОТ |  |  | 8: 5.16; 10: 10.32 | [8 empty] | ОТ
| 4 | М |  |  | 8: 1.09; 10: 2.18 | [8 empty] | М
|  | ЗТ |  |  | 4: чел.-ч; 5: 0,52; 7: 1,04 | [9 empty] | ЗТ
|  | Итого по расценке |  |  | 8: 6.25; 10: 12.5 | [10 empty] | Итого по расценке
|  | ФОТ |  |  | 10: 10.32 | [9 empty] | ФОТ
| Приказ № 812/пр от 21.12.2020 Прил. п.53 | НР Приборы, средства автоматизации и вычислительной техники |  |  | 4: %; 5: 90; 7: 90; 10: 9.29 | [9 empty] | НР Приборы, средства автоматизации и вычислительной техники
| Приказ № 774/пр от 11.12.2020 Прил. п.53 | СП Приборы, средства автоматизации и вычислительной техники |  |  | 4: %; 5: 46; 7: 46; 10: 4.75 | [9 empty] | СП Приборы, средства автоматизации и вычислительной техники
|  | Всего по позиции |  |  | 10: 26.54 | [11 empty] | Всего по позиции
461 О | ТЦ_64.4.02.05_77_7718573829_11.04.2022_01 КА_п.57, ИОС4, СМ2.3 | Пульт управления R510 + DC-mech |  |  | шт |  |  | 2 | 7915 | 1,012 | 3229.84 | 4,96 | 16020 | [6 empty] | Пульт управления R510 + DC-mech
(Инженерное оборудование)
|  | Цена=9498/1,2 | [23 empty] | Цена=9498/1,2
| Приказ от 04.08.2020 № 421/пр п.92в | Заготовительно-складские расходы для оборудования - 1,2% ПЗ=1,2% (ОЗП=1,2%; ЭМ=1,2%; МАТ=1,2%) | [18 empty] | Заготовительно-складские расходы для оборудования - 1,2% ПЗ=1,2% (ОЗП=1,2%; ЭМ=1,2%; МАТ=1,2%)
462 | ФЕР16-02-001-01 | Прокладка трубопроводов отопления из стальных водогазопроводных неоцинкованных труб диаметром: 15 мм |  |  | 4: 100 м; 7: 0,01 | [6 empty] | Прокладка трубопроводов отопления из стальных водогазопроводных неоцинкованных труб диаметром: 15 мм
|  | Объем=1 / 100 | [24 empty] | Объем=1 / 100
| 1 | ОТ |  |  | 8: 285.71; 10: 2.86 | [8 empty] | ОТ
| 2 | ЭМ |  |  | 8: 39.37; 10: 0.39 | [8 empty] | ЭМ
| 3 | в т.ч. ОТм |  |  | 8: 6.09; 10: 0.06 | [8 empty] | в т.ч. ОТм
| 4 | М |  |  | 8: 26.51; 10: 0.27 | [8 empty] | М
| 18.1.09.06 | Арматура муфтовая |  |  | 4: шт; 5: 0; 7: 0 | [14 empty] | Арматура муфтовая
| 18.5.13.01 | Трубопроводы с гильзами |  |  | 4: м; 5: 100; 7: 1 | [14 empty] | Трубопроводы с гильзами
| 23.1.02.07 | Крепления |  |  | 4: кг; 5: 0; 7: 0 | [14 empty] | Крепления
|  | ЗТ |  |  | 4: чел.-ч; 5: 29,7; 7: 0,297 | [9 empty] | ЗТ
|  | ЗТм |  |  | 4: чел.-ч; 5: 0,5; 7: 0,005 | [9 empty] | ЗТм
|  | Итого по расценке |  |  | 8: 351.59; 10: 3.52 | [10 empty] | Итого по расценке
|  | ФОТ |  |  | 10: 2.92 | [9 empty] | ФОТ
| Приказ № 812/пр от 21.12.2020 Прил. п.16 | НР Сантехнические работы - внутренние (трубопроводы, водопровод, канализация, отопление, газоснабжение, вентиляция и кондиционирование воздуха) |  |  | 4: %; 5: 121; 7: 121; 10: 3.53 | [9 empty] | НР Сантехнические работы - внутренние (трубопроводы, водопровод, канализация, отопление, газоснабжение, вентиляция и кондиционирование воздуха)
| Приказ № 774/пр от 11.12.2020 Прил. п.16 | СП Сантехнические работы - внутренние (трубопроводы, водопровод, канализация, отопление, газоснабжение, вентиляция и кондиционирование воздуха) |  |  | 4: %; 5: 72; 7: 72; 10: 2.1 | [9 empty] | СП Сантехнические работы - внутренние (трубопроводы, водопровод, канализация, отопление, газоснабжение, вентиляция и кондиционирование воздуха)
|  | Всего по позиции |  |  | 10: 9.15 | [11 empty] | Всего по позиции
463 | ФССЦ-18.5.13.01-0001 | Узлы укрупненные монтажные (трубопроводы) из стальных водогазопроводных неоцинкованных труб с гильзами для систем отопления диаметром 15 мм |  |  | 4: м; 7: 1; 8: 19.62; 10: 19.62 | [6 empty] | Узлы укрупненные монтажные (трубопроводы) из стальных водогазопроводных неоцинкованных труб с гильзами для систем отопления диаметром 15 мм
(Материалы для строительных работ)
464 | ФЕР16-02-001-03 | Прокладка трубопроводов отопления из стальных водогазопроводных неоцинкованных труб диаметром: 25 мм |  |  | 4: 100 м; 7: 0,28 | [6 empty] | Прокладка трубопроводов отопления из стальных водогазопроводных неоцинкованных труб диаметром: 25 мм
|  | Объем=28 / 100 | [24 empty] | Объем=28 / 100
| 1 | ОТ |  |  | 8: 285.71; 10: 80 | [8 empty] | ОТ
| 2 | ЭМ |  |  | 8: 39.37; 10: 11.02 | [8 empty] | ЭМ
| 3 | в т.ч. ОТм |  |  | 8: 6.09; 10: 1.71 | [8 empty] | в т.ч. ОТм
| 4 | М |  |  | 8: 27.59; 10: 7.73 | [8 empty] | М
| 18.1.09.06 | Арматура муфтовая |  |  | 4: шт; 5: 0; 7: 0 | [14 empty] | Арматура муфтовая
| 18.5.13.01 | Трубопроводы с гильзами |  |  | 4: м; 5: 100; 7: 28 | [14 empty] | Трубопроводы с гильзами
| 23.1.02.07 | Крепления |  |  | 4: кг; 5: 0; 7: 0 | [14 empty] | Крепления
|  | ЗТ |  |  | 4: чел.-ч; 5: 29,7; 7: 8,316 | [9 empty] | ЗТ
|  | ЗТм |  |  | 4: чел.-ч; 5: 0,5; 7: 0,14 | [9 empty] | ЗТм
|  | Итого по расценке |  |  | 8: 352.67; 10: 98.75 | [10 empty] | Итого по расценке
|  | ФОТ |  |  | 10: 81.71 | [9 empty] | ФОТ
| Приказ № 812/пр от 21.12.2020 Прил. п.16 | НР Сантехнические работы - внутренние (трубопроводы, водопровод, канализация, отопление, газоснабжение, вентиляция и кондиционирование воздуха) |  |  | 4: %; 5: 121; 7: 121; 10: 98.87 | [9 empty] | НР Сантехнические работы - внутренние (трубопроводы, водопровод, канализация, отопление, газоснабжение, вентиляция и кондиционирование воздуха)
| Приказ № 774/пр от 11.12.2020 Прил. п.16 | СП Сантехнические работы - внутренние (трубопроводы, водопровод, канализация, отопление, газоснабжение, вентиляция и кондиционирование воздуха) |  |  | 4: %; 5: 72; 7: 72; 10: 58.83 | [9 empty] | СП Сантехнические работы - внутренние (трубопроводы, водопровод, канализация, отопление, газоснабжение, вентиляция и кондиционирование воздуха)
|  | Всего по позиции |  |  | 10: 256.45 | [11 empty] | Всего по позиции
465 | ФССЦ-18.5.13.01-0003 | Узлы укрупненные монтажные (трубопроводы) из стальных водогазопроводных неоцинкованных труб с гильзами для систем отопления диаметром 25 мм |  |  | 4: м; 7: 28; 8: 25.51; 10: 714.28 | [6 empty] | Узлы укрупненные монтажные (трубопроводы) из стальных водогазопроводных неоцинкованных труб с гильзами для систем отопления диаметром 25 мм
(Материалы для строительных работ)
466 | ФЕР16-02-001-04 | Прокладка трубопроводов отопления из стальных водогазопроводных неоцинкованных труб диаметром: 32 мм |  |  | 4: 100 м; 7: 0,58 | [6 empty] | Прокладка трубопроводов отопления из стальных водогазопроводных неоцинкованных труб диаметром: 32 мм
|  | Объем=58 / 100 | [24 empty] | Объем=58 / 100
| 1 | ОТ |  |  | 8: 285.71; 10: 165.71 | [8 empty] | ОТ
| 2 | ЭМ |  |  | 8: 39.37; 10: 22.83 | [8 empty] | ЭМ
| 3 | в т.ч. ОТм |  |  | 8: 6.09; 10: 3.53 | [8 empty] | в т.ч. ОТм
| 4 | М |  |  | 8: 28.67; 10: 16.63 | [8 empty] | М
| 18.1.09.06 | Арматура муфтовая |  |  | 4: шт; 5: 0; 7: 0 | [14 empty] | Арматура муфтовая
| 18.5.13.01 | Трубопроводы с гильзами |  |  | 4: м; 5: 100; 7: 58 | [14 empty] | Трубопроводы с гильзами
| 23.1.02.07 | Крепления |  |  | 4: кг; 5: 0; 7: 0 | [14 empty] | Крепления
|  | ЗТ |  |  | 4: чел.-ч; 5: 29,7; 7: 17,226 | [9 empty] | ЗТ
|  | ЗТм |  |  | 4: чел.-ч; 5: 0,5; 7: 0,29 | [9 empty] | ЗТм
|  | Итого по расценке |  |  | 8: 353.75; 10: 205.17 | [10 empty] | Итого по расценке
|  | ФОТ |  |  | 10: 169.24 | [9 empty] | ФОТ
| Приказ № 812/пр от 21.12.2020 Прил. п.16 | НР Сантехнические работы - внутренние (трубопроводы, водопровод, канализация, отопление, газоснабжение, вентиляция и кондиционирование воздуха) |  |  | 4: %; 5: 121; 7: 121; 10: 204.78 | [9 empty] | НР Сантехнические работы - внутренние (трубопроводы, водопровод, канализация, отопление, газоснабжение, вентиляция и кондиционирование воздуха)
| Приказ № 774/пр от 11.12.2020 Прил. п.16 | СП Сантехнические работы - внутренние (трубопроводы, водопровод, канализация, отопление, газоснабжение, вентиляция и кондиционирование воздуха) |  |  | 4: %; 5: 72; 7: 72; 10: 121.85 | [9 empty] | СП Сантехнические работы - внутренние (трубопроводы, водопровод, канализация, отопление, газоснабжение, вентиляция и кондиционирование воздуха)
|  | Всего по позиции |  |  | 10: 531.8 | [11 empty] | Всего по позиции
467 | ФССЦ-18.5.13.01-0004 | Узлы укрупненные монтажные (трубопроводы) из стальных водогазопроводных неоцинкованных труб с гильзами для систем отопления диаметром 32 мм |  |  | 4: м; 7: 58; 8: 30.61; 10: 1775.38 | [6 empty] | Узлы укрупненные монтажные (трубопроводы) из стальных водогазопроводных неоцинкованных труб с гильзами для систем отопления диаметром 32 мм
(Материалы для строительных работ)
468 | ФЕР26-01-017-01 | Изоляция изделиями из вспененного каучука, вспененного полиэтилена трубопроводов наружным диметром: до 160 мм трубками |  |  | 4: 10 м; 7: 8,7 | [6 empty] | Изоляция изделиями из вспененного каучука, вспененного полиэтилена трубопроводов наружным диметром: до 160 мм трубками
|  | Объем=(1+28+58) / 10 | [24 empty] | Объем=(1+28+58) / 10
| 1 | ОТ |  |  | 8: 21.82; 10: 189.83 | [8 empty] | ОТ
| 2 | ЭМ |  |  | 8: 17.27; 10: 150.25 | [8 empty] | ЭМ
| 3 | в т.ч. ОТм |  |  | 8: 2.9; 10: 25.23 | [8 empty] | в т.ч. ОТм
| 4 | М |  |  | 8: 89.78; 10: 781.09 | [8 empty] | М
| 12.2.07.04 | Трубки из вспененного каучука, полиэтилена |  |  | 4: м; 5: 11; 7: 95,7 | [14 empty] | Трубки из вспененного каучука, полиэтилена
| 14.3.02.06-0001 | Краска на водной основе со специальными добавками, для защиты теплоизоляционных материалов |  |  | 4: л; 5: 0; 7: 0 | [14 empty] | Краска на водной основе со специальными добавками, для защиты теплоизоляционных материалов
|  | ЗТ |  |  | 4: чел.-ч; 5: 2,2; 7: 19,14 | [9 empty] | ЗТ
|  | ЗТм |  |  | 4: чел.-ч; 5: 0,25; 7: 2,175 | [9 empty] | ЗТм
|  | Итого по расценке |  |  | 8: 128.87; 10: 1121.17 | [10 empty] | Итого по расценке
|  | ФОТ |  |  | 10: 215.06 | [9 empty] | ФОТ
| Приказ № 812/пр от 21.12.2020 Прил. п.20 | НР Теплоизоляционные работы |  |  | 4: %; 5: 97; 7: 97; 10: 208.61 | [9 empty] | НР Теплоизоляционные работы
| Приказ № 774/пр от 11.12.2020 Прил. п.20 | СП Теплоизоляционные работы |  |  | 4: %; 5: 55; 7: 55; 10: 118.28 | [9 empty] | СП Теплоизоляционные работы
|  | Всего по позиции |  |  | 10: 1448.06 | [11 empty] | Всего по позиции
469 | ТЦ_12.2.07.05_77_7718573829_11.04.2022_01 КА_п.58, ИОС4, СМ2.3 | Трубка Energoflex Super 22/32 |  |  | м |  |  | 1,1 | 282.5 | 1,02 | 33.8 | 9,38 | 317 | [6 empty] | Трубка Energoflex Super 22/32
(Материалы для строительных работ)
|  | Объем=1*1,1 | [24 empty] | Объем=1*1,1
|  | Цена=339/1,2 | [23 empty] | Цена=339/1,2
| Приказ от 04.08.2020 № 421/пр п.92а | Заготовительно-складские расходы для материальных ресурсов (за исключением металлических конструкций) - 2% ПЗ=2% (ОЗП=2%; ЭМ=2%; МАТ=2%) | [18 empty] | Заготовительно-складские расходы для материальных ресурсов (за исключением металлических конструкций) - 2% ПЗ=2% (ОЗП=2%; ЭМ=2%; МАТ=2%)
470 | ТЦ_12.2.07.05_77_7718573829_11.04.2022_01 КА_п.59, ИОС4, СМ2.3 | Трубка Energoflex Super 35/32 |  |  | м |  |  | 30,8 | 317.5 | 1,02 | 1063.43 | 9,38 | 9975 | [6 empty] | Трубка Energoflex Super 35/32
(Материалы для строительных работ)
|  | Объем=28*1,1 | [24 empty] | Объем=28*1,1
|  | Цена=381/1,2 | [23 empty] | Цена=381/1,2
| Приказ от 04.08.2020 № 421/пр п.92а | Заготовительно-складские расходы для материальных ресурсов (за исключением металлических конструкций) - 2% ПЗ=2% (ОЗП=2%; ЭМ=2%; МАТ=2%) | [18 empty] | Заготовительно-складские расходы для материальных ресурсов (за исключением металлических конструкций) - 2% ПЗ=2% (ОЗП=2%; ЭМ=2%; МАТ=2%)
471 | ТЦ_12.2.07.05_77_7718573829_11.04.2022_01 КА_п.60, ИОС4, СМ2.3 | Трубка Energoflex Super 42/32 |  |  | м |  |  | 63,8 | 352.5 | 1,02 | 2445.52 | 9,38 | 22939 | [6 empty] | Трубка Energoflex Super 42/32
(Материалы для строительных работ)
|  | Объем=58*1,1 | [24 empty] | Объем=58*1,1
|  | Цена=423/1,2 | [23 empty] | Цена=423/1,2
| Приказ от 04.08.2020 № 421/пр п.92а | Заготовительно-складские расходы для материальных ресурсов (за исключением металлических конструкций) - 2% ПЗ=2% (ОЗП=2%; ЭМ=2%; МАТ=2%) | [18 empty] | Заготовительно-складские расходы для материальных ресурсов (за исключением металлических конструкций) - 2% ПЗ=2% (ОЗП=2%; ЭМ=2%; МАТ=2%)
472 | ФЕР13-03-004-22 | Окраска металлических огрунтованных поверхностей: эмалью КО-88 (Окраска труб краской КО-174 в 3 слоя) |  |  | 4: 100 м2; 7: 0,11 | [6 empty] | Окраска металлических огрунтованных поверхностей: эмалью КО-88 (Окраска труб краской КО-174 в 3 слоя)
|  | Объем=11 / 100 | [24 empty] | Объем=11 / 100
| ОП п.1.13.7 | При нанесении лакокрасочных материалов ручным способом ОЗП=1,1; ТЗ=1,1 | [18 empty] | При нанесении лакокрасочных материалов ручным способом ОЗП=1,1; ТЗ=1,1
|  | ПЗ=3 (ОЗП=3; ЭМ=3 к расх.; ЗПМ=3; МАТ=3 к расх.; ТЗ=3; ТЗМ=3) | [18 empty] | ПЗ=3 (ОЗП=3; ЭМ=3 к расх.; ЗПМ=3; МАТ=3 к расх.; ТЗ=3; ТЗМ=3)
| 1 | ОТ |  |  | 8: 22.22; 9: 3,3; 10: 8.07 | [8 empty] | ОТ
| 2 | ЭМ |  |  | 8: 6.01; 9: 3; 10: 1.98 | [8 empty] | ЭМ
| 3 | в т.ч. ОТм |  |  | 8: 0.22; 9: 3; 10: 0.07 | [8 empty] | в т.ч. ОТм
| 4 | М |  |  | 8: 1146.29; 9: 3; 10: 378.28 | [8 empty] | М
|  | ЗТ |  |  | 4: чел.-ч; 5: 2,45; 6: 3,3; 7: 0,88935 | [9 empty] | ЗТ
|  | ЗТм |  |  | 4: чел.-ч; 5: 0,02; 6: 3; 7: 0,0066 | [9 empty] | ЗТм
|  | Итого по расценке |  |  | 8: 1174.52; 10: 388.33 | [10 empty] | Итого по расценке
|  | ФОТ |  |  | 10: 8.14 | [9 empty] | ФОТ
| Приказ № 812/пр от 21.12.2020 Прил. п.13 | НР Защита строительных конструкций и оборудования от коррозии |  |  | 4: %; 5: 94; 7: 94; 10: 7.65 | [9 empty] | НР Защита строительных конструкций и оборудования от коррозии
| Приказ № 774/пр от 11.12.2020 Прил. п.13 | СП Защита строительных конструкций и оборудования от коррозии |  |  | 4: %; 5: 51; 7: 51; 10: 4.15 | [9 empty] | СП Защита строительных конструкций и оборудования от коррозии
|  | Всего по позиции |  |  | 10: 400.13 | [11 empty] | Всего по позиции
473 | ФССЦ-14.4.04.04-0001 | Эмаль кремнийорганическая КО-88, термостойкая, серебристая |  |  | 4: т; 7: -0,00495; 8: 74639.75; 10: -369.47 | [6 empty] | Эмаль кремнийорганическая КО-88, термостойкая, серебристая
(Защита строительных конструкций и оборудования от коррозии)
474 | ФССЦ-14.4.04.04-0003 | Эмаль кремнийорганическая КО-174 фасадная разных цветов |  |  | 4: т; 7: 0,00495; 8: 33250; 10: 164.59 | [6 empty] | Эмаль кремнийорганическая КО-174 фасадная разных цветов
(Защита строительных конструкций и оборудования от коррозии)
475 | ФЕР18-05-001-01 | Установка насосов центробежных с электродвигателем, масса агрегата: до 0,1 т |  |  | 4: шт; 7: 2 | [6 empty] | Установка насосов центробежных с электродвигателем, масса агрегата: до 0,1 т
| 1 | ОТ |  |  | 8: 120.77; 10: 241.54 | [8 empty] | ОТ
| 2 | ЭМ |  |  | 8: 11.95; 10: 23.9 | [8 empty] | ЭМ
| 3 | в т.ч. ОТм |  |  | 8: 1.03; 10: 2.06 | [8 empty] | в т.ч. ОТм
| 4 | М |  |  | 8: 54.14; 10: 108.28 | [8 empty] | М
| 23.8.03.11 | Фланцы стальные |  |  | 4: шт; 5: 2; 7: 4 | [14 empty] | Фланцы стальные
|  | ЗТ |  |  | 4: чел.-ч; 5: 13; 7: 26 | [9 empty] | ЗТ
|  | ЗТм |  |  | 4: чел.-ч; 5: 0,08; 7: 0,16 | [9 empty] | ЗТм
|  | Итого по расценке |  |  | 8: 186.86; 10: 373.72 | [10 empty] | Итого по расценке
|  | ФОТ |  |  | 10: 243.6 | [9 empty] | ФОТ
| Приказ № 812/пр от 21.12.2020 Прил. п.16 | НР Сантехнические работы - внутренние (трубопроводы, водопровод, канализация, отопление, газоснабжение, вентиляция и кондиционирование воздуха) |  |  | 4: %; 5: 121; 7: 121; 10: 294.76 | [9 empty] | НР Сантехнические работы - внутренние (трубопроводы, водопровод, канализация, отопление, газоснабжение, вентиляция и кондиционирование воздуха)
| Приказ № 774/пр от 11.12.2020 Прил. п.16 | СП Сантехнические работы - внутренние (трубопроводы, водопровод, канализация, отопление, газоснабжение, вентиляция и кондиционирование воздуха) |  |  | 4: %; 5: 72; 7: 72; 10: 175.39 | [9 empty] | СП Сантехнические работы - внутренние (трубопроводы, водопровод, канализация, отопление, газоснабжение, вентиляция и кондиционирование воздуха)
|  | Всего по позиции |  |  | 10: 843.87 | [11 empty] | Всего по позиции
476 О | ТЦ_68.1.03.01_36_7718915896_26.07.2022_01 КА_п.88, ИОС4, СМ2.3 | Насос с мокрым ротором Star-RS 25/4 PN10 |  |  | шт |  |  | 2 | 9987.5 | 1,012 | 4075.6 | 4,96 | 20215 | [6 empty] | Насос с мокрым ротором Star-RS 25/4 PN10
(Инженерное оборудование)
|  | Цена=11985/1,2 | [23 empty] | Цена=11985/1,2
| Приказ от 04.08.2020 № 421/пр п.92в | Заготовительно-складские расходы для оборудования - 1,2% ПЗ=1,2% (ОЗП=1,2%; ЭМ=1,2%; МАТ=1,2%) | [18 empty] | Заготовительно-складские расходы для оборудования - 1,2% ПЗ=1,2% (ОЗП=1,2%; ЭМ=1,2%; МАТ=1,2%)
477 | ФЕР18-06-007-02 | Установка фильтров диаметром: 32 мм |  |  | 4: 10 шт; 7: 0,1 | [6 empty] | Установка фильтров диаметром: 32 мм
|  | Объем=1 / 10 | [24 empty] | Объем=1 / 10
| 1 | ОТ |  |  | 8: 70.5; 10: 7.05 | [8 empty] | ОТ
| 2 | ЭМ |  |  | 8: 42.57; 10: 4.26 | [8 empty] | ЭМ
| 3 | в т.ч. ОТм |  |  | 8: 3.31; 10: 0.33 | [8 empty] | в т.ч. ОТм
| 4 | М |  |  | 8: 8.29; 10: 0.83 | [8 empty] | М
| 18.5.14.01 | Фильтры для очистки воды |  |  | 4: шт; 5: 10; 7: 1 | [14 empty] | Фильтры для очистки воды
|  | ЗТ |  |  | 4: чел.-ч; 5: 7,5; 7: 0,75 | [9 empty] | ЗТ
|  | ЗТм |  |  | 4: чел.-ч; 5: 0,28; 7: 0,028 | [9 empty] | ЗТм
|  | Итого по расценке |  |  | 8: 121.36; 10: 12.14 | [10 empty] | Итого по расценке
|  | ФОТ |  |  | 10: 7.38 | [9 empty] | ФОТ
| Приказ № 812/пр от 21.12.2020 Прил. п.16 | НР Сантехнические работы - внутренние (трубопроводы, водопровод, канализация, отопление, газоснабжение, вентиляция и кондиционирование воздуха) |  |  | 4: %; 5: 121; 7: 121; 10: 8.93 | [9 empty] | НР Сантехнические работы - внутренние (трубопроводы, водопровод, канализация, отопление, газоснабжение, вентиляция и кондиционирование воздуха)
| Приказ № 774/пр от 11.12.2020 Прил. п.16 | СП Сантехнические работы - внутренние (трубопроводы, водопровод, канализация, отопление, газоснабжение, вентиляция и кондиционирование воздуха) |  |  | 4: %; 5: 72; 7: 72; 10: 5.31 | [9 empty] | СП Сантехнические работы - внутренние (трубопроводы, водопровод, канализация, отопление, газоснабжение, вентиляция и кондиционирование воздуха)
|  | Всего по позиции |  |  | 10: 26.38 | [11 empty] | Всего по позиции
478 | ФССЦ-18.2.08.08-1020 | Фильтры сетчатые, с внутренней резьбой, латунные, диаметр 32 мм |  |  | 4: шт; 7: 1; 8: 785.33; 10: 785.33 | [6 empty] | Фильтры сетчатые, с внутренней резьбой, латунные, диаметр 32 мм
(Материалы для строительных работ)
479 | ФЕР18-06-007-01 | Установка фильтров диаметром: 25 мм |  |  | 4: 10 шт; 7: 0,1 | [6 empty] | Установка фильтров диаметром: 25 мм
|  | Объем=1 / 10 | [24 empty] | Объем=1 / 10
| 1 | ОТ |  |  | 8: 70.5; 10: 7.05 | [8 empty] | ОТ
| 2 | ЭМ |  |  | 8: 41.62; 10: 4.16 | [8 empty] | ЭМ
| 3 | в т.ч. ОТм |  |  | 8: 3.85; 10: 0.39 | [8 empty] | в т.ч. ОТм
| 4 | М |  |  | 8: 7.25; 10: 0.73 | [8 empty] | М
| 18.5.14.01 | Фильтры для очистки воды |  |  | 4: шт; 5: 10; 7: 1 | [14 empty] | Фильтры для очистки воды
|  | ЗТ |  |  | 4: чел.-ч; 5: 7,5; 7: 0,75 | [9 empty] | ЗТ
|  | ЗТм |  |  | 4: чел.-ч; 5: 0,33; 7: 0,033 | [9 empty] | ЗТм
|  | Итого по расценке |  |  | 8: 119.37; 10: 11.94 | [10 empty] | Итого по расценке
|  | ФОТ |  |  | 10: 7.44 | [9 empty] | ФОТ
| Приказ № 812/пр от 21.12.2020 Прил. п.16 | НР Сантехнические работы - внутренние (трубопроводы, водопровод, канализация, отопление, газоснабжение, вентиляция и кондиционирование воздуха) |  |  | 4: %; 5: 121; 7: 121; 10: 9 | [9 empty] | НР Сантехнические работы - внутренние (трубопроводы, водопровод, канализация, отопление, газоснабжение, вентиляция и кондиционирование воздуха)
| Приказ № 774/пр от 11.12.2020 Прил. п.16 | СП Сантехнические работы - внутренние (трубопроводы, водопровод, канализация, отопление, газоснабжение, вентиляция и кондиционирование воздуха) |  |  | 4: %; 5: 72; 7: 72; 10: 5.36 | [9 empty] | СП Сантехнические работы - внутренние (трубопроводы, водопровод, канализация, отопление, газоснабжение, вентиляция и кондиционирование воздуха)
|  | Всего по позиции |  |  | 10: 26.3 | [11 empty] | Всего по позиции
480 | ФССЦ-18.2.08.08-1018 | Фильтры сетчатые, с внутренней резьбой, латунные, диаметр 25 мм |  |  | 4: шт; 7: 0; 8: 610.98 | [6 empty] | Фильтры сетчатые, с внутренней резьбой, латунные, диаметр 25 мм
(Материалы для строительных работ)
481 О | ФССЦ-69.1.03.01-0003 | Клапаны балансировочные, автоматические, латунные, муфтовые, с импульсной трубкой, дренажным краном и регулируемым перепадом давления 0,1 кПа, номинальное давление PN 1,6 МПа (16 кгс/см2), номинальное давление PN 1,6 МПа (16 кгс/см2), номинальный диаметр 25 мм |  |  | 4: шт; 7: 2; 8: 1681.13; 10: 3362.26 | [6 empty] | Клапаны балансировочные, автоматические, латунные, муфтовые, с импульсной трубкой, дренажным краном и регулируемым перепадом давления 0,1 кПа, номинальное давление PN 1,6 МПа (16 кгс/см2), номинальное давление PN 1,6 МПа (16 кгс/см2), номинальный диаметр 25 мм
(Инженерное оборудование)
482 | ФССЦ-18.1.06.08-1006 | Комплект ручного балансировочного и запорного клапанов, номинальное давление 2,0 МПа (20 кгс/см2), с внутренним резьбовым присоединением, номинальный диаметр 32 мм |  |  | 4: компл; 7: 2; 8: 1454.76; 10: 2909.52 | [6 empty] | Комплект ручного балансировочного и запорного клапанов, номинальное давление 2,0 МПа (20 кгс/см2), с внутренним резьбовым присоединением, номинальный диаметр 32 мм
(Материалы для строительных работ)
483 | ФССЦ-18.1.04.06-0014 | Клапаны обратные пружинные "Danfoss" тип 812, из нержавеющей стали, с межфланцевым присоединением, давлением 4,0 МПа (40 кгс/см2), диаметром: 32 мм |  |  | 4: шт; 7: 1; 8: 938.55; 10: 938.55 | [6 empty] | Клапаны обратные пружинные "Danfoss" тип 812, из нержавеющей стали, с межфланцевым присоединением, давлением 4,0 МПа (40 кгс/см2), диаметром: 32 мм
(Материалы для строительных работ)
484 | ФССЦ-18.1.04.06-0013 | Клапаны обратные пружинные "Danfoss" тип 812, из нержавеющей стали, с межфланцевым присоединением, давлением 4,0 МПа (40 кгс/см2), диаметром: 25 мм |  |  | 4: шт; 7: 1; 8: 651.38; 10: 651.38 | [6 empty] | Клапаны обратные пружинные "Danfoss" тип 812, из нержавеющей стали, с межфланцевым присоединением, давлением 4,0 МПа (40 кгс/см2), диаметром: 25 мм
(Материалы для строительных работ)
485 | ФССЦ-18.1.09.06-1020 | Кран шаровый муфтовый для воды, номинальный диаметр 15 мм, тип в/в |  |  | 4: шт; 7: 2; 8: 27.2; 10: 54.4 | [6 empty] | Кран шаровый муфтовый для воды, номинальный диаметр 15 мм, тип в/в
(Материалы для строительных работ)
486 | ФССЦ-18.1.09.06-1048 | Кран шаровый муфтовый для воды, номинальный диаметр 32 мм, тип в/в |  |  | 4: шт; 7: 2; 8: 101.79; 10: 203.58 | [6 empty] | Кран шаровый муфтовый для воды, номинальный диаметр 32 мм, тип в/в
(Материалы для строительных работ)
487 | ФССЦ-18.1.09.06-1040 | Кран шаровый муфтовый для воды, номинальный диаметр 25 мм, тип в/в |  |  | 4: шт; 7: 2; 8: 63.98; 10: 127.96 | [6 empty] | Кран шаровый муфтовый для воды, номинальный диаметр 25 мм, тип в/в
(Материалы для строительных работ)
488 | ФЕР18-07-001-02 | Установка манометров: с трехходовым краном |  |  | 4: компл; 7: 10 | [6 empty] | Установка манометров: с трехходовым краном
| 1 | ОТ |  |  | 8: 2.18; 10: 21.8 | [8 empty] | ОТ
| 4 | М |  |  | 8: 0.84; 10: 8.4 | [8 empty] | М
|  | ЗТ |  |  | 4: чел.-ч; 5: 0,22; 7: 2,2 | [9 empty] | ЗТ
|  | Итого по расценке |  |  | 8: 3.02; 10: 30.2 | [10 empty] | Итого по расценке
|  | ФОТ |  |  | 10: 21.8 | [9 empty] | ФОТ
| Приказ № 812/пр от 21.12.2020 Прил. п.16 | НР Сантехнические работы - внутренние (трубопроводы, водопровод, канализация, отопление, газоснабжение, вентиляция и кондиционирование воздуха) |  |  | 4: %; 5: 121; 7: 121; 10: 26.38 | [9 empty] | НР Сантехнические работы - внутренние (трубопроводы, водопровод, канализация, отопление, газоснабжение, вентиляция и кондиционирование воздуха)
| Приказ № 774/пр от 11.12.2020 Прил. п.16 | СП Сантехнические работы - внутренние (трубопроводы, водопровод, канализация, отопление, газоснабжение, вентиляция и кондиционирование воздуха) |  |  | 4: %; 5: 72; 7: 72; 10: 15.7 | [9 empty] | СП Сантехнические работы - внутренние (трубопроводы, водопровод, канализация, отопление, газоснабжение, вентиляция и кондиционирование воздуха)
|  | Всего по позиции |  |  | 10: 72.28 | [11 empty] | Всего по позиции
489 О | ФССЦ-63.4.01.01-0002 | Манометр для неагрессивных сред (класс точности 1.5) с резьбовым присоединением марка: МП-3У-16 с трехходовым краном 11П18пкРу16 |  |  | 4: компл; 7: 10; 8: 223.7; 10: 2237 | [6 empty] | Манометр для неагрессивных сред (класс точности 1.5) с резьбовым присоединением марка: МП-3У-16 с трехходовым краном 11П18пкРу16
(Инженерное оборудование)
490 | ФЕР18-07-001-04 | Установка термометров в оправе прямых и угловых |  |  | 4: компл; 7: 8 | [6 empty] | Установка термометров в оправе прямых и угловых
| 1 | ОТ |  |  | 8: 2.91; 10: 23.28 | [8 empty] | ОТ
| 4 | М |  |  | 8: 2.29; 10: 18.32 | [8 empty] | М
|  | ЗТ |  |  | 4: чел.-ч; 5: 0,31; 7: 2,48 | [9 empty] | ЗТ
|  | Итого по расценке |  |  | 8: 5.2; 10: 41.6 | [10 empty] | Итого по расценке
|  | ФОТ |  |  | 10: 23.28 | [9 empty] | ФОТ
| Приказ № 812/пр от 21.12.2020 Прил. п.16 | НР Сантехнические работы - внутренние (трубопроводы, водопровод, канализация, отопление, газоснабжение, вентиляция и кондиционирование воздуха) |  |  | 4: %; 5: 121; 7: 121; 10: 28.17 | [9 empty] | НР Сантехнические работы - внутренние (трубопроводы, водопровод, канализация, отопление, газоснабжение, вентиляция и кондиционирование воздуха)
| Приказ № 774/пр от 11.12.2020 Прил. п.16 | СП Сантехнические работы - внутренние (трубопроводы, водопровод, канализация, отопление, газоснабжение, вентиляция и кондиционирование воздуха) |  |  | 4: %; 5: 72; 7: 72; 10: 16.76 | [9 empty] | СП Сантехнические работы - внутренние (трубопроводы, водопровод, канализация, отопление, газоснабжение, вентиляция и кондиционирование воздуха)
|  | Всего по позиции |  |  | 10: 86.53 | [11 empty] | Всего по позиции
491 О | ФССЦ-63.4.05.01-0001 | Термометр биметаллический А 5000-63 (0-200 град C) |  |  | 4: шт; 7: 8; 8: 265.2; 10: 2121.6 | [6 empty] | Термометр биметаллический А 5000-63 (0-200 град C)
(Инженерное оборудование)
492 | ФЕР18-06-003-10 | Установка воздухоотводчиков |  |  | 4: шт; 7: 2 | [6 empty] | Установка воздухоотводчиков
| 1 | ОТ |  |  | 8: 15.12; 10: 30.24 | [8 empty] | ОТ
| 2 | ЭМ |  |  | 8: 6.25; 10: 12.5 | [8 empty] | ЭМ
| 3 | в т.ч. ОТм |  |  | 8: 0.97; 10: 1.94 | [8 empty] | в т.ч. ОТм
| 4 | М |  |  | 8: 8.88; 10: 17.76 | [8 empty] | М
| 19.1.02.01 | Воздухоотводчики |  |  | 4: шт; 5: 1; 7: 2 | [14 empty] | Воздухоотводчики
| 23.8.03.11 | Фланцы стальные |  |  | 4: шт; 5: 1; 7: 2 | [14 empty] | Фланцы стальные
|  | ЗТ |  |  | 4: чел.-ч; 5: 1,59; 7: 3,18 | [9 empty] | ЗТ
|  | ЗТм |  |  | 4: чел.-ч; 5: 0,08; 7: 0,16 | [9 empty] | ЗТм
|  | Итого по расценке |  |  | 8: 30.25; 10: 60.5 | [10 empty] | Итого по расценке
|  | ФОТ |  |  | 10: 32.18 | [9 empty] | ФОТ
| Приказ № 812/пр от 21.12.2020 Прил. п.16 | НР Сантехнические работы - внутренние (трубопроводы, водопровод, канализация, отопление, газоснабжение, вентиляция и кондиционирование воздуха) |  |  | 4: %; 5: 121; 7: 121; 10: 38.94 | [9 empty] | НР Сантехнические работы - внутренние (трубопроводы, водопровод, канализация, отопление, газоснабжение, вентиляция и кондиционирование воздуха)
| Приказ № 774/пр от 11.12.2020 Прил. п.16 | СП Сантехнические работы - внутренние (трубопроводы, водопровод, канализация, отопление, газоснабжение, вентиляция и кондиционирование воздуха) |  |  | 4: %; 5: 72; 7: 72; 10: 23.17 | [9 empty] | СП Сантехнические работы - внутренние (трубопроводы, водопровод, канализация, отопление, газоснабжение, вентиляция и кондиционирование воздуха)
|  | Всего по позиции |  |  | 10: 122.61 | [11 empty] | Всего по позиции
493 | ФССЦ-19.1.02.01-0011 | Воздухоотводчик автоматический с наружным резьбовым, присоединением Рр=1,0 МПа, T max=120 град C, D=15 мм |  |  | 4: шт; 7: 2; 8: 60.7; 10: 121.4 | [6 empty] | Воздухоотводчик автоматический с наружным резьбовым, присоединением Рр=1,0 МПа, T max=120 град C, D=15 мм
(Материалы для строительных работ)
494 | ФССЦ-18.1.06.01-1034 | Клапан ручной балансировочный с внутренним резьбовым присоединением, номинальное давление 2,0 МПа (20 кгс/см2), номинальный диаметр 25 мм |  |  | 4: шт; 7: 1; 8: 828.26; 10: 828.26 | [6 empty] | Клапан ручной балансировочный с внутренним резьбовым присоединением, номинальное давление 2,0 МПа (20 кгс/см2), номинальный диаметр 25 мм
(Материалы для строительных работ)
495 | ФССЦ-18.1.06.01-1036 | Клапан ручной балансировочный с внутренним резьбовым присоединением, номинальное давление 2,0 МПа (20 кгс/см2), номинальный диаметр 32 мм |  |  | 4: шт; 7: 1; 8: 1045.65; 10: 1045.65 | [6 empty] | Клапан ручной балансировочный с внутренним резьбовым присоединением, номинальное давление 2,0 МПа (20 кгс/см2), номинальный диаметр 32 мм
(Материалы для строительных работ)
|  | Итоги по разделу 3 Теплоснабжение : | [26 empty] | Итоги по разделу 3 Теплоснабжение :
|  | Итого прямые затраты (справочно) |  |  | 10: 16781.24 | [16 empty] | Итого прямые затраты (справочно)
|  | В том числе: | [27 empty] | В том числе:
|  | Оплата труда рабочих |  |  | 10: 1181.05 | [16 empty] | Оплата труда рабочих
|  | Эксплуатация машин |  |  | 10: 377.15 | [16 empty] | Эксплуатация машин
|  | Оплата труда машинистов |  |  | 10: 44.98 | [16 empty] | Оплата труда машинистов
|  | Материалы |  |  | 10: 15223.04 | [16 empty] | Материалы
|  | Строительные работы |  |  | 10: 19022.97 | [16 empty] | Строительные работы
|  | В том числе: | [27 empty] | В том числе:
|  | оплата труда |  |  | 10: 1170.73 | [16 empty] | оплата труда
|  | эксплуатация машин и механизмов |  |  | 10: 377.15 | [16 empty] | эксплуатация машин и механизмов
|  | материалы |  |  | 10: 15220.86 | [16 empty] | материалы
|  | накладные расходы |  |  | 10: 1417.2 | [16 empty] | накладные расходы
|  | сметная прибыль |  |  | 10: 837.03 | [16 empty] | сметная прибыль
|  | Монтажные работы |  |  | 10: 26.54 | [16 empty] | Монтажные работы
|  | В том числе: | [27 empty] | В том числе:
|  | оплата труда |  |  | 10: 10.32 | [16 empty] | оплата труда
|  | материалы |  |  | 10: 2.18 | [16 empty] | материалы
|  | накладные расходы |  |  | 10: 9.29 | [16 empty] | накладные расходы
|  | сметная прибыль |  |  | 10: 4.75 | [16 empty] | сметная прибыль
|  | Оборудование |  |  | 10: 115823.28 | [16 empty] | Оборудование
|  | Инженерное оборудование |  |  | 10: 115823.28 | [16 empty] | Инженерное оборудование
|  | Итого ФОТ (справочно) |  |  | 10: 1226.03 | [16 empty] | Итого ФОТ (справочно)
|  | Итого накладные расходы (справочно) |  |  | 10: 1426.49 | [16 empty] | Итого накладные расходы (справочно)
|  | Итого сметная прибыль (справочно) |  |  | 10: 841.78 | [16 empty] | Итого сметная прибыль (справочно)
|  | Итого по разделу 3 Теплоснабжение |  |  | 10: 134872.79 | [17 empty] | Итого по разделу 3 Теплоснабжение
|  | В том числе: | [27 empty] | В том числе:
|  | материалы, изделия и конструкции отсутствующие в СНБ |  |  | 10: 3542.75 | [16 empty] | материалы, изделия и конструкции отсутствующие в СНБ
|  | оборудование отсутствующее в СНБ |  |  | 10: 4075.6 | [16 empty] | оборудование отсутствующее в СНБ
Раздел 4. Отопление | [17 empty] | Раздел 4. Отопление
496 | ФЕРм11-04-028-01 | Включение в аппаратуру разъемов штепсельных, количество контактов в разъеме: до 14 шт. ( КЭВ-6С40Е) |  |  | 4: шт; 7: 3 | [6 empty] | Включение в аппаратуру разъемов штепсельных, количество контактов в разъеме: до 14 шт. ( КЭВ-6С40Е)
| Приказ от 04.08.2020 № 421/пр прил.10 табл.1 п.8.1 | Производство работ осуществляется в горной местности: на высоте свыше 1500 до 2500 м над уровнем моря ОЗП=1,25; ЭМ=1,25 к расх.; ЗПМ=1,25; ТЗ=1,25; ТЗМ=1,25 | [18 empty] | Производство работ осуществляется в горной местности: на высоте свыше 1500 до 2500 м над уровнем моря ОЗП=1,25; ЭМ=1,25 к расх.; ЗПМ=1,25; ТЗ=1,25; ТЗМ=1,25
| 1 | ОТ |  |  | 8: 2.07; 9: 1,25; 10: 7.76 | [8 empty] | ОТ
| 4 | М |  |  | 8: 0.04; 10: 0.12 | [8 empty] | М
|  | ЗТ |  |  | 4: чел.-ч; 5: 0,22; 6: 1,25; 7: 0,825 | [9 empty] | ЗТ
|  | Итого по расценке |  |  | 8: 2.11; 10: 7.88 | [10 empty] | Итого по расценке
|  | ФОТ |  |  | 10: 7.76 | [9 empty] | ФОТ
| Приказ № 812/пр от 21.12.2020 Прил. п.53 | НР Приборы, средства автоматизации и вычислительной техники |  |  | 4: %; 5: 90; 7: 90; 10: 6.98 | [9 empty] | НР Приборы, средства автоматизации и вычислительной техники
| Приказ № 774/пр от 11.12.2020 Прил. п.53 | СП Приборы, средства автоматизации и вычислительной техники |  |  | 4: %; 5: 46; 7: 46; 10: 3.57 | [9 empty] | СП Приборы, средства автоматизации и вычислительной техники
|  | Всего по позиции |  |  | 10: 18.43 | [11 empty] | Всего по позиции
497 О | ТЦ_64.1.01.07_77_7718573829_11.04.2022_01 КА_п.61, ИОС4, СМ2.3 | Тепловентилятор серии Volcano VR mini EC |  |  | шт |  |  | 3 | 18917.5 | 1,012 | 11579.44 | 4,96 | 57434 | [6 empty] | Тепловентилятор серии Volcano VR mini EC
(Инженерное оборудование)
|  | Цена=22701/1,2 | [23 empty] | Цена=22701/1,2
| Приказ от 04.08.2020 № 421/пр п.92в | Заготовительно-складские расходы для оборудования - 1,2% ПЗ=1,2% (ОЗП=1,2%; ЭМ=1,2%; МАТ=1,2%) | [18 empty] | Заготовительно-складские расходы для оборудования - 1,2% ПЗ=1,2% (ОЗП=1,2%; ЭМ=1,2%; МАТ=1,2%)
498 | ФЕРм08-03-602-01 | Электрополотенце (Noirot CNX-4) | [17 empty] | Электрополотенце (Noirot CNX-4) | bar: 4; 7
| Приказ от 04.08.2020 № 421/пр прил.10 табл.1 п.8.1 | Производство работ осуществляется в горной местности: на высоте свыше 1500 до 2500 м над уровнем моря ОЗП=1,25; ЭМ=1,25 к расх.; ЗПМ=1,25; ТЗ=1,25; ТЗМ=1,25 | [18 empty] | Производство работ осуществляется в горной местности: на высоте свыше 1500 до 2500 м над уровнем моря ОЗП=1,25; ЭМ=1,25 к расх.; ЗПМ=1,25; ТЗ=1,25; ТЗМ=1,25
| 1 | ОТ |  |  | 8: 9.52; 9: 1,25; 10: 11.9 | [8 empty] | ОТ
| 2 | ЭМ |  |  | 8: 1.81; 9: 1,25; 10: 2.26 | [8 empty] | ЭМ
| 3 | в т.ч. ОТм |  |  | 8: 0.26; 9: 1,25; 10: 0.33 | [8 empty] | в т.ч. ОТм
| 4 | М |  |  | 8: 2.51; 10: 2.51 | [8 empty] | М
|  | ЗТ |  |  | 4: чел.-ч; 5: 0,96; 6: 1,25; 7: 1,2 | [9 empty] | ЗТ
|  | ЗТм |  |  | 4: чел.-ч; 5: 0,02; 6: 1,25; 7: 0,025 | [9 empty] | ЗТм
|  | Итого по расценке |  |  | 8: 13.84; 10: 16.67 | [10 empty] | Итого по расценке
|  | ФОТ |  |  | 10: 12.23 | [9 empty] | ФОТ
| Приказ № 812/пр от 21.12.2020 Прил. п.49.3 | НР Электротехнические установки на других объектах |  |  | 4: %; 5: 97; 7: 97; 10: 11.86 | [9 empty] | НР Электротехнические установки на других объектах
| Приказ № 774/пр от 11.12.2020 Прил. п.49.3 | СП Электротехнические установки на других объектах |  |  | 4: %; 5: 51; 7: 51; 10: 6.24 | [9 empty] | СП Электротехнические установки на других объектах
|  | Всего по позиции |  |  | 10: 34.77 | [11 empty] | Всего по позиции
499 О | ТЦ_63.3.01.01_77_7718573829_11.04.2022_01 КА_п.62, ИОС4, СМ2.3 | Электрический конвектор отопления с встроенным термостатом Noirot CNX-4-1000 |  |  | шт |  |  | 1 | 15158.33 | 1,012 | 3092.74 | 4,96 | 15340 | [6 empty] | Электрический конвектор отопления с встроенным термостатом Noirot CNX-4-1000
(Инженерное оборудование)
|  | Цена=18190/1,2 | [23 empty] | Цена=18190/1,2
| Приказ от 04.08.2020 № 421/пр п.92в | Заготовительно-складские расходы для оборудования - 1,2% ПЗ=1,2% (ОЗП=1,2%; ЭМ=1,2%; МАТ=1,2%) | [18 empty] | Заготовительно-складские расходы для оборудования - 1,2% ПЗ=1,2% (ОЗП=1,2%; ЭМ=1,2%; МАТ=1,2%)
500 | ФЕР18-03-001-02 | Установка радиаторов: стальных |  |  | 4: 100 кВт; 7: 0,23946 | [6 empty] | Установка радиаторов: стальных
|  | Объем=((855*1+1069*18+1283*3)/1000) / 100 | [24 empty] | Объем=((855*1+1069*18+1283*3)/1000) / 100
| Приказ от 04.08.2020 № 421/пр прил.10 табл.1 п.8.1 | Производство работ осуществляется в горной местности: на высоте свыше 1500 до 2500 м над уровнем моря ОЗП=1,25; ЭМ=1,25 к расх.; ЗПМ=1,25; ТЗ=1,25; ТЗМ=1,25 | [18 empty] | Производство работ осуществляется в горной местности: на высоте свыше 1500 до 2500 м над уровнем моря ОЗП=1,25; ЭМ=1,25 к расх.; ЗПМ=1,25; ТЗ=1,25; ТЗМ=1,25
| ОП п.1.20.19 | Индивидуальные испытания систем вентиляции и кондиционирования воздуха - 5% ОЗП=1,05; ЭМ=1,05 к расх.; ЗПМ=1,05; ТЗ=1,05; ТЗМ=1,05 | [18 empty] | Индивидуальные испытания систем вентиляции и кондиционирования воздуха - 5% ОЗП=1,05; ЭМ=1,05 к расх.; ЗПМ=1,05; ТЗ=1,05; ТЗМ=1,05
| 1 | ОТ |  |  | 8: 530.13; 9: 1,3125; 10: 166.62 | [8 empty] | ОТ
| 2 | ЭМ |  |  | 8: 192.89; 9: 1,3125; 10: 60.62 | [8 empty] | ЭМ
| 3 | в т.ч. ОТм |  |  | 8: 38.75; 9: 1,3125; 10: 12.18 | [8 empty] | в т.ч. ОТм
| 4 | М |  |  | 8: 1222.39; 10: 292.71 | [8 empty] | М
| 18.5.10.06 | Радиаторы стальные |  |  | 4: кВт; 5: 100; 7: 23,946 | [14 empty] | Радиаторы стальные
|  | ЗТ |  |  | 4: чел.-ч; 5: 59,1; 6: 1,3125; 7: 18,5746129 | [9 empty] | ЗТ
|  | ЗТм |  |  | 4: чел.-ч; 5: 3,13; 6: 1,3125; 7: 0,9837316 | [9 empty] | ЗТм
|  | Итого по расценке |  |  | 8: 1945.41; 10: 519.95 | [10 empty] | Итого по расценке
|  | ФОТ |  |  | 10: 178.8 | [9 empty] | ФОТ
| Приказ № 812/пр от 21.12.2020 Прил. п.16 | НР Сантехнические работы - внутренние (трубопроводы, водопровод, канализация, отопление, газоснабжение, вентиляция и кондиционирование воздуха) |  |  | 4: %; 5: 121; 7: 121; 10: 216.35 | [9 empty] | НР Сантехнические работы - внутренние (трубопроводы, водопровод, канализация, отопление, газоснабжение, вентиляция и кондиционирование воздуха)
| Приказ № 774/пр от 11.12.2020 Прил. п.16 | СП Сантехнические работы - внутренние (трубопроводы, водопровод, канализация, отопление, газоснабжение, вентиляция и кондиционирование воздуха) |  |  | 4: %; 5: 72; 7: 72; 10: 128.74 | [9 empty] | СП Сантехнические работы - внутренние (трубопроводы, водопровод, канализация, отопление, газоснабжение, вентиляция и кондиционирование воздуха)
|  | Всего по позиции |  |  | 10: 865.04 | [11 empty] | Всего по позиции
501 | ТЦ_18.5.10.06_77_7718573829_11.04.2022_01 КА_п.63, ИОС4, СМ2.3 | Радиаторы стальные панельные марка «Kermi» FVT 22-50-40 |  |  | шт |  |  | 1 | 8197.5 | 1,02 | 891.36 | 9,38 | 8361 | [6 empty] | Радиаторы стальные панельные марка «Kermi» FVT 22-50-40
(Материалы для строительных работ)
|  | Цена=9837/1,2 | [23 empty] | Цена=9837/1,2
| Приказ от 04.08.2020 № 421/пр п.92а | Заготовительно-складские расходы для материальных ресурсов (за исключением металлических конструкций) - 2% ПЗ=2% (ОЗП=2%; ЭМ=2%; МАТ=2%) | [18 empty] | Заготовительно-складские расходы для материальных ресурсов (за исключением металлических конструкций) - 2% ПЗ=2% (ОЗП=2%; ЭМ=2%; МАТ=2%)
502 | ТЦ_18.5.10.06_77_7718573829_11.04.2022_01 КА_п.64, ИОС4, СМ2.3 | Радиаторы стальные панельные марка «Kermi» FVT 22-50-50 |  |  | шт |  |  | 18 | 8927.5 | 1,02 | 17474.31 | 9,38 | 163909 | [6 empty] | Радиаторы стальные панельные марка «Kermi» FVT 22-50-50
(Материалы для строительных работ)
|  | Цена=10713/1,2 | [23 empty] | Цена=10713/1,2
| Приказ от 04.08.2020 № 421/пр п.92а | Заготовительно-складские расходы для материальных ресурсов (за исключением металлических конструкций) - 2% ПЗ=2% (ОЗП=2%; ЭМ=2%; МАТ=2%) | [18 empty] | Заготовительно-складские расходы для материальных ресурсов (за исключением металлических конструкций) - 2% ПЗ=2% (ОЗП=2%; ЭМ=2%; МАТ=2%)
503 | ТЦ_18.5.10.06_77_7718573829_11.04.2022_01 КА_п.65, ИОС4, СМ2.3 | Радиаторы стальные панельные марка «Kermi» FVT 22-50-60 |  |  | шт |  |  | 3 | 13797.5 | 1,02 | 4501.07 | 9,38 | 42220 | [6 empty] | Радиаторы стальные панельные марка «Kermi» FVT 22-50-60
(Материалы для строительных работ)
|  | Цена=16557/1,2 | [23 empty] | Цена=16557/1,2
| Приказ от 04.08.2020 № 421/пр п.92а | Заготовительно-складские расходы для материальных ресурсов (за исключением металлических конструкций) - 2% ПЗ=2% (ОЗП=2%; ЭМ=2%; МАТ=2%) | [18 empty] | Заготовительно-складские расходы для материальных ресурсов (за исключением металлических конструкций) - 2% ПЗ=2% (ОЗП=2%; ЭМ=2%; МАТ=2%)
504 | ТЦ_18.5.10.06_77_7718573829_11.04.2022_01 КА_п.66, ИОС4, СМ2.3 | Радиаторы стальные панельные марка «Kermi» FVT 22-50-70 |  |  | шт |  |  | 1 | 11218.33 | 1,02 | 1219.94 | 9,38 | 11443 | [6 empty] | Радиаторы стальные панельные марка «Kermi» FVT 22-50-70
(Материалы для строительных работ)
|  | Цена=13462/1,2 | [23 empty] | Цена=13462/1,2
| Приказ от 04.08.2020 № 421/пр п.92а | Заготовительно-складские расходы для материальных ресурсов (за исключением металлических конструкций) - 2% ПЗ=2% (ОЗП=2%; ЭМ=2%; МАТ=2%) | [18 empty] | Заготовительно-складские расходы для материальных ресурсов (за исключением металлических конструкций) - 2% ПЗ=2% (ОЗП=2%; ЭМ=2%; МАТ=2%)
505 | ФЕР16-02-001-02 | Прокладка трубопроводов отопления из стальных водогазопроводных неоцинкованных труб диаметром: 20 мм |  |  | 4: 100 м; 7: 2,06 | [6 empty] | Прокладка трубопроводов отопления из стальных водогазопроводных неоцинкованных труб диаметром: 20 мм
|  | Объем=206 / 100 | [24 empty] | Объем=206 / 100
| Приказ от 04.08.2020 № 421/пр прил.10 табл.1 п.8.1 | Производство работ осуществляется в горной местности: на высоте свыше 1500 до 2500 м над уровнем моря ОЗП=1,25; ЭМ=1,25 к расх.; ЗПМ=1,25; ТЗ=1,25; ТЗМ=1,25 | [18 empty] | Производство работ осуществляется в горной местности: на высоте свыше 1500 до 2500 м над уровнем моря ОЗП=1,25; ЭМ=1,25 к расх.; ЗПМ=1,25; ТЗ=1,25; ТЗМ=1,25
| ОП п.1.20.19 | Индивидуальные испытания систем вентиляции и кондиционирования воздуха - 5% ОЗП=1,05; ЭМ=1,05 к расх.; ЗПМ=1,05; ТЗ=1,05; ТЗМ=1,05 | [18 empty] | Индивидуальные испытания систем вентиляции и кондиционирования воздуха - 5% ОЗП=1,05; ЭМ=1,05 к расх.; ЗПМ=1,05; ТЗ=1,05; ТЗМ=1,05
| 1 | ОТ |  |  | 8: 285.71; 9: 1,3125; 10: 772.49 | [8 empty] | ОТ
| 2 | ЭМ |  |  | 8: 39.37; 9: 1,3125; 10: 106.45 | [8 empty] | ЭМ
| 3 | в т.ч. ОТм |  |  | 8: 6.09; 9: 1,3125; 10: 16.47 | [8 empty] | в т.ч. ОТм
| 4 | М |  |  | 8: 26.97; 10: 55.56 | [8 empty] | М
| 18.1.09.06 | Арматура муфтовая |  |  | 4: шт; 5: 0; 7: 0 | [14 empty] | Арматура муфтовая
| 18.5.13.01 | Трубопроводы с гильзами |  |  | 4: м; 5: 100; 7: 206 | [14 empty] | Трубопроводы с гильзами
| 23.1.02.07 | Крепления |  |  | 4: кг; 5: 0; 7: 0 | [14 empty] | Крепления
|  | ЗТ |  |  | 4: чел.-ч; 5: 29,7; 6: 1,3125; 7: 80,301375 | [9 empty] | ЗТ
|  | ЗТм |  |  | 4: чел.-ч; 5: 0,5; 6: 1,3125; 7: 1,351875 | [9 empty] | ЗТм
|  | Итого по расценке |  |  | 8: 352.05; 10: 934.5 | [10 empty] | Итого по расценке
|  | ФОТ |  |  | 10: 788.96 | [9 empty] | ФОТ
| Приказ № 812/пр от 21.12.2020 Прил. п.16 | НР Сантехнические работы - внутренние (трубопроводы, водопровод, канализация, отопление, газоснабжение, вентиляция и кондиционирование воздуха) |  |  | 4: %; 5: 121; 7: 121; 10: 954.64 | [9 empty] | НР Сантехнические работы - внутренние (трубопроводы, водопровод, канализация, отопление, газоснабжение, вентиляция и кондиционирование воздуха)
| Приказ № 774/пр от 11.12.2020 Прил. п.16 | СП Сантехнические работы - внутренние (трубопроводы, водопровод, канализация, отопление, газоснабжение, вентиляция и кондиционирование воздуха) |  |  | 4: %; 5: 72; 7: 72; 10: 568.05 | [9 empty] | СП Сантехнические работы - внутренние (трубопроводы, водопровод, канализация, отопление, газоснабжение, вентиляция и кондиционирование воздуха)
|  | Всего по позиции |  |  | 10: 2457.19 | [11 empty] | Всего по позиции
506 | ФССЦ-18.5.13.01-0002 | Узлы укрупненные монтажные (трубопроводы) из стальных водогазопроводных неоцинкованных труб с гильзами для систем отопления диаметром 20 мм |  |  | 4: м; 7: 206; 8: 23.39; 10: 4818.34 | [6 empty] | Узлы укрупненные монтажные (трубопроводы) из стальных водогазопроводных неоцинкованных труб с гильзами для систем отопления диаметром 20 мм
(Материалы для строительных работ)
507 | ФССЦ-18.1.06.04-0003 | Клапан прямой/угловой латунный, никелированный, для двухтрубной системы отопления, номинальное давление 1,0 МПа (10 кгс/см2), номинальный диаметр 15 мм |  |  | 4: шт; 7: 22; 8: 106.54; 10: 2343.88 | [6 empty] | Клапан прямой/угловой латунный, никелированный, для двухтрубной системы отопления, номинальное давление 1,0 МПа (10 кгс/см2), номинальный диаметр 15 мм
(Материалы для строительных работ)
508 | ФССЦ-18.5.10.08-0002 | Головка термостатическая со встроенным датчиком для автоматического регулирования расхода теплоносителя через отопительный прибор |  |  | 4: шт; 7: 22; 8: 128.94; 10: 2836.68 | [6 empty] | Головка термостатическая со встроенным датчиком для автоматического регулирования расхода теплоносителя через отопительный прибор
(Материалы для строительных работ)
509 | ФССЦ-18.1.09.06-1030 | Кран шаровый муфтовый для воды, номинальный диаметр 20 мм, тип в/в |  |  | 4: шт; 7: 12; 8: 40.5; 10: 486 | [6 empty] | Кран шаровый муфтовый для воды, номинальный диаметр 20 мм, тип в/в
(Материалы для строительных работ)
510 | ФЕР16-02-001-03 | Прокладка трубопроводов отопления из стальных водогазопроводных неоцинкованных труб диаметром: 25 мм |  |  | 4: 100 м; 7: 1,24 | [6 empty] | Прокладка трубопроводов отопления из стальных водогазопроводных неоцинкованных труб диаметром: 25 мм
|  | Объем=124 / 100 | [24 empty] | Объем=124 / 100
| Приказ от 04.08.2020 № 421/пр прил.10 табл.1 п.8.1 | Производство работ осуществляется в горной местности: на высоте свыше 1500 до 2500 м над уровнем моря ОЗП=1,25; ЭМ=1,25 к расх.; ЗПМ=1,25; ТЗ=1,25; ТЗМ=1,25 | [18 empty] | Производство работ осуществляется в горной местности: на высоте свыше 1500 до 2500 м над уровнем моря ОЗП=1,25; ЭМ=1,25 к расх.; ЗПМ=1,25; ТЗ=1,25; ТЗМ=1,25
| ОП п.1.20.19 | Индивидуальные испытания систем вентиляции и кондиционирования воздуха - 5% ОЗП=1,05; ЭМ=1,05 к расх.; ЗПМ=1,05; ТЗ=1,05; ТЗМ=1,05 | [18 empty] | Индивидуальные испытания систем вентиляции и кондиционирования воздуха - 5% ОЗП=1,05; ЭМ=1,05 к расх.; ЗПМ=1,05; ТЗ=1,05; ТЗМ=1,05
| 1 | ОТ |  |  | 8: 285.71; 9: 1,3125; 10: 464.99 | [8 empty] | ОТ
| 2 | ЭМ |  |  | 8: 39.37; 9: 1,3125; 10: 64.07 | [8 empty] | ЭМ
| 3 | в т.ч. ОТм |  |  | 8: 6.09; 9: 1,3125; 10: 9.91 | [8 empty] | в т.ч. ОТм
| 4 | М |  |  | 8: 27.59; 10: 34.21 | [8 empty] | М
| 18.1.09.06 | Арматура муфтовая |  |  | 4: шт; 5: 0; 7: 0 | [14 empty] | Арматура муфтовая
| 18.5.13.01 | Трубопроводы с гильзами |  |  | 4: м; 5: 100; 7: 124 | [14 empty] | Трубопроводы с гильзами
| 23.1.02.07 | Крепления |  |  | 4: кг; 5: 0; 7: 0 | [14 empty] | Крепления
|  | ЗТ |  |  | 4: чел.-ч; 5: 29,7; 6: 1,3125; 7: 48,33675 | [9 empty] | ЗТ
|  | ЗТм |  |  | 4: чел.-ч; 5: 0,5; 6: 1,3125; 7: 0,81375 | [9 empty] | ЗТм
|  | Итого по расценке |  |  | 8: 352.67; 10: 563.27 | [10 empty] | Итого по расценке
|  | ФОТ |  |  | 10: 474.9 | [9 empty] | ФОТ
| Приказ № 812/пр от 21.12.2020 Прил. п.16 | НР Сантехнические работы - внутренние (трубопроводы, водопровод, канализация, отопление, газоснабжение, вентиляция и кондиционирование воздуха) |  |  | 4: %; 5: 121; 7: 121; 10: 574.63 | [9 empty] | НР Сантехнические работы - внутренние (трубопроводы, водопровод, канализация, отопление, газоснабжение, вентиляция и кондиционирование воздуха)
| Приказ № 774/пр от 11.12.2020 Прил. п.16 | СП Сантехнические работы - внутренние (трубопроводы, водопровод, канализация, отопление, газоснабжение, вентиляция и кондиционирование воздуха) |  |  | 4: %; 5: 72; 7: 72; 10: 341.93 | [9 empty] | СП Сантехнические работы - внутренние (трубопроводы, водопровод, канализация, отопление, газоснабжение, вентиляция и кондиционирование воздуха)
|  | Всего по позиции |  |  | 10: 1479.83 | [11 empty] | Всего по позиции
511 | ФССЦ-18.5.13.01-0003 | Узлы укрупненные монтажные (трубопроводы) из стальных водогазопроводных неоцинкованных труб с гильзами для систем отопления диаметром 25 мм |  |  | 4: м; 7: 124; 8: 25.51; 10: 3163.24 | [6 empty] | Узлы укрупненные монтажные (трубопроводы) из стальных водогазопроводных неоцинкованных труб с гильзами для систем отопления диаметром 25 мм
(Материалы для строительных работ)
512 | ФЕР16-02-001-04 | Прокладка трубопроводов отопления из стальных водогазопроводных неоцинкованных труб диаметром: 32 мм |  |  | 4: 100 м; 7: 0,24 | [6 empty] | Прокладка трубопроводов отопления из стальных водогазопроводных неоцинкованных труб диаметром: 32 мм
|  | Объем=24 / 100 | [24 empty] | Объем=24 / 100
| Приказ от 04.08.2020 № 421/пр прил.10 табл.1 п.8.1 | Производство работ осуществляется в горной местности: на высоте свыше 1500 до 2500 м над уровнем моря ОЗП=1,25; ЭМ=1,25 к расх.; ЗПМ=1,25; ТЗ=1,25; ТЗМ=1,25 | [18 empty] | Производство работ осуществляется в горной местности: на высоте свыше 1500 до 2500 м над уровнем моря ОЗП=1,25; ЭМ=1,25 к расх.; ЗПМ=1,25; ТЗ=1,25; ТЗМ=1,25
| ОП п.1.20.19 | Индивидуальные испытания систем вентиляции и кондиционирования воздуха - 5% ОЗП=1,05; ЭМ=1,05 к расх.; ЗПМ=1,05; ТЗ=1,05; ТЗМ=1,05 | [18 empty] | Индивидуальные испытания систем вентиляции и кондиционирования воздуха - 5% ОЗП=1,05; ЭМ=1,05 к расх.; ЗПМ=1,05; ТЗ=1,05; ТЗМ=1,05
| 1 | ОТ |  |  | 8: 285.71; 9: 1,3125; 10: 90 | [8 empty] | ОТ
| 2 | ЭМ |  |  | 8: 39.37; 9: 1,3125; 10: 12.4 | [8 empty] | ЭМ
| 3 | в т.ч. ОТм |  |  | 8: 6.09; 9: 1,3125; 10: 1.92 | [8 empty] | в т.ч. ОТм
| 4 | М |  |  | 8: 28.67; 10: 6.88 | [8 empty] | М
| 18.1.09.06 | Арматура муфтовая |  |  | 4: шт; 5: 0; 7: 0 | [14 empty] | Арматура муфтовая
| 18.5.13.01 | Трубопроводы с гильзами |  |  | 4: м; 5: 100; 7: 24 | [14 empty] | Трубопроводы с гильзами
| 23.1.02.07 | Крепления |  |  | 4: кг; 5: 0; 7: 0 | [14 empty] | Крепления
|  | ЗТ |  |  | 4: чел.-ч; 5: 29,7; 6: 1,3125; 7: 9,3555 | [9 empty] | ЗТ
|  | ЗТм |  |  | 4: чел.-ч; 5: 0,5; 6: 1,3125; 7: 0,1575 | [9 empty] | ЗТм
|  | Итого по расценке |  |  | 8: 353.75; 10: 109.28 | [10 empty] | Итого по расценке
|  | ФОТ |  |  | 10: 91.92 | [9 empty] | ФОТ
| Приказ № 812/пр от 21.12.2020 Прил. п.16 | НР Сантехнические работы - внутренние (трубопроводы, водопровод, канализация, отопление, газоснабжение, вентиляция и кондиционирование воздуха) |  |  | 4: %; 5: 121; 7: 121; 10: 111.22 | [9 empty] | НР Сантехнические работы - внутренние (трубопроводы, водопровод, канализация, отопление, газоснабжение, вентиляция и кондиционирование воздуха)
| Приказ № 774/пр от 11.12.2020 Прил. п.16 | СП Сантехнические работы - внутренние (трубопроводы, водопровод, канализация, отопление, газоснабжение, вентиляция и кондиционирование воздуха) |  |  | 4: %; 5: 72; 7: 72; 10: 66.18 | [9 empty] | СП Сантехнические работы - внутренние (трубопроводы, водопровод, канализация, отопление, газоснабжение, вентиляция и кондиционирование воздуха)
|  | Всего по позиции |  |  | 10: 286.68 | [11 empty] | Всего по позиции
513 | ФССЦ-18.5.13.01-0004 | Узлы укрупненные монтажные (трубопроводы) из стальных водогазопроводных неоцинкованных труб с гильзами для систем отопления диаметром 32 мм |  |  | 4: м; 7: 24; 8: 30.61; 10: 734.64 | [6 empty] | Узлы укрупненные монтажные (трубопроводы) из стальных водогазопроводных неоцинкованных труб с гильзами для систем отопления диаметром 32 мм
(Материалы для строительных работ)
514 | ФЕР18-06-003-03 | Установка воздухосборников наружным диаметром: 108 мм |  |  | 4: шт; 7: 4 | [6 empty] | Установка воздухосборников наружным диаметром: 108 мм
| Приказ от 04.08.2020 № 421/пр прил.10 табл.1 п.8.1 | Производство работ осуществляется в горной местности: на высоте свыше 1500 до 2500 м над уровнем моря ОЗП=1,25; ЭМ=1,25 к расх.; ЗПМ=1,25; ТЗ=1,25; ТЗМ=1,25 | [18 empty] | Производство работ осуществляется в горной местности: на высоте свыше 1500 до 2500 м над уровнем моря ОЗП=1,25; ЭМ=1,25 к расх.; ЗПМ=1,25; ТЗ=1,25; ТЗМ=1,25
| ОП п.1.20.19 | Индивидуальные испытания систем вентиляции и кондиционирования воздуха - 5% ОЗП=1,05; ЭМ=1,05 к расх.; ЗПМ=1,05; ТЗ=1,05; ТЗМ=1,05 | [18 empty] | Индивидуальные испытания систем вентиляции и кондиционирования воздуха - 5% ОЗП=1,05; ЭМ=1,05 к расх.; ЗПМ=1,05; ТЗ=1,05; ТЗМ=1,05
| 1 | ОТ |  |  | 8: 10.56; 9: 1,3125; 10: 55.44 | [8 empty] | ОТ
| 2 | ЭМ |  |  | 8: 5.09; 9: 1,3125; 10: 26.72 | [8 empty] | ЭМ
| 3 | в т.ч. ОТм |  |  | 8: 0.84; 9: 1,3125; 10: 4.41 | [8 empty] | в т.ч. ОТм
| 4 | М |  |  | 8: 136.23; 10: 544.92 | [8 empty] | М
|  | ЗТ |  |  | 4: чел.-ч; 5: 1,11; 6: 1,3125; 7: 5,8275 | [9 empty] | ЗТ
|  | ЗТм |  |  | 4: чел.-ч; 5: 0,07; 6: 1,3125; 7: 0,3675 | [9 empty] | ЗТм
|  | Итого по расценке |  |  | 8: 151.88; 10: 627.08 | [10 empty] | Итого по расценке
|  | ФОТ |  |  | 10: 59.85 | [9 empty] | ФОТ
| Приказ № 812/пр от 21.12.2020 Прил. п.16 | НР Сантехнические работы - внутренние (трубопроводы, водопровод, канализация, отопление, газоснабжение, вентиляция и кондиционирование воздуха) |  |  | 4: %; 5: 121; 7: 121; 10: 72.42 | [9 empty] | НР Сантехнические работы - внутренние (трубопроводы, водопровод, канализация, отопление, газоснабжение, вентиляция и кондиционирование воздуха)
| Приказ № 774/пр от 11.12.2020 Прил. п.16 | СП Сантехнические работы - внутренние (трубопроводы, водопровод, канализация, отопление, газоснабжение, вентиляция и кондиционирование воздуха) |  |  | 4: %; 5: 72; 7: 72; 10: 43.09 | [9 empty] | СП Сантехнические работы - внутренние (трубопроводы, водопровод, канализация, отопление, газоснабжение, вентиляция и кондиционирование воздуха)
|  | Всего по позиции |  |  | 10: 742.59 | [11 empty] | Всего по позиции
515 | ФССЦ-18.2.06.08-0013 | Подводка гибкая армированная резиновая, диаметр 15 мм, длина 500 мм (Диам. 20мм) |  |  | 4: 10 шт; 7: 0,6; 8: 204.5; 10: 122.7 | [6 empty] | Подводка гибкая армированная резиновая, диаметр 15 мм, длина 500 мм (Диам. 20мм)
(Материалы для строительных работ)
|  | Объем=6 / 10 | [24 empty] | Объем=6 / 10
516 | ФЕР18-07-001-04 | Установка термометров в оправе прямых и угловых |  |  | 4: компл; 7: 6 | [6 empty] | Установка термометров в оправе прямых и угловых
| Приказ от 04.08.2020 № 421/пр прил.10 табл.1 п.8.1 | Производство работ осуществляется в горной местности: на высоте свыше 1500 до 2500 м над уровнем моря ОЗП=1,25; ЭМ=1,25 к расх.; ЗПМ=1,25; ТЗ=1,25; ТЗМ=1,25 | [18 empty] | Производство работ осуществляется в горной местности: на высоте свыше 1500 до 2500 м над уровнем моря ОЗП=1,25; ЭМ=1,25 к расх.; ЗПМ=1,25; ТЗ=1,25; ТЗМ=1,25
| ОП п.1.20.19 | Индивидуальные испытания систем вентиляции и кондиционирования воздуха - 5% ОЗП=1,05; ЭМ=1,05 к расх.; ЗПМ=1,05; ТЗ=1,05; ТЗМ=1,05 | [18 empty] | Индивидуальные испытания систем вентиляции и кондиционирования воздуха - 5% ОЗП=1,05; ЭМ=1,05 к расх.; ЗПМ=1,05; ТЗ=1,05; ТЗМ=1,05
| 1 | ОТ |  |  | 8: 2.91; 9: 1,3125; 10: 22.92 | [8 empty] | ОТ
| 4 | М |  |  | 8: 2.29; 10: 13.74 | [8 empty] | М
|  | ЗТ |  |  | 4: чел.-ч; 5: 0,31; 6: 1,3125; 7: 2,44125 | [9 empty] | ЗТ
|  | Итого по расценке |  |  | 8: 5.2; 10: 36.66 | [10 empty] | Итого по расценке
|  | ФОТ |  |  | 10: 22.92 | [9 empty] | ФОТ
| Приказ № 812/пр от 21.12.2020 Прил. п.16 | НР Сантехнические работы - внутренние (трубопроводы, водопровод, канализация, отопление, газоснабжение, вентиляция и кондиционирование воздуха) |  |  | 4: %; 5: 121; 7: 121; 10: 27.73 | [9 empty] | НР Сантехнические работы - внутренние (трубопроводы, водопровод, канализация, отопление, газоснабжение, вентиляция и кондиционирование воздуха)
| Приказ № 774/пр от 11.12.2020 Прил. п.16 | СП Сантехнические работы - внутренние (трубопроводы, водопровод, канализация, отопление, газоснабжение, вентиляция и кондиционирование воздуха) |  |  | 4: %; 5: 72; 7: 72; 10: 16.5 | [9 empty] | СП Сантехнические работы - внутренние (трубопроводы, водопровод, канализация, отопление, газоснабжение, вентиляция и кондиционирование воздуха)
|  | Всего по позиции |  |  | 10: 80.89 | [11 empty] | Всего по позиции
517 О | ФССЦ-63.4.05.01-0001 | Термометр биметаллический А 5000-63 (0-200 град C) |  |  | 4: шт; 7: 6; 8: 265.2; 10: 1591.2 | [6 empty] | Термометр биметаллический А 5000-63 (0-200 град C)
(Инженерное оборудование)
518 | ФЕР18-06-007-01 | Установка фильтров диаметром: 25 мм |  |  | 4: 10 шт; 7: 0,3 | [6 empty] | Установка фильтров диаметром: 25 мм
|  | Объем=3 / 10 | [24 empty] | Объем=3 / 10
| Приказ от 04.08.2020 № 421/пр прил.10 табл.1 п.8.1 | Производство работ осуществляется в горной местности: на высоте свыше 1500 до 2500 м над уровнем моря ОЗП=1,25; ЭМ=1,25 к расх.; ЗПМ=1,25; ТЗ=1,25; ТЗМ=1,25 | [18 empty] | Производство работ осуществляется в горной местности: на высоте свыше 1500 до 2500 м над уровнем моря ОЗП=1,25; ЭМ=1,25 к расх.; ЗПМ=1,25; ТЗ=1,25; ТЗМ=1,25
| ОП п.1.20.19 | Индивидуальные испытания систем вентиляции и кондиционирования воздуха - 5% ОЗП=1,05; ЭМ=1,05 к расх.; ЗПМ=1,05; ТЗ=1,05; ТЗМ=1,05 | [18 empty] | Индивидуальные испытания систем вентиляции и кондиционирования воздуха - 5% ОЗП=1,05; ЭМ=1,05 к расх.; ЗПМ=1,05; ТЗ=1,05; ТЗМ=1,05
| 1 | ОТ |  |  | 8: 70.5; 9: 1,3125; 10: 27.76 | [8 empty] | ОТ
| 2 | ЭМ |  |  | 8: 41.62; 9: 1,3125; 10: 16.39 | [8 empty] | ЭМ
| 3 | в т.ч. ОТм |  |  | 8: 3.85; 9: 1,3125; 10: 1.52 | [8 empty] | в т.ч. ОТм
| 4 | М |  |  | 8: 7.25; 10: 2.18 | [8 empty] | М
| 18.5.14.01 | Фильтры для очистки воды |  |  | 4: шт; 5: 10; 7: 3 | [14 empty] | Фильтры для очистки воды
|  | ЗТ |  |  | 4: чел.-ч; 5: 7,5; 6: 1,3125; 7: 2,953125 | [9 empty] | ЗТ
|  | ЗТм |  |  | 4: чел.-ч; 5: 0,33; 6: 1,3125; 7: 0,1299375 | [9 empty] | ЗТм
|  | Итого по расценке |  |  | 8: 119.37; 10: 46.33 | [10 empty] | Итого по расценке
|  | ФОТ |  |  | 10: 29.28 | [9 empty] | ФОТ
| Приказ № 812/пр от 21.12.2020 Прил. п.16 | НР Сантехнические работы - внутренние (трубопроводы, водопровод, канализация, отопление, газоснабжение, вентиляция и кондиционирование воздуха) |  |  | 4: %; 5: 121; 7: 121; 10: 35.43 | [9 empty] | НР Сантехнические работы - внутренние (трубопроводы, водопровод, канализация, отопление, газоснабжение, вентиляция и кондиционирование воздуха)
| Приказ № 774/пр от 11.12.2020 Прил. п.16 | СП Сантехнические работы - внутренние (трубопроводы, водопровод, канализация, отопление, газоснабжение, вентиляция и кондиционирование воздуха) |  |  | 4: %; 5: 72; 7: 72; 10: 21.08 | [9 empty] | СП Сантехнические работы - внутренние (трубопроводы, водопровод, канализация, отопление, газоснабжение, вентиляция и кондиционирование воздуха)
|  | Всего по позиции |  |  | 10: 102.84 | [11 empty] | Всего по позиции
519 | ФССЦ-18.2.08.08-1016 | Фильтры сетчатые, с внутренней резьбой, латунные, диаметр 20 мм |  |  | 4: шт; 7: 3; 8: 433.21; 10: 1299.63 | [6 empty] | Фильтры сетчатые, с внутренней резьбой, латунные, диаметр 20 мм
(Материалы для строительных работ)
520 | ФЕР13-03-004-22 | Окраска металлических огрунтованных поверхностей: эмалью КО-88 (Окраска труб краской КО-174 в 3 слоя) |  |  | 4: 100 м2; 7: 0,64 | [6 empty] | Окраска металлических огрунтованных поверхностей: эмалью КО-88 (Окраска труб краской КО-174 в 3 слоя)
|  | Объем=64 / 100 | [24 empty] | Объем=64 / 100
| ОП п.1.13.7 | При нанесении лакокрасочных материалов ручным способом ОЗП=1,1; ТЗ=1,1 | [18 empty] | При нанесении лакокрасочных материалов ручным способом ОЗП=1,1; ТЗ=1,1
|  | ПЗ=3 (ОЗП=3; ЭМ=3 к расх.; ЗПМ=3; МАТ=3 к расх.; ТЗ=3; ТЗМ=3) | [18 empty] | ПЗ=3 (ОЗП=3; ЭМ=3 к расх.; ЗПМ=3; МАТ=3 к расх.; ТЗ=3; ТЗМ=3)
| Приказ от 04.08.2020 № 421/пр прил.10 табл.1 п.8.1 | Производство работ осуществляется в горной местности: на высоте свыше 1500 до 2500 м над уровнем моря ОЗП=1,25; ЭМ=1,25 к расх.; ЗПМ=1,25; ТЗ=1,25; ТЗМ=1,25 | [18 empty] | Производство работ осуществляется в горной местности: на высоте свыше 1500 до 2500 м над уровнем моря ОЗП=1,25; ЭМ=1,25 к расх.; ЗПМ=1,25; ТЗ=1,25; ТЗМ=1,25
| 1 | ОТ |  |  | 8: 22.22; 9: 4,125; 10: 58.66 | [8 empty] | ОТ
| 2 | ЭМ |  |  | 8: 6.01; 9: 3,75; 10: 14.42 | [8 empty] | ЭМ
| 3 | в т.ч. ОТм |  |  | 8: 0.22; 9: 3,75; 10: 0.53 | [8 empty] | в т.ч. ОТм
| 4 | М |  |  | 8: 1146.29; 9: 3; 10: 2200.88 | [8 empty] | М
|  | ЗТ |  |  | 4: чел.-ч; 5: 2,45; 6: 4,125; 7: 6,468 | [9 empty] | ЗТ
|  | ЗТм |  |  | 4: чел.-ч; 5: 0,02; 6: 3,75; 7: 0,048 | [9 empty] | ЗТм
|  | Итого по расценке |  |  | 8: 1174.52; 10: 2273.96 | [10 empty] | Итого по расценке
|  | ФОТ |  |  | 10: 59.19 | [9 empty] | ФОТ
| Приказ № 812/пр от 21.12.2020 Прил. п.13 | НР Защита строительных конструкций и оборудования от коррозии |  |  | 4: %; 5: 94; 7: 94; 10: 55.64 | [9 empty] | НР Защита строительных конструкций и оборудования от коррозии
| Приказ № 774/пр от 11.12.2020 Прил. п.13 | СП Защита строительных конструкций и оборудования от коррозии |  |  | 4: %; 5: 51; 7: 51; 10: 30.19 | [9 empty] | СП Защита строительных конструкций и оборудования от коррозии
|  | Всего по позиции |  |  | 10: 2359.79 | [11 empty] | Всего по позиции
521 | ФССЦ-14.4.04.04-0001 | Эмаль кремнийорганическая КО-88, термостойкая, серебристая |  |  | 4: т; 7: -0,0288; 8: 74639.75; 10: -2149.62 | [6 empty] | Эмаль кремнийорганическая КО-88, термостойкая, серебристая
(Материалы для строительных работ)
522 | ФССЦ-14.4.04.04-0003 | Эмаль кремнийорганическая КО-174 фасадная разных цветов |  |  | 4: т; 7: 0,0288; 8: 33250; 10: 957.6 | [6 empty] | Эмаль кремнийорганическая КО-174 фасадная разных цветов
(Материалы для строительных работ)
523 | ФЕР26-01-017-01 | Изоляция изделиями из вспененного каучука, вспененного полиэтилена трубопроводов наружным диметром: до 160 мм трубками |  |  | 4: 10 м; 7: 2,4 | [6 empty] | Изоляция изделиями из вспененного каучука, вспененного полиэтилена трубопроводов наружным диметром: до 160 мм трубками
|  | Объем=24 / 10 | [24 empty] | Объем=24 / 10
| Приказ от 04.08.2020 № 421/пр прил.10 табл.1 п.8.1 | Производство работ осуществляется в горной местности: на высоте свыше 1500 до 2500 м над уровнем моря ОЗП=1,25; ЭМ=1,25 к расх.; ЗПМ=1,25; ТЗ=1,25; ТЗМ=1,25 | [18 empty] | Производство работ осуществляется в горной местности: на высоте свыше 1500 до 2500 м над уровнем моря ОЗП=1,25; ЭМ=1,25 к расх.; ЗПМ=1,25; ТЗ=1,25; ТЗМ=1,25
| 1 | ОТ |  |  | 8: 21.82; 9: 1,25; 10: 65.46 | [8 empty] | ОТ
| 2 | ЭМ |  |  | 8: 17.27; 9: 1,25; 10: 51.81 | [8 empty] | ЭМ
| 3 | в т.ч. ОТм |  |  | 8: 2.9; 9: 1,25; 10: 8.7 | [8 empty] | в т.ч. ОТм
| 4 | М |  |  | 8: 89.78; 10: 215.47 | [8 empty] | М
| 12.2.07.04 | Трубки из вспененного каучука, полиэтилена |  |  | 4: м; 5: 11; 7: 26,4 | [14 empty] | Трубки из вспененного каучука, полиэтилена
| 14.3.02.06-0001 | Краска на водной основе со специальными добавками, для защиты теплоизоляционных материалов |  |  | 4: л; 5: 0; 7: 0 | [14 empty] | Краска на водной основе со специальными добавками, для защиты теплоизоляционных материалов
|  | ЗТ |  |  | 4: чел.-ч; 5: 2,2; 6: 1,25; 7: 6,6 | [9 empty] | ЗТ
|  | ЗТм |  |  | 4: чел.-ч; 5: 0,25; 6: 1,25; 7: 0,75 | [9 empty] | ЗТм
|  | Итого по расценке |  |  | 8: 128.87; 10: 332.74 | [10 empty] | Итого по расценке
|  | ФОТ |  |  | 10: 74.16 | [9 empty] | ФОТ
| Приказ № 812/пр от 21.12.2020 Прил. п.20 | НР Теплоизоляционные работы |  |  | 4: %; 5: 97; 7: 97; 10: 71.94 | [9 empty] | НР Теплоизоляционные работы
| Приказ № 774/пр от 11.12.2020 Прил. п.20 | СП Теплоизоляционные работы |  |  | 4: %; 5: 55; 7: 55; 10: 40.79 | [9 empty] | СП Теплоизоляционные работы
|  | Всего по позиции |  |  | 10: 445.47 | [11 empty] | Всего по позиции
524 | ТЦ_12.2.07.05_77_7718573829_11.04.2022_01 КА_п.59, ИОС4, СМ2.3 | Трубка Energoflex Super 35/32 |  |  | м |  |  | 26,4 | 317.5 | 1,02 | 911.51 | 9,38 | 8550 | [6 empty] | Трубка Energoflex Super 35/32
(Материалы для строительных работ)
|  | Объем=24*1,1 | [24 empty] | Объем=24*1,1
|  | Цена=381/1,2 | [23 empty] | Цена=381/1,2
| Приказ от 04.08.2020 № 421/пр п.92а | Заготовительно-складские расходы для материальных ресурсов (за исключением металлических конструкций) - 2% ПЗ=2% (ОЗП=2%; ЭМ=2%; МАТ=2%) | [18 empty] | Заготовительно-складские расходы для материальных ресурсов (за исключением металлических конструкций) - 2% ПЗ=2% (ОЗП=2%; ЭМ=2%; МАТ=2%)
|  | Итоги по разделу 4 Отопление : | [26 empty] | Итоги по разделу 4 Отопление :
|  | Итого прямые затраты (справочно) |  |  | 10: 45079.6 | [16 empty] | Итого прямые затраты (справочно)
|  | В том числе: | [27 empty] | В том числе:
|  | Оплата труда рабочих |  |  | 10: 1744 | [16 empty] | Оплата труда рабочих
|  | Эксплуатация машин |  |  | 10: 355.14 | [16 empty] | Эксплуатация машин
|  | Оплата труда машинистов |  |  | 10: 55.97 | [16 empty] | Оплата труда машинистов
|  | Материалы |  |  | 10: 42980.46 | [16 empty] | Материалы
|  | Строительные работы |  |  | 10: 48431.6 | [16 empty] | Строительные работы
|  | В том числе: | [27 empty] | В том числе:
|  | оплата труда |  |  | 10: 1724.34 | [16 empty] | оплата труда
|  | эксплуатация машин и механизмов |  |  | 10: 352.88 | [16 empty] | эксплуатация машин и механизмов
|  | материалы |  |  | 10: 42977.83 | [16 empty] | материалы
|  | накладные расходы |  |  | 10: 2120 | [16 empty] | накладные расходы
|  | сметная прибыль |  |  | 10: 1256.55 | [16 empty] | сметная прибыль
|  | Монтажные работы |  |  | 10: 53.2 | [16 empty] | Монтажные работы
|  | В том числе: | [27 empty] | В том числе:
|  | оплата труда |  |  | 10: 19.66 | [16 empty] | оплата труда
|  | эксплуатация машин и механизмов |  |  | 10: 2.26 | [16 empty] | эксплуатация машин и механизмов
|  | материалы |  |  | 10: 2.63 | [16 empty] | материалы
|  | накладные расходы |  |  | 10: 18.84 | [16 empty] | накладные расходы
|  | сметная прибыль |  |  | 10: 9.81 | [16 empty] | сметная прибыль
|  | Оборудование |  |  | 10: 16263.38 | [16 empty] | Оборудование
|  | Инженерное оборудование |  |  | 10: 16263.38 | [16 empty] | Инженерное оборудование
|  | Итого ФОТ (справочно) |  |  | 10: 1799.97 | [16 empty] | Итого ФОТ (справочно)
|  | Итого накладные расходы (справочно) |  |  | 10: 2138.84 | [16 empty] | Итого накладные расходы (справочно)
|  | Итого сметная прибыль (справочно) |  |  | 10: 1266.36 | [16 empty] | Итого сметная прибыль (справочно)
|  | Итого по разделу 4 Отопление |  |  | 10: 64748.18 | [17 empty] | Итого по разделу 4 Отопление
|  | В том числе: | [27 empty] | В том числе:
|  | материалы, изделия и конструкции отсутствующие в СНБ |  |  | 10: 24998.19 | [16 empty] | материалы, изделия и конструкции отсутствующие в СНБ
Раздел 5. Дополнительные затраты по перевозке материалов на расстояние сверх учтенных 30 км в сметной цене | [17 empty] | Раздел 5. Дополнительные затраты по перевозке материалов на расстояние сверх учтенных 30 км в сметной цене
Перевозка строительных грузов ( металлоконструкции,арматура, трубы стальные) бортовыми автомобилями грузоподъемностью до 5 т на расстояние 110 км (Металлоторг, г.Владикавказ), за исключением 30 км, учтенных в СНБ, I класс груза (на 1 тн) | [18 empty] | Перевозка строительных грузов ( металлоконструкции,арматура, трубы стальные) бортовыми автомобилями грузоподъемностью до 5 т на расстояние 110 км (Металлоторг, г.Владикавказ), за исключением 30 км, учтенных в СНБ, I класс груза (на 1 тн)
525 | ФССЦпг-03-02-01-080 | Перевозка грузов автомобилями бортовыми грузоподъемностью до 5 т на расстояние: I класс груза до 80 км |  |  | 4: 1 т груза; 7: 3,456; 8: 64.68; 10: 223.53 | [6 empty] | Перевозка грузов автомобилями бортовыми грузоподъемностью до 5 т на расстояние: I класс груза до 80 км
(Перевозка грузов автотранспортом)
|  | Объем=0,992+0,907+1,538+0,019 | [24 empty] | Объем=0,992+0,907+1,538+0,019
Перевозка строительных грузов ( бетона, раствора) автобетоносмесителем 6 м3 на расстояние 106 км (ОАО "ВЗЖБК, г.Владикавказ), за исключением 30 км, учтенных в СНБ, I класс груза (на 1 тн) | [18 empty] | Перевозка строительных грузов ( бетона, раствора) автобетоносмесителем 6 м3 на расстояние 106 км (ОАО "ВЗЖБК, г.Владикавказ), за исключением 30 км, учтенных в СНБ, I класс груза (на 1 тн)
526 | ФССЦпг-03-33-01-050 | Перевозка бетонных смесей и строительных растворов, готовых к употреблению, автобетоносмесителем 6 м3: I класс груза до 50 км |  |  | 4: 1 т груза; 7: 0,133; 8: 38.73; 10: 5.15 | [6 empty] | Перевозка бетонных смесей и строительных растворов, готовых к употреблению, автобетоносмесителем 6 м3: I класс груза до 50 км
(Перевозка грузов автотранспортом)
527 | ФССЦпг-03-33-01-051 | Свыше 50 км добавлять на каждый последующий 1 км: I класс груза (до 76км) |  |  | 4: 1 т груза; 7: 0,133; 8: 0.59; 10: 2.04 | [6 empty] | Свыше 50 км добавлять на каждый последующий 1 км: I класс груза (до 76км)
(Перевозка грузов автотранспортом)
|  | На увеличение расстояния до 76 км ПЗ=26 (ОЗП=26; ЭМ=26 к расх.; ЗПМ=26; МАТ=26 к расх.; ТЗ=26; ТЗМ=26) | [18 empty] | На увеличение расстояния до 76 км ПЗ=26 (ОЗП=26; ЭМ=26 к расх.; ЗПМ=26; МАТ=26 к расх.; ТЗ=26; ТЗМ=26)
Перевозка строительных грузов (прочие I класс груза) бортовым автомобилем грузоподъемностью 5 т, на расстояние L=110 км (г.Владикавказ) за исключением 30 км, учтенных в сметной цене материалов, I класс груза (на 1 тн) | [18 empty] | Перевозка строительных грузов (прочие I класс груза) бортовым автомобилем грузоподъемностью 5 т, на расстояние L=110 км (г.Владикавказ) за исключением 30 км, учтенных в сметной цене материалов, I класс груза (на 1 тн)
528 | ФССЦпг-03-02-01-080 | Перевозка грузов автомобилями бортовыми грузоподъемностью до 5 т на расстояние: I класс груза до 80 км |  |  | 4: 1 т груза; 7: 0,295; 8: 64.68; 10: 19.08 | [6 empty] | Перевозка грузов автомобилями бортовыми грузоподъемностью до 5 т на расстояние: I класс груза до 80 км
(Перевозка грузов автотранспортом)
Перевозка строительных грузов (прочие II класс груза) бортовым автомобилем грузоподъемностью 5 т, на расстояние L=110 км (г.Владикавказ) за исключением 30 км, учтенных в сметной цене материалов - II класс груза (на 1 тн) | [18 empty] | Перевозка строительных грузов (прочие II класс груза) бортовым автомобилем грузоподъемностью 5 т, на расстояние L=110 км (г.Владикавказ) за исключением 30 км, учтенных в сметной цене материалов - II класс груза (на 1 тн)
529 | ФССЦпг-03-02-02-080 | Перевозка грузов автомобилями бортовыми грузоподъемностью до 5 т на расстояние: II класс груза до 80 км |  |  | 4: 1 т груза; 7: 0,129; 8: 76.09; 10: 9.82 | [6 empty] | Перевозка грузов автомобилями бортовыми грузоподъемностью до 5 т на расстояние: II класс груза до 80 км
(Перевозка грузов автотранспортом)
Перевозка строительных грузов (прочие III класс груза) бортовым автомобилем грузоподъемностью 5 т, на расстояние L=110 км (г.Владикавказ) за исключением 30 км, учтенных в сметной цене материалов - III класс груза (на 1 тн) | [18 empty] | Перевозка строительных грузов (прочие III класс груза) бортовым автомобилем грузоподъемностью 5 т, на расстояние L=110 км (г.Владикавказ) за исключением 30 км, учтенных в сметной цене материалов - III класс груза (на 1 тн)
530 | ФССЦпг-03-02-03-080 | Перевозка грузов автомобилями бортовыми грузоподъемностью до 5 т на расстояние: III класс груза до 80 км |  |  | 4: 1 т груза; 7: 0,083; 8: 106.91; 10: 8.87 | [6 empty] | Перевозка грузов автомобилями бортовыми грузоподъемностью до 5 т на расстояние: III класс груза до 80 км
(Перевозка грузов автотранспортом)
|  | Итоги по разделу 5 Дополнительные затраты по перевозке материалов на расстояние сверх учтенных 30 км в сметной цене : | [26 empty] | Итоги по разделу 5 Дополнительные затраты по перевозке материалов на расстояние сверх учтенных 30 км в сметной цене :
|  | Итого прямые затраты (справочно) |  |  | 10: 268.49 | [16 empty] | Итого прямые затраты (справочно)
|  | В том числе: | [27 empty] | В том числе:
|  | Материалы |  |  | 10: 268.49 | [16 empty] | Материалы
|  | Строительные работы |  |  | 10: 268.49 | [16 empty] | Строительные работы
|  | В том числе: | [27 empty] | В том числе:
|  | материалы |  |  | 10: 268.49 | [16 empty] | материалы
|  | Итого по разделу 5 Дополнительные затраты по перевозке материалов на расстояние сверх учтенных 30 км в сметной цене |  |  | 10: 268.49 | [17 empty] | Итого по разделу 5 Дополнительные затраты по перевозке материалов на расстояние сверх учтенных 30 км в сметной цене
|  | Итоги по смете: | [29 empty] | Итоги по смете:
|  | Итого прямые затраты (справочно) |  |  | 10: 134853.21 | [19 empty] | Итого прямые затраты (справочно)
|  | В том числе: | [30 empty] | В том числе:
|  | Оплата труда рабочих |  |  | 10: 10656.58 | [19 empty] | Оплата труда рабочих
|  | Эксплуатация машин |  |  | 10: 2379.12 | [19 empty] | Эксплуатация машин
|  | Оплата труда машинистов |  |  | 10: 263.27 | [19 empty] | Оплата труда машинистов
|  | Материалы |  |  | 10: 121817.51 | [19 empty] | Материалы
| 1 | Строительные работы |  |  | 10: 153477.5; 11: 9,38; 12: 1439619 | [19 empty] | Строительные работы
|  | В том числе: | [30 empty] | В том числе:
|  | оплата труда |  |  | 10: 10186.67 | [19 empty] | оплата труда
|  | эксплуатация машин и механизмов |  |  | 10: 1702.9 | [19 empty] | эксплуатация машин и механизмов
|  | материалы |  |  | 10: 121761.41 | [19 empty] | материалы
|  | накладные расходы |  |  | 10: 12439.43 | [19 empty] | накладные расходы
|  | сметная прибыль |  |  | 10: 7387.09 | [19 empty] | сметная прибыль
| 1 | Монтажные работы |  |  | 10: 1997.6; 11: 9,38; 12: 18737 | [19 empty] | Монтажные работы
|  | В том числе: | [30 empty] | В том числе:
|  | оплата труда |  |  | 10: 469.91 | [19 empty] | оплата труда
|  | эксплуатация машин и механизмов |  |  | 10: 676.22 | [19 empty] | эксплуатация машин и механизмов
|  | материалы |  |  | 10: 56.1 | [19 empty] | материалы
|  | накладные расходы |  |  | 10: 521.56 | [19 empty] | накладные расходы
|  | сметная прибыль |  |  | 10: 273.81 | [19 empty] | сметная прибыль
|  | Оборудование |  |  | 10: 950589.72; 12: 4714925 | [19 empty] | Оборудование
| 2 | Инженерное оборудование |  |  | 10: 950589.72; 11: 4,96; 12: 4714925 | [19 empty] | Инженерное оборудование
|  | Итого ФОТ (справочно) |  |  | 10: 10919.85 | [19 empty] | Итого ФОТ (справочно)
|  | Итого накладные расходы (справочно) |  |  | 10: 12960.99 | [19 empty] | Итого накладные расходы (справочно)
|  | Итого сметная прибыль (справочно) |  |  | 10: 7660.9 | [19 empty] | Итого сметная прибыль (справочно)
|  | ВСЕГО по смете |  |  | 10: 1106064.82; 12: 6173281 | [20 empty] | ВСЕГО по смете
|  | В том числе: | [30 empty] | В том числе:
|  | материалы, изделия и конструкции отсутствующие в СНБ |  |  | 12: 484914 | [19 empty] | материалы, изделия и конструкции отсутствующие в СНБ
|  | оборудование отсутствующее в СНБ |  |  | 12: 3424596 | [19 empty] | оборудование отсутствующее в СНБ
| Составил: | (Прохорова А.Н.)
[должность, подпись (инициалы, фамилия)]
| Проверил: | (Харченко К.В.)
[должность, подпись (инициалы, фамилия)]

## Содержание (СМ2.2)
Состав сметной документации
Объектные (ОСР) и локальные сметные расчет (ЛСР)
1 | 2 | 3 | 4
Глава 2
1 | 02-01-07 изм.1 | Технологическая часть | 3
2 | 02-01-08 изм.1 | Система пожаротушения | 24
3 | 02-01-09 изм.1 | Электроснабжение | 27
4 | 02-01-10 изм.1 | Автоматизация | 76
5 | 02-01-11 | Автоматизация установки порошкового и газового пожаротушения | 96
6 | 02-01-12 изм.1 | Система автоматической пожарной сигнализации и противопожарной автоматики | 108
7 | 02-01-13 изм.1 | Система контроля и управления доступом | 130
8 | 02-01-14 изм.1 | Система оповещения и управления эвакуацией людей при пожаре | 141
9 | 02-01-15 изм.1 | Система охранно-тревожной сигнализации | 149
10 | 02-01-16 | Система охранного телевидения | 164
11 | 02-01-17 изм.1 | Система передачи данных | 173
12 | 02-01-18 изм.1 | Внутренние сети газоснабжения | 189
13 | 02-01-19 изм.1 | Инженерная защита | 196
14 | 02-01-20 | Приобретение мебели | 219

## 02-01-07 изм.1
Приложение № 2
Утверждено приказом № 421 от 4 августа 2020 г. Минстроя РФ
СОГЛАСОВАНО: | [9 empty] | УТВЕРЖДАЮ:
"_____" ________________ 2021 года | [12 empty] | "_____" ________________ 2021 года
Наименование редакции сметных нормативов |  |  | Изменения в сметные нормы, федеральные единичные расценки и отдельные составляющие к ним, включенные в федеральный реестр сметных нормативов приказами Минстроя России от 26 декабря 2019 г. № 871/пр, 872/пр, 873/пр, 874/пр, 875/пр, 876/пр (в ред. приказов от 30.03.2020 № 171/пр, 172/пр, от 01.06.2020 № 294/пр, 295/пр, от 30.06.2020 № 352/пр, 353/пр, от 20.10.2020 № 635/пр, 636/пр, от 09.02.2021 № 50/пр, 51/пр, от 24.05.2021 № 320/пр, 321/пр, от 24.06.2021 № 407/пр, 408/пр, от 14.10.2021 № 745/пр, 746/пр), от 20.12.2021 № 961/пр, 962/пр) | [10 empty] | Изменения в сметные нормы, федеральные единичные расценки и отдельные составляющие к ним, включенные в федеральный реестр сметных нормативов приказами Минстроя России от 26 декабря 2019 г. № 871/пр, 872/пр, 873/пр, 874/пр, 875/пр, 876/пр (в ред. приказов от 30.03.2020 № 171/пр, 172/пр, от 01.06.2020 № 294/пр, 295/пр, от 30.06.2020 № 352/пр, 353/пр, от 20.10.2020 № 635/пр, 636/пр, от 09.02.2021 № 50/пр, 51/пр, от 24.05.2021 № 320/пр, 321/пр, от 24.06.2021 № 407/пр, 408/пр, от 14.10.2021 № 745/пр, 746/пр), от 20.12.2021 № 961/пр, 962/пр)
Наименование программного продукта |  |  | "ГРАНД-Смета 2021"
Всесезонный туристско-рекреационный комплекс "Мамисон", Республика Северная Осетия-Алания. Инженерная инфраструктура поселка Калак | [14 empty] | Всесезонный туристско-рекреационный комплекс "Мамисон", Республика Северная Осетия-Алания. Инженерная инфраструктура поселка Калак
(наименование стройки)
Этап 1. Гараж Ратраков | [15 empty] | Этап 1. Гараж Ратраков
(наименование объекта капитального строительства)
ЛОКАЛЬНЫЙ СМЕТНЫЙ РАСЧЕТ (СМЕТА) № ЛСР-02-01-07 изм.1
технологическая часть | [16 empty] | технологическая часть
(наименование конструктивного решения)
Составлен | базисно-индексным | методом
Основание | 2021-ВТРКМ.ГР-ИОС7 изм.1
(проектная и (или) иная техническая документация)
Составлен(а) в текущем (базисном) уровне цен |  |  | 01.01.2000 г.
Сметная стоимость |  | 6405.2 | (1220,21) | тыс.руб.
в том числе:
| строительных работ | 299.7 | (31,95) | тыс.руб. |  | Средства на оплату труда рабочих |  |  |  |  | 0 | (11,99) | тыс.руб.
| монтажных работ | 449.36 | (47,91) | тыс.руб. |  | Нормативные затраты труда рабочих | [5 empty] | 1268.57 | чел.час.
| оборудования | 5656.15 | (1140,35) | тыс.руб. |  | Нормативные затраты труда машинистов | [5 empty] | 121.84 | чел.час.
| прочих затрат | 0 | (0) | тыс.руб. |  | Расчетный измеритель конструктивного решения |  |  |  |  | шт.
№ п/п | Обоснование | Наименование работ и затрат |  |  | Единица измерения | Количество |  |  | Сметная стоимость в базисном уровне цен (в текущем уровне цен (гр. 8) для ресурсов, отсутствующих в СНБ), руб. |  |  | Индексы | Сметная стоимость в текущем уровне цен, руб.
[6 empty] | на единицу | коэффициенты | всего с учетом коэффициентов | на единицу | коэффициенты | всего
1 | 2 | 3 |  |  | 4 | 5 | 6 | 7 | 8 | 9 | 10 | 11 | 12
Раздел 1. Монтажные работы. Гараж ратраков | [17 empty] | Раздел 1. Монтажные работы. Гараж ратраков
Гараж ратраков | [18 empty] | Гараж ратраков
1 | ФЕРм03-01-001-01 | Кран мостовой электрический общего назначения с одним крюком, грузоподъемность: 5 т, пролет 10,5-22,5 м (Монтаж крана мостового электрического однобалочного подвесного по типу CXTU3t x 6m Hol:4.8m г/п – 3 т, пролет – 6 м, U=380 В, Р=4,5 кВт, М=1100 кг) | [17 empty] | Кран мостовой электрический общего назначения с одним крюком, грузоподъемность: 5 т, пролет 10,5-22,5 м (Монтаж крана мостового электрического однобалочного подвесного по типу CXTU3t x 6m Hol:4.8m г/п – 3 т, пролет – 6 м, U=380 В, Р=4,5 кВт, М=1100 кг) | bar: 4; 7
| Приказ от 04.08.2020 № 421/пр прил.10 табл.1 п.8.1 | Производство работ осуществляется в горной местности: на высоте свыше 1500 до 2500 м над уровнем моря ОЗП=1,25; ЭМ=1,25 к расх.; ЗПМ=1,25; ТЗ=1,25; ТЗМ=1,25 | [18 empty] | Производство работ осуществляется в горной местности: на высоте свыше 1500 до 2500 м над уровнем моря ОЗП=1,25; ЭМ=1,25 к расх.; ЗПМ=1,25; ТЗ=1,25; ТЗМ=1,25
| 1 | ОТ |  |  | 8: 5386.2; 9: 1,25; 10: 6732.75 | [8 empty] | ОТ
| 2 | ЭМ |  |  | 8: 10427.57; 9: 1,25; 10: 13034.46 | [8 empty] | ЭМ
| 3 | в т.ч. ОТм |  |  | 8: 1157.66; 9: 1,25; 10: 1447.08 | [8 empty] | в т.ч. ОТм
| 4 | М |  |  | 8: 1473.05; 10: 1473.05 | [8 empty] | М
|  | ЗТ |  |  | 4: чел.-ч; 5: 573; 6: 1,25; 7: 716,25 | [9 empty] | ЗТ
|  | ЗТм |  |  | 4: чел.-ч; 5: 87,53; 6: 1,25; 7: 109,4125 | [9 empty] | ЗТм
|  | Итого по расценке |  |  | 8: 17286.82; 10: 21240.26 | [10 empty] | Итого по расценке
|  | ФОТ |  |  | 10: 8179.83 | [9 empty] | ФОТ
| Приказ № 812/пр от 21.12.2020 Прил. п.44 | НР Подъемно-транспортное оборудование |  |  | 4: %; 5: 92; 7: 92; 10: 7525.44 | [9 empty] | НР Подъемно-транспортное оборудование
| Приказ № 774/пр от 11.12.2020 Прил. п.44 | СП Подъемно-транспортное оборудование |  |  | 4: %; 5: 49; 7: 49; 10: 4008.12 | [9 empty] | СП Подъемно-транспортное оборудование
|  | Всего по позиции |  |  | 10: 32773.82 | [11 empty] | Всего по позиции
2 О | ТЦ_101_77_7718573829_11.04.2022_01 КА ИОС-7 п.20, СМ2.3 | Кран мостовой электрический однобалочный подвесной, тип CXTU3t x 6m Hol:4.8m г/п 3 т, пролет 6 м, U=380 В, Р=4,5 кВт, М=1100 кг |  |  | шт. |  |  | 1 | 2581750 | 1,012 | 526760.28 | 4,96 | 2612731 | [6 empty] | Кран мостовой электрический однобалочный подвесной, тип CXTU3t x 6m Hol:4.8m г/п 3 т, пролет 6 м, U=380 В, Р=4,5 кВт, М=1100 кг
(Технологическое оборудование)
|  | Цена=3098100/1,2 | [23 empty] | Цена=3098100/1,2
| Приказ от 04.08.2020 № 421/пр п.92в | Заготовительно-складские расходы для оборудования - 1,2% ПЗ=1,2% (ОЗП=1,2%; ЭМ=1,2%; МАТ=1,2%) | [18 empty] | Заготовительно-складские расходы для оборудования - 1,2% ПЗ=1,2% (ОЗП=1,2%; ЭМ=1,2%; МАТ=1,2%)
3 | ФЕРм37-01-014-03 | Монтаж машин и механизмов в помещении, масса машин и механизмов: 0,1 т (Монтаж катушки вытяжной для удаления выхлопных газов, тип SERF-850-150 производительность 1080 м3/ч; Р=0,75 кВт; U=380 В, масса 0,07 т) | [17 empty] | Монтаж машин и механизмов в помещении, масса машин и механизмов: 0,1 т (Монтаж катушки вытяжной для удаления выхлопных газов, тип SERF-850-150 производительность 1080 м3/ч; Р=0,75 кВт; U=380 В, масса 0,07 т) | bar: 4; 7
| Приказ от 04.09.2019 № 519/пр п.5.8 Табл.1 | Коэффициент изменения массы оборудования: 0,61-0,70 ПЗ=0,85 (ОЗП=0,85; ЭМ=0,85 к расх.; ЗПМ=0,85; МАТ=0,85 к расх.; ТЗ=0,85; ТЗМ=0,85) | [18 empty] | Коэффициент изменения массы оборудования: 0,61-0,70 ПЗ=0,85 (ОЗП=0,85; ЭМ=0,85 к расх.; ЗПМ=0,85; МАТ=0,85 к расх.; ТЗ=0,85; ТЗМ=0,85)
| Приказ от 04.08.2020 № 421/пр прил.10 табл.1 п.8.1 | Производство работ осуществляется в горной местности: на высоте свыше 1500 до 2500 м над уровнем моря ОЗП=1,25; ЭМ=1,25 к расх.; ЗПМ=1,25; ТЗ=1,25; ТЗМ=1,25 | [18 empty] | Производство работ осуществляется в горной местности: на высоте свыше 1500 до 2500 м над уровнем моря ОЗП=1,25; ЭМ=1,25 к расх.; ЗПМ=1,25; ТЗ=1,25; ТЗМ=1,25
| 1 | ОТ |  |  | 8: 274.48; 9: 1,0625; 10: 291.64 | [8 empty] | ОТ
| 2 | ЭМ |  |  | 8: 439.83; 9: 1,0625; 10: 467.32 | [8 empty] | ЭМ
| 3 | в т.ч. ОТм |  |  | 8: 38.74; 9: 1,0625; 10: 41.16 | [8 empty] | в т.ч. ОТм
| 4 | М |  |  | 8: 248.92; 9: 0,85; 10: 211.58 | [8 empty] | М
|  | ЗТ |  |  | 4: чел.-ч; 5: 29,2; 6: 1,0625; 7: 31,025 | [9 empty] | ЗТ
|  | ЗТм |  |  | 4: чел.-ч; 5: 3,29; 6: 1,0625; 7: 3,495625 | [9 empty] | ЗТм
|  | Итого по расценке |  |  | 8: 963.23; 10: 970.54 | [10 empty] | Итого по расценке
|  | ФОТ |  |  | 10: 332.8 | [9 empty] | ФОТ
| Приказ № 812/пр от 21.12.2020 Прил. п.79 | НР Оборудование общего назначения |  |  | 4: %; 5: 92; 7: 92; 10: 306.18 | [9 empty] | НР Оборудование общего назначения
| Приказ № 774/пр от 11.12.2020 Прил. п.79 | СП Оборудование общего назначения |  |  | 4: %; 5: 49; 7: 49; 10: 163.07 | [9 empty] | СП Оборудование общего назначения
|  | Всего по позиции |  |  | 10: 1439.79 | [11 empty] | Всего по позиции
4 О | ТЦ_101_77_7718573829_11.04.2022_01 КА ИОС-7 п.9, СМ2.3 | Катушка вытяжная для удаления выхлопных газов производительность 1080 м3/ч; Р=0,75 кВт; U=380 В, тип SERF-850-150 |  |  | шт. |  |  | 1 | 162134.17 | 1,012 | 33080.65 | 4,96 | 164080 | [6 empty] | Катушка вытяжная для удаления выхлопных газов производительность 1080 м3/ч; Р=0,75 кВт; U=380 В, тип SERF-850-150
(Технологическое оборудование)
|  | Цена=194561/1,2 | [23 empty] | Цена=194561/1,2
| Приказ от 04.08.2020 № 421/пр п.92в | Заготовительно-складские расходы для оборудования - 1,2% ПЗ=1,2% (ОЗП=1,2%; ЭМ=1,2%; МАТ=1,2%) | [18 empty] | Заготовительно-складские расходы для оборудования - 1,2% ПЗ=1,2% (ОЗП=1,2%; ЭМ=1,2%; МАТ=1,2%)
5 | ФЕРм01-04-001-01 | Автомат, полуавтомат, станок металлорежущий, камнеобрабатывающий и сборочный: агрегатный, многоцелевой, комбинированный и универсальный (в собранном виде) - токарный, сверлильный, расточный, шлифовальный, зубообрабатывающий, фрезерный, протяжный, строгальный, электрофизический (электроэроззионный, ультразвуковой, лучевой), виброабразивный, балансировочный, точильно-шлифовальный, отрезной и прочий металлорежущий, сборочное оборудование: до 0,7 т (Монтаж станка токарного по металлу настольного, тип Optimum TU3008, масса 0,26 т) | [17 empty] | Автомат, полуавтомат, станок металлорежущий, камнеобрабатывающий и сборочный: агрегатный, многоцелевой, комбинированный и универсальный (в собранном виде) - токарный, сверлильный, расточный, шлифовальный, зубообрабатывающий, фрезерный, протяжный, строгальный, электрофизический (электроэроззионный, ультразвуковой, лучевой), виброабразивный, балансировочный, точильно-шлифовальный, отрезной и прочий металлорежущий, сборочное оборудование: до 0,7 т (Монтаж станка токарного по металлу настольного, тип Optimum TU3008, масса 0,26 т) | bar: 4; 7
| Приказ от 04.08.2020 № 421/пр прил.10 табл.1 п.8.1 | Производство работ осуществляется в горной местности: на высоте свыше 1500 до 2500 м над уровнем моря ОЗП=1,25; ЭМ=1,25 к расх.; ЗПМ=1,25; ТЗ=1,25; ТЗМ=1,25 | [18 empty] | Производство работ осуществляется в горной местности: на высоте свыше 1500 до 2500 м над уровнем моря ОЗП=1,25; ЭМ=1,25 к расх.; ЗПМ=1,25; ТЗ=1,25; ТЗМ=1,25
| 1 | ОТ |  |  | 8: 49.25; 9: 1,25; 10: 61.56 | [8 empty] | ОТ
| 2 | ЭМ |  |  | 8: 72.4; 9: 1,25; 10: 90.5 | [8 empty] | ЭМ
| 3 | в т.ч. ОТм |  |  | 8: 9.54; 9: 1,25; 10: 11.93 | [8 empty] | в т.ч. ОТм
| 4 | М |  |  | 8: 14.22; 10: 14.22 | [8 empty] | М
|  | ЗТ |  |  | 4: чел.-ч; 5: 5,7; 6: 1,25; 7: 7,125 | [9 empty] | ЗТ
|  | ЗТм |  |  | 4: чел.-ч; 5: 0,76; 6: 1,25; 7: 0,95 | [9 empty] | ЗТм
|  | Итого по расценке |  |  | 8: 135.87; 10: 166.28 | [10 empty] | Итого по расценке
|  | ФОТ |  |  | 10: 73.49 | [9 empty] | ФОТ
| Приказ № 812/пр от 21.12.2020 Прил. п.42 | НР Металлообрабатывающее оборудование |  |  | 4: %; 5: 90; 7: 90; 10: 66.14 | [9 empty] | НР Металлообрабатывающее оборудование
| Приказ № 774/пр от 11.12.2020 Прил. п.42 | СП Металлообрабатывающее оборудование |  |  | 4: %; 5: 46; 7: 46; 10: 33.81 | [9 empty] | СП Металлообрабатывающее оборудование
|  | Всего по позиции |  |  | 10: 266.23 | [11 empty] | Всего по позиции
6 О | ТЦ_101_77_7718573829_11.04.2022_01 КА ИОС-7 п.6, СМ2.3 | Станок токарный по металлу настольный межцентровое расстояние – 800 мм диаметр обработки над станиной – 300 мм габариты 1500х720х690 мм, Р=1,1 кВт; U=380 В, тип Optimum TU3008 |  |  | шт. |  |  | 1 | 353166.67 | 1,012 | 72057.46 | 4,96 | 357405 | [6 empty] | Станок токарный по металлу настольный межцентровое расстояние – 800 мм диаметр обработки над станиной – 300 мм габариты 1500х720х690 мм, Р=1,1 кВт; U=380 В, тип Optimum TU3008
(Технологическое оборудование)
|  | Цена=423800/1,2 | [23 empty] | Цена=423800/1,2
| Приказ от 04.08.2020 № 421/пр п.92в | Заготовительно-складские расходы для оборудования - 1,2% ПЗ=1,2% (ОЗП=1,2%; ЭМ=1,2%; МАТ=1,2%) | [18 empty] | Заготовительно-складские расходы для оборудования - 1,2% ПЗ=1,2% (ОЗП=1,2%; ЭМ=1,2%; МАТ=1,2%)
7 | ФЕРм01-04-001-01 | Автомат, полуавтомат, станок металлорежущий, камнеобрабатывающий и сборочный: агрегатный, многоцелевой, комбинированный и универсальный (в собранном виде) - токарный, сверлильный, расточный, шлифовальный, зубообрабатывающий, фрезерный, протяжный, строгальный, электрофизический (электроэроззионный, ультразвуковой, лучевой), виброабразивный, балансировочный, точильно-шлифовальный, отрезной и прочий металлорежущий, сборочное оборудование: до 0,7 т (Монтаж станка вертикально-сверлильного настольного, тип Optimum В16, масса 0,036 т) | [17 empty] | Автомат, полуавтомат, станок металлорежущий, камнеобрабатывающий и сборочный: агрегатный, многоцелевой, комбинированный и универсальный (в собранном виде) - токарный, сверлильный, расточный, шлифовальный, зубообрабатывающий, фрезерный, протяжный, строгальный, электрофизический (электроэроззионный, ультразвуковой, лучевой), виброабразивный, балансировочный, точильно-шлифовальный, отрезной и прочий металлорежущий, сборочное оборудование: до 0,7 т (Монтаж станка вертикально-сверлильного настольного, тип Optimum В16, масса 0,036 т) | bar: 4; 7
| Приказ от 04.08.2020 № 421/пр прил.10 табл.1 п.8.1 | Производство работ осуществляется в горной местности: на высоте свыше 1500 до 2500 м над уровнем моря ОЗП=1,25; ЭМ=1,25 к расх.; ЗПМ=1,25; ТЗ=1,25; ТЗМ=1,25 | [18 empty] | Производство работ осуществляется в горной местности: на высоте свыше 1500 до 2500 м над уровнем моря ОЗП=1,25; ЭМ=1,25 к расх.; ЗПМ=1,25; ТЗ=1,25; ТЗМ=1,25
| 1 | ОТ |  |  | 8: 49.25; 9: 1,25; 10: 61.56 | [8 empty] | ОТ
| 2 | ЭМ |  |  | 8: 72.4; 9: 1,25; 10: 90.5 | [8 empty] | ЭМ
| 3 | в т.ч. ОТм |  |  | 8: 9.54; 9: 1,25; 10: 11.93 | [8 empty] | в т.ч. ОТм
| 4 | М |  |  | 8: 14.22; 10: 14.22 | [8 empty] | М
|  | ЗТ |  |  | 4: чел.-ч; 5: 5,7; 6: 1,25; 7: 7,125 | [9 empty] | ЗТ
|  | ЗТм |  |  | 4: чел.-ч; 5: 0,76; 6: 1,25; 7: 0,95 | [9 empty] | ЗТм
|  | Итого по расценке |  |  | 8: 135.87; 10: 166.28 | [10 empty] | Итого по расценке
|  | ФОТ |  |  | 10: 73.49 | [9 empty] | ФОТ
| Приказ № 812/пр от 21.12.2020 Прил. п.42 | НР Металлообрабатывающее оборудование |  |  | 4: %; 5: 90; 7: 90; 10: 66.14 | [9 empty] | НР Металлообрабатывающее оборудование
| Приказ № 774/пр от 11.12.2020 Прил. п.42 | СП Металлообрабатывающее оборудование |  |  | 4: %; 5: 46; 7: 46; 10: 33.81 | [9 empty] | СП Металлообрабатывающее оборудование
|  | Всего по позиции |  |  | 10: 266.23 | [11 empty] | Всего по позиции
8 О | ТЦ_101_77_7718573829_11.04.2022_01 КА ИОС-7 п.4, СМ2.3 | Станок вертикально-сверлильный настольный диаметр сверления дерево-металл – до 16 мм Р=0,45 кВт; U=220 В, тип Optimum В16 |  |  | шт. |  |  | 1 | 38750 | 1,012 | 7906.25 | 4,96 | 39215 | [6 empty] | Станок вертикально-сверлильный настольный диаметр сверления дерево-металл – до 16 мм Р=0,45 кВт; U=220 В, тип Optimum В16
(Технологическое оборудование)
|  | Цена=46500/1,2 | [23 empty] | Цена=46500/1,2
| Приказ от 04.08.2020 № 421/пр п.92в | Заготовительно-складские расходы для оборудования - 1,2% ПЗ=1,2% (ОЗП=1,2%; ЭМ=1,2%; МАТ=1,2%) | [18 empty] | Заготовительно-складские расходы для оборудования - 1,2% ПЗ=1,2% (ОЗП=1,2%; ЭМ=1,2%; МАТ=1,2%)
9 | ФЕРм01-04-001-01 | Автомат, полуавтомат, станок металлорежущий, камнеобрабатывающий и сборочный: агрегатный, многоцелевой, комбинированный и универсальный (в собранном виде) - токарный, сверлильный, расточный, шлифовальный, зубообрабатывающий, фрезерный, протяжный, строгальный, электрофизический (электроэроззионный, ультразвуковой, лучевой), виброабразивный, балансировочный, точильно-шлифовальный, отрезной и прочий металлорежущий, сборочное оборудование: до 0,7 т (Монтаж станка заточного настольного, тип Optimum GU20, масса 0,019 т) | [17 empty] | Автомат, полуавтомат, станок металлорежущий, камнеобрабатывающий и сборочный: агрегатный, многоцелевой, комбинированный и универсальный (в собранном виде) - токарный, сверлильный, расточный, шлифовальный, зубообрабатывающий, фрезерный, протяжный, строгальный, электрофизический (электроэроззионный, ультразвуковой, лучевой), виброабразивный, балансировочный, точильно-шлифовальный, отрезной и прочий металлорежущий, сборочное оборудование: до 0,7 т (Монтаж станка заточного настольного, тип Optimum GU20, масса 0,019 т) | bar: 4; 7
| Приказ от 04.08.2020 № 421/пр прил.10 табл.1 п.8.1 | Производство работ осуществляется в горной местности: на высоте свыше 1500 до 2500 м над уровнем моря ОЗП=1,25; ЭМ=1,25 к расх.; ЗПМ=1,25; ТЗ=1,25; ТЗМ=1,25 | [18 empty] | Производство работ осуществляется в горной местности: на высоте свыше 1500 до 2500 м над уровнем моря ОЗП=1,25; ЭМ=1,25 к расх.; ЗПМ=1,25; ТЗ=1,25; ТЗМ=1,25
| 1 | ОТ |  |  | 8: 49.25; 9: 1,25; 10: 61.56 | [8 empty] | ОТ
| 2 | ЭМ |  |  | 8: 72.4; 9: 1,25; 10: 90.5 | [8 empty] | ЭМ
| 3 | в т.ч. ОТм |  |  | 8: 9.54; 9: 1,25; 10: 11.93 | [8 empty] | в т.ч. ОТм
| 4 | М |  |  | 8: 14.22; 10: 14.22 | [8 empty] | М
|  | ЗТ |  |  | 4: чел.-ч; 5: 5,7; 6: 1,25; 7: 7,125 | [9 empty] | ЗТ
|  | ЗТм |  |  | 4: чел.-ч; 5: 0,76; 6: 1,25; 7: 0,95 | [9 empty] | ЗТм
|  | Итого по расценке |  |  | 8: 135.87; 10: 166.28 | [10 empty] | Итого по расценке
|  | ФОТ |  |  | 10: 73.49 | [9 empty] | ФОТ
| Приказ № 812/пр от 21.12.2020 Прил. п.42 | НР Металлообрабатывающее оборудование |  |  | 4: %; 5: 90; 7: 90; 10: 66.14 | [9 empty] | НР Металлообрабатывающее оборудование
| Приказ № 774/пр от 11.12.2020 Прил. п.42 | СП Металлообрабатывающее оборудование |  |  | 4: %; 5: 46; 7: 46; 10: 33.81 | [9 empty] | СП Металлообрабатывающее оборудование
|  | Всего по позиции |  |  | 10: 266.23 | [11 empty] | Всего по позиции
10 О | ТЦ_101_77_7719011766_14.08.2022_01 КА ИОС-7 п.5, СМ2.3 | Станок заточной настольный габариты 495х260х330 мм, Р=0,6 кВт, U=220 В, тип Optimum GU20 |  |  | шт. |  |  | 1 | 18538.33 | 1,012 | 3782.46 | 4,96 | 18761 | [6 empty] | Станок заточной настольный габариты 495х260х330 мм, Р=0,6 кВт, U=220 В, тип Optimum GU20
(Технологическое оборудование)
|  | Цена=22246/1,2 | [23 empty] | Цена=22246/1,2
| Приказ от 04.08.2020 № 421/пр п.92в | Заготовительно-складские расходы для оборудования - 1,2% ПЗ=1,2% (ОЗП=1,2%; ЭМ=1,2%; МАТ=1,2%) | [18 empty] | Заготовительно-складские расходы для оборудования - 1,2% ПЗ=1,2% (ОЗП=1,2%; ЭМ=1,2%; МАТ=1,2%)
Не монтируемое оборудование | [18 empty] | Не монтируемое оборудование
11 О | ТЦ_103_77_7718573829_11.04.2022_01 КА ИОС-7 п.15, СМ2.3 | Стеллаж 4-х полочный: 1000х500х1800 мм, нагрузка до 120 кг, тип СТ-012 |  |  | шт. |  |  | 4 | 5225 | 1,012 | 4264.31 | 4,96 | 21151 | [6 empty] | Стеллаж 4-х полочный: 1000х500х1800 мм, нагрузка до 120 кг, тип СТ-012
(Инженерное оборудование)
|  | Цена=6270/1,2 | [23 empty] | Цена=6270/1,2
| Приказ от 04.08.2020 № 421/пр п.92в | Заготовительно-складские расходы для оборудования - 1,2% ПЗ=1,2% (ОЗП=1,2%; ЭМ=1,2%; МАТ=1,2%) | [18 empty] | Заготовительно-складские расходы для оборудования - 1,2% ПЗ=1,2% (ОЗП=1,2%; ЭМ=1,2%; МАТ=1,2%)
12 О | ТЦ_103_77_7718573829_11.04.2022_01 КА ИОС-7 п.21, СМ2.3 | Шкаф вытяжной для зарядки аккумуляторных батарей, со встроенным зарядно-разрядным устройством. Количество независимых каналов: 1. Максимальный ток разряда каждого канала 18 А; габариты 635x1000x1160 мм; 380 В, 2 кВт, тип Светоч-04-01 |  |  | шт. |  |  | 1 | 272500 | 1,012 | 55598.79 | 4,96 | 275770 | [6 empty] | Шкаф вытяжной для зарядки аккумуляторных батарей, со встроенным зарядно-разрядным устройством. Количество независимых каналов: 1. Максимальный ток разряда каждого канала 18 А; габариты 635x1000x1160 мм; 380 В, 2 кВт, тип Светоч-04-01
(Инженерное оборудование)
|  | Цена=327000/1,2 | [23 empty] | Цена=327000/1,2
| Приказ от 04.08.2020 № 421/пр п.92в | Заготовительно-складские расходы для оборудования - 1,2% ПЗ=1,2% (ОЗП=1,2%; ЭМ=1,2%; МАТ=1,2%) | [18 empty] | Заготовительно-складские расходы для оборудования - 1,2% ПЗ=1,2% (ОЗП=1,2%; ЭМ=1,2%; МАТ=1,2%)
13 О | ТЦ_103_77_7718573829_11.04.2022_01 КА ИОС-7 п.1, СМ2.3 | Верстак слесарный двухтумбовый габариты 1800х750х850 мм, тип ВСД-01 |  |  | шт. |  |  | 1 | 27450 | 1,012 | 5600.6 | 4,96 | 27779 | [6 empty] | Верстак слесарный двухтумбовый габариты 1800х750х850 мм, тип ВСД-01
(Инженерное оборудование)
|  | Цена=32940/1,2 | [23 empty] | Цена=32940/1,2
| Приказ от 04.08.2020 № 421/пр п.92в | Заготовительно-складские расходы для оборудования - 1,2% ПЗ=1,2% (ОЗП=1,2%; ЭМ=1,2%; МАТ=1,2%) | [18 empty] | Заготовительно-складские расходы для оборудования - 1,2% ПЗ=1,2% (ОЗП=1,2%; ЭМ=1,2%; МАТ=1,2%)
14 О | ТЦ_103_77_7718573829_11.04.2022_01 КА ИОС-7 п.16, СМ2.3 | Стол сварщика, оборудованный вытяжным вентилятором габариты 1500х900х875 мм, Р=0,55 кВт; U=380 В, М=164 кг, тип ERGO-STW-R |  |  | шт. |  |  | 1 | 1096680 | 1,012 | 223758.06 | 4,96 | 1109840 | [6 empty] | Стол сварщика, оборудованный вытяжным вентилятором габариты 1500х900х875 мм, Р=0,55 кВт; U=380 В, М=164 кг, тип ERGO-STW-R
(Инженерное оборудование)
|  | Цена=1316016/1,2 | [23 empty] | Цена=1316016/1,2
| Приказ от 04.08.2020 № 421/пр п.92в | Заготовительно-складские расходы для оборудования - 1,2% ПЗ=1,2% (ОЗП=1,2%; ЭМ=1,2%; МАТ=1,2%) | [18 empty] | Заготовительно-складские расходы для оборудования - 1,2% ПЗ=1,2% (ОЗП=1,2%; ЭМ=1,2%; МАТ=1,2%)
15 О | ТЦ_101_77_7718573829_11.04.2022_01 КА ИОС-7 п.10, СМ2.3 | Компрессор поршневой мобильный производительность- 240 л/мин, Pmax=8 bar, U=220 B, P=1,5 кВт, тип Ceccato BLUELINE PRO 50 DM2 230V, встроенный ресивер 50 л |  |  | шт. |  |  | 1 | 32737.5 | 1,012 | 6679.44 | 4,96 | 33130 | [6 empty] | Компрессор поршневой мобильный производительность- 240 л/мин, Pmax=8 bar, U=220 B, P=1,5 кВт, тип Ceccato BLUELINE PRO 50 DM2 230V, встроенный ресивер 50 л
(Технологическое оборудование)
|  | Цена=39285/1,2 | [23 empty] | Цена=39285/1,2
| Приказ от 04.08.2020 № 421/пр п.92в | Заготовительно-складские расходы для оборудования - 1,2% ПЗ=1,2% (ОЗП=1,2%; ЭМ=1,2%; МАТ=1,2%) | [18 empty] | Заготовительно-складские расходы для оборудования - 1,2% ПЗ=1,2% (ОЗП=1,2%; ЭМ=1,2%; МАТ=1,2%)
16 О | ТЦ_101_77_7718573829_11.04.2022_01 КА ИОС-7 п.19, СМ2.3 | Пуско-зарядное устройство для 12 и 24 В аккумуляторных батарей с функцией запуска двигателей автомобилей габариты: 450x320x700мм; 220 В, 2,3/11 кВт, тип Deca Class Booster 5000E |  |  | шт. |  |  | 1 | 35103.33 | 1,012 | 7162.3 | 4,96 | 35525 | [6 empty] | Пуско-зарядное устройство для 12 и 24 В аккумуляторных батарей с функцией запуска двигателей автомобилей габариты: 450x320x700мм; 220 В, 2,3/11 кВт, тип Deca Class Booster 5000E
(Технологическое оборудование)
|  | Цена=42124/1,2 | [23 empty] | Цена=42124/1,2
| Приказ от 04.08.2020 № 421/пр п.92в | Заготовительно-складские расходы для оборудования - 1,2% ПЗ=1,2% (ОЗП=1,2%; ЭМ=1,2%; МАТ=1,2%) | [18 empty] | Заготовительно-складские расходы для оборудования - 1,2% ПЗ=1,2% (ОЗП=1,2%; ЭМ=1,2%; МАТ=1,2%)
17 О | ТЦ_101_77_7718573829_11.04.2022_01 КА ИОС-7 п.8, СМ2.3 | Тиски слесарные поворотные ширина губок 150 мм, тип STAYER MASTER 3256-150 |  |  | шт. |  |  | 1 | 5583.33 | 1,012 | 1139.11 | 4,96 | 5650 | [6 empty] | Тиски слесарные поворотные ширина губок 150 мм, тип STAYER MASTER 3256-150
(Технологическое оборудование)
|  | Цена=6700/1,2 | [23 empty] | Цена=6700/1,2
| Приказ от 04.08.2020 № 421/пр п.92в | Заготовительно-складские расходы для оборудования - 1,2% ПЗ=1,2% (ОЗП=1,2%; ЭМ=1,2%; МАТ=1,2%) | [18 empty] | Заготовительно-складские расходы для оборудования - 1,2% ПЗ=1,2% (ОЗП=1,2%; ЭМ=1,2%; МАТ=1,2%)
18 О | ТЦ_101_77_7718573829_11.04.2022_01 КА ИОС-7 п.3, СМ2.3 | Пневматический маслораздатчик емкость бака 30 л; рабочее давление 10 бар; длина гибкого шланга 2000 мм; длина наконечника 478 мм; воздушное подсоединение 1/4", тип POD030 |  |  | шт. |  |  | 2 | 23620 | 1,012 | 9638.51 | 4,96 | 47807 | [6 empty] | Пневматический маслораздатчик емкость бака 30 л; рабочее давление 10 бар; длина гибкого шланга 2000 мм; длина наконечника 478 мм; воздушное подсоединение 1/4", тип POD030
(Технологическое оборудование)
|  | Цена=28344/1,2 | [23 empty] | Цена=28344/1,2
| Приказ от 04.08.2020 № 421/пр п.92в | Заготовительно-складские расходы для оборудования - 1,2% ПЗ=1,2% (ОЗП=1,2%; ЭМ=1,2%; МАТ=1,2%) | [18 empty] | Заготовительно-складские расходы для оборудования - 1,2% ПЗ=1,2% (ОЗП=1,2%; ЭМ=1,2%; МАТ=1,2%)
19 О | ТЦ_103_77_7718573829_11.04.2022_01 КА ИОС-7 п.12, СМ2.3 | Универсальная подставка под станок, тип 344 0409 |  |  | шт. |  |  | 1 | 34197.8 | 1,012 | 6977.42 | 4,96 | 34608 | [6 empty] | Универсальная подставка под станок, тип 344 0409
(Инженерное оборудование)
|  | Цена=41037,36/1,2 | [23 empty] | Цена=41037,36/1,2
| Приказ от 04.08.2020 № 421/пр п.92в | Заготовительно-складские расходы для оборудования - 1,2% ПЗ=1,2% (ОЗП=1,2%; ЭМ=1,2%; МАТ=1,2%) | [18 empty] | Заготовительно-складские расходы для оборудования - 1,2% ПЗ=1,2% (ОЗП=1,2%; ЭМ=1,2%; МАТ=1,2%)
20 О | ТЦ_101_77_7718573829_11.04.2022_01 КА ИОС-7 п.18, СМ2.3 | Маслосборник для сбора отработанного масла. Установка передвижная для сбора отработанного масла, вместимость бака 60 л; габариты: 950x500x1230 мм, тип С 508 |  |  | шт. |  |  | 2 | 35650 | 1,012 | 14547.58 | 4,96 | 72156 | [6 empty] | Маслосборник для сбора отработанного масла. Установка передвижная для сбора отработанного масла, вместимость бака 60 л; габариты: 950x500x1230 мм, тип С 508
(Технологическое оборудование)
|  | Цена=42780/1,2 | [23 empty] | Цена=42780/1,2
| Приказ от 04.08.2020 № 421/пр п.92в | Заготовительно-складские расходы для оборудования - 1,2% ПЗ=1,2% (ОЗП=1,2%; ЭМ=1,2%; МАТ=1,2%) | [18 empty] | Заготовительно-складские расходы для оборудования - 1,2% ПЗ=1,2% (ОЗП=1,2%; ЭМ=1,2%; МАТ=1,2%)
21 О | ТЦ_101_77_7718573829_11.04.2022_01 КА ИОС-7 п.13, СМ2.3 | Полуавтомат сварочный, сварочный ток А=15…350, Р=16 кВт, U=380 В, тип MIG/MAG |  |  | шт. |  |  | 1 | 105333.33 | 1,012 | 21491.33 | 4,96 | 106597 | [6 empty] | Полуавтомат сварочный, сварочный ток А=15…350, Р=16 кВт, U=380 В, тип MIG/MAG
(Технологическое оборудование)
|  | Цена=126400/1,2 | [23 empty] | Цена=126400/1,2
| Приказ от 04.08.2020 № 421/пр п.92в | Заготовительно-складские расходы для оборудования - 1,2% ПЗ=1,2% (ОЗП=1,2%; ЭМ=1,2%; МАТ=1,2%) | [18 empty] | Заготовительно-складские расходы для оборудования - 1,2% ПЗ=1,2% (ОЗП=1,2%; ЭМ=1,2%; МАТ=1,2%)
22 О | ТЦ_101_77_7718573829_11.04.2022_01 КА ИОС-7 п.17, СМ2.3 | Щит ограждения сварочный габариты 1600х600х1800 мм, тип ЩОС 01-02 |  |  | шт. |  |  | 2 | 6500 | 1,012 | 2652.42 | 4,96 | 13156 | [6 empty] | Щит ограждения сварочный габариты 1600х600х1800 мм, тип ЩОС 01-02
(Технологическое оборудование)
|  | Цена=7800/1,2 | [23 empty] | Цена=7800/1,2
| Приказ от 04.08.2020 № 421/пр п.92в | Заготовительно-складские расходы для оборудования - 1,2% ПЗ=1,2% (ОЗП=1,2%; ЭМ=1,2%; МАТ=1,2%) | [18 empty] | Заготовительно-складские расходы для оборудования - 1,2% ПЗ=1,2% (ОЗП=1,2%; ЭМ=1,2%; МАТ=1,2%)
23 О | ТЦ_101_77_7718573829_11.04.2022_01 КА ИОС-7 п.14, СМ2.3 | Стальной лоток для хранения бочек на ножках. Габаритные размеры, мм – 2010х815х360 мм, тип 111781 49 |  |  | шт. |  |  | 1 | 50613.33 | 1,012 | 10326.81 | 4,96 | 51221 | [6 empty] | Стальной лоток для хранения бочек на ножках. Габаритные размеры, мм – 2010х815х360 мм, тип 111781 49
(Технологическое оборудование)
|  | Цена=60736/1,2 | [23 empty] | Цена=60736/1,2
| Приказ от 04.08.2020 № 421/пр п.92в | Заготовительно-складские расходы для оборудования - 1,2% ПЗ=1,2% (ОЗП=1,2%; ЭМ=1,2%; МАТ=1,2%) | [18 empty] | Заготовительно-складские расходы для оборудования - 1,2% ПЗ=1,2% (ОЗП=1,2%; ЭМ=1,2%; МАТ=1,2%)
24 О | ТЦ_101_77_7718573829_11.04.2022_01 КА ИОС-7 п.2, СМ2.3 | Насос дренажный (погружной) G=6 м3/ч, H=5 м в.ст., Р=0,25 кВт, U=220 В, габариты 160х185х306 мм, тип UNILIFT CC5 A1 |  |  | шт. |  |  | 1 | 18833.33 | 1,012 | 3842.54 | 4,96 | 19059 | [6 empty] | Насос дренажный (погружной) G=6 м3/ч, H=5 м в.ст., Р=0,25 кВт, U=220 В, габариты 160х185х306 мм, тип UNILIFT CC5 A1
(Технологическое оборудование)
|  | Цена=22600/1,2 | [23 empty] | Цена=22600/1,2
| Приказ от 04.08.2020 № 421/пр п.92в | Заготовительно-складские расходы для оборудования - 1,2% ПЗ=1,2% (ОЗП=1,2%; ЭМ=1,2%; МАТ=1,2%) | [18 empty] | Заготовительно-складские расходы для оборудования - 1,2% ПЗ=1,2% (ОЗП=1,2%; ЭМ=1,2%; МАТ=1,2%)
|  | Итоги по разделу 1 Монтажные работы. Гараж ратраков : | [24 empty] | Итоги по разделу 1 Монтажные работы. Гараж ратраков :
|  | Итого прямые затраты (справочно) |  |  | 10: 22709.64 | [14 empty] | Итого прямые затраты (справочно)
|  | В том числе: | [25 empty] | В том числе:
|  | Оплата труда рабочих |  |  | 10: 7209.07 | [14 empty] | Оплата труда рабочих
|  | Эксплуатация машин |  |  | 10: 13773.28 | [14 empty] | Эксплуатация машин
|  | Оплата труда машинистов |  |  | 10: 1524.03 | [14 empty] | Оплата труда машинистов
|  | Материалы |  |  | 10: 1727.29 | [14 empty] | Материалы
|  | Монтажные работы |  |  | 10: 35012.3 | [14 empty] | Монтажные работы
|  | В том числе: | [25 empty] | В том числе:
|  | оплата труда |  |  | 10: 7209.07 | [14 empty] | оплата труда
|  | эксплуатация машин и механизмов |  |  | 10: 13773.28 | [14 empty] | эксплуатация машин и механизмов
|  | материалы |  |  | 10: 1727.29 | [14 empty] | материалы
|  | накладные расходы |  |  | 10: 8030.04 | [14 empty] | накладные расходы
|  | сметная прибыль |  |  | 10: 4272.62 | [14 empty] | сметная прибыль
|  | Оборудование |  |  | 10: 1017266.32 | [14 empty] | Оборудование
|  | Инженерное оборудование |  |  | 10: 296199.18 | [14 empty] | Инженерное оборудование
|  | Технологическое оборудование |  |  | 10: 721067.14 | [14 empty] | Технологическое оборудование
|  | Итого ФОТ (справочно) |  |  | 10: 8733.1 | [14 empty] | Итого ФОТ (справочно)
|  | Итого накладные расходы (справочно) |  |  | 10: 8030.04 | [14 empty] | Итого накладные расходы (справочно)
|  | Итого сметная прибыль (справочно) |  |  | 10: 4272.62 | [14 empty] | Итого сметная прибыль (справочно)
|  | Итого по разделу 1 Монтажные работы. Гараж ратраков |  |  | 10: 1052278.62 | [15 empty] | Итого по разделу 1 Монтажные работы. Гараж ратраков
|  | В том числе: | [25 empty] | В том числе:
|  | оборудование отсутствующее в СНБ |  |  | 10: 1017266.32 | [14 empty] | оборудование отсутствующее в СНБ
Раздел 2. Монтажные работы. Теплогенераторная гаража ратраков | [17 empty] | Раздел 2. Монтажные работы. Теплогенераторная гаража ратраков
25 | ФЕР19-01-002-01 | Установка водонагревателей: проточных |  |  | 4: шт; 7: 2 | [6 empty] | Установка водонагревателей: проточных
| 1 | ОТ |  |  | 8: 36.5; 10: 73 | [8 empty] | ОТ
| 2 | ЭМ |  |  | 8: 3.6; 10: 7.2 | [8 empty] | ЭМ
| 3 | в т.ч. ОТм |  |  | 8: 0.72; 10: 1.44 | [8 empty] | в т.ч. ОТм
| 4 | М |  |  | 8: 334.43; 10: 668.86 | [8 empty] | М
|  | ЗТ |  |  | 4: чел.-ч; 5: 4,12; 7: 8,24 | [9 empty] | ЗТ
|  | ЗТм |  |  | 4: чел.-ч; 5: 0,06; 7: 0,12 | [9 empty] | ЗТм
|  | Итого по расценке |  |  | 8: 374.53; 10: 749.06 | [10 empty] | Итого по расценке
|  | ФОТ |  |  | 10: 74.44 | [9 empty] | ФОТ
| Приказ № 812/пр от 21.12.2020 Прил. п.16 | НР Сантехнические работы - внутренние (трубопроводы, водопровод, канализация, отопление, газоснабжение, вентиляция и кондиционирование воздуха) |  |  | 4: %; 5: 121; 7: 121; 10: 90.07 | [9 empty] | НР Сантехнические работы - внутренние (трубопроводы, водопровод, канализация, отопление, газоснабжение, вентиляция и кондиционирование воздуха)
| Приказ № 774/пр от 11.12.2020 Прил. п.16 | СП Сантехнические работы - внутренние (трубопроводы, водопровод, канализация, отопление, газоснабжение, вентиляция и кондиционирование воздуха) |  |  | 4: %; 5: 72; 7: 72; 10: 53.6 | [9 empty] | СП Сантехнические работы - внутренние (трубопроводы, водопровод, канализация, отопление, газоснабжение, вентиляция и кондиционирование воздуха)
|  | Всего по позиции |  |  | 10: 892.73 | [11 empty] | Всего по позиции
26 О | ТЦ_ 63.1.01.00_77_7718573829_11.04.2022_01 КА ИОС-7 п.22, СМ2.3 | Водогрейный котел Viessmann Vitopend 100-W A1HB003 |  |  | шт. |  |  | 2 | 79640 | 1,012 | 32498.19 | 4,96 | 161191 | [6 empty] | Водогрейный котел Viessmann Vitopend 100-W A1HB003
(Технологическое оборудование)
|  | Цена=95568/1,2 | [23 empty] | Цена=95568/1,2
| Приказ от 04.08.2020 № 421/пр п.92в | Заготовительно-складские расходы для оборудования - 1,2% ПЗ=1,2% (ОЗП=1,2%; ЭМ=1,2%; МАТ=1,2%) | [18 empty] | Заготовительно-складские расходы для оборудования - 1,2% ПЗ=1,2% (ОЗП=1,2%; ЭМ=1,2%; МАТ=1,2%)
27 | ФЕРм12-12-001-07 | Арматура фланцевая с ручным приводом или без привода водопроводная на номинальное давление до 4 МПа, номинальный диаметр: 50 мм | [17 empty] | Арматура фланцевая с ручным приводом или без привода водопроводная на номинальное давление до 4 МПа, номинальный диаметр: 50 мм | bar: 4; 7
| 1 | ОТ |  |  | 8: 30.78; 10: 30.78 | [8 empty] | ОТ
| 2 | ЭМ |  |  | 8: 36.07; 10: 36.07 | [8 empty] | ЭМ
| 3 | в т.ч. ОТм |  |  | 8: 4.25; 10: 4.25 | [8 empty] | в т.ч. ОТм
| 4 | М |  |  | 8: 2.47; 10: 2.47 | [8 empty] | М
|  | ЗТ |  |  | 4: чел.-ч; 5: 3,2; 7: 3,2 | [9 empty] | ЗТ
|  | ЗТм |  |  | 4: чел.-ч; 5: 0,32; 7: 0,32 | [9 empty] | ЗТм
|  | Итого по расценке |  |  | 8: 69.32; 10: 69.32 | [10 empty] | Итого по расценке
|  | ФОТ |  |  | 10: 35.03 | [9 empty] | ФОТ
| Приказ № 812/пр от 21.12.2020 Прил. п.54 | НР Технологические трубопроводы |  |  | 4: %; 5: 90; 7: 90; 10: 31.53 | [9 empty] | НР Технологические трубопроводы
| Приказ № 774/пр от 11.12.2020 Прил. п.54 | СП Технологические трубопроводы |  |  | 4: %; 5: 46; 7: 46; 10: 16.11 | [9 empty] | СП Технологические трубопроводы
|  | Всего по позиции |  |  | 10: 116.96 | [11 empty] | Всего по позиции
28 | ТЦ_ 18.1.00.00_77_7718573829_11.04.2022_01 КА_ИОС7 п.23 СМ2.3 | Гидравлическая разделитель FIV Collettore |  |  | шт |  |  | 1 | 12000 | 1,02 | 1304.9 | 9,38 | 12240 | [6 empty] | Гидравлическая разделитель FIV Collettore
(Материалы для строительных работ)
|  | Цена=14400/1,2 | [23 empty] | Цена=14400/1,2
| Приказ от 04.08.2020 № 421/пр п.92а | Заготовительно-складские расходы для материальных ресурсов (за исключением металлических конструкций) - 2% ПЗ=2% (ОЗП=2%; ЭМ=2%; МАТ=2%) | [18 empty] | Заготовительно-складские расходы для материальных ресурсов (за исключением металлических конструкций) - 2% ПЗ=2% (ОЗП=2%; ЭМ=2%; МАТ=2%)
29 | ФЕР18-05-001-01 | Установка насосов центробежных с электродвигателем, масса агрегата: до 0,1 т |  |  | 4: шт; 7: 5 | [6 empty] | Установка насосов центробежных с электродвигателем, масса агрегата: до 0,1 т
|  | Объем=2+1+2 | [27 empty] | Объем=2+1+2
| 1 | ОТ |  |  | 8: 120.77; 10: 603.85 | [8 empty] | ОТ
| 2 | ЭМ |  |  | 8: 11.95; 10: 59.75 | [8 empty] | ЭМ
| 3 | в т.ч. ОТм |  |  | 8: 1.03; 10: 5.15 | [8 empty] | в т.ч. ОТм
| 4 | М |  |  | 8: 54.14; 10: 270.7 | [8 empty] | М
| 23.8.03.11 | Фланцы стальные |  |  | 4: шт; 5: 2; 7: 10 | [17 empty] | Фланцы стальные
|  | ЗТ |  |  | 4: чел.-ч; 5: 13; 7: 65 | [9 empty] | ЗТ
|  | ЗТм |  |  | 4: чел.-ч; 5: 0,08; 7: 0,4 | [9 empty] | ЗТм
|  | Итого по расценке |  |  | 8: 186.86; 10: 934.3 | [10 empty] | Итого по расценке
|  | ФОТ |  |  | 10: 609 | [9 empty] | ФОТ
| Приказ № 812/пр от 21.12.2020 Прил. п.16 | НР Сантехнические работы - внутренние (трубопроводы, водопровод, канализация, отопление, газоснабжение, вентиляция и кондиционирование воздуха) |  |  | 4: %; 5: 121; 7: 121; 10: 736.89 | [9 empty] | НР Сантехнические работы - внутренние (трубопроводы, водопровод, канализация, отопление, газоснабжение, вентиляция и кондиционирование воздуха)
| Приказ № 774/пр от 11.12.2020 Прил. п.16 | СП Сантехнические работы - внутренние (трубопроводы, водопровод, канализация, отопление, газоснабжение, вентиляция и кондиционирование воздуха) |  |  | 4: %; 5: 72; 7: 72; 10: 438.48 | [9 empty] | СП Сантехнические работы - внутренние (трубопроводы, водопровод, канализация, отопление, газоснабжение, вентиляция и кондиционирование воздуха)
|  | Всего по позиции |  |  | 10: 2109.67 | [11 empty] | Всего по позиции
30 О | ТЦ_ 68.1.03.01_77_7718573829_11.04.2022_01 КА ИОС-7 п.24, СМ2.3 | Насос циркуляционный Grundfos UPS 25-120 180 |  |  | шт. |  |  | 2 | 27833.33 | 1,012 | 11357.86 | 4,96 | 56335 | [6 empty] | Насос циркуляционный Grundfos UPS 25-120 180
(Оборудование)
|  | Цена=33400/1,2 | [23 empty] | Цена=33400/1,2
| Приказ от 04.08.2020 № 421/пр п.92в | Заготовительно-складские расходы для оборудования - 1,2% ПЗ=1,2% (ОЗП=1,2%; ЭМ=1,2%; МАТ=1,2%) | [18 empty] | Заготовительно-складские расходы для оборудования - 1,2% ПЗ=1,2% (ОЗП=1,2%; ЭМ=1,2%; МАТ=1,2%)
31 О | ТЦ_ 68.1.03.01_77_7718573829_11.04.2022_01 КА ИОС-7 п.25, СМ2.3 | Насос циркуляционный Grundfos UPS 25-50 180 |  |  | шт. |  |  | 3 | 20583.33 | 1,012 | 12598.99 | 4,96 | 62491 | [6 empty] | Насос циркуляционный Grundfos UPS 25-50 180
(Оборудование)
|  | Объем=1+2 | [27 empty] | Объем=1+2
|  | Цена=24700/1,2 | [23 empty] | Цена=24700/1,2
| Приказ от 04.08.2020 № 421/пр п.92в | Заготовительно-складские расходы для оборудования - 1,2% ПЗ=1,2% (ОЗП=1,2%; ЭМ=1,2%; МАТ=1,2%) | [18 empty] | Заготовительно-складские расходы для оборудования - 1,2% ПЗ=1,2% (ОЗП=1,2%; ЭМ=1,2%; МАТ=1,2%)
32 | ФЕР18-02-004-03 | Монтаж водонагревателей электрических накопительных (емкостных) объемом: свыше 100 л |  |  | 4: шт; 7: 2 | [6 empty] | Монтаж водонагревателей электрических накопительных (емкостных) объемом: свыше 100 л
| 1 | ОТ |  |  | 8: 20.14; 10: 40.28 | [8 empty] | ОТ
| 4 | М |  |  | 8: 0.89; 10: 1.78 | [8 empty] | М
| 24.3.03.13 | Трубы полиэтиленовые |  |  | 4: м; 5: 1,5; 7: 3 | [17 empty] | Трубы полиэтиленовые
|  | ЗТ |  |  | 4: чел.-ч; 5: 2,22; 7: 4,44 | [9 empty] | ЗТ
|  | Итого по расценке |  |  | 8: 21.03; 10: 42.06 | [10 empty] | Итого по расценке
|  | ФОТ |  |  | 10: 40.28 | [9 empty] | ФОТ
| Приказ № 812/пр от 21.12.2020 Прил. п.16 | НР Сантехнические работы - внутренние (трубопроводы, водопровод, канализация, отопление, газоснабжение, вентиляция и кондиционирование воздуха) |  |  | 4: %; 5: 121; 7: 121; 10: 48.74 | [9 empty] | НР Сантехнические работы - внутренние (трубопроводы, водопровод, канализация, отопление, газоснабжение, вентиляция и кондиционирование воздуха)
| Приказ № 774/пр от 11.12.2020 Прил. п.16 | СП Сантехнические работы - внутренние (трубопроводы, водопровод, канализация, отопление, газоснабжение, вентиляция и кондиционирование воздуха) |  |  | 4: %; 5: 72; 7: 72; 10: 29 | [9 empty] | СП Сантехнические работы - внутренние (трубопроводы, водопровод, канализация, отопление, газоснабжение, вентиляция и кондиционирование воздуха)
|  | Всего по позиции |  |  | 10: 119.8 | [11 empty] | Всего по позиции
33 О | ФССЦ-63.1.01.06-0039 | Электроводонагреватели накопительные вертикальные напольные, объем 500 л, мощность 15 кВт (Бойлер) |  |  | 4: шт; 7: 2; 8: 26033.02; 10: 52066.04 | [6 empty] | Электроводонагреватели накопительные вертикальные напольные, объем 500 л, мощность 15 кВт (Бойлер)
(Инженерное оборудование)
34 | ФЕР18-04-001-01 | Установка баков расширительных круглых и прямоугольных вместимостью: 0,1 м3 |  |  | 4: шт; 7: 3 | [6 empty] | Установка баков расширительных круглых и прямоугольных вместимостью: 0,1 м3
|  | Объем=1+2 | [27 empty] | Объем=1+2
| 1 | ОТ |  |  | 8: 32.16; 10: 96.48 | [8 empty] | ОТ
| 2 | ЭМ |  |  | 8: 23.71; 10: 71.13 | [8 empty] | ЭМ
| 3 | в т.ч. ОТм |  |  | 8: 1.96; 10: 5.88 | [8 empty] | в т.ч. ОТм
| 4 | М |  |  | 8: 365.88; 10: 1097.64 | [8 empty] | М
|  | ЗТ |  |  | 4: чел.-ч; 5: 3,63; 7: 10,89 | [9 empty] | ЗТ
|  | ЗТм |  |  | 4: чел.-ч; 5: 0,16; 7: 0,48 | [9 empty] | ЗТм
|  | Итого по расценке |  |  | 8: 421.75; 10: 1265.25 | [10 empty] | Итого по расценке
|  | ФОТ |  |  | 10: 102.36 | [9 empty] | ФОТ
| Приказ № 812/пр от 21.12.2020 Прил. п.16 | НР Сантехнические работы - внутренние (трубопроводы, водопровод, канализация, отопление, газоснабжение, вентиляция и кондиционирование воздуха) |  |  | 4: %; 5: 121; 7: 121; 10: 123.86 | [9 empty] | НР Сантехнические работы - внутренние (трубопроводы, водопровод, канализация, отопление, газоснабжение, вентиляция и кондиционирование воздуха)
| Приказ № 774/пр от 11.12.2020 Прил. п.16 | СП Сантехнические работы - внутренние (трубопроводы, водопровод, канализация, отопление, газоснабжение, вентиляция и кондиционирование воздуха) |  |  | 4: %; 5: 72; 7: 72; 10: 73.7 | [9 empty] | СП Сантехнические работы - внутренние (трубопроводы, водопровод, канализация, отопление, газоснабжение, вентиляция и кондиционирование воздуха)
|  | Всего по позиции |  |  | 10: 1462.81 | [11 empty] | Всего по позиции
35 | ТЦ_ 18.5.01.02_77_7718573829_11.04.2022_01 КА_ИОС7 п.36 СМ2.3 | Мембранный расширительный бак Reflex N 25 артикул 8206301 |  |  | шт |  |  | 1 | 3000 | 1,02 | 326.23 | 9,38 | 3060 | [6 empty] | Мембранный расширительный бак Reflex N 25 артикул 8206301
(Материалы для строительных работ)
|  | Цена=3600/1,2 | [23 empty] | Цена=3600/1,2
| Приказ от 04.08.2020 № 421/пр п.92а | Заготовительно-складские расходы для материальных ресурсов (за исключением металлических конструкций) - 2% ПЗ=2% (ОЗП=2%; ЭМ=2%; МАТ=2%) | [18 empty] | Заготовительно-складские расходы для материальных ресурсов (за исключением металлических конструкций) - 2% ПЗ=2% (ОЗП=2%; ЭМ=2%; МАТ=2%)
36 | ТЦ_ 18.5.01.02_77_7718573829_11.04.2022_01 КА_ИОС7 п.27 СМ2.3 | Мембранный расширительный бак Reflex S 25 артикул 8704200 |  |  | шт |  |  | 2 | 9966.67 | 1,02 | 2167.59 | 9,38 | 20332 | [6 empty] | Мембранный расширительный бак Reflex S 25 артикул 8704200
(Материалы для строительных работ)
|  | Цена=11960/1,2 | [23 empty] | Цена=11960/1,2
| Приказ от 04.08.2020 № 421/пр п.92а | Заготовительно-складские расходы для материальных ресурсов (за исключением металлических конструкций) - 2% ПЗ=2% (ОЗП=2%; ЭМ=2%; МАТ=2%) | [18 empty] | Заготовительно-складские расходы для материальных ресурсов (за исключением металлических конструкций) - 2% ПЗ=2% (ОЗП=2%; ЭМ=2%; МАТ=2%)
37 | ФЕР16-02-004-01 | Прокладка трубопроводов отопления и газоснабжения из стальных бесшовных труб диаметром: 50 мм |  |  | 4: 100 м; 7: 1,2 | [6 empty] | Прокладка трубопроводов отопления и газоснабжения из стальных бесшовных труб диаметром: 50 мм
|  | Объем=(60+60) / 100 | [27 empty] | Объем=(60+60) / 100
| 1 | ОТ |  |  | 8: 539.73; 10: 647.68 | [8 empty] | ОТ
| 2 | ЭМ |  |  | 8: 97.75; 10: 117.3 | [8 empty] | ЭМ
| 3 | в т.ч. ОТм |  |  | 8: 12.66; 10: 15.19 | [8 empty] | в т.ч. ОТм
| 4 | М |  |  | 8: 28.74; 10: 34.49 | [8 empty] | М
| 23.1.02.07 | Крепления |  |  | 4: кг; 5: 0; 7: 0 | [17 empty] | Крепления
| 23.7.01.02 | Трубопроводы с гильзами |  |  | 4: м; 5: 100; 7: 120 | [17 empty] | Трубопроводы с гильзами
|  | ЗТ |  |  | 4: чел.-ч; 5: 55,3; 7: 66,36 | [9 empty] | ЗТ
|  | ЗТм |  |  | 4: чел.-ч; 5: 1,06; 7: 1,272 | [9 empty] | ЗТм
|  | Итого по расценке |  |  | 8: 666.22; 10: 799.47 | [10 empty] | Итого по расценке
|  | ФОТ |  |  | 10: 662.87 | [9 empty] | ФОТ
| Приказ № 812/пр от 21.12.2020 Прил. п.16 | НР Сантехнические работы - внутренние (трубопроводы, водопровод, канализация, отопление, газоснабжение, вентиляция и кондиционирование воздуха) |  |  | 4: %; 5: 121; 7: 121; 10: 802.07 | [9 empty] | НР Сантехнические работы - внутренние (трубопроводы, водопровод, канализация, отопление, газоснабжение, вентиляция и кондиционирование воздуха)
| Приказ № 774/пр от 11.12.2020 Прил. п.16 | СП Сантехнические работы - внутренние (трубопроводы, водопровод, канализация, отопление, газоснабжение, вентиляция и кондиционирование воздуха) |  |  | 4: %; 5: 72; 7: 72; 10: 477.27 | [9 empty] | СП Сантехнические работы - внутренние (трубопроводы, водопровод, канализация, отопление, газоснабжение, вентиляция и кондиционирование воздуха)
|  | Всего по позиции |  |  | 10: 2078.81 | [11 empty] | Всего по позиции
38 | ФССЦ-23.7.02.02-0020 | Узлы трубопроводов с установкой необходимых деталей из бесшовных труб, сталь марки 20, номинальный диаметр 25 мм, толщина стенки 2,0 мм |  |  | 4: т; 7: 0,0798; 8: 34730.3; 10: 2771.48 | [6 empty] | Узлы трубопроводов с установкой необходимых деталей из бесшовных труб, сталь марки 20, номинальный диаметр 25 мм, толщина стенки 2,0 мм
(Сантехнические работы - внутренние (трубопроводы, водопровод, канализация, отопление, газоснабжение, вентиляция и кондиционирование воздуха))
|  | Объем=(60*1,13+30*0,4)/1000 | [27 empty] | Объем=(60*1,13+30*0,4)/1000
39 | ФССЦ-23.7.02.02-0024 | Узлы трубопроводов с установкой необходимых деталей из бесшовных труб, сталь марки 20, номинальный диаметр 32 мм, толщина стенки 2,0 мм |  |  | 4: т; 7: 0,117; 8: 33684.79; 10: 3941.12 | [6 empty] | Узлы трубопроводов с установкой необходимых деталей из бесшовных труб, сталь марки 20, номинальный диаметр 32 мм, толщина стенки 2,0 мм
(Сантехнические работы - внутренние (трубопроводы, водопровод, канализация, отопление, газоснабжение, вентиляция и кондиционирование воздуха))
|  | Объем=(60*1,48+30*0,94)/1000 | [27 empty] | Объем=(60*1,48+30*0,94)/1000
40 | ФЕРм12-12-009-03 | Арматура муфтовая с ручным приводом или без привода водопроводная на номинальное давление до 10 МПа, номинальный диаметр: 20 мм |  |  | 4: шт; 7: 40 | [6 empty] | Арматура муфтовая с ручным приводом или без привода водопроводная на номинальное давление до 10 МПа, номинальный диаметр: 20 мм
| 1 | ОТ |  |  | 8: 46.18; 10: 1847.2 | [8 empty] | ОТ
| 2 | ЭМ |  |  | 8: 4.54; 10: 181.6 | [8 empty] | ЭМ
| 4 | М |  |  | 8: 6.12; 10: 244.8 | [8 empty] | М
|  | ЗТ |  |  | 4: чел.-ч; 5: 4,8; 7: 192 | [9 empty] | ЗТ
|  | Итого по расценке |  |  | 8: 56.84; 10: 2273.6 | [10 empty] | Итого по расценке
|  | ФОТ |  |  | 10: 1847.2 | [9 empty] | ФОТ
| Приказ № 812/пр от 21.12.2020 Прил. п.54 | НР Технологические трубопроводы |  |  | 4: %; 5: 90; 7: 90; 10: 1662.48 | [9 empty] | НР Технологические трубопроводы
| Приказ № 774/пр от 11.12.2020 Прил. п.54 | СП Технологические трубопроводы |  |  | 4: %; 5: 46; 7: 46; 10: 849.71 | [9 empty] | СП Технологические трубопроводы
|  | Всего по позиции |  |  | 10: 4785.79 | [11 empty] | Всего по позиции
41 | ФССЦ-18.1.09.08-0003 | Кран шаровой латунный, номинальный диаметр 20 мм (3/4"), присоединение муфтовое ВР-ВР |  |  | 4: шт; 7: 40; 8: 79.1; 10: 3164 | [6 empty] | Кран шаровой латунный, номинальный диаметр 20 мм (3/4"), присоединение муфтовое ВР-ВР
(Технологические трубопроводы)
42 | ФЕРм12-12-009-04 | Арматура муфтовая с ручным приводом или без привода водопроводная на номинальное давление до 10 МПа, номинальный диаметр: 25 мм |  |  | 4: шт; 7: 20 | [6 empty] | Арматура муфтовая с ручным приводом или без привода водопроводная на номинальное давление до 10 МПа, номинальный диаметр: 25 мм
| 1 | ОТ |  |  | 8: 46.18; 10: 923.6 | [8 empty] | ОТ
| 2 | ЭМ |  |  | 8: 4.54; 10: 90.8 | [8 empty] | ЭМ
| 4 | М |  |  | 8: 7.64; 10: 152.8 | [8 empty] | М
|  | ЗТ |  |  | 4: чел.-ч; 5: 4,8; 7: 96 | [9 empty] | ЗТ
|  | Итого по расценке |  |  | 8: 58.36; 10: 1167.2 | [10 empty] | Итого по расценке
|  | ФОТ |  |  | 10: 923.6 | [9 empty] | ФОТ
| Приказ № 812/пр от 21.12.2020 Прил. п.54 | НР Технологические трубопроводы |  |  | 4: %; 5: 90; 7: 90; 10: 831.24 | [9 empty] | НР Технологические трубопроводы
| Приказ № 774/пр от 11.12.2020 Прил. п.54 | СП Технологические трубопроводы |  |  | 4: %; 5: 46; 7: 46; 10: 424.86 | [9 empty] | СП Технологические трубопроводы
|  | Всего по позиции |  |  | 10: 2423.3 | [11 empty] | Всего по позиции
43 | ФССЦ-18.1.09.08-0001 | Кран шаровой латунный, номинальный диаметр 25 мм (1"), присоединение муфтовое ВР-ВР |  |  | 4: шт; 7: 20; 8: 120.2; 10: 2404 | [6 empty] | Кран шаровой латунный, номинальный диаметр 25 мм (1"), присоединение муфтовое ВР-ВР
(Технологические трубопроводы)
44 | ФЕР18-06-007-01 | Установка фильтров диаметром: 25 мм |  |  | 4: 10 шт; 7: 0,8 | [6 empty] | Установка фильтров диаметром: 25 мм
|  | Объем=(5+3) / 10 | [27 empty] | Объем=(5+3) / 10
| 1 | ОТ |  |  | 8: 70.5; 10: 56.4 | [8 empty] | ОТ
| 2 | ЭМ |  |  | 8: 41.62; 10: 33.3 | [8 empty] | ЭМ
| 3 | в т.ч. ОТм |  |  | 8: 3.85; 10: 3.08 | [8 empty] | в т.ч. ОТм
| 4 | М |  |  | 8: 7.25; 10: 5.8 | [8 empty] | М
| 18.5.14.01 | Фильтры для очистки воды |  |  | 4: шт; 5: 10; 7: 8 | [17 empty] | Фильтры для очистки воды
|  | ЗТ |  |  | 4: чел.-ч; 5: 7,5; 7: 6 | [9 empty] | ЗТ
|  | ЗТм |  |  | 4: чел.-ч; 5: 0,33; 7: 0,264 | [9 empty] | ЗТм
|  | Итого по расценке |  |  | 8: 119.37; 10: 95.5 | [10 empty] | Итого по расценке
|  | ФОТ |  |  | 10: 59.48 | [9 empty] | ФОТ
| Приказ № 812/пр от 21.12.2020 Прил. п.16 | НР Сантехнические работы - внутренние (трубопроводы, водопровод, канализация, отопление, газоснабжение, вентиляция и кондиционирование воздуха) |  |  | 4: %; 5: 121; 7: 121; 10: 71.97 | [9 empty] | НР Сантехнические работы - внутренние (трубопроводы, водопровод, канализация, отопление, газоснабжение, вентиляция и кондиционирование воздуха)
| Приказ № 774/пр от 11.12.2020 Прил. п.16 | СП Сантехнические работы - внутренние (трубопроводы, водопровод, канализация, отопление, газоснабжение, вентиляция и кондиционирование воздуха) |  |  | 4: %; 5: 72; 7: 72; 10: 42.83 | [9 empty] | СП Сантехнические работы - внутренние (трубопроводы, водопровод, канализация, отопление, газоснабжение, вентиляция и кондиционирование воздуха)
|  | Всего по позиции |  |  | 10: 210.3 | [11 empty] | Всего по позиции
45 | ФССЦ-18.2.08.08-1016 | Фильтры сетчатые, с внутренней резьбой, латунные, диаметр 20 мм |  |  | 4: шт; 7: 5; 8: 433.21; 10: 2166.05 | [6 empty] | Фильтры сетчатые, с внутренней резьбой, латунные, диаметр 20 мм
(Сантехнические работы - внутренние (трубопроводы, водопровод, канализация, отопление, газоснабжение, вентиляция и кондиционирование воздуха))
46 | ФССЦ-18.2.08.08-1018 | Фильтры сетчатые, с внутренней резьбой, латунные, диаметр 25 мм |  |  | 4: шт; 7: 3; 8: 610.98; 10: 1832.94 | [6 empty] | Фильтры сетчатые, с внутренней резьбой, латунные, диаметр 25 мм
(Сантехнические работы - внутренние (трубопроводы, водопровод, канализация, отопление, газоснабжение, вентиляция и кондиционирование воздуха))
47 | ФЕР16-05-003-01 | Установка клапанов предохранительных однорычажных диаметром: 25 мм |  |  | 4: шт; 7: 4 | [6 empty] | Установка клапанов предохранительных однорычажных диаметром: 25 мм
| 1 | ОТ |  |  | 8: 17.28; 10: 69.12 | [8 empty] | ОТ
| 2 | ЭМ |  |  | 8: 2.69; 10: 10.76 | [8 empty] | ЭМ
| 3 | в т.ч. ОТм |  |  | 8: 0.23; 10: 0.92 | [8 empty] | в т.ч. ОТм
| 4 | М |  |  | 8: 23.38; 10: 93.52 | [8 empty] | М
| 18.1.05.01 | Клапаны |  |  | 4: шт; 5: 1; 7: 4 | [17 empty] | Клапаны
| 23.8.03.11 | Фланцы стальные |  |  | 4: шт; 5: 1; 7: 4 | [17 empty] | Фланцы стальные
|  | ЗТ |  |  | 4: чел.-ч; 5: 1,86; 7: 7,44 | [9 empty] | ЗТ
|  | ЗТм |  |  | 4: чел.-ч; 5: 0,02; 7: 0,08 | [9 empty] | ЗТм
|  | Итого по расценке |  |  | 8: 43.35; 10: 173.4 | [10 empty] | Итого по расценке
|  | ФОТ |  |  | 10: 70.04 | [9 empty] | ФОТ
| Приказ № 812/пр от 21.12.2020 Прил. п.16 | НР Сантехнические работы - внутренние (трубопроводы, водопровод, канализация, отопление, газоснабжение, вентиляция и кондиционирование воздуха) |  |  | 4: %; 5: 121; 7: 121; 10: 84.75 | [9 empty] | НР Сантехнические работы - внутренние (трубопроводы, водопровод, канализация, отопление, газоснабжение, вентиляция и кондиционирование воздуха)
| Приказ № 774/пр от 11.12.2020 Прил. п.16 | СП Сантехнические работы - внутренние (трубопроводы, водопровод, канализация, отопление, газоснабжение, вентиляция и кондиционирование воздуха) |  |  | 4: %; 5: 72; 7: 72; 10: 50.43 | [9 empty] | СП Сантехнические работы - внутренние (трубопроводы, водопровод, канализация, отопление, газоснабжение, вентиляция и кондиционирование воздуха)
|  | Всего по позиции |  |  | 10: 308.58 | [11 empty] | Всего по позиции
48 | ТЦ_18.1.05.02_77_7718573829_11.04.2022_01 КА_ИОС7 п.28 СМ2.3 | Клапан предохранительный Ду20 муфтовый Valtec VT 1831 |  |  | шт |  |  | 4 | 2940.83 | 1,02 | 1279.21 | 9,38 | 11999 | [6 empty] | Клапан предохранительный Ду20 муфтовый Valtec VT 1831
(Материалы для строительных работ)
|  | Цена=3529/1,2 | [23 empty] | Цена=3529/1,2
| Приказ от 04.08.2020 № 421/пр п.92а | Заготовительно-складские расходы для материальных ресурсов (за исключением металлических конструкций) - 2% ПЗ=2% (ОЗП=2%; ЭМ=2%; МАТ=2%) | [18 empty] | Заготовительно-складские расходы для материальных ресурсов (за исключением металлических конструкций) - 2% ПЗ=2% (ОЗП=2%; ЭМ=2%; МАТ=2%)
49 | ФЕР16-05-005-01 | Установка клапанов редукционных пружинных диаметром: 25 мм |  |  | 4: шт; 7: 15 | [6 empty] | Установка клапанов редукционных пружинных диаметром: 25 мм
|  | Объем=8+5+2 | [27 empty] | Объем=8+5+2
| 1 | ОТ |  |  | 8: 8.84; 10: 132.6 | [8 empty] | ОТ
| 2 | ЭМ |  |  | 8: 2.77; 10: 41.55 | [8 empty] | ЭМ
| 3 | в т.ч. ОТм |  |  | 8: 0.12; 10: 1.8 | [8 empty] | в т.ч. ОТм
| 4 | М |  |  | 8: 17.33; 10: 259.95 | [8 empty] | М
| 18.1.07.01 | Клапаны |  |  | 4: шт; 5: 1; 7: 15 | [17 empty] | Клапаны
| 23.8.03.11 | Фланцы стальные |  |  | 4: шт; 5: 2; 7: 30 | [17 empty] | Фланцы стальные
|  | ЗТ |  |  | 4: чел.-ч; 5: 0,93; 7: 13,95 | [9 empty] | ЗТ
|  | ЗТм |  |  | 4: чел.-ч; 5: 0,01; 7: 0,15 | [9 empty] | ЗТм
|  | Итого по расценке |  |  | 8: 28.94; 10: 434.1 | [10 empty] | Итого по расценке
|  | ФОТ |  |  | 10: 134.4 | [9 empty] | ФОТ
| Приказ № 812/пр от 21.12.2020 Прил. п.16 | НР Сантехнические работы - внутренние (трубопроводы, водопровод, канализация, отопление, газоснабжение, вентиляция и кондиционирование воздуха) |  |  | 4: %; 5: 121; 7: 121; 10: 162.62 | [9 empty] | НР Сантехнические работы - внутренние (трубопроводы, водопровод, канализация, отопление, газоснабжение, вентиляция и кондиционирование воздуха)
| Приказ № 774/пр от 11.12.2020 Прил. п.16 | СП Сантехнические работы - внутренние (трубопроводы, водопровод, канализация, отопление, газоснабжение, вентиляция и кондиционирование воздуха) |  |  | 4: %; 5: 72; 7: 72; 10: 96.77 | [9 empty] | СП Сантехнические работы - внутренние (трубопроводы, водопровод, канализация, отопление, газоснабжение, вентиляция и кондиционирование воздуха)
|  | Всего по позиции |  |  | 10: 693.49 | [11 empty] | Всего по позиции
50 | ФССЦ-18.1.04.06-0032 | Клапан обратный пружинный латунный, номинальное давление 2,5 МПа (25 кгс/см2), номинальный диаметр 20 мм |  |  | 4: шт; 7: 8; 8: 95.6; 10: 764.8 | [6 empty] | Клапан обратный пружинный латунный, номинальное давление 2,5 МПа (25 кгс/см2), номинальный диаметр 20 мм
(Сантехнические работы - внутренние (трубопроводы, водопровод, канализация, отопление, газоснабжение, вентиляция и кондиционирование воздуха))
51 | ФССЦ-18.1.04.06-0033 | Клапан обратный пружинный латунный, номинальное давление 2,5 МПа (25 кгс/см2), номинальный диаметр 25 мм |  |  | 4: шт; 7: 5; 8: 125.18; 10: 625.9 | [6 empty] | Клапан обратный пружинный латунный, номинальное давление 2,5 МПа (25 кгс/см2), номинальный диаметр 25 мм
(Сантехнические работы - внутренние (трубопроводы, водопровод, канализация, отопление, газоснабжение, вентиляция и кондиционирование воздуха))
52 | ТЦ_18.1.07.01_77_7718573829_11.04.2022_01 КА_ИОС7 п.29 СМ2.3 | Клапан редукционный «после себя» Ду20 муфтовый Danfoss 10bis |  |  | шт |  |  | 2 | 19326.67 | 1,02 | 4203.2 | 9,38 | 39426 | [6 empty] | Клапан редукционный «после себя» Ду20 муфтовый Danfoss 10bis
(Материалы для строительных работ)
|  | Цена=23192/1,2 | [23 empty] | Цена=23192/1,2
| Приказ от 04.08.2020 № 421/пр п.92а | Заготовительно-складские расходы для материальных ресурсов (за исключением металлических конструкций) - 2% ПЗ=2% (ОЗП=2%; ЭМ=2%; МАТ=2%) | [18 empty] | Заготовительно-складские расходы для материальных ресурсов (за исключением металлических конструкций) - 2% ПЗ=2% (ОЗП=2%; ЭМ=2%; МАТ=2%)
53 | ФЕР26-01-017-01 | Изоляция изделиями из вспененного каучука, вспененного полиэтилена трубопроводов наружным диметром: до 160 мм трубками |  |  | 4: 10 м; 7: 12 | [6 empty] | Изоляция изделиями из вспененного каучука, вспененного полиэтилена трубопроводов наружным диметром: до 160 мм трубками
|  | Объем=(60+60) / 10 | [27 empty] | Объем=(60+60) / 10
| 1 | ОТ |  |  | 8: 21.82; 10: 261.84 | [8 empty] | ОТ
| 2 | ЭМ |  |  | 8: 17.27; 10: 207.24 | [8 empty] | ЭМ
| 3 | в т.ч. ОТм |  |  | 8: 2.9; 10: 34.8 | [8 empty] | в т.ч. ОТм
| 4 | М |  |  | 8: 89.78; 10: 1077.36 | [8 empty] | М
| 12.2.07.04 | Трубки из вспененного каучука, полиэтилена |  |  | 4: м; 5: 11; 7: 132 | [17 empty] | Трубки из вспененного каучука, полиэтилена
| 14.3.02.06-0001 | Краска на водной основе со специальными добавками, для защиты теплоизоляционных материалов |  |  | 4: л; 5: 0; 7: 0 | [17 empty] | Краска на водной основе со специальными добавками, для защиты теплоизоляционных материалов
|  | ЗТ |  |  | 4: чел.-ч; 5: 2,2; 7: 26,4 | [9 empty] | ЗТ
|  | ЗТм |  |  | 4: чел.-ч; 5: 0,25; 7: 3 | [9 empty] | ЗТм
|  | Итого по расценке |  |  | 8: 128.87; 10: 1546.44 | [10 empty] | Итого по расценке
|  | ФОТ |  |  | 10: 296.64 | [9 empty] | ФОТ
| Приказ № 812/пр от 21.12.2020 Прил. п.20 | НР Теплоизоляционные работы |  |  | 4: %; 5: 97; 7: 97; 10: 287.74 | [9 empty] | НР Теплоизоляционные работы
| Приказ № 774/пр от 11.12.2020 Прил. п.20 | СП Теплоизоляционные работы |  |  | 4: %; 5: 55; 7: 55; 10: 163.15 | [9 empty] | СП Теплоизоляционные работы
|  | Всего по позиции |  |  | 10: 1997.33 | [11 empty] | Всего по позиции
54 | ФССЦ-12.2.07.05-0033 | Трубки теплоизоляционные из пенополиэтилена, диаметр 22 мм, толщина 13 мм |  |  | 4: 100 м; 7: 0,66; 8: 409.53; 10: 270.29 | [6 empty] | Трубки теплоизоляционные из пенополиэтилена, диаметр 22 мм, толщина 13 мм
(Теплоизоляционные работы)
|  | Объем=(60*1,1) / 100 | [27 empty] | Объем=(60*1,1) / 100
55 | ФССЦ-12.2.07.05-0041 | Трубки теплоизоляционные из пенополиэтилена, диаметр 28 мм, толщина 13 мм |  |  | 4: 100 м; 7: 0,66; 8: 461.59; 10: 304.65 | [6 empty] | Трубки теплоизоляционные из пенополиэтилена, диаметр 28 мм, толщина 13 мм
(Теплоизоляционные работы)
|  | Объем=(60*1,1) / 100 | [27 empty] | Объем=(60*1,1) / 100
Не монтируемое оборудование | [18 empty] | Не монтируемое оборудование
56 О | ТЦ_104_77_7718573829_11.04.2022_01 КА ИОС-7 п.30, СМ2.3 | Емкость запаса химически обработанной воды 200л |  |  | шт. |  |  | 1 | 4550 | 1,012 | 928.43 | 4,96 | 4605 | [6 empty] | Емкость запаса химически обработанной воды 200л
(Производственный и хозяйственный инвентарь, в том числе мебель)
|  | Цена=5460/1,2 | [23 empty] | Цена=5460/1,2
| Приказ от 04.08.2020 № 421/пр п.92в | Заготовительно-складские расходы для оборудования - 1,2% ПЗ=1,2% (ОЗП=1,2%; ЭМ=1,2%; МАТ=1,2%) | [18 empty] | Заготовительно-складские расходы для оборудования - 1,2% ПЗ=1,2% (ОЗП=1,2%; ЭМ=1,2%; МАТ=1,2%)
57 О | ТЦ_104_77_7718573829_11.04.2022_01 КА ИОС-7 п.31, СМ2.3 | Емкость запаса химически обработанной воды 40л |  |  | шт. |  |  | 1 | 1000 | 1,012 | 204.03 | 4,96 | 1012 | [6 empty] | Емкость запаса химически обработанной воды 40л
(Производственный и хозяйственный инвентарь, в том числе мебель)
|  | Цена=1200/1,2 | [23 empty] | Цена=1200/1,2
| Приказ от 04.08.2020 № 421/пр п.92в | Заготовительно-складские расходы для оборудования - 1,2% ПЗ=1,2% (ОЗП=1,2%; ЭМ=1,2%; МАТ=1,2%) | [18 empty] | Заготовительно-складские расходы для оборудования - 1,2% ПЗ=1,2% (ОЗП=1,2%; ЭМ=1,2%; МАТ=1,2%)
58 О | ТЦ_101_77_7726734318_19.04.2021_01 КА ИОС-7 п.32, СМ2.3 | Бочковой насос емкости запаса химически обработанной воды G=87 л/мин, H=19 м в.ст., Р=0,5 кВт, U=230, Lutz PP-41-L-DLSS 0110-305 |  |  | шт. |  |  | 2 | 32916.67 | 1,012 | 13432.06 | 4,96 | 66623 | [6 empty] | Бочковой насос емкости запаса химически обработанной воды G=87 л/мин, H=19 м в.ст., Р=0,5 кВт, U=230, Lutz PP-41-L-DLSS 0110-305
(Технологическое оборудование)
|  | Цена=39500/1,2 | [23 empty] | Цена=39500/1,2
| Приказ от 04.08.2020 № 421/пр п.92в | Заготовительно-складские расходы для оборудования - 1,2% ПЗ=1,2% (ОЗП=1,2%; ЭМ=1,2%; МАТ=1,2%) | [18 empty] | Заготовительно-складские расходы для оборудования - 1,2% ПЗ=1,2% (ОЗП=1,2%; ЭМ=1,2%; МАТ=1,2%)
|  | Итоги по разделу 2 Монтажные работы. Теплогенераторная гаража ратраков : | [24 empty] | Итоги по разделу 2 Монтажные работы. Теплогенераторная гаража ратраков :
|  | Итого прямые затраты (справочно) |  |  | 10: 37076.06 | [14 empty] | Итого прямые затраты (справочно)
|  | В том числе: | [25 empty] | В том числе:
|  | Оплата труда рабочих |  |  | 10: 4782.83 | [14 empty] | Оплата труда рабочих
|  | Эксплуатация машин |  |  | 10: 856.7 | [14 empty] | Эксплуатация машин
|  | Оплата труда машинистов |  |  | 10: 72.51 | [14 empty] | Оплата труда машинистов
|  | Материалы |  |  | 10: 31436.53 | [14 empty] | Материалы
|  | Строительные работы |  |  | 10: 31831.88 | [14 empty] | Строительные работы
|  | В том числе: | [25 empty] | В том числе:
|  | оплата труда |  |  | 10: 1981.25 | [14 empty] | оплата труда
|  | эксплуатация машин и механизмов |  |  | 10: 548.23 | [14 empty] | эксплуатация машин и механизмов
|  | материалы |  |  | 10: 25468.46 | [14 empty] | материалы
|  | накладные расходы |  |  | 10: 2408.71 | [14 empty] | накладные расходы
|  | сметная прибыль |  |  | 10: 1425.23 | [14 empty] | сметная прибыль
|  | Монтажные работы |  |  | 10: 12894.05 | [14 empty] | Монтажные работы
|  | В том числе: | [25 empty] | В том числе:
|  | оплата труда |  |  | 10: 2801.58 | [14 empty] | оплата труда
|  | эксплуатация машин и механизмов |  |  | 10: 308.47 | [14 empty] | эксплуатация машин и механизмов
|  | материалы |  |  | 10: 5968.07 | [14 empty] | материалы
|  | накладные расходы |  |  | 10: 2525.25 | [14 empty] | накладные расходы
|  | сметная прибыль |  |  | 10: 1290.68 | [14 empty] | сметная прибыль
|  | Оборудование |  |  | 10: 123085.6 | [14 empty] | Оборудование
|  | Оборудование |  |  | 10: 23956.85 | [14 empty] | Оборудование
|  | Инженерное оборудование |  |  | 10: 52066.04 | [14 empty] | Инженерное оборудование
|  | Технологическое оборудование |  |  | 10: 45930.25 | [14 empty] | Технологическое оборудование
|  | Производственный и хозяйственный инвентарь, в том числе мебель |  |  | 10: 1132.46 | [14 empty] | Производственный и хозяйственный инвентарь, в том числе мебель
|  | Итого ФОТ (справочно) |  |  | 10: 4855.34 | [14 empty] | Итого ФОТ (справочно)
|  | Итого накладные расходы (справочно) |  |  | 10: 4933.96 | [14 empty] | Итого накладные расходы (справочно)
|  | Итого сметная прибыль (справочно) |  |  | 10: 2715.91 | [14 empty] | Итого сметная прибыль (справочно)
|  | Итого по разделу 2 Монтажные работы. Теплогенераторная гаража ратраков |  |  | 10: 167811.53 | [15 empty] | Итого по разделу 2 Монтажные работы. Теплогенераторная гаража ратраков
|  | В том числе: | [25 empty] | В том числе:
|  | материалы, изделия и конструкции отсутствующие в СНБ |  |  | 10: 9281.13 | [14 empty] | материалы, изделия и конструкции отсутствующие в СНБ
|  | оборудование отсутствующее в СНБ |  |  | 10: 71019.56 | [14 empty] | оборудование отсутствующее в СНБ
Раздел 3. Дополнительные затраты по перевозке материалов на расстояние сверх учтенных 30 км в сметной цене | [17 empty] | Раздел 3. Дополнительные затраты по перевозке материалов на расстояние сверх учтенных 30 км в сметной цене
Перевозка строительных грузов ( бетона, раствора) автобетоносмесителем 6 м3 на расстояние 106 км (ОАО "ВЗЖБК, г.Владикавказ), за исключением 30 км, учтенных в СНБ, I класс груза (на 1 тн) | [18 empty] | Перевозка строительных грузов ( бетона, раствора) автобетоносмесителем 6 м3 на расстояние 106 км (ОАО "ВЗЖБК, г.Владикавказ), за исключением 30 км, учтенных в СНБ, I класс груза (на 1 тн)
59 | ФССЦпг-03-33-01-050 | Перевозка бетонных смесей и строительных растворов, готовых к употреблению, автобетоносмесителем 6 м3: I класс груза до 50 км |  |  | 4: 1 т груза; 7: 0,194; 8: 38.73; 10: 7.51 | [6 empty] | Перевозка бетонных смесей и строительных растворов, готовых к употреблению, автобетоносмесителем 6 м3: I класс груза до 50 км
(Перевозка грузов автотранспортом)
|  | Объем=0,169+0,002+0,023 | [27 empty] | Объем=0,169+0,002+0,023
60 | ФССЦпг-03-33-01-051 | Свыше 50 км добавлять на каждый последующий 1 км: I класс груза (до 76км) |  |  | 4: 1 т груза; 7: 0,194; 8: 0.59; 10: 2.98 | [6 empty] | Свыше 50 км добавлять на каждый последующий 1 км: I класс груза (до 76км)
(Перевозка грузов автотранспортом)
|  | На увеличение расстояния до 76 км ПЗ=26 (ОЗП=26; ЭМ=26 к расх.; ЗПМ=26; МАТ=26 к расх.; ТЗ=26; ТЗМ=26) | [18 empty] | На увеличение расстояния до 76 км ПЗ=26 (ОЗП=26; ЭМ=26 к расх.; ЗПМ=26; МАТ=26 к расх.; ТЗ=26; ТЗМ=26)
Перевозка строительных грузов ( металлоконструкции,арматура, трубы стальные) бортовыми автомобилями грузоподъемностью до 5 т на расстояние 110 км (Металлоторг, г.Владикавказ), за исключением 30 км, учтенных в СНБ, I класс груза (на 1 тн) | [18 empty] | Перевозка строительных грузов ( металлоконструкции,арматура, трубы стальные) бортовыми автомобилями грузоподъемностью до 5 т на расстояние 110 км (Металлоторг, г.Владикавказ), за исключением 30 км, учтенных в СНБ, I класс груза (на 1 тн)
61 | ФССЦпг-03-02-01-080 | Перевозка грузов автомобилями бортовыми грузоподъемностью до 5 т на расстояние: I класс груза до 80 км |  |  | 4: 1 т груза; 7: 0,412; 8: 64.68; 10: 26.65 | [6 empty] | Перевозка грузов автомобилями бортовыми грузоподъемностью до 5 т на расстояние: I класс груза до 80 км
(Перевозка грузов автотранспортом)
Перевозка строительных грузов (прочих материалов) бортовыми автомобилями грузоподъемностью 5 т на расстояние 110 км (г. Владикавказ), за исключением 30 км, учтенных в СНБ, I класс груза (на 1 тн) | [18 empty] | Перевозка строительных грузов (прочих материалов) бортовыми автомобилями грузоподъемностью 5 т на расстояние 110 км (г. Владикавказ), за исключением 30 км, учтенных в СНБ, I класс груза (на 1 тн)
62 | ФССЦпг-03-02-01-080 | Перевозка грузов автомобилями бортовыми грузоподъемностью до 5 т на расстояние: I класс груза до 80 км |  |  | 4: 1 т груза; 7: 0,064; 8: 64.68; 10: 4.14 | [6 empty] | Перевозка грузов автомобилями бортовыми грузоподъемностью до 5 т на расстояние: I класс груза до 80 км
(Перевозка грузов автотранспортом)
Перевозка строительных грузов (прочих материалов) бортовыми автомобилями грузоподъемностью 5 т на расстояние 110 км (г. Владикавказ), за исключением 30 км, учтенных в СНБ, II класс груза (на 1 тн) | [18 empty] | Перевозка строительных грузов (прочих материалов) бортовыми автомобилями грузоподъемностью 5 т на расстояние 110 км (г. Владикавказ), за исключением 30 км, учтенных в СНБ, II класс груза (на 1 тн)
63 | ФССЦпг-03-02-02-080 | Перевозка грузов автомобилями бортовыми грузоподъемностью до 5 т на расстояние: II класс груза до 80 км |  |  | 4: 1 т груза; 7: 0,264; 8: 76.09; 10: 20.09 | [6 empty] | Перевозка грузов автомобилями бортовыми грузоподъемностью до 5 т на расстояние: II класс груза до 80 км
(Перевозка грузов автотранспортом)
Перевозка строительных грузов (прочих материалов) бортовыми автомобилями грузоподъемностью 5 т на расстояние 110 км (г. Владикавказ), за исключением 30 км, учтенных в СНБ, III класс груза (на 1 тн)Заголовок | [18 empty] | Перевозка строительных грузов (прочих материалов) бортовыми автомобилями грузоподъемностью 5 т на расстояние 110 км (г. Владикавказ), за исключением 30 км, учтенных в СНБ, III класс груза (на 1 тн)Заголовок
64 | ФССЦпг-03-02-03-080 | Перевозка грузов автомобилями бортовыми грузоподъемностью до 5 т на расстояние: III класс груза до 80 км |  |  | 4: 1 т груза; 7: 0,537; 8: 106.91; 10: 57.41 | [6 empty] | Перевозка грузов автомобилями бортовыми грузоподъемностью до 5 т на расстояние: III класс груза до 80 км
(Перевозка грузов автотранспортом)
|  | Объем=0,187+0,35 | [27 empty] | Объем=0,187+0,35
|  | Итоги по разделу 3 Дополнительные затраты по перевозке материалов на расстояние сверх учтенных 30 км в сметной цене : | [24 empty] | Итоги по разделу 3 Дополнительные затраты по перевозке материалов на расстояние сверх учтенных 30 км в сметной цене :
|  | Итого прямые затраты (справочно) |  |  | 10: 118.78 | [14 empty] | Итого прямые затраты (справочно)
|  | В том числе: | [25 empty] | В том числе:
|  | Материалы |  |  | 10: 118.78 | [14 empty] | Материалы
|  | Строительные работы |  |  | 10: 118.78 | [14 empty] | Строительные работы
|  | В том числе: | [25 empty] | В том числе:
|  | материалы |  |  | 10: 118.78 | [14 empty] | материалы
|  | Итого по разделу 3 Дополнительные затраты по перевозке материалов на расстояние сверх учтенных 30 км в сметной цене |  |  | 10: 118.78 | [15 empty] | Итого по разделу 3 Дополнительные затраты по перевозке материалов на расстояние сверх учтенных 30 км в сметной цене
|  | Итоги по смете: | [29 empty] | Итоги по смете:
|  | Итого прямые затраты (справочно) |  |  | 10: 59904.48 | [19 empty] | Итого прямые затраты (справочно)
|  | В том числе: | [30 empty] | В том числе:
|  | Оплата труда рабочих |  |  | 10: 11991.9 | [19 empty] | Оплата труда рабочих
|  | Эксплуатация машин |  |  | 10: 14629.98 | [19 empty] | Эксплуатация машин
|  | Оплата труда машинистов |  |  | 10: 1596.54 | [19 empty] | Оплата труда машинистов
|  | Материалы |  |  | 10: 33282.6 | [19 empty] | Материалы
| 1 | Строительные работы |  |  | 10: 31950.66; 11: 9,38; 12: 299697 | [19 empty] | Строительные работы
|  | В том числе: | [30 empty] | В том числе:
|  | оплата труда |  |  | 10: 1981.25 | [19 empty] | оплата труда
|  | эксплуатация машин и механизмов |  |  | 10: 548.23 | [19 empty] | эксплуатация машин и механизмов
|  | материалы |  |  | 10: 25587.24 | [19 empty] | материалы
|  | накладные расходы |  |  | 10: 2408.71 | [19 empty] | накладные расходы
|  | сметная прибыль |  |  | 10: 1425.23 | [19 empty] | сметная прибыль
| 1 | Монтажные работы |  |  | 10: 47906.35; 11: 9,38; 12: 449362 | [19 empty] | Монтажные работы
|  | В том числе: | [30 empty] | В том числе:
|  | оплата труда |  |  | 10: 10010.65 | [19 empty] | оплата труда
|  | эксплуатация машин и механизмов |  |  | 10: 14081.75 | [19 empty] | эксплуатация машин и механизмов
|  | материалы |  |  | 10: 7695.36 | [19 empty] | материалы
|  | накладные расходы |  |  | 10: 10555.29 | [19 empty] | накладные расходы
|  | сметная прибыль |  |  | 10: 5563.3 | [19 empty] | сметная прибыль
|  | Оборудование |  |  | 10: 1140351.92; 12: 5656145 | [19 empty] | Оборудование
| 2 | Оборудование |  |  | 10: 23956.85; 11: 4,96; 12: 118826 | [19 empty] | Оборудование
| 2 | Инженерное оборудование |  |  | 10: 348265.22; 11: 4,96; 12: 1727395 | [19 empty] | Инженерное оборудование
| 2 | Технологическое оборудование |  |  | 10: 766997.39; 11: 4,96; 12: 3804307 | [19 empty] | Технологическое оборудование
| 2 | Производственный и хозяйственный инвентарь, в том числе мебель |  |  | 10: 1132.46; 11: 4,96; 12: 5617 | [19 empty] | Производственный и хозяйственный инвентарь, в том числе мебель
|  | Итого ФОТ (справочно) |  |  | 10: 13588.44 | [19 empty] | Итого ФОТ (справочно)
|  | Итого накладные расходы (справочно) |  |  | 10: 12964 | [19 empty] | Итого накладные расходы (справочно)
|  | Итого сметная прибыль (справочно) |  |  | 10: 6988.53 | [19 empty] | Итого сметная прибыль (справочно)
|  | ВСЕГО по смете |  |  | 10: 1220208.93; 12: 6405204 | [20 empty] | ВСЕГО по смете
|  | В том числе: | [30 empty] | В том числе:
|  | материалы, изделия и конструкции отсутствующие в СНБ |  |  | 12: 87057 | [19 empty] | материалы, изделия и конструкции отсутствующие в СНБ
|  | оборудование отсутствующее в СНБ |  |  | 12: 5397898 | [19 empty] | оборудование отсутствующее в СНБ
| Составил: | (Прохорова А.Н.)
[должность, подпись (инициалы, фамилия)]
| Проверил: | (Харченко К.В.)
[должность, подпись (инициалы, фамилия)]

## 02-01-08 изм.1
Приложение № 2
Утверждено приказом № 421 от 4 августа 2020 г. Минстроя РФ
СОГЛАСОВАНО: | [9 empty] | УТВЕРЖДАЮ:
"_____" ________________ 2021 года | [12 empty] | "_____" ________________ 2021 года
Наименование редакции сметных нормативов |  |  | Изменения в сметные нормы, федеральные единичные расценки и отдельные составляющие к ним, включенные в федеральный реестр сметных нормативов приказами Минстроя России от 26 декабря 2019 г. № 871/пр, 872/пр, 873/пр, 874/пр, 875/пр, 876/пр (в ред. приказов от 30.03.2020 № 171/пр, 172/пр, от 01.06.2020 № 294/пр, 295/пр, от 30.06.2020 № 352/пр, 353/пр, от 20.10.2020 № 635/пр, 636/пр, от 09.02.2021 № 50/пр, 51/пр, от 24.05.2021 № 320/пр, 321/пр, от 24.06.2021 № 407/пр, 408/пр, от 14.10.2021 № 745/пр, 746/пр), от 20.12.2021 № 961/пр, 962/пр) | [10 empty] | Изменения в сметные нормы, федеральные единичные расценки и отдельные составляющие к ним, включенные в федеральный реестр сметных нормативов приказами Минстроя России от 26 декабря 2019 г. № 871/пр, 872/пр, 873/пр, 874/пр, 875/пр, 876/пр (в ред. приказов от 30.03.2020 № 171/пр, 172/пр, от 01.06.2020 № 294/пр, 295/пр, от 30.06.2020 № 352/пр, 353/пр, от 20.10.2020 № 635/пр, 636/пр, от 09.02.2021 № 50/пр, 51/пр, от 24.05.2021 № 320/пр, 321/пр, от 24.06.2021 № 407/пр, 408/пр, от 14.10.2021 № 745/пр, 746/пр), от 20.12.2021 № 961/пр, 962/пр)
Наименование программного продукта |  |  | "ГРАНД-Смета 2021"
Всесезонный туристско-рекреационный комплекс "Мамисон", Республика Северная Осетия-Алания. Инженерная инфраструктура поселка Калак. | [14 empty] | Всесезонный туристско-рекреационный комплекс "Мамисон", Республика Северная Осетия-Алания. Инженерная инфраструктура поселка Калак.
(наименование стройки)
Этап 1. Гараж Ратраков | [15 empty] | Этап 1. Гараж Ратраков
(наименование объекта капитального строительства)
ЛОКАЛЬНЫЙ СМЕТНЫЙ РАСЧЕТ (СМЕТА) № ЛСР-02-01-08 изм.1
система пожаротушения | [16 empty] | система пожаротушения
(наименование конструктивного решения)
Составлен | базисно-индексным | методом
Основание | РС-20-1352-ПБ изм.1
(проектная и (или) иная техническая документация)
Составлен(а) в текущем (базисном) уровне цен |  |  | 01.01.2000 г.
Сметная стоимость |  | 59.49 | (11,48) | тыс.руб.
в том числе:
| строительных работ | 0 | (0) | тыс.руб. |  | Средства на оплату труда рабочих |  |  |  |  | 0 | (0,07) | тыс.руб.
| монтажных работ | 5.41 | (0,58) | тыс.руб. |  | Нормативные затраты труда рабочих | [5 empty] | 7.73 | чел.час.
| оборудования | 54.08 | (10,9) | тыс.руб. |  | Нормативные затраты труда машинистов | [5 empty] | 2.7 | чел.час.
| прочих затрат | 0 | (0) | тыс.руб. |  | Расчетный измеритель конструктивного решения |  |  |  |  | шт.
№ п/п | Обоснование | Наименование работ и затрат |  |  | Единица измерения | Количество |  |  | Сметная стоимость в базисном уровне цен (в текущем уровне цен (гр. 8) для ресурсов, отсутствующих в СНБ), руб. |  |  | Индексы | Сметная стоимость в текущем уровне цен, руб.
[6 empty] | на единицу | коэффициенты | всего с учетом коэффициентов | на единицу | коэффициенты | всего
1 | 2 | 3 |  |  | 4 | 5 | 6 | 7 | 8 | 9 | 10 | 11 | 12
Раздел 1. Монтаж модулей пожаротушения | [17 empty] | Раздел 1. Монтаж модулей пожаротушения
1 | ФЕРм11-05-001-02 | Механизм исполнительный, масса: до 50 кг (Монтаж модуля пожаротушения порошкового, тип «Буран-15КД 10» МПП(Р)-15-КД-1-ГЭ-У3, вес 0,023 т) |  |  | 4: шт; 7: 6 | [5 empty] | Механизм исполнительный, масса: до 50 кг (Монтаж модуля пожаротушения порошкового, тип «Буран-15КД 10» МПП(Р)-15-КД-1-ГЭ-У3, вес 0,023 т)
| Приказ от 04.08.2020 № 421/пр прил.10 табл.1 п.8.1 | Производство работ осуществляется в горной местности: на высоте свыше 1500 до 2500 м над уровнем моря ОЗП=1,25; ЭМ=1,25 к расх.; ЗПМ=1,25; ТЗ=1,25; ТЗМ=1,25 | [17 empty] | Производство работ осуществляется в горной местности: на высоте свыше 1500 до 2500 м над уровнем моря ОЗП=1,25; ЭМ=1,25 к расх.; ЗПМ=1,25; ТЗ=1,25; ТЗМ=1,25
| 1 | ОТ |  |  | 8: 8.79; 9: 1,25; 10: 65.93 | [7 empty] | ОТ
| 2 | ЭМ |  |  | 8: 43.03; 9: 1,25; 10: 322.73 | [7 empty] | ЭМ
| 3 | в т.ч. ОТм |  |  | 8: 4.71; 9: 1,25; 10: 35.33 | [7 empty] | в т.ч. ОТм
| 4 | М |  |  | 8: 8.42; 10: 50.52 | [7 empty] | М
|  | ЗТ |  |  | 4: чел.-ч; 5: 1,03; 6: 1,25; 7: 7,725 | [8 empty] | ЗТ
|  | ЗТм |  |  | 4: чел.-ч; 5: 0,36; 6: 1,25; 7: 2,7 | [8 empty] | ЗТм
|  | Итого по расценке |  |  | 8: 60.24; 10: 439.18 | [9 empty] | Итого по расценке
|  | ФОТ |  |  | 10: 101.26 | [8 empty] | ФОТ
| Приказ № 812/пр от 21.12.2020 Прил. п.53 | НР Приборы, средства автоматизации и вычислительной техники |  |  | 4: %; 5: 90; 7: 90; 10: 91.13 | [8 empty] | НР Приборы, средства автоматизации и вычислительной техники
| Приказ № 774/пр от 11.12.2020 Прил. п.53 | СП Приборы, средства автоматизации и вычислительной техники |  |  | 4: %; 5: 46; 7: 46; 10: 46.58 | [8 empty] | СП Приборы, средства автоматизации и вычислительной техники
|  | Всего по позиции |  |  | 10: 576.89 | [10 empty] | Всего по позиции
2 О | ТЦ_101_77_7718573829_11.04.2022_01 КА ПБ п.4, СМ2.3 | Модуль пожаротушения порошковый, тип «Буран-15КД 10» МПП(Р)-15-КД-1-ГЭ-У3 |  |  | шт. |  |  | 6 | 8906 | 1,012 | 10902.62 | 4,96 | 54077 | [5 empty] | Модуль пожаротушения порошковый, тип «Буран-15КД 10» МПП(Р)-15-КД-1-ГЭ-У3
(Технологическое оборудование)
| Приказ от 04.08.2020 № 421/пр п.92в | Заготовительно-складские расходы для оборудования - 1,2% ПЗ=1,2% (ОЗП=1,2%; ЭМ=1,2%; МАТ=1,2%) | [17 empty] | Заготовительно-складские расходы для оборудования - 1,2% ПЗ=1,2% (ОЗП=1,2%; ЭМ=1,2%; МАТ=1,2%)
|  | Итоги по смете: | [22 empty] | Итоги по смете:
|  | Итого прямые затраты (справочно) |  |  | 10: 439.18 | [12 empty] | Итого прямые затраты (справочно)
|  | В том числе: | [23 empty] | В том числе:
|  | Оплата труда рабочих |  |  | 10: 65.93 | [12 empty] | Оплата труда рабочих
|  | Эксплуатация машин |  |  | 10: 322.73 | [12 empty] | Эксплуатация машин
|  | Оплата труда машинистов |  |  | 10: 35.33 | [12 empty] | Оплата труда машинистов
|  | Материалы |  |  | 10: 50.52 | [12 empty] | Материалы
| 1 | Монтажные работы |  |  | 10: 576.89; 11: 9,38; 12: 5411 | [12 empty] | Монтажные работы
|  | В том числе: | [23 empty] | В том числе:
|  | оплата труда |  |  | 10: 65.93 | [12 empty] | оплата труда
|  | эксплуатация машин и механизмов |  |  | 10: 322.73 | [12 empty] | эксплуатация машин и механизмов
|  | материалы |  |  | 10: 50.52 | [12 empty] | материалы
|  | накладные расходы |  |  | 10: 91.13 | [12 empty] | накладные расходы
|  | сметная прибыль |  |  | 10: 46.58 | [12 empty] | сметная прибыль
|  | Оборудование |  |  | 10: 10902.62; 12: 54077 | [12 empty] | Оборудование
| 2 | Технологическое оборудование |  |  | 10: 10902.62; 11: 4,96; 12: 54077 | [12 empty] | Технологическое оборудование
|  | Итого ФОТ (справочно) |  |  | 10: 101.26 | [12 empty] | Итого ФОТ (справочно)
|  | Итого накладные расходы (справочно) |  |  | 10: 91.13 | [12 empty] | Итого накладные расходы (справочно)
|  | Итого сметная прибыль (справочно) |  |  | 10: 46.58 | [12 empty] | Итого сметная прибыль (справочно)
|  | ВСЕГО по смете |  |  | 10: 11479.51; 12: 59488 | [13 empty] | ВСЕГО по смете
|  | В том числе: | [23 empty] | В том числе:
|  | оборудование отсутствующее в СНБ |  |  | 12: 54077 | [12 empty] | оборудование отсутствующее в СНБ
| Составил: | (А.Н. Прохорова)
[должность, подпись (инициалы, фамилия)]
| Проверил: | (К.В. Харченко)
[должность, подпись (инициалы, фамилия)]

## 02-01-09 изм.1
Приложение № 2
Утверждено приказом № 421 от 4 августа 2020 г. Минстроя РФ
СОГЛАСОВАНО: | [9 empty] | УТВЕРЖДАЮ:
"_____" ________________ 2021 года | [12 empty] | "_____" ________________ 2021 года
Наименование редакции сметных нормативов |  |  | Изменения в сметные нормы, федеральные единичные расценки и отдельные составляющие к ним, включенные в федеральный реестр сметных нормативов приказами Минстроя России от 26 декабря 2019 г. № 871/пр, 872/пр, 873/пр, 874/пр, 875/пр, 876/пр (в ред. приказов от 30.03.2020 № 171/пр, 172/пр, от 01.06.2020 № 294/пр, 295/пр, от 30.06.2020 № 352/пр, 353/пр, от 20.10.2020 № 635/пр, 636/пр, от 09.02.2021 № 50/пр, 51/пр, от 24.05.2021 № 320/пр, 321/пр, от 24.06.2021 № 407/пр, 408/пр, от 14.10.2021 № 745/пр, 746/пр), от 20.12.2021 № 961/пр, 962/пр) | [10 empty] | Изменения в сметные нормы, федеральные единичные расценки и отдельные составляющие к ним, включенные в федеральный реестр сметных нормативов приказами Минстроя России от 26 декабря 2019 г. № 871/пр, 872/пр, 873/пр, 874/пр, 875/пр, 876/пр (в ред. приказов от 30.03.2020 № 171/пр, 172/пр, от 01.06.2020 № 294/пр, 295/пр, от 30.06.2020 № 352/пр, 353/пр, от 20.10.2020 № 635/пр, 636/пр, от 09.02.2021 № 50/пр, 51/пр, от 24.05.2021 № 320/пр, 321/пр, от 24.06.2021 № 407/пр, 408/пр, от 14.10.2021 № 745/пр, 746/пр), от 20.12.2021 № 961/пр, 962/пр)
Наименование программного продукта |  |  | "ГРАНД-Смета 2021"
Всесезонный туристско-рекреационный комплекс "Мамисон", Республика Северная Осетия-Алания. Инженерная инфраструктура поселка Калак. | [14 empty] | Всесезонный туристско-рекреационный комплекс "Мамисон", Республика Северная Осетия-Алания. Инженерная инфраструктура поселка Калак.
(наименование стройки)
Этап 1. Гараж Ратраков | [15 empty] | Этап 1. Гараж Ратраков
(наименование объекта капитального строительства)
ЛОКАЛЬНЫЙ СМЕТНЫЙ РАСЧЕТ (СМЕТА) № ЛСР-02-01-09 изм.1
электроснабжение | [16 empty] | электроснабжение
(наименование конструктивного решения)
Составлен | базисно-индексным | методом
Основание | 2021-ВТРКМ.ГР-ИОС1.ВР изм.2
(проектная и (или) иная техническая документация)
Составлен(а) в текущем (базисном) уровне цен |  |  | 01.01.2000 г.
Сметная стоимость |  | 4403.85 | (601,73) | тыс.руб.
в том числе:
| строительных работ | 1.91 | (0,2) | тыс.руб. |  | Средства на оплату труда рабочих |  |  |  |  | 0 | (14,71) | тыс.руб.
| монтажных работ | 3009.98 | (320,89) | тыс.руб. |  | Нормативные затраты труда рабочих | [5 empty] | 1536.22 | чел.час.
| оборудования | 1391.96 | (280,64) | тыс.руб. |  | Нормативные затраты труда машинистов | [5 empty] | 31.19 | чел.час.
| прочих затрат | 0 | (0) | тыс.руб. |  | Расчетный измеритель конструктивного решения |  |  |  |  | система электроснабжения
№ п/п | Обоснование | Наименование работ и затрат |  |  | Единица измерения | Количество |  |  | Сметная стоимость в базисном уровне цен (в текущем уровне цен (гр. 8) для ресурсов, отсутствующих в СНБ), руб. |  |  | Индексы | Сметная стоимость в текущем уровне цен, руб.
[6 empty] | на единицу | коэффициенты | всего с учетом коэффициентов | на единицу | коэффициенты | всего
1 | 2 | 3 |  |  | 4 | 5 | 6 | 7 | 8 | 9 | 10 | 11 | 12
Раздел 1. СИЛОВОЕ ЭЛЕТРООБОРУДОВАНИЕ | [17 empty] | Раздел 1. СИЛОВОЕ ЭЛЕТРООБОРУДОВАНИЕ
Ящик учета с рубильником ЯУР | [18 empty] | Ящик учета с рубильником ЯУР
1 | ФЕРм08-03-573-05 | Шкаф (пульт) управления навесной, высота, ширина и глубина: до 900х600х500 мм | [17 empty] | Шкаф (пульт) управления навесной, высота, ширина и глубина: до 900х600х500 мм | bar: 4; 7
| Приказ от 04.08.2020 № 421/пр прил.10 табл.1 п.8.1 | Производство работ осуществляется в горной местности: на высоте свыше 1500 до 2500 м над уровнем моря ОЗП=1,25; ЭМ=1,25 к расх.; ЗПМ=1,25; ТЗ=1,25; ТЗМ=1,25 | [18 empty] | Производство работ осуществляется в горной местности: на высоте свыше 1500 до 2500 м над уровнем моря ОЗП=1,25; ЭМ=1,25 к расх.; ЗПМ=1,25; ТЗ=1,25; ТЗМ=1,25
| 1 | ОТ |  |  | 8: 20.44; 9: 1,25; 10: 25.55 | [8 empty] | ОТ
| 2 | ЭМ |  |  | 8: 49; 9: 1,25; 10: 61.25 | [8 empty] | ЭМ
| 3 | в т.ч. ОТм |  |  | 8: 5.29; 9: 1,25; 10: 6.61 | [8 empty] | в т.ч. ОТм
| 4 | М |  |  | 8: 3.47; 10: 3.47 | [8 empty] | М
|  | ЗТ |  |  | 4: чел.-ч; 5: 2,06; 6: 1,25; 7: 2,575 | [9 empty] | ЗТ
|  | ЗТм |  |  | 4: чел.-ч; 5: 0,47; 6: 1,25; 7: 0,5875 | [9 empty] | ЗТм
|  | Итого по расценке |  |  | 8: 72.91; 10: 90.27 | [10 empty] | Итого по расценке
|  | ФОТ |  |  | 10: 32.16 | [9 empty] | ФОТ
| Приказ Минстроя России № 812/пр от 21.12.2020 Прил. п.49.3 | НР Электротехнические установки на других объектах |  |  | 4: %; 5: 97; 7: 97; 10: 31.2 | [9 empty] | НР Электротехнические установки на других объектах
| Приказ Минстроя России № 774/пр от 11.12.2020 Прил. п.49.3 | СП Электротехнические установки на других объектах |  |  | 4: %; 5: 51; 7: 51; 10: 16.4 | [9 empty] | СП Электротехнические установки на других объектах
|  | Всего по позиции |  |  | 10: 137.87 | [11 empty] | Всего по позиции
2 О | ТЦ_62.1.02.14_77_7718573829_11.04.2022_01 КА ИОС-1 п.1, СМ2.3 | Ящик учета с рубильником ЯУР-А-400 А-54 У3 разм.800х650х240мм в составе: Трансформаторы тока измерительные ТШ-0,66-400/5 А - 3шт; Устройство защиты от импульсных перенапряжений ОПС1-В-3P УХЛ4 - 1шт; Счётчик трёхфазный СЕ 303 S31 543 JAVZ - 1шт; Выключатель автоматический трёхполюсный ВА57-39-3Р-320 А - 1шт; Выключатель автоматический трёхполюсный ВА88-33-3Р-80 А - 2шт; Выключатель автоматический трёхполюсный ВА88-33-3Р-63 А - 1шт |  |  | компл. |  |  | 1 | 247866.67 | 1,012 | 50572.78 | 4,96 | 250841 | [6 empty] | Ящик учета с рубильником ЯУР-А-400 А-54 У3 разм.800х650х240мм в составе: Трансформаторы тока измерительные ТШ-0,66-400/5 А - 3шт; Устройство защиты от импульсных перенапряжений ОПС1-В-3P УХЛ4 - 1шт; Счётчик трёхфазный СЕ 303 S31 543 JAVZ - 1шт; Выключатель автоматический трёхполюсный ВА57-39-3Р-320 А - 1шт; Выключатель автоматический трёхполюсный ВА88-33-3Р-80 А - 2шт; Выключатель автоматический трёхполюсный ВА88-33-3Р-63 А - 1шт
(Инженерное оборудование)
| Приказ от 04.08.2020 № 421/пр п.92в | Заготовительно-складские расходы для оборудования - 1,2% ПЗ=1,2% (ОЗП=1,2%; ЭМ=1,2%; МАТ=1,2%) | [18 empty] | Заготовительно-складские расходы для оборудования - 1,2% ПЗ=1,2% (ОЗП=1,2%; ЭМ=1,2%; МАТ=1,2%)
Щит распределительный ЩР1 | [18 empty] | Щит распределительный ЩР1
3 | ФЕРм08-03-599-10 | Щитки осветительные, устанавливаемые на стене: распорными дюбелями, масса щитка до 15 кг | [17 empty] | Щитки осветительные, устанавливаемые на стене: распорными дюбелями, масса щитка до 15 кг | bar: 4; 7
| Приказ от 04.08.2020 № 421/пр прил.10 табл.1 п.8.1 | Производство работ осуществляется в горной местности: на высоте свыше 1500 до 2500 м над уровнем моря ОЗП=1,25; ЭМ=1,25 к расх.; ЗПМ=1,25; ТЗ=1,25; ТЗМ=1,25 | [18 empty] | Производство работ осуществляется в горной местности: на высоте свыше 1500 до 2500 м над уровнем моря ОЗП=1,25; ЭМ=1,25 к расх.; ЗПМ=1,25; ТЗ=1,25; ТЗМ=1,25
| 1 | ОТ |  |  | 8: 33.13; 9: 1,25; 10: 41.41 | [8 empty] | ОТ
| 2 | ЭМ |  |  | 8: 3.62; 9: 1,25; 10: 4.53 | [8 empty] | ЭМ
| 3 | в т.ч. ОТм |  |  | 8: 0.5; 9: 1,25; 10: 0.63 | [8 empty] | в т.ч. ОТм
| 4 | М |  |  | 8: 44.11; 10: 44.11 | [8 empty] | М
|  | ЗТ |  |  | 4: чел.-ч; 5: 3,34; 6: 1,25; 7: 4,175 | [9 empty] | ЗТ
|  | ЗТм |  |  | 4: чел.-ч; 5: 0,04; 6: 1,25; 7: 0,05 | [9 empty] | ЗТм
|  | Итого по расценке |  |  | 8: 80.86; 10: 90.05 | [10 empty] | Итого по расценке
|  | ФОТ |  |  | 10: 42.04 | [9 empty] | ФОТ
| Приказ Минстроя России № 812/пр от 21.12.2020 Прил. п.49.3 | НР Электротехнические установки на других объектах |  |  | 4: %; 5: 97; 7: 97; 10: 40.78 | [9 empty] | НР Электротехнические установки на других объектах
| Приказ Минстроя России № 774/пр от 11.12.2020 Прил. п.49.3 | СП Электротехнические установки на других объектах |  |  | 4: %; 5: 51; 7: 51; 10: 21.44 | [9 empty] | СП Электротехнические установки на других объектах
|  | Всего по позиции |  |  | 10: 152.27 | [11 empty] | Всего по позиции
4 О | ФССЦ-20.4.04.02-0051 | Щиты распределительные наружной установки ЩРН-72з, с замком, размер 620х520х120 мм |  |  | 4: шт; 7: 1; 8: 367.89; 10: 367.89 | [6 empty] | Щиты распределительные наружной установки ЩРН-72з, с замком, размер 620х520х120 мм
(Инженерное оборудование)
5 | ФЕРм08-03-575-01 | Прибор или аппарат (Автоматические выключатели, дифференциальный автомат) |  |  | 4: шт; 7: 18 | [6 empty] | Прибор или аппарат (Автоматические выключатели, дифференциальный автомат)
|  | Объем=1+1+11+1+1+1+1+1 | [23 empty] | Объем=1+1+11+1+1+1+1+1
| Приказ от 04.08.2020 № 421/пр прил.10 табл.1 п.8.1 | Производство работ осуществляется в горной местности: на высоте свыше 1500 до 2500 м над уровнем моря ОЗП=1,25; ЭМ=1,25 к расх.; ЗПМ=1,25; ТЗ=1,25; ТЗМ=1,25 | [18 empty] | Производство работ осуществляется в горной местности: на высоте свыше 1500 до 2500 м над уровнем моря ОЗП=1,25; ЭМ=1,25 к расх.; ЗПМ=1,25; ТЗ=1,25; ТЗМ=1,25
| 1 | ОТ |  |  | 8: 10.22; 9: 1,25; 10: 229.95 | [8 empty] | ОТ
| 4 | М |  |  | 8: 0.38; 10: 6.84 | [8 empty] | М
|  | ЗТ |  |  | 4: чел.-ч; 5: 1,03; 6: 1,25; 7: 23,175 | [9 empty] | ЗТ
|  | Итого по расценке |  |  | 8: 10.6; 10: 236.79 | [10 empty] | Итого по расценке
|  | ФОТ |  |  | 10: 229.95 | [9 empty] | ФОТ
| Приказ Минстроя России № 812/пр от 21.12.2020 Прил. п.49.3 | НР Электротехнические установки на других объектах |  |  | 4: %; 5: 97; 7: 97; 10: 223.05 | [9 empty] | НР Электротехнические установки на других объектах
| Приказ Минстроя России № 774/пр от 11.12.2020 Прил. п.49.3 | СП Электротехнические установки на других объектах |  |  | 4: %; 5: 51; 7: 51; 10: 117.27 | [9 empty] | СП Электротехнические установки на других объектах
|  | Всего по позиции |  |  | 10: 577.11 | [11 empty] | Всего по позиции
6 О | ФССЦ-62.1.01.09-0045 | Выключатели автоматические: «IEK» ВА88-35 3Р 250А |  |  | 4: шт; 7: 1; 8: 807.05; 10: 807.05 | [6 empty] | Выключатели автоматические: «IEK» ВА88-35 3Р 250А
(Инженерное оборудование)
7 О | ТЦ_62.1.01.09_77_7718573829_11.04.2022_01 КА ИОС-1 п.3, СМ2.3 | Выключатели автоматические: «IEK» ВА88-35 3Р 125А |  |  | шт |  |  | 1 | 7510 | 1,012 | 1532.26 | 4,96 | 7600 | [6 empty] | Выключатели автоматические: «IEK» ВА88-35 3Р 125А
(Инженерное оборудование)
| Приказ от 04.08.2020 № 421/пр п.92в | Заготовительно-складские расходы для оборудования - 1,2% ПЗ=1,2% (ОЗП=1,2%; ЭМ=1,2%; МАТ=1,2%) | [18 empty] | Заготовительно-складские расходы для оборудования - 1,2% ПЗ=1,2% (ОЗП=1,2%; ЭМ=1,2%; МАТ=1,2%)
8 О | ТЦ_62.1.01.09_77_7718573829_11.04.2022_01 КА ИОС-1 п.2, СМ2.3 | Выключатели автоматические: «IEK» ВА47-29 3Р 32А, характеристика С |  |  | шт |  |  | 11 | 526.67 | 1,012 | 1182.06 | 4,96 | 5863 | [6 empty] | Выключатели автоматические: «IEK» ВА47-29 3Р 32А, характеристика С
(Инженерное оборудование)
| Приказ от 04.08.2020 № 421/пр п.92в | Заготовительно-складские расходы для оборудования - 1,2% ПЗ=1,2% (ОЗП=1,2%; ЭМ=1,2%; МАТ=1,2%) | [18 empty] | Заготовительно-складские расходы для оборудования - 1,2% ПЗ=1,2% (ОЗП=1,2%; ЭМ=1,2%; МАТ=1,2%)
9 О | ФССЦ-62.1.01.09-0019 | Выключатели автоматические: «IEK» ВА47-29 3Р 40А, характеристика С |  |  | 4: шт; 7: 1; 8: 29.62; 10: 29.62 | [6 empty] | Выключатели автоматические: «IEK» ВА47-29 3Р 40А, характеристика С
(Инженерное оборудование)
10 О | ФССЦ-62.1.01.09-0021 | Выключатели автоматические: «IEK» ВА47-29 3Р 63А, характеристика С |  |  | 4: шт; 7: 1; 8: 39.25; 10: 39.25 | [6 empty] | Выключатели автоматические: «IEK» ВА47-29 3Р 63А, характеристика С
(Инженерное оборудование)
11 О | ФССЦ-62.1.01.09-0005 | Выключатели автоматические: «IEK» ВА47-29 1Р 16А, характеристика С |  |  | 4: шт; 7: 1; 8: 9.87; 10: 9.87 | [6 empty] | Выключатели автоматические: «IEK» ВА47-29 1Р 16А, характеристика С
(Инженерное оборудование)
12 О | ТЦ_62.1.01.02_77_7718573829_11.04.2022_01 КА ИОС-1 п.4, СМ2.3 | Выключатель автоматический двухполюсный дифференциальный АД12-2Р-16 А-30мА-С |  |  | шт |  |  | 1 | 968.33 | 1,012 | 197.58 | 4,96 | 980 | [6 empty] | Выключатель автоматический двухполюсный дифференциальный АД12-2Р-16 А-30мА-С
(Инженерное оборудование)
| Приказ от 04.08.2020 № 421/пр п.92в | Заготовительно-складские расходы для оборудования - 1,2% ПЗ=1,2% (ОЗП=1,2%; ЭМ=1,2%; МАТ=1,2%) | [18 empty] | Заготовительно-складские расходы для оборудования - 1,2% ПЗ=1,2% (ОЗП=1,2%; ЭМ=1,2%; МАТ=1,2%)
13 О | ТЦ_62.1.05.02_77_7718573829_11.04.2022_01 КА ИОС-1 п.5, СМ2.3 | Устройство защиты от импульсных перенапряжений ОПС1-С-3Р УХЛ4 |  |  | шт |  |  | 1 | 7605.83 | 1,012 | 1551.81 | 4,96 | 7697 | [6 empty] | Устройство защиты от импульсных перенапряжений ОПС1-С-3Р УХЛ4
(Инженерное оборудование)
| Приказ от 04.08.2020 № 421/пр п.92в | Заготовительно-складские расходы для оборудования - 1,2% ПЗ=1,2% (ОЗП=1,2%; ЭМ=1,2%; МАТ=1,2%) | [18 empty] | Заготовительно-складские расходы для оборудования - 1,2% ПЗ=1,2% (ОЗП=1,2%; ЭМ=1,2%; МАТ=1,2%)
Щит автоматического переключения на резерв ЩАВР (500х400х250мм) | [18 empty] | Щит автоматического переключения на резерв ЩАВР (500х400х250мм)
14 | ФЕРм08-03-572-03 | Блок управления шкафного исполнения или распределительный пункт (шкаф), устанавливаемый: на стене, высота и ширина до 600х600 мм | [17 empty] | Блок управления шкафного исполнения или распределительный пункт (шкаф), устанавливаемый: на стене, высота и ширина до 600х600 мм | bar: 4; 7
| Приказ от 04.08.2020 № 421/пр прил.10 табл.1 п.8.1 | Производство работ осуществляется в горной местности: на высоте свыше 1500 до 2500 м над уровнем моря ОЗП=1,25; ЭМ=1,25 к расх.; ЗПМ=1,25; ТЗ=1,25; ТЗМ=1,25 | [18 empty] | Производство работ осуществляется в горной местности: на высоте свыше 1500 до 2500 м над уровнем моря ОЗП=1,25; ЭМ=1,25 к расх.; ЗПМ=1,25; ТЗ=1,25; ТЗМ=1,25
| 1 | ОТ |  |  | 8: 20.44; 9: 1,25; 10: 25.55 | [8 empty] | ОТ
| 2 | ЭМ |  |  | 8: 21.65; 9: 1,25; 10: 27.06 | [8 empty] | ЭМ
| 3 | в т.ч. ОТм |  |  | 8: 2.26; 9: 1,25; 10: 2.83 | [8 empty] | в т.ч. ОТм
| 4 | М |  |  | 8: 176.9; 10: 176.9 | [8 empty] | М
|  | ЗТ |  |  | 4: чел.-ч; 5: 2,06; 6: 1,25; 7: 2,575 | [9 empty] | ЗТ
|  | ЗТм |  |  | 4: чел.-ч; 5: 0,18; 6: 1,25; 7: 0,225 | [9 empty] | ЗТм
|  | Итого по расценке |  |  | 8: 218.99; 10: 229.51 | [10 empty] | Итого по расценке
|  | ФОТ |  |  | 10: 28.38 | [9 empty] | ФОТ
| Приказ Минстроя России № 812/пр от 21.12.2020 Прил. п.49.3 | НР Электротехнические установки на других объектах |  |  | 4: %; 5: 97; 7: 97; 10: 27.53 | [9 empty] | НР Электротехнические установки на других объектах
| Приказ Минстроя России № 774/пр от 11.12.2020 Прил. п.49.3 | СП Электротехнические установки на других объектах |  |  | 4: %; 5: 51; 7: 51; 10: 14.47 | [9 empty] | СП Электротехнические установки на других объектах
|  | Всего по позиции |  |  | 10: 271.51 | [11 empty] | Всего по позиции
15 | 07.2.07.04-0007 | Конструкции стальные индивидуальные решетчатые сварные, масса до 0,1 т |  |  | 4: т; 7: -0,015 | [6 empty] | Конструкции стальные индивидуальные решетчатые сварные, масса до 0,1 т
(Электротехнические установки на других объектах)
16 О | ТЦ_62.1.02.14_77_7718573829_11.04.2022_01 КА ИОС-1 п.6, СМ2.3 | Щит автоматического переключения на резерв ЩАВР (500х400х250мм) |  |  | компл. |  |  | 1 | 62400 | 1,012 | 12731.65 | 4,96 | 63149 | [6 empty] | Щит автоматического переключения на резерв ЩАВР (500х400х250мм)
(Инженерное оборудование)
| Приказ от 04.08.2020 № 421/пр п.92в | Заготовительно-складские расходы для оборудования - 1,2% ПЗ=1,2% (ОЗП=1,2%; ЭМ=1,2%; МАТ=1,2%) | [18 empty] | Заготовительно-складские расходы для оборудования - 1,2% ПЗ=1,2% (ОЗП=1,2%; ЭМ=1,2%; МАТ=1,2%)
Щит распределительный системы противопожарной защиты ЩР-СП3 | [18 empty] | Щит распределительный системы противопожарной защиты ЩР-СП3
17 | ФЕРм08-03-599-09 | Щитки осветительные, устанавливаемые на стене: распорными дюбелями, масса щитка до 6 кг | [17 empty] | Щитки осветительные, устанавливаемые на стене: распорными дюбелями, масса щитка до 6 кг | bar: 4; 7
| Приказ от 04.08.2020 № 421/пр прил.10 табл.1 п.8.1 | Производство работ осуществляется в горной местности: на высоте свыше 1500 до 2500 м над уровнем моря ОЗП=1,25; ЭМ=1,25 к расх.; ЗПМ=1,25; ТЗ=1,25; ТЗМ=1,25 | [18 empty] | Производство работ осуществляется в горной местности: на высоте свыше 1500 до 2500 м над уровнем моря ОЗП=1,25; ЭМ=1,25 к расх.; ЗПМ=1,25; ТЗ=1,25; ТЗМ=1,25
| 1 | ОТ |  |  | 8: 25.4; 9: 1,25; 10: 31.75 | [8 empty] | ОТ
| 2 | ЭМ |  |  | 8: 1.63; 9: 1,25; 10: 2.04 | [8 empty] | ЭМ
| 3 | в т.ч. ОТм |  |  | 8: 0.22; 9: 1,25; 10: 0.28 | [8 empty] | в т.ч. ОТм
| 4 | М |  |  | 8: 43.04; 10: 43.04 | [8 empty] | М
|  | ЗТ |  |  | 4: чел.-ч; 5: 2,56; 6: 1,25; 7: 3,2 | [9 empty] | ЗТ
|  | ЗТм |  |  | 4: чел.-ч; 5: 0,02; 6: 1,25; 7: 0,025 | [9 empty] | ЗТм
|  | Итого по расценке |  |  | 8: 70.07; 10: 76.83 | [10 empty] | Итого по расценке
|  | ФОТ |  |  | 10: 32.03 | [9 empty] | ФОТ
| Приказ Минстроя России № 812/пр от 21.12.2020 Прил. п.49.3 | НР Электротехнические установки на других объектах |  |  | 4: %; 5: 97; 7: 97; 10: 31.07 | [9 empty] | НР Электротехнические установки на других объектах
| Приказ Минстроя России № 774/пр от 11.12.2020 Прил. п.49.3 | СП Электротехнические установки на других объектах |  |  | 4: %; 5: 51; 7: 51; 10: 16.34 | [9 empty] | СП Электротехнические установки на других объектах
|  | Всего по позиции |  |  | 10: 124.24 | [11 empty] | Всего по позиции
18 О | ФССЦ-20.4.04.02-0044 | Щиты распределительные наружной установки ЩРН-18М, IP31, размер 265х440х120 мм |  |  | 4: шт; 7: 1; 8: 154.11; 10: 154.11 | [6 empty] | Щиты распределительные наружной установки ЩРН-18М, IP31, размер 265х440х120 мм
(Инженерное оборудование)
19 | ФЕРм08-03-575-01 | Прибор или аппарат (Автоматические выключатели, дифференциальный автомат) |  |  | 4: шт; 7: 6 | [6 empty] | Прибор или аппарат (Автоматические выключатели, дифференциальный автомат)
|  | Объем=2+1+2+1 | [23 empty] | Объем=2+1+2+1
| Приказ от 04.08.2020 № 421/пр прил.10 табл.1 п.8.1 | Производство работ осуществляется в горной местности: на высоте свыше 1500 до 2500 м над уровнем моря ОЗП=1,25; ЭМ=1,25 к расх.; ЗПМ=1,25; ТЗ=1,25; ТЗМ=1,25 | [18 empty] | Производство работ осуществляется в горной местности: на высоте свыше 1500 до 2500 м над уровнем моря ОЗП=1,25; ЭМ=1,25 к расх.; ЗПМ=1,25; ТЗ=1,25; ТЗМ=1,25
| 1 | ОТ |  |  | 8: 10.22; 9: 1,25; 10: 76.65 | [8 empty] | ОТ
| 4 | М |  |  | 8: 0.38; 10: 2.28 | [8 empty] | М
|  | ЗТ |  |  | 4: чел.-ч; 5: 1,03; 6: 1,25; 7: 7,725 | [9 empty] | ЗТ
|  | Итого по расценке |  |  | 8: 10.6; 10: 78.93 | [10 empty] | Итого по расценке
|  | ФОТ |  |  | 10: 76.65 | [9 empty] | ФОТ
| Приказ Минстроя России № 812/пр от 21.12.2020 Прил. п.49.3 | НР Электротехнические установки на других объектах |  |  | 4: %; 5: 97; 7: 97; 10: 74.35 | [9 empty] | НР Электротехнические установки на других объектах
| Приказ Минстроя России № 774/пр от 11.12.2020 Прил. п.49.3 | СП Электротехнические установки на других объектах |  |  | 4: %; 5: 51; 7: 51; 10: 39.09 | [9 empty] | СП Электротехнические установки на других объектах
|  | Всего по позиции |  |  | 10: 192.37 | [11 empty] | Всего по позиции
20 О | ФССЦ-62.1.01.09-0019 | Выключатели автоматические: «IEK» ВА47-29 3Р 40А, характеристика С |  |  | 4: шт; 7: 2; 8: 29.62; 10: 59.24 | [6 empty] | Выключатели автоматические: «IEK» ВА47-29 3Р 40А, характеристика С
(Инженерное оборудование)
21 О | ТЦ_62.1.01.09_77_7718573829_11.04.2022_01 КА ИОС-1 п.8, СМ2.3 | Выключатели автоматические: «IEK» ВА47-29 3Р 20А, характеристика С |  |  | шт |  |  | 1 | 561.67 | 1,012 | 114.52 | 4,96 | 568 | [6 empty] | Выключатели автоматические: «IEK» ВА47-29 3Р 20А, характеристика С
(Инженерное оборудование)
| Приказ от 04.08.2020 № 421/пр п.92в | Заготовительно-складские расходы для оборудования - 1,2% ПЗ=1,2% (ОЗП=1,2%; ЭМ=1,2%; МАТ=1,2%) | [18 empty] | Заготовительно-складские расходы для оборудования - 1,2% ПЗ=1,2% (ОЗП=1,2%; ЭМ=1,2%; МАТ=1,2%)
22 О | ТЦ_62.1.01.09_77_7718573829_11.04.2022_01 КА ИОС-1 п.14, СМ2.3 | Выключатели автоматические: «IEK» ВА47-29 1Р 20А, характеристика С |  |  | шт |  |  | 2 | 179.17 | 1,012 | 73.19 | 4,96 | 363 | [6 empty] | Выключатели автоматические: «IEK» ВА47-29 1Р 20А, характеристика С
(Инженерное оборудование)
| Приказ от 04.08.2020 № 421/пр п.92в | Заготовительно-складские расходы для оборудования - 1,2% ПЗ=1,2% (ОЗП=1,2%; ЭМ=1,2%; МАТ=1,2%) | [18 empty] | Заготовительно-складские расходы для оборудования - 1,2% ПЗ=1,2% (ОЗП=1,2%; ЭМ=1,2%; МАТ=1,2%)
23 О | ТЦ_62.1.05.02_77_7718573829_11.04.2022_01 КА ИОС-1 п.5, СМ2.3 | Устройство защиты от импульсных перенапряжений ОПС1-С-3Р УХЛ4 |  |  | шт |  |  | 1 | 7605.83 | 1,012 | 1551.81 | 4,96 | 7697 | [6 empty] | Устройство защиты от импульсных перенапряжений ОПС1-С-3Р УХЛ4
(Инженерное оборудование)
| Приказ от 04.08.2020 № 421/пр п.92в | Заготовительно-складские расходы для оборудования - 1,2% ПЗ=1,2% (ОЗП=1,2%; ЭМ=1,2%; МАТ=1,2%) | [18 empty] | Заготовительно-складские расходы для оборудования - 1,2% ПЗ=1,2% (ОЗП=1,2%; ЭМ=1,2%; МАТ=1,2%)
Щит распределительный технологии ЩР-Тх | [18 empty] | Щит распределительный технологии ЩР-Тх
24 | ФЕРм08-03-599-10 | Щитки осветительные, устанавливаемые на стене: распорными дюбелями, масса щитка до 15 кг | [17 empty] | Щитки осветительные, устанавливаемые на стене: распорными дюбелями, масса щитка до 15 кг | bar: 4; 7
| Приказ от 04.08.2020 № 421/пр прил.10 табл.1 п.8.1 | Производство работ осуществляется в горной местности: на высоте свыше 1500 до 2500 м над уровнем моря ОЗП=1,25; ЭМ=1,25 к расх.; ЗПМ=1,25; ТЗ=1,25; ТЗМ=1,25 | [18 empty] | Производство работ осуществляется в горной местности: на высоте свыше 1500 до 2500 м над уровнем моря ОЗП=1,25; ЭМ=1,25 к расх.; ЗПМ=1,25; ТЗ=1,25; ТЗМ=1,25
| 1 | ОТ |  |  | 8: 33.13; 9: 1,25; 10: 41.41 | [8 empty] | ОТ
| 2 | ЭМ |  |  | 8: 3.62; 9: 1,25; 10: 4.53 | [8 empty] | ЭМ
| 3 | в т.ч. ОТм |  |  | 8: 0.5; 9: 1,25; 10: 0.63 | [8 empty] | в т.ч. ОТм
| 4 | М |  |  | 8: 44.11; 10: 44.11 | [8 empty] | М
|  | ЗТ |  |  | 4: чел.-ч; 5: 3,34; 6: 1,25; 7: 4,175 | [9 empty] | ЗТ
|  | ЗТм |  |  | 4: чел.-ч; 5: 0,04; 6: 1,25; 7: 0,05 | [9 empty] | ЗТм
|  | Итого по расценке |  |  | 8: 80.86; 10: 90.05 | [10 empty] | Итого по расценке
|  | ФОТ |  |  | 10: 42.04 | [9 empty] | ФОТ
| Приказ Минстроя России № 812/пр от 21.12.2020 Прил. п.49.3 | НР Электротехнические установки на других объектах |  |  | 4: %; 5: 97; 7: 97; 10: 40.78 | [9 empty] | НР Электротехнические установки на других объектах
| Приказ Минстроя России № 774/пр от 11.12.2020 Прил. п.49.3 | СП Электротехнические установки на других объектах |  |  | 4: %; 5: 51; 7: 51; 10: 21.44 | [9 empty] | СП Электротехнические установки на других объектах
|  | Всего по позиции |  |  | 10: 152.27 | [11 empty] | Всего по позиции
25 О | ФССЦ-20.4.04.02-0051 | Щиты распределительные наружной установки ЩРН-72з, с замком, размер 620х520х120 мм |  |  | 4: шт; 7: 1; 8: 367.89; 10: 367.89 | [6 empty] | Щиты распределительные наружной установки ЩРН-72з, с замком, размер 620х520х120 мм
(Инженерное оборудование)
26 | ФЕРм08-03-575-01 | Прибор или аппарат (Автоматические выключатели, дифференциальный автомат) |  |  | 4: шт; 7: 21 | [6 empty] | Прибор или аппарат (Автоматические выключатели, дифференциальный автомат)
|  | Объем=1+3+6+1+3+1+1+3+1+1 | [23 empty] | Объем=1+3+6+1+3+1+1+3+1+1
| Приказ от 04.08.2020 № 421/пр прил.10 табл.1 п.8.1 | Производство работ осуществляется в горной местности: на высоте свыше 1500 до 2500 м над уровнем моря ОЗП=1,25; ЭМ=1,25 к расх.; ЗПМ=1,25; ТЗ=1,25; ТЗМ=1,25 | [18 empty] | Производство работ осуществляется в горной местности: на высоте свыше 1500 до 2500 м над уровнем моря ОЗП=1,25; ЭМ=1,25 к расх.; ЗПМ=1,25; ТЗ=1,25; ТЗМ=1,25
| 1 | ОТ |  |  | 8: 10.22; 9: 1,25; 10: 268.28 | [8 empty] | ОТ
| 4 | М |  |  | 8: 0.38; 10: 7.98 | [8 empty] | М
|  | ЗТ |  |  | 4: чел.-ч; 5: 1,03; 6: 1,25; 7: 27,0375 | [9 empty] | ЗТ
|  | Итого по расценке |  |  | 8: 10.6; 10: 276.26 | [10 empty] | Итого по расценке
|  | ФОТ |  |  | 10: 268.28 | [9 empty] | ФОТ
| Приказ Минстроя России № 812/пр от 21.12.2020 Прил. п.49.3 | НР Электротехнические установки на других объектах |  |  | 4: %; 5: 97; 7: 97; 10: 260.23 | [9 empty] | НР Электротехнические установки на других объектах
| Приказ Минстроя России № 774/пр от 11.12.2020 Прил. п.49.3 | СП Электротехнические установки на других объектах |  |  | 4: %; 5: 51; 7: 51; 10: 136.82 | [9 empty] | СП Электротехнические установки на других объектах
|  | Всего по позиции |  |  | 10: 673.31 | [11 empty] | Всего по позиции
27 О | ТЦ_62.1.01.09_77_7718573829_11.04.2022_01 КА ИОС-1 п.7, СМ2.3 | Выключатели автоматические: «IEK» ВА47-150 3Р 100А |  |  | шт |  |  | 1 | 5210.83 | 1,012 | 1063.1 | 4,96 | 5273 | [6 empty] | Выключатели автоматические: «IEK» ВА47-150 3Р 100А
(Инженерное оборудование)
| Приказ от 04.08.2020 № 421/пр п.92в | Заготовительно-складские расходы для оборудования - 1,2% ПЗ=1,2% (ОЗП=1,2%; ЭМ=1,2%; МАТ=1,2%) | [18 empty] | Заготовительно-складские расходы для оборудования - 1,2% ПЗ=1,2% (ОЗП=1,2%; ЭМ=1,2%; МАТ=1,2%)
28 О | ТЦ_62.1.01.09_77_7718573829_11.04.2022_01 КА ИОС-1 п.2, СМ2.3 | Выключатели автоматические: «IEK» ВА47-29 3Р 32А, характеристика С |  |  | шт |  |  | 3 | 526.67 | 1,012 | 322.38 | 4,96 | 1599 | [6 empty] | Выключатели автоматические: «IEK» ВА47-29 3Р 32А, характеристика С
(Инженерное оборудование)
| Приказ от 04.08.2020 № 421/пр п.92в | Заготовительно-складские расходы для оборудования - 1,2% ПЗ=1,2% (ОЗП=1,2%; ЭМ=1,2%; МАТ=1,2%) | [18 empty] | Заготовительно-складские расходы для оборудования - 1,2% ПЗ=1,2% (ОЗП=1,2%; ЭМ=1,2%; МАТ=1,2%)
29 О | ТЦ_62.1.01.09_77_7718573829_11.04.2022_01 КА ИОС-1 п.8, СМ2.3 | Выключатели автоматические: «IEK» ВА47-29 3Р 20А, характеристика С |  |  | шт |  |  | 6 | 561.67 | 1,012 | 687.5 | 4,96 | 3410 | [6 empty] | Выключатели автоматические: «IEK» ВА47-29 3Р 20А, характеристика С
(Инженерное оборудование)
| Приказ от 04.08.2020 № 421/пр п.92в | Заготовительно-складские расходы для оборудования - 1,2% ПЗ=1,2% (ОЗП=1,2%; ЭМ=1,2%; МАТ=1,2%) | [18 empty] | Заготовительно-складские расходы для оборудования - 1,2% ПЗ=1,2% (ОЗП=1,2%; ЭМ=1,2%; МАТ=1,2%)
30 О | ФССЦ-62.1.01.09-0019 | Выключатели автоматические: «IEK» ВА47-29 3Р 40А, характеристика С |  |  | 4: шт; 7: 1; 8: 29.62; 10: 29.62 | [6 empty] | Выключатели автоматические: «IEK» ВА47-29 3Р 40А, характеристика С
(Инженерное оборудование)
31 О | ТЦ_62.1.01.02_77_7718573829_11.04.2022_01 КА ИОС-1 п.9, СМ2.3 | Выключатель автоматический двухполюсный дифференциальный АД12-2Р-20 А-30мА-С |  |  | шт |  |  | 3 | 1081.67 | 1,012 | 662.1 | 4,96 | 3284 | [6 empty] | Выключатель автоматический двухполюсный дифференциальный АД12-2Р-20 А-30мА-С
(Инженерное оборудование)
| Приказ от 04.08.2020 № 421/пр п.92в | Заготовительно-складские расходы для оборудования - 1,2% ПЗ=1,2% (ОЗП=1,2%; ЭМ=1,2%; МАТ=1,2%) | [18 empty] | Заготовительно-складские расходы для оборудования - 1,2% ПЗ=1,2% (ОЗП=1,2%; ЭМ=1,2%; МАТ=1,2%)
32 О | ФССЦ-62.1.01.02-0011 | Выключатели автоматические: дифференциального тока двухполюсные АД12 2Р 25А 30мА |  |  | 4: шт; 7: 1; 8: 95.16; 10: 95.16 | [6 empty] | Выключатели автоматические: дифференциального тока двухполюсные АД12 2Р 25А 30мА
(Инженерное оборудование)
33 О | ТЦ_62.1.01.02_77_7718573829_11.04.2022_01 КА ИОС-1 п.13, СМ2.3 | Выключатель автоматический двухполюсный дифференциальный АД12-2Р-50 А-30мА-С |  |  | шт |  |  | 1 | 1074.17 | 1,012 | 219.15 | 4,96 | 1087 | [6 empty] | Выключатель автоматический двухполюсный дифференциальный АД12-2Р-50 А-30мА-С
(Инженерное оборудование)
| Приказ от 04.08.2020 № 421/пр п.92в | Заготовительно-складские расходы для оборудования - 1,2% ПЗ=1,2% (ОЗП=1,2%; ЭМ=1,2%; МАТ=1,2%) | [18 empty] | Заготовительно-складские расходы для оборудования - 1,2% ПЗ=1,2% (ОЗП=1,2%; ЭМ=1,2%; МАТ=1,2%)
34 О | ТЦ_62.1.01.02_77_7718573829_11.04.2022_01 КА ИОС-1 п.10, СМ2.3 | Выключатель автоматический четырехполюсный дифференциальный АД14-4Р-20 А-30мА-С |  |  | шт |  |  | 3 | 1025.63 | 1,012 | 627.82 | 4,96 | 3114 | [6 empty] | Выключатель автоматический четырехполюсный дифференциальный АД14-4Р-20 А-30мА-С
(Инженерное оборудование)
| Приказ от 04.08.2020 № 421/пр п.92в | Заготовительно-складские расходы для оборудования - 1,2% ПЗ=1,2% (ОЗП=1,2%; ЭМ=1,2%; МАТ=1,2%) | [18 empty] | Заготовительно-складские расходы для оборудования - 1,2% ПЗ=1,2% (ОЗП=1,2%; ЭМ=1,2%; МАТ=1,2%)
35 О | ТЦ_62.1.01.02_77_7718573829_11.04.2022_01 КА ИОС-1 п.11, СМ2.3 | Выключатель автоматический четырехполюсный дифференциальный АД14-4Р-40 А-30мА-С |  |  | шт |  |  | 1 | 1528.33 | 1,012 | 311.9 | 4,96 | 1547 | [6 empty] | Выключатель автоматический четырехполюсный дифференциальный АД14-4Р-40 А-30мА-С
(Инженерное оборудование)
| Приказ от 04.08.2020 № 421/пр п.92в | Заготовительно-складские расходы для оборудования - 1,2% ПЗ=1,2% (ОЗП=1,2%; ЭМ=1,2%; МАТ=1,2%) | [18 empty] | Заготовительно-складские расходы для оборудования - 1,2% ПЗ=1,2% (ОЗП=1,2%; ЭМ=1,2%; МАТ=1,2%)
36 О | ТЦ_62.1.05.02_77_7718573829_11.04.2022_01 КА ИОС-1 п.12, СМ2.3 | Устройство защиты от импульсных перенапряжений ОПС1-D-3Р УХЛ4 |  |  | шт |  |  | 1 | 4401.67 | 1,012 | 897.98 | 4,96 | 4454 | [6 empty] | Устройство защиты от импульсных перенапряжений ОПС1-D-3Р УХЛ4
(Инженерное оборудование)
| Приказ от 04.08.2020 № 421/пр п.92в | Заготовительно-складские расходы для оборудования - 1,2% ПЗ=1,2% (ОЗП=1,2%; ЭМ=1,2%; МАТ=1,2%) | [18 empty] | Заготовительно-складские расходы для оборудования - 1,2% ПЗ=1,2% (ОЗП=1,2%; ЭМ=1,2%; МАТ=1,2%)
Щит распределительный вентиляции ЩР-В1 (670х330х120мм) | [18 empty] | Щит распределительный вентиляции ЩР-В1 (670х330х120мм)
37 | ФЕРм08-03-599-10 | Щитки осветительные, устанавливаемые на стене: распорными дюбелями, масса щитка до 15 кг | [17 empty] | Щитки осветительные, устанавливаемые на стене: распорными дюбелями, масса щитка до 15 кг | bar: 4; 7
| Приказ от 04.08.2020 № 421/пр прил.10 табл.1 п.8.1 | Производство работ осуществляется в горной местности: на высоте свыше 1500 до 2500 м над уровнем моря ОЗП=1,25; ЭМ=1,25 к расх.; ЗПМ=1,25; ТЗ=1,25; ТЗМ=1,25 | [18 empty] | Производство работ осуществляется в горной местности: на высоте свыше 1500 до 2500 м над уровнем моря ОЗП=1,25; ЭМ=1,25 к расх.; ЗПМ=1,25; ТЗ=1,25; ТЗМ=1,25
| 1 | ОТ |  |  | 8: 33.13; 9: 1,25; 10: 41.41 | [8 empty] | ОТ
| 2 | ЭМ |  |  | 8: 3.62; 9: 1,25; 10: 4.53 | [8 empty] | ЭМ
| 3 | в т.ч. ОТм |  |  | 8: 0.5; 9: 1,25; 10: 0.63 | [8 empty] | в т.ч. ОТм
| 4 | М |  |  | 8: 44.11; 10: 44.11 | [8 empty] | М
|  | ЗТ |  |  | 4: чел.-ч; 5: 3,34; 6: 1,25; 7: 4,175 | [9 empty] | ЗТ
|  | ЗТм |  |  | 4: чел.-ч; 5: 0,04; 6: 1,25; 7: 0,05 | [9 empty] | ЗТм
|  | Итого по расценке |  |  | 8: 80.86; 10: 90.05 | [10 empty] | Итого по расценке
|  | ФОТ |  |  | 10: 42.04 | [9 empty] | ФОТ
| Приказ Минстроя России № 812/пр от 21.12.2020 Прил. п.49.3 | НР Электротехнические установки на других объектах |  |  | 4: %; 5: 97; 7: 97; 10: 40.78 | [9 empty] | НР Электротехнические установки на других объектах
| Приказ Минстроя России № 774/пр от 11.12.2020 Прил. п.49.3 | СП Электротехнические установки на других объектах |  |  | 4: %; 5: 51; 7: 51; 10: 21.44 | [9 empty] | СП Электротехнические установки на других объектах
|  | Всего по позиции |  |  | 10: 152.27 | [11 empty] | Всего по позиции
38 О | ФССЦ-20.4.04.02-0049 | Щиты распределительные наружной установки ЩРН-48з, с замком, размер 620х310х120 мм |  |  | 4: шт; 7: 1; 8: 237.1; 10: 237.1 | [6 empty] | Щиты распределительные наружной установки ЩРН-48з, с замком, размер 620х310х120 мм
(Инженерное оборудование)
39 | ФЕРм08-03-575-01 | Прибор или аппарат (Автоматические выключатели, дифференциальный автомат) |  |  | 4: шт; 7: 19 | [6 empty] | Прибор или аппарат (Автоматические выключатели, дифференциальный автомат)
|  | Объем=1+2+9+5+1+1 | [23 empty] | Объем=1+2+9+5+1+1
| Приказ от 04.08.2020 № 421/пр прил.10 табл.1 п.8.1 | Производство работ осуществляется в горной местности: на высоте свыше 1500 до 2500 м над уровнем моря ОЗП=1,25; ЭМ=1,25 к расх.; ЗПМ=1,25; ТЗ=1,25; ТЗМ=1,25 | [18 empty] | Производство работ осуществляется в горной местности: на высоте свыше 1500 до 2500 м над уровнем моря ОЗП=1,25; ЭМ=1,25 к расх.; ЗПМ=1,25; ТЗ=1,25; ТЗМ=1,25
| 1 | ОТ |  |  | 8: 10.22; 9: 1,25; 10: 242.73 | [8 empty] | ОТ
| 4 | М |  |  | 8: 0.38; 10: 7.22 | [8 empty] | М
|  | ЗТ |  |  | 4: чел.-ч; 5: 1,03; 6: 1,25; 7: 24,4625 | [9 empty] | ЗТ
|  | Итого по расценке |  |  | 8: 10.6; 10: 249.95 | [10 empty] | Итого по расценке
|  | ФОТ |  |  | 10: 242.73 | [9 empty] | ФОТ
| Приказ Минстроя России № 812/пр от 21.12.2020 Прил. п.49.3 | НР Электротехнические установки на других объектах |  |  | 4: %; 5: 97; 7: 97; 10: 235.45 | [9 empty] | НР Электротехнические установки на других объектах
| Приказ Минстроя России № 774/пр от 11.12.2020 Прил. п.49.3 | СП Электротехнические установки на других объектах |  |  | 4: %; 5: 51; 7: 51; 10: 123.79 | [9 empty] | СП Электротехнические установки на других объектах
|  | Всего по позиции |  |  | 10: 609.19 | [11 empty] | Всего по позиции
40 О | ФССЦ-62.1.01.09-0018 | Выключатели автоматические: «IEK» ВА47-29 3Р 25А, характеристика С |  |  | 4: шт; 7: 1; 8: 29.62; 10: 29.62 | [6 empty] | Выключатели автоматические: «IEK» ВА47-29 3Р 25А, характеристика С
(Инженерное оборудование)
41 О | ФССЦ-62.1.01.09-0017 | Выключатели автоматические: «IEK» ВА47-29 3Р 16А, характеристика С |  |  | 4: шт; 7: 2; 8: 31.35; 10: 62.7 | [6 empty] | Выключатели автоматические: «IEK» ВА47-29 3Р 16А, характеристика С
(Инженерное оборудование)
42 О | ФССЦ-62.1.01.09-0005 | Выключатели автоматические: «IEK» ВА47-29 1Р 16А, характеристика С |  |  | 4: шт; 7: 9; 8: 9.87; 10: 88.83 | [6 empty] | Выключатели автоматические: «IEK» ВА47-29 1Р 16А, характеристика С
(Инженерное оборудование)
43 О | ФССЦ-62.1.01.02-0017 | Выключатели автоматические: дифференциального тока четырехполюсные АД-14 4Р 16А 30мА |  |  | 4: шт; 7: 5; 8: 142.64; 10: 713.2 | [6 empty] | Выключатели автоматические: дифференциального тока четырехполюсные АД-14 4Р 16А 30мА
(Инженерное оборудование)
44 О | ФССЦ-62.1.02.07-0031 | Расцепитель независимый РН47 |  |  | 4: 10 шт; 7: 0,1; 8: 2484.2; 10: 248.42 | [6 empty] | Расцепитель независимый РН47
(Инженерное оборудование)
|  | Объем=1 / 10 | [23 empty] | Объем=1 / 10
45 О | ТЦ_62.1.05.02_77_7718573829_11.04.2022_01 КА ИОС-1 п.12, СМ2.3 | Устройство защиты от импульсных перенапряжений ОПС1-D-3Р УХЛ4 |  |  | шт |  |  | 1 | 4401.67 | 1,012 | 897.98 | 4,96 | 4454 | [6 empty] | Устройство защиты от импульсных перенапряжений ОПС1-D-3Р УХЛ4
(Инженерное оборудование)
| Приказ от 04.08.2020 № 421/пр п.92в | Заготовительно-складские расходы для оборудования - 1,2% ПЗ=1,2% (ОЗП=1,2%; ЭМ=1,2%; МАТ=1,2%) | [18 empty] | Заготовительно-складские расходы для оборудования - 1,2% ПЗ=1,2% (ОЗП=1,2%; ЭМ=1,2%; МАТ=1,2%)
Щит распределительный вентиляции ЩР-В2 (540х330х120мм) | [18 empty] | Щит распределительный вентиляции ЩР-В2 (540х330х120мм)
46 | ФЕРм08-03-599-10 | Щитки осветительные, устанавливаемые на стене: распорными дюбелями, масса щитка до 15 кг | [17 empty] | Щитки осветительные, устанавливаемые на стене: распорными дюбелями, масса щитка до 15 кг | bar: 4; 7
| Приказ от 04.08.2020 № 421/пр прил.10 табл.1 п.8.1 | Производство работ осуществляется в горной местности: на высоте свыше 1500 до 2500 м над уровнем моря ОЗП=1,25; ЭМ=1,25 к расх.; ЗПМ=1,25; ТЗ=1,25; ТЗМ=1,25 | [18 empty] | Производство работ осуществляется в горной местности: на высоте свыше 1500 до 2500 м над уровнем моря ОЗП=1,25; ЭМ=1,25 к расх.; ЗПМ=1,25; ТЗ=1,25; ТЗМ=1,25
| 1 | ОТ |  |  | 8: 33.13; 9: 1,25; 10: 41.41 | [8 empty] | ОТ
| 2 | ЭМ |  |  | 8: 3.62; 9: 1,25; 10: 4.53 | [8 empty] | ЭМ
| 3 | в т.ч. ОТм |  |  | 8: 0.5; 9: 1,25; 10: 0.63 | [8 empty] | в т.ч. ОТм
| 4 | М |  |  | 8: 44.11; 10: 44.11 | [8 empty] | М
|  | ЗТ |  |  | 4: чел.-ч; 5: 3,34; 6: 1,25; 7: 4,175 | [9 empty] | ЗТ
|  | ЗТм |  |  | 4: чел.-ч; 5: 0,04; 6: 1,25; 7: 0,05 | [9 empty] | ЗТм
|  | Итого по расценке |  |  | 8: 80.86; 10: 90.05 | [10 empty] | Итого по расценке
|  | ФОТ |  |  | 10: 42.04 | [9 empty] | ФОТ
| Приказ Минстроя России № 812/пр от 21.12.2020 Прил. п.49.3 | НР Электротехнические установки на других объектах |  |  | 4: %; 5: 97; 7: 97; 10: 40.78 | [9 empty] | НР Электротехнические установки на других объектах
| Приказ Минстроя России № 774/пр от 11.12.2020 Прил. п.49.3 | СП Электротехнические установки на других объектах |  |  | 4: %; 5: 51; 7: 51; 10: 21.44 | [9 empty] | СП Электротехнические установки на других объектах
|  | Всего по позиции |  |  | 10: 152.27 | [11 empty] | Всего по позиции
47 О | ФССЦ-20.4.04.02-0047 | Щиты распределительные наружной установки ЩРН-36з, с замком, размер 520х310х120 мм |  |  | 4: шт; 7: 1; 8: 153.02; 10: 153.02 | [6 empty] | Щиты распределительные наружной установки ЩРН-36з, с замком, размер 520х310х120 мм
(Инженерное оборудование)
48 | ФЕРм08-03-575-01 | Прибор или аппарат (Автоматические выключатели, дифференциальный автомат) |  |  | 4: шт; 7: 18 | [6 empty] | Прибор или аппарат (Автоматические выключатели, дифференциальный автомат)
|  | Объем=1+2+8+3+2+1+1 | [23 empty] | Объем=1+2+8+3+2+1+1
| Приказ от 04.08.2020 № 421/пр прил.10 табл.1 п.8.1 | Производство работ осуществляется в горной местности: на высоте свыше 1500 до 2500 м над уровнем моря ОЗП=1,25; ЭМ=1,25 к расх.; ЗПМ=1,25; ТЗ=1,25; ТЗМ=1,25 | [18 empty] | Производство работ осуществляется в горной местности: на высоте свыше 1500 до 2500 м над уровнем моря ОЗП=1,25; ЭМ=1,25 к расх.; ЗПМ=1,25; ТЗ=1,25; ТЗМ=1,25
| 1 | ОТ |  |  | 8: 10.22; 9: 1,25; 10: 229.95 | [8 empty] | ОТ
| 4 | М |  |  | 8: 0.38; 10: 6.84 | [8 empty] | М
|  | ЗТ |  |  | 4: чел.-ч; 5: 1,03; 6: 1,25; 7: 23,175 | [9 empty] | ЗТ
|  | Итого по расценке |  |  | 8: 10.6; 10: 236.79 | [10 empty] | Итого по расценке
|  | ФОТ |  |  | 10: 229.95 | [9 empty] | ФОТ
| Приказ Минстроя России № 812/пр от 21.12.2020 Прил. п.49.3 | НР Электротехнические установки на других объектах |  |  | 4: %; 5: 97; 7: 97; 10: 223.05 | [9 empty] | НР Электротехнические установки на других объектах
| Приказ Минстроя России № 774/пр от 11.12.2020 Прил. п.49.3 | СП Электротехнические установки на других объектах |  |  | 4: %; 5: 51; 7: 51; 10: 117.27 | [9 empty] | СП Электротехнические установки на других объектах
|  | Всего по позиции |  |  | 10: 577.11 | [11 empty] | Всего по позиции
49 О | ФССЦ-62.1.01.09-0018 | Выключатели автоматические: «IEK» ВА47-29 3Р 25А, характеристика С |  |  | 4: шт; 7: 1; 8: 29.62; 10: 29.62 | [6 empty] | Выключатели автоматические: «IEK» ВА47-29 3Р 25А, характеристика С
(Инженерное оборудование)
50 О | ФССЦ-62.1.01.09-0017 | Выключатели автоматические: «IEK» ВА47-29 3Р 16А, характеристика С |  |  | 4: шт; 7: 2; 8: 31.35; 10: 62.7 | [6 empty] | Выключатели автоматические: «IEK» ВА47-29 3Р 16А, характеристика С
(Инженерное оборудование)
51 О | ФССЦ-62.1.01.09-0005 | Выключатели автоматические: «IEK» ВА47-29 1Р 16А, характеристика С |  |  | 4: шт; 7: 8; 8: 9.87; 10: 78.96 | [6 empty] | Выключатели автоматические: «IEK» ВА47-29 1Р 16А, характеристика С
(Инженерное оборудование)
52 О | ТЦ_62.1.01.02_77_7718573829_11.04.2022_01 КА ИОС-1 п.4, СМ2.3 | Выключатель автоматический двухполюсный дифференциальный АД12-2Р-16 А-30мА-С |  |  | шт |  |  | 3 | 968.33 | 1,012 | 592.74 | 4,96 | 2940 | [6 empty] | Выключатель автоматический двухполюсный дифференциальный АД12-2Р-16 А-30мА-С
(Инженерное оборудование)
| Приказ от 04.08.2020 № 421/пр п.92в | Заготовительно-складские расходы для оборудования - 1,2% ПЗ=1,2% (ОЗП=1,2%; ЭМ=1,2%; МАТ=1,2%) | [18 empty] | Заготовительно-складские расходы для оборудования - 1,2% ПЗ=1,2% (ОЗП=1,2%; ЭМ=1,2%; МАТ=1,2%)
53 О | ФССЦ-62.1.01.02-0017 | Выключатели автоматические: дифференциального тока четырехполюсные АД-14 4Р 16А 30мА |  |  | 4: шт; 7: 2; 8: 142.64; 10: 285.28 | [6 empty] | Выключатели автоматические: дифференциального тока четырехполюсные АД-14 4Р 16А 30мА
(Инженерное оборудование)
54 О | ФССЦ-62.1.02.07-0031 | Расцепитель независимый РН47 |  |  | 4: 10 шт; 7: 0,1; 8: 2484.2; 10: 248.42 | [6 empty] | Расцепитель независимый РН47
(Инженерное оборудование)
|  | Объем=1 / 10 | [23 empty] | Объем=1 / 10
55 О | ТЦ_62.1.05.02_77_7718573829_11.04.2022_01 КА ИОС-1 п.12, СМ2.3 | Устройство защиты от импульсных перенапряжений ОПС1-D-3Р УХЛ4 |  |  | шт |  |  | 1 | 4401.67 | 1,012 | 897.98 | 4,96 | 4454 | [6 empty] | Устройство защиты от импульсных перенапряжений ОПС1-D-3Р УХЛ4
(Инженерное оборудование)
| Приказ от 04.08.2020 № 421/пр п.92в | Заготовительно-складские расходы для оборудования - 1,2% ПЗ=1,2% (ОЗП=1,2%; ЭМ=1,2%; МАТ=1,2%) | [18 empty] | Заготовительно-складские расходы для оборудования - 1,2% ПЗ=1,2% (ОЗП=1,2%; ЭМ=1,2%; МАТ=1,2%)
Щит распределительный мониторинга и управления ЩР-АСМУ (410х330х120мм) | [18 empty] | Щит распределительный мониторинга и управления ЩР-АСМУ (410х330х120мм)
56 | ФЕРм08-03-599-09 | Щитки осветительные, устанавливаемые на стене: распорными дюбелями, масса щитка до 6 кг | [17 empty] | Щитки осветительные, устанавливаемые на стене: распорными дюбелями, масса щитка до 6 кг | bar: 4; 7
| Приказ от 04.08.2020 № 421/пр прил.10 табл.1 п.8.1 | Производство работ осуществляется в горной местности: на высоте свыше 1500 до 2500 м над уровнем моря ОЗП=1,25; ЭМ=1,25 к расх.; ЗПМ=1,25; ТЗ=1,25; ТЗМ=1,25 | [18 empty] | Производство работ осуществляется в горной местности: на высоте свыше 1500 до 2500 м над уровнем моря ОЗП=1,25; ЭМ=1,25 к расх.; ЗПМ=1,25; ТЗ=1,25; ТЗМ=1,25
| 1 | ОТ |  |  | 8: 25.4; 9: 1,25; 10: 31.75 | [8 empty] | ОТ
| 2 | ЭМ |  |  | 8: 1.63; 9: 1,25; 10: 2.04 | [8 empty] | ЭМ
| 3 | в т.ч. ОТм |  |  | 8: 0.22; 9: 1,25; 10: 0.28 | [8 empty] | в т.ч. ОТм
| 4 | М |  |  | 8: 43.04; 10: 43.04 | [8 empty] | М
|  | ЗТ |  |  | 4: чел.-ч; 5: 2,56; 6: 1,25; 7: 3,2 | [9 empty] | ЗТ
|  | ЗТм |  |  | 4: чел.-ч; 5: 0,02; 6: 1,25; 7: 0,025 | [9 empty] | ЗТм
|  | Итого по расценке |  |  | 8: 70.07; 10: 76.83 | [10 empty] | Итого по расценке
|  | ФОТ |  |  | 10: 32.03 | [9 empty] | ФОТ
| Приказ Минстроя России № 812/пр от 21.12.2020 Прил. п.49.3 | НР Электротехнические установки на других объектах |  |  | 4: %; 5: 97; 7: 97; 10: 31.07 | [9 empty] | НР Электротехнические установки на других объектах
| Приказ Минстроя России № 774/пр от 11.12.2020 Прил. п.49.3 | СП Электротехнические установки на других объектах |  |  | 4: %; 5: 51; 7: 51; 10: 16.34 | [9 empty] | СП Электротехнические установки на других объектах
|  | Всего по позиции |  |  | 10: 124.24 | [11 empty] | Всего по позиции
57 О | ФССЦ-20.4.04.02-0045 | Щиты распределительные наружной установки ЩРН-24з, с замком, размер 395х310х120 мм |  |  | 4: шт; 7: 1; 8: 109.23; 10: 109.23 | [6 empty] | Щиты распределительные наружной установки ЩРН-24з, с замком, размер 395х310х120 мм
(Инженерное оборудование)
58 | ФЕРм08-03-575-01 | Прибор или аппарат (Автоматические выключатели, дифференциальный автомат) |  |  | 4: шт; 7: 12 | [6 empty] | Прибор или аппарат (Автоматические выключатели, дифференциальный автомат)
|  | Объем=1+8+1+1+1 | [23 empty] | Объем=1+8+1+1+1
| Приказ от 04.08.2020 № 421/пр прил.10 табл.1 п.8.1 | Производство работ осуществляется в горной местности: на высоте свыше 1500 до 2500 м над уровнем моря ОЗП=1,25; ЭМ=1,25 к расх.; ЗПМ=1,25; ТЗ=1,25; ТЗМ=1,25 | [18 empty] | Производство работ осуществляется в горной местности: на высоте свыше 1500 до 2500 м над уровнем моря ОЗП=1,25; ЭМ=1,25 к расх.; ЗПМ=1,25; ТЗ=1,25; ТЗМ=1,25
| 1 | ОТ |  |  | 8: 10.22; 9: 1,25; 10: 153.3 | [8 empty] | ОТ
| 4 | М |  |  | 8: 0.38; 10: 4.56 | [8 empty] | М
|  | ЗТ |  |  | 4: чел.-ч; 5: 1,03; 6: 1,25; 7: 15,45 | [9 empty] | ЗТ
|  | Итого по расценке |  |  | 8: 10.6; 10: 157.86 | [10 empty] | Итого по расценке
|  | ФОТ |  |  | 10: 153.3 | [9 empty] | ФОТ
| Приказ Минстроя России № 812/пр от 21.12.2020 Прил. п.49.3 | НР Электротехнические установки на других объектах |  |  | 4: %; 5: 97; 7: 97; 10: 148.7 | [9 empty] | НР Электротехнические установки на других объектах
| Приказ Минстроя России № 774/пр от 11.12.2020 Прил. п.49.3 | СП Электротехнические установки на других объектах |  |  | 4: %; 5: 51; 7: 51; 10: 78.18 | [9 empty] | СП Электротехнические установки на других объектах
|  | Всего по позиции |  |  | 10: 384.74 | [11 empty] | Всего по позиции
59 О | ТЦ_62.1.01.09_77_7718573829_11.04.2022_01 КА ИОС-1 п.2, СМ2.3 | Выключатели автоматические: «IEK» ВА47-29 3Р 32А, характеристика С |  |  | шт |  |  | 1 | 526.67 | 1,012 | 107.46 | 4,96 | 533 | [6 empty] | Выключатели автоматические: «IEK» ВА47-29 3Р 32А, характеристика С
(Инженерное оборудование)
| Приказ от 04.08.2020 № 421/пр п.92в | Заготовительно-складские расходы для оборудования - 1,2% ПЗ=1,2% (ОЗП=1,2%; ЭМ=1,2%; МАТ=1,2%) | [18 empty] | Заготовительно-складские расходы для оборудования - 1,2% ПЗ=1,2% (ОЗП=1,2%; ЭМ=1,2%; МАТ=1,2%)
60 О | ФССЦ-62.1.01.09-0005 | Выключатели автоматические: «IEK» ВА47-29 1Р 16А, характеристика С |  |  | 4: шт; 7: 8; 8: 9.87; 10: 78.96 | [6 empty] | Выключатели автоматические: «IEK» ВА47-29 1Р 16А, характеристика С
(Инженерное оборудование)
61 О | ТЦ_62.1.01.09_77_7718573829_11.04.2022_01 КА ИОС-1 п.14, СМ2.3 | Выключатели автоматические: «IEK» ВА47-29 1Р 20А, характеристика С |  |  | шт |  |  | 1 | 179.17 | 1,012 | 36.49 | 4,96 | 181 | [6 empty] | Выключатели автоматические: «IEK» ВА47-29 1Р 20А, характеристика С
(Инженерное оборудование)
| Приказ от 04.08.2020 № 421/пр п.92в | Заготовительно-складские расходы для оборудования - 1,2% ПЗ=1,2% (ОЗП=1,2%; ЭМ=1,2%; МАТ=1,2%) | [18 empty] | Заготовительно-складские расходы для оборудования - 1,2% ПЗ=1,2% (ОЗП=1,2%; ЭМ=1,2%; МАТ=1,2%)
62 О | ТЦ_62.1.01.02_77_7718573829_11.04.2022_01 КА ИОС-1 п.9, СМ2.3 | Выключатель автоматический двухполюсный дифференциальный АД12-2Р-20 А-30мА-С |  |  | шт |  |  | 1 | 1081.67 | 1,012 | 220.77 | 4,96 | 1095 | [6 empty] | Выключатель автоматический двухполюсный дифференциальный АД12-2Р-20 А-30мА-С
(Инженерное оборудование)
| Приказ от 04.08.2020 № 421/пр п.92в | Заготовительно-складские расходы для оборудования - 1,2% ПЗ=1,2% (ОЗП=1,2%; ЭМ=1,2%; МАТ=1,2%) | [18 empty] | Заготовительно-складские расходы для оборудования - 1,2% ПЗ=1,2% (ОЗП=1,2%; ЭМ=1,2%; МАТ=1,2%)
63 О | ТЦ_62.1.05.02_77_7718573829_11.04.2022_01 КА ИОС-1 п.12, СМ2.3 | Устройство защиты от импульсных перенапряжений ОПС1-D-3Р УХЛ4 |  |  | шт |  |  | 1 | 4401.67 | 1,012 | 897.98 | 4,96 | 4454 | [6 empty] | Устройство защиты от импульсных перенапряжений ОПС1-D-3Р УХЛ4
(Инженерное оборудование)
| Приказ от 04.08.2020 № 421/пр п.92в | Заготовительно-складские расходы для оборудования - 1,2% ПЗ=1,2% (ОЗП=1,2%; ЭМ=1,2%; МАТ=1,2%) | [18 empty] | Заготовительно-складские расходы для оборудования - 1,2% ПЗ=1,2% (ОЗП=1,2%; ЭМ=1,2%; МАТ=1,2%)
Щит распределительный вентиляции ЩР-БП (540х330х120мм) | [18 empty] | Щит распределительный вентиляции ЩР-БП (540х330х120мм)
64 | ФЕРм08-03-572-03 | Блок управления шкафного исполнения или распределительный пункт (шкаф), устанавливаемый: на стене, высота и ширина до 600х600 мм | [17 empty] | Блок управления шкафного исполнения или распределительный пункт (шкаф), устанавливаемый: на стене, высота и ширина до 600х600 мм | bar: 4; 7
| Приказ от 04.08.2020 № 421/пр прил.10 табл.1 п.8.1 | Производство работ осуществляется в горной местности: на высоте свыше 1500 до 2500 м над уровнем моря ОЗП=1,25; ЭМ=1,25 к расх.; ЗПМ=1,25; ТЗ=1,25; ТЗМ=1,25 | [18 empty] | Производство работ осуществляется в горной местности: на высоте свыше 1500 до 2500 м над уровнем моря ОЗП=1,25; ЭМ=1,25 к расх.; ЗПМ=1,25; ТЗ=1,25; ТЗМ=1,25
| 1 | ОТ |  |  | 8: 20.44; 9: 1,25; 10: 25.55 | [8 empty] | ОТ
| 2 | ЭМ |  |  | 8: 21.65; 9: 1,25; 10: 27.06 | [8 empty] | ЭМ
| 3 | в т.ч. ОТм |  |  | 8: 2.26; 9: 1,25; 10: 2.83 | [8 empty] | в т.ч. ОТм
| 4 | М |  |  | 8: 176.9; 10: 176.9 | [8 empty] | М
|  | ЗТ |  |  | 4: чел.-ч; 5: 2,06; 6: 1,25; 7: 2,575 | [9 empty] | ЗТ
|  | ЗТм |  |  | 4: чел.-ч; 5: 0,18; 6: 1,25; 7: 0,225 | [9 empty] | ЗТм
|  | Итого по расценке |  |  | 8: 218.99; 10: 229.51 | [10 empty] | Итого по расценке
|  | ФОТ |  |  | 10: 28.38 | [9 empty] | ФОТ
| Приказ Минстроя России № 812/пр от 21.12.2020 Прил. п.49.3 | НР Электротехнические установки на других объектах |  |  | 4: %; 5: 97; 7: 97; 10: 27.53 | [9 empty] | НР Электротехнические установки на других объектах
| Приказ Минстроя России № 774/пр от 11.12.2020 Прил. п.49.3 | СП Электротехнические установки на других объектах |  |  | 4: %; 5: 51; 7: 51; 10: 14.47 | [9 empty] | СП Электротехнические установки на других объектах
|  | Всего по позиции |  |  | 10: 271.51 | [11 empty] | Всего по позиции
65 | ФССЦ-07.2.07.04-0007 | Конструкции стальные индивидуальные решетчатые сварные, масса до 0,1 т |  |  | 4: т; 7: -0,015; 8: 11500; 10: -172.5 | [6 empty] | Конструкции стальные индивидуальные решетчатые сварные, масса до 0,1 т
(Электротехнические установки на других объектах)
66 О | ФССЦ-20.4.04.02-0047 | Щиты распределительные наружной установки ЩРН-36з, с замком, размер 520х310х120 мм |  |  | 4: шт; 7: 1; 8: 153.02; 10: 153.02 | [6 empty] | Щиты распределительные наружной установки ЩРН-36з, с замком, размер 520х310х120 мм
(Инженерное оборудование)
67 | ФЕРм08-03-575-01 | Прибор или аппарат (Автоматические выключатели, дифференциальный автомат) |  |  | 4: шт; 7: 12 | [6 empty] | Прибор или аппарат (Автоматические выключатели, дифференциальный автомат)
|  | Объем=1+1+1+6+3 | [23 empty] | Объем=1+1+1+6+3
| Приказ от 04.08.2020 № 421/пр прил.10 табл.1 п.8.1 | Производство работ осуществляется в горной местности: на высоте свыше 1500 до 2500 м над уровнем моря ОЗП=1,25; ЭМ=1,25 к расх.; ЗПМ=1,25; ТЗ=1,25; ТЗМ=1,25 | [18 empty] | Производство работ осуществляется в горной местности: на высоте свыше 1500 до 2500 м над уровнем моря ОЗП=1,25; ЭМ=1,25 к расх.; ЗПМ=1,25; ТЗ=1,25; ТЗМ=1,25
| 1 | ОТ |  |  | 8: 10.22; 9: 1,25; 10: 153.3 | [8 empty] | ОТ
| 4 | М |  |  | 8: 0.38; 10: 4.56 | [8 empty] | М
|  | ЗТ |  |  | 4: чел.-ч; 5: 1,03; 6: 1,25; 7: 15,45 | [9 empty] | ЗТ
|  | Итого по расценке |  |  | 8: 10.6; 10: 157.86 | [10 empty] | Итого по расценке
|  | ФОТ |  |  | 10: 153.3 | [9 empty] | ФОТ
| Приказ Минстроя России № 812/пр от 21.12.2020 Прил. п.49.3 | НР Электротехнические установки на других объектах |  |  | 4: %; 5: 97; 7: 97; 10: 148.7 | [9 empty] | НР Электротехнические установки на других объектах
| Приказ Минстроя России № 774/пр от 11.12.2020 Прил. п.49.3 | СП Электротехнические установки на других объектах |  |  | 4: %; 5: 51; 7: 51; 10: 78.18 | [9 empty] | СП Электротехнические установки на других объектах
|  | Всего по позиции |  |  | 10: 384.74 | [11 empty] | Всего по позиции
68 О | ФССЦ-62.1.01.09-0020 | Выключатели автоматические: «IEK» ВА47-29 3Р 50А, характеристика С |  |  | 4: шт; 7: 1; 8: 39.25; 10: 39.25 | [6 empty] | Выключатели автоматические: «IEK» ВА47-29 3Р 50А, характеристика С
(Инженерное оборудование)
69 О | ТЦ_62.1.01.09_77_7718573829_11.04.2022_01 КА ИОС-1 п.14, СМ2.3 | Выключатели автоматические: «IEK» ВА47-29 1Р 20А, характеристика С |  |  | шт |  |  | 1 | 179.17 | 1,012 | 36.49 | 4,96 | 181 | [6 empty] | Выключатели автоматические: «IEK» ВА47-29 1Р 20А, характеристика С
(Инженерное оборудование)
| Приказ от 04.08.2020 № 421/пр п.92в | Заготовительно-складские расходы для оборудования - 1,2% ПЗ=1,2% (ОЗП=1,2%; ЭМ=1,2%; МАТ=1,2%) | [18 empty] | Заготовительно-складские расходы для оборудования - 1,2% ПЗ=1,2% (ОЗП=1,2%; ЭМ=1,2%; МАТ=1,2%)
70 О | ФССЦ-62.1.01.09-0006 | Выключатели автоматические: «IEK» ВА47-29 1Р 25А, характеристика С |  |  | 4: шт; 7: 1; 8: 9.87; 10: 9.87 | [6 empty] | Выключатели автоматические: «IEK» ВА47-29 1Р 25А, характеристика С
(Инженерное оборудование)
71 О | ФССЦ-62.1.01.02-0011 | Выключатели автоматические: дифференциального тока двухполюсные АД12 2Р 25А 30мА |  |  | 4: шт; 7: 6; 8: 95.16; 10: 570.96 | [6 empty] | Выключатели автоматические: дифференциального тока двухполюсные АД12 2Р 25А 30мА
(Инженерное оборудование)
72 О | ТЦ_62.1.01.02_77_7718573829_11.04.2022_01 КА ИОС-1 п.9, СМ2.3 | Выключатель автоматический двухполюсный дифференциальный АД12-2Р-20 А-30мА-С |  |  | шт |  |  | 3 | 1081.67 | 1,012 | 662.1 | 4,96 | 3284 | [6 empty] | Выключатель автоматический двухполюсный дифференциальный АД12-2Р-20 А-30мА-С
(Инженерное оборудование)
| Приказ от 04.08.2020 № 421/пр п.92в | Заготовительно-складские расходы для оборудования - 1,2% ПЗ=1,2% (ОЗП=1,2%; ЭМ=1,2%; МАТ=1,2%) | [18 empty] | Заготовительно-складские расходы для оборудования - 1,2% ПЗ=1,2% (ОЗП=1,2%; ЭМ=1,2%; МАТ=1,2%)
Щиток распределительный ЩР-ЭВ (500х400х220мм) | [18 empty] | Щиток распределительный ЩР-ЭВ (500х400х220мм)
73 | ФЕРм08-03-572-03 | Блок управления шкафного исполнения или распределительный пункт (шкаф), устанавливаемый: на стене, высота и ширина до 600х600 мм | [17 empty] | Блок управления шкафного исполнения или распределительный пункт (шкаф), устанавливаемый: на стене, высота и ширина до 600х600 мм | bar: 4; 7
| Приказ от 04.08.2020 № 421/пр прил.10 табл.1 п.8.1 | Производство работ осуществляется в горной местности: на высоте свыше 1500 до 2500 м над уровнем моря ОЗП=1,25; ЭМ=1,25 к расх.; ЗПМ=1,25; ТЗ=1,25; ТЗМ=1,25 | [18 empty] | Производство работ осуществляется в горной местности: на высоте свыше 1500 до 2500 м над уровнем моря ОЗП=1,25; ЭМ=1,25 к расх.; ЗПМ=1,25; ТЗ=1,25; ТЗМ=1,25
| 1 | ОТ |  |  | 8: 20.44; 9: 1,25; 10: 25.55 | [8 empty] | ОТ
| 2 | ЭМ |  |  | 8: 21.65; 9: 1,25; 10: 27.06 | [8 empty] | ЭМ
| 3 | в т.ч. ОТм |  |  | 8: 2.26; 9: 1,25; 10: 2.83 | [8 empty] | в т.ч. ОТм
| 4 | М |  |  | 8: 176.9; 10: 176.9 | [8 empty] | М
|  | ЗТ |  |  | 4: чел.-ч; 5: 2,06; 6: 1,25; 7: 2,575 | [9 empty] | ЗТ
|  | ЗТм |  |  | 4: чел.-ч; 5: 0,18; 6: 1,25; 7: 0,225 | [9 empty] | ЗТм
|  | Итого по расценке |  |  | 8: 218.99; 10: 229.51 | [10 empty] | Итого по расценке
|  | ФОТ |  |  | 10: 28.38 | [9 empty] | ФОТ
| Приказ Минстроя России № 812/пр от 21.12.2020 Прил. п.49.3 | НР Электротехнические установки на других объектах |  |  | 4: %; 5: 97; 7: 97; 10: 27.53 | [9 empty] | НР Электротехнические установки на других объектах
| Приказ Минстроя России № 774/пр от 11.12.2020 Прил. п.49.3 | СП Электротехнические установки на других объектах |  |  | 4: %; 5: 51; 7: 51; 10: 14.47 | [9 empty] | СП Электротехнические установки на других объектах
|  | Всего по позиции |  |  | 10: 271.51 | [11 empty] | Всего по позиции
74 | ФССЦ-07.2.07.04-0007 | Конструкции стальные индивидуальные решетчатые сварные, масса до 0,1 т |  |  | 4: т; 7: -0,015; 8: 11500; 10: -172.5 | [6 empty] | Конструкции стальные индивидуальные решетчатые сварные, масса до 0,1 т
(Электротехнические установки на других объектах)
75 О | ФССЦ-20.4.04.03-0004 | Щиты с монтажной панелью ЩМП-2, размером 500х400х220 мм, степень защиты IP54 |  |  | 4: шт; 7: 1; 8: 578.33; 10: 578.33 | [6 empty] | Щиты с монтажной панелью ЩМП-2, размером 500х400х220 мм, степень защиты IP54
(Инженерное оборудование)
Заголовок | [18 empty] | Заголовок
76 | ФЕРм08-03-591-08 | Розетка штепсельная: неутопленного типа при открытой проводке |  |  | 4: 100 шт; 7: 0,06 | [6 empty] | Розетка штепсельная: неутопленного типа при открытой проводке
|  | Объем=6 / 100 | [23 empty] | Объем=6 / 100
| Приказ от 04.08.2020 № 421/пр прил.10 табл.1 п.8.1 | Производство работ осуществляется в горной местности: на высоте свыше 1500 до 2500 м над уровнем моря ОЗП=1,25; ЭМ=1,25 к расх.; ЗПМ=1,25; ТЗ=1,25; ТЗМ=1,25 | [18 empty] | Производство работ осуществляется в горной местности: на высоте свыше 1500 до 2500 м над уровнем моря ОЗП=1,25; ЭМ=1,25 к расх.; ЗПМ=1,25; ТЗ=1,25; ТЗМ=1,25
| 1 | ОТ |  |  | 8: 342.84; 9: 1,25; 10: 25.71 | [8 empty] | ОТ
| 2 | ЭМ |  |  | 8: 4.77; 9: 1,25; 10: 0.36 | [8 empty] | ЭМ
| 3 | в т.ч. ОТм |  |  | 8: 0.64; 9: 1,25; 10: 0.05 | [8 empty] | в т.ч. ОТм
| 4 | М |  |  | 8: 106.42; 10: 6.39 | [8 empty] | М
|  | ЗТ |  |  | 4: чел.-ч; 5: 34,56; 6: 1,25; 7: 2,592 | [9 empty] | ЗТ
|  | ЗТм |  |  | 4: чел.-ч; 5: 0,05; 6: 1,25; 7: 0,00375 | [9 empty] | ЗТм
|  | Итого по расценке |  |  | 8: 454.03; 10: 32.46 | [10 empty] | Итого по расценке
|  | ФОТ |  |  | 10: 25.76 | [9 empty] | ФОТ
| Приказ Минстроя России № 812/пр от 21.12.2020 Прил. п.49.3 | НР Электротехнические установки на других объектах |  |  | 4: %; 5: 97; 7: 97; 10: 24.99 | [9 empty] | НР Электротехнические установки на других объектах
| Приказ Минстроя России № 774/пр от 11.12.2020 Прил. п.49.3 | СП Электротехнические установки на других объектах |  |  | 4: %; 5: 51; 7: 51; 10: 13.14 | [9 empty] | СП Электротехнические установки на других объектах
|  | Всего по позиции |  |  | 10: 70.59 | [11 empty] | Всего по позиции
77 | ТЦ_20.4.03.05_77_7718573829_11.04.2022_01 КА ИОС-1 п.20, СМ2.3 | Розетка открытой установки: 16A, 250В, P54 IEK |  |  | шт |  |  | 6 | 375.83 | 1,02 | 245.2 | 9,38 | 2300 | [6 empty] | Розетка открытой установки: 16A, 250В, P54 IEK
(Материалы для монтажных работ)
| Приказ от 04.08.2020 № 421/пр п.92а | Заготовительно-складские расходы для материальных ресурсов (за исключением металлических конструкций) - 2% ПЗ=2% (ОЗП=2%; ЭМ=2%; МАТ=2%) | [18 empty] | Заготовительно-складские расходы для материальных ресурсов (за исключением металлических конструкций) - 2% ПЗ=2% (ОЗП=2%; ЭМ=2%; МАТ=2%)
78 | ФЕРм08-03-591-09 | Розетка штепсельная: утопленного типа при скрытой проводке |  |  | 4: 100 шт; 7: 0,14 | [6 empty] | Розетка штепсельная: утопленного типа при скрытой проводке
|  | Объем=(9+5) / 100 | [23 empty] | Объем=(9+5) / 100
| Приказ от 04.08.2020 № 421/пр прил.10 табл.1 п.8.1 | Производство работ осуществляется в горной местности: на высоте свыше 1500 до 2500 м над уровнем моря ОЗП=1,25; ЭМ=1,25 к расх.; ЗПМ=1,25; ТЗ=1,25; ТЗМ=1,25 | [18 empty] | Производство работ осуществляется в горной местности: на высоте свыше 1500 до 2500 м над уровнем моря ОЗП=1,25; ЭМ=1,25 к расх.; ЗПМ=1,25; ТЗ=1,25; ТЗМ=1,25
| 1 | ОТ |  |  | 8: 302.36; 9: 1,25; 10: 52.91 | [8 empty] | ОТ
| 2 | ЭМ |  |  | 8: 4.77; 9: 1,25; 10: 0.83 | [8 empty] | ЭМ
| 3 | в т.ч. ОТм |  |  | 8: 0.64; 9: 1,25; 10: 0.11 | [8 empty] | в т.ч. ОТм
| 4 | М |  |  | 8: 62.22; 10: 8.71 | [8 empty] | М
|  | ЗТ |  |  | 4: чел.-ч; 5: 30,48; 6: 1,25; 7: 5,334 | [9 empty] | ЗТ
|  | ЗТм |  |  | 4: чел.-ч; 5: 0,05; 6: 1,25; 7: 0,00875 | [9 empty] | ЗТм
|  | Итого по расценке |  |  | 8: 369.35; 10: 62.45 | [10 empty] | Итого по расценке
|  | ФОТ |  |  | 10: 53.02 | [9 empty] | ФОТ
| Приказ Минстроя России № 812/пр от 21.12.2020 Прил. п.49.3 | НР Электротехнические установки на других объектах |  |  | 4: %; 5: 97; 7: 97; 10: 51.43 | [9 empty] | НР Электротехнические установки на других объектах
| Приказ Минстроя России № 774/пр от 11.12.2020 Прил. п.49.3 | СП Электротехнические установки на других объектах |  |  | 4: %; 5: 51; 7: 51; 10: 27.04 | [9 empty] | СП Электротехнические установки на других объектах
|  | Всего по позиции |  |  | 10: 140.92 | [11 empty] | Всего по позиции
79 | ТЦ_20.4.03.06_77_7718573829_11.04.2022_01 КА ИОС-1 п.21, СМ2.3 | Розетка скрытой установки, одноместная двухполюсная с заземляющим контактом 16A, 250В, IP44 IEK |  |  | шт |  |  | 9 | 180.63 | 1,02 | 176.76 | 9,38 | 1658 | [6 empty] | Розетка скрытой установки, одноместная двухполюсная с заземляющим контактом 16A, 250В, IP44 IEK
(Материалы для монтажных работ)
| Приказ от 04.08.2020 № 421/пр п.92а | Заготовительно-складские расходы для материальных ресурсов (за исключением металлических конструкций) - 2% ПЗ=2% (ОЗП=2%; ЭМ=2%; МАТ=2%) | [18 empty] | Заготовительно-складские расходы для материальных ресурсов (за исключением металлических конструкций) - 2% ПЗ=2% (ОЗП=2%; ЭМ=2%; МАТ=2%)
80 | ТЦ_20.4.03.06_77_7718573829_11.04.2022_01 КА ИОС-1 п.22, СМ2.3 | Розетка скрытой установки, двухместная двухполюсная с заземляющим контактом 16A, 250В, IP44 IEK |  |  | шт |  |  | 5 | 234.22 | 1,02 | 127.4 | 9,38 | 1195 | [6 empty] | Розетка скрытой установки, двухместная двухполюсная с заземляющим контактом 16A, 250В, IP44 IEK
(Материалы для монтажных работ)
| Приказ от 04.08.2020 № 421/пр п.92а | Заготовительно-складские расходы для материальных ресурсов (за исключением металлических конструкций) - 2% ПЗ=2% (ОЗП=2%; ЭМ=2%; МАТ=2%) | [18 empty] | Заготовительно-складские расходы для материальных ресурсов (за исключением металлических конструкций) - 2% ПЗ=2% (ОЗП=2%; ЭМ=2%; МАТ=2%)
81 | ФССЦ-20.4.03.07-0001 | Блок электрических розеток 19" в пластиковом корпусе на 8 гнезд высотой 1U с фильтром (сетевой фильтр СФ-05К) |  |  | 4: шт; 7: 2; 8: 209.93; 10: 419.86 | [6 empty] | Блок электрических розеток 19" в пластиковом корпусе на 8 гнезд высотой 1U с фильтром (сетевой фильтр СФ-05К)
(Материалы для монтажных работ)
82 | ФЕРм10-03-001-03 | Стойка, полустойка, каркас стойки или шкаф, масса: свыше 300 кг (ИБП APC Smart-UPS VT ) | [17 empty] | Стойка, полустойка, каркас стойки или шкаф, масса: свыше 300 кг (ИБП APC Smart-UPS VT ) | bar: 4; 7
| Приказ от 04.08.2020 № 421/пр прил.10 табл.1 п.8.1 | Производство работ осуществляется в горной местности: на высоте свыше 1500 до 2500 м над уровнем моря ОЗП=1,25; ЭМ=1,25 к расх.; ЗПМ=1,25; ТЗ=1,25; ТЗМ=1,25 | [18 empty] | Производство работ осуществляется в горной местности: на высоте свыше 1500 до 2500 м над уровнем моря ОЗП=1,25; ЭМ=1,25 к расх.; ЗПМ=1,25; ТЗ=1,25; ТЗМ=1,25
| 1 | ОТ |  |  | 8: 140.75; 9: 1,25; 10: 175.94 | [8 empty] | ОТ
| 2 | ЭМ |  |  | 8: 62.71; 9: 1,25; 10: 78.39 | [8 empty] | ЭМ
| 3 | в т.ч. ОТм |  |  | 8: 6.64; 9: 1,25; 10: 8.3 | [8 empty] | в т.ч. ОТм
| 4 | М |  |  | 8: 46.59; 10: 46.59 | [8 empty] | М
|  | ЗТ |  |  | 4: чел.-ч; 5: 16,5; 6: 1,25; 7: 20,625 | [9 empty] | ЗТ
|  | ЗТм |  |  | 4: чел.-ч; 5: 0,66; 6: 1,25; 7: 0,825 | [9 empty] | ЗТм
|  | Итого по расценке |  |  | 8: 250.05; 10: 300.92 | [10 empty] | Итого по расценке
|  | ФОТ |  |  | 10: 184.24 | [9 empty] | ФОТ
| Приказ Минстроя России № 812/пр от 21.12.2020 Прил. п.51.1 | НР Прокладка и монтаж сетей связи |  |  | 4: %; 5: 90; 7: 90; 10: 165.82 | [9 empty] | НР Прокладка и монтаж сетей связи
| Приказ Минстроя России № 774/пр от 11.12.2020 Прил. п.51.1 | СП Прокладка и монтаж сетей связи |  |  | 4: %; 5: 46; 7: 46; 10: 84.75 | [9 empty] | СП Прокладка и монтаж сетей связи
|  | Всего по позиции |  |  | 10: 551.49 | [11 empty] | Всего по позиции
83 О | ТЦ_62.4.02.01_77_7718573829_11.04.2022_01 КА ИОС-1 п.23, СМ2.3 | ИБП APC Smart-UPS VT 10 кВ·А, 400 В, Smart-UPS VT |  |  | шт |  |  | 1 | 896279.17 | 1,012 | 182869.96 | 4,96 | 907035 | [6 empty] | ИБП APC Smart-UPS VT 10 кВ·А, 400 В, Smart-UPS VT
(Инженерное оборудование)
| Приказ от 04.08.2020 № 421/пр п.92в | Заготовительно-складские расходы для оборудования - 1,2% ПЗ=1,2% (ОЗП=1,2%; ЭМ=1,2%; МАТ=1,2%) | [18 empty] | Заготовительно-складские расходы для оборудования - 1,2% ПЗ=1,2% (ОЗП=1,2%; ЭМ=1,2%; МАТ=1,2%)
84 | ФЕРм08-02-371-01 | Пускорегулирующий аппарат |  |  | 4: шт; 7: 17 | [6 empty] | Пускорегулирующий аппарат
| Приказ от 04.08.2020 № 421/пр прил.10 табл.1 п.8.1 | Производство работ осуществляется в горной местности: на высоте свыше 1500 до 2500 м над уровнем моря ОЗП=1,25; ЭМ=1,25 к расх.; ЗПМ=1,25; ТЗ=1,25; ТЗМ=1,25 | [18 empty] | Производство работ осуществляется в горной местности: на высоте свыше 1500 до 2500 м над уровнем моря ОЗП=1,25; ЭМ=1,25 к расх.; ЗПМ=1,25; ТЗ=1,25; ТЗМ=1,25
| 1 | ОТ |  |  | 8: 9.87; 9: 1,25; 10: 209.74 | [8 empty] | ОТ
| 2 | ЭМ |  |  | 8: 1.81; 9: 1,25; 10: 38.46 | [8 empty] | ЭМ
| 3 | в т.ч. ОТм |  |  | 8: 0.26; 9: 1,25; 10: 5.53 | [8 empty] | в т.ч. ОТм
| 4 | М |  |  | 8: 1.58; 10: 26.86 | [8 empty] | М
|  | ЗТ |  |  | 4: чел.-ч; 5: 0,94; 6: 1,25; 7: 19,975 | [9 empty] | ЗТ
|  | ЗТм |  |  | 4: чел.-ч; 5: 0,02; 6: 1,25; 7: 0,425 | [9 empty] | ЗТм
|  | Итого по расценке |  |  | 8: 13.26; 10: 275.06 | [10 empty] | Итого по расценке
|  | ФОТ |  |  | 10: 215.27 | [9 empty] | ФОТ
| Приказ Минстроя России № 812/пр от 21.12.2020 Прил. п.49.3 | НР Электротехнические установки на других объектах |  |  | 4: %; 5: 97; 7: 97; 10: 208.81 | [9 empty] | НР Электротехнические установки на других объектах
| Приказ Минстроя России № 774/пр от 11.12.2020 Прил. п.49.3 | СП Электротехнические установки на других объектах |  |  | 4: %; 5: 51; 7: 51; 10: 109.79 | [9 empty] | СП Электротехнические установки на других объектах
|  | Всего по позиции |  |  | 10: 593.66 | [11 empty] | Всего по позиции
85 О | ФССЦ-64.4.02.04-0001 | Регуляторы скорости вращения вентилятора, однофазные, пятиступенчатые, номинальный ток 1,5 А |  |  | 4: шт; 7: 17; 8: 679.31; 10: 11548.27 | [6 empty] | Регуляторы скорости вращения вентилятора, однофазные, пятиступенчатые, номинальный ток 1,5 А
(Инженерное оборудование)
|  | Итоги по разделу 1 СИЛОВОЕ ЭЛЕТРООБОРУДОВАНИЕ : | [24 empty] | Итоги по разделу 1 СИЛОВОЕ ЭЛЕТРООБОРУДОВАНИЕ :
|  | Итого прямые затраты (справочно) |  |  | 10: 3982.21 | [14 empty] | Итого прямые затраты (справочно)
|  | В том числе: | [25 empty] | В том числе:
|  | Оплата труда рабочих |  |  | 10: 2149.8 | [14 empty] | Оплата труда рабочих
|  | Эксплуатация машин |  |  | 10: 282.67 | [14 empty] | Эксплуатация машин
|  | Оплата труда машинистов |  |  | 10: 32.17 | [14 empty] | Оплата труда машинистов
|  | Материалы |  |  | 10: 1549.74 | [14 empty] | Материалы
|  | Монтажные работы |  |  | 10: 7189.41 | [14 empty] | Монтажные работы
|  | В том числе: | [25 empty] | В том числе:
|  | оплата труда |  |  | 10: 2149.8 | [14 empty] | оплата труда
|  | эксплуатация машин и механизмов |  |  | 10: 282.67 | [14 empty] | эксплуатация машин и механизмов
|  | материалы |  |  | 10: 1549.74 | [14 empty] | материалы
|  | накладные расходы |  |  | 10: 2103.63 | [14 empty] | накладные расходы
|  | сметная прибыль |  |  | 10: 1103.57 | [14 empty] | сметная прибыль
|  | Оборудование |  |  | 10: 278805 | [14 empty] | Оборудование
|  | Инженерное оборудование |  |  | 10: 278805 | [14 empty] | Инженерное оборудование
|  | Итого ФОТ (справочно) |  |  | 10: 2181.97 | [14 empty] | Итого ФОТ (справочно)
|  | Итого накладные расходы (справочно) |  |  | 10: 2103.63 | [14 empty] | Итого накладные расходы (справочно)
|  | Итого сметная прибыль (справочно) |  |  | 10: 1103.57 | [14 empty] | Итого сметная прибыль (справочно)
|  | Итого по разделу 1 СИЛОВОЕ ЭЛЕТРООБОРУДОВАНИЕ |  |  | 10: 285994.41 | [15 empty] | Итого по разделу 1 СИЛОВОЕ ЭЛЕТРООБОРУДОВАНИЕ
|  | В том числе: | [25 empty] | В том числе:
|  | материалы, изделия и конструкции отсутствующие в СНБ |  |  | 10: 549.36 | [14 empty] | материалы, изделия и конструкции отсутствующие в СНБ
|  | оборудование отсутствующее в СНБ |  |  | 10: 261519.54 | [14 empty] | оборудование отсутствующее в СНБ
Раздел 2. Кабельная линия | [17 empty] | Раздел 2. Кабельная линия
86 | ФЕРм08-02-390-03 | Короба пластмассовые: шириной до 120 мм |  |  | 4: 100 м; 7: 2,8 | [6 empty] | Короба пластмассовые: шириной до 120 мм
|  | Объем=(140*2) / 100 | [23 empty] | Объем=(140*2) / 100
| Приказ от 04.08.2020 № 421/пр прил.10 табл.1 п.8.1 | Производство работ осуществляется в горной местности: на высоте свыше 1500 до 2500 м над уровнем моря ОЗП=1,25; ЭМ=1,25 к расх.; ЗПМ=1,25; ТЗ=1,25; ТЗМ=1,25 | [18 empty] | Производство работ осуществляется в горной местности: на высоте свыше 1500 до 2500 м над уровнем моря ОЗП=1,25; ЭМ=1,25 к расх.; ЗПМ=1,25; ТЗ=1,25; ТЗМ=1,25
| 1 | ОТ |  |  | 8: 193.34; 9: 1,25; 10: 676.69 | [8 empty] | ОТ
| 2 | ЭМ |  |  | 8: 0.31; 9: 1,25; 10: 1.09 | [8 empty] | ЭМ
| 3 | в т.ч. ОТм |  |  | 8: 0.14; 9: 1,25; 10: 0.49 | [8 empty] | в т.ч. ОТм
| 4 | М |  |  | 8: 93.27; 10: 261.16 | [8 empty] | М
|  | ЗТ |  |  | 4: чел.-ч; 5: 20,33; 6: 1,25; 7: 71,155 | [9 empty] | ЗТ
|  | ЗТм |  |  | 4: чел.-ч; 5: 0,01; 6: 1,25; 7: 0,035 | [9 empty] | ЗТм
|  | Итого по расценке |  |  | 8: 286.92; 10: 938.94 | [10 empty] | Итого по расценке
|  | ФОТ |  |  | 10: 677.18 | [9 empty] | ФОТ
| Приказ Минстроя России № 812/пр от 21.12.2020 Прил. п.49.3 | НР Электротехнические установки на других объектах |  |  | 4: %; 5: 97; 7: 97; 10: 656.86 | [9 empty] | НР Электротехнические установки на других объектах
| Приказ Минстроя России № 774/пр от 11.12.2020 Прил. п.49.3 | СП Электротехнические установки на других объектах |  |  | 4: %; 5: 51; 7: 51; 10: 345.36 | [9 empty] | СП Электротехнические установки на других объектах
|  | Всего по позиции |  |  | 10: 1941.16 | [11 empty] | Всего по позиции
87 | ТЦ_20.2.05.04_77_7718573829_11.04.2022_01 КА ИОС-1 п.16, СМ2.3 | Кабель-канал (короб) 80х60 мм L=2м |  |  | шт |  |  | 140 | 891.67 |  | 13308.53 | 9,38 | 124834 | [6 empty] | Кабель-канал (короб) 80х60 мм L=2м
(Материалы для монтажных работ)
88 | ФЕРм08-02-390-01 | Короба пластмассовые: шириной до 40 мм |  |  | 4: 100 м; 7: 3,8 | [6 empty] | Короба пластмассовые: шириной до 40 мм
|  | Объем=(190*2) / 100 | [23 empty] | Объем=(190*2) / 100
| Приказ от 04.08.2020 № 421/пр прил.10 табл.1 п.8.1 | Производство работ осуществляется в горной местности: на высоте свыше 1500 до 2500 м над уровнем моря ОЗП=1,25; ЭМ=1,25 к расх.; ЗПМ=1,25; ТЗ=1,25; ТЗМ=1,25 | [18 empty] | Производство работ осуществляется в горной местности: на высоте свыше 1500 до 2500 м над уровнем моря ОЗП=1,25; ЭМ=1,25 к расх.; ЗПМ=1,25; ТЗ=1,25; ТЗМ=1,25
| 1 | ОТ |  |  | 8: 154.92; 9: 1,25; 10: 735.87 | [8 empty] | ОТ
| 2 | ЭМ |  |  | 8: 0.31; 9: 1,25; 10: 1.47 | [8 empty] | ЭМ
| 3 | в т.ч. ОТм |  |  | 8: 0.14; 9: 1,25; 10: 0.67 | [8 empty] | в т.ч. ОТм
| 4 | М |  |  | 8: 51.53; 10: 195.81 | [8 empty] | М
|  | ЗТ |  |  | 4: чел.-ч; 5: 16,29; 6: 1,25; 7: 77,3775 | [9 empty] | ЗТ
|  | ЗТм |  |  | 4: чел.-ч; 5: 0,01; 6: 1,25; 7: 0,0475 | [9 empty] | ЗТм
|  | Итого по расценке |  |  | 8: 206.76; 10: 933.15 | [10 empty] | Итого по расценке
|  | ФОТ |  |  | 10: 736.54 | [9 empty] | ФОТ
| Приказ Минстроя России № 812/пр от 21.12.2020 Прил. п.49.3 | НР Электротехнические установки на других объектах |  |  | 4: %; 5: 97; 7: 97; 10: 714.44 | [9 empty] | НР Электротехнические установки на других объектах
| Приказ Минстроя России № 774/пр от 11.12.2020 Прил. п.49.3 | СП Электротехнические установки на других объектах |  |  | 4: %; 5: 51; 7: 51; 10: 375.64 | [9 empty] | СП Электротехнические установки на других объектах
|  | Всего по позиции |  |  | 10: 2023.23 | [11 empty] | Всего по позиции
89 | ФССЦ-20.2.05.04-0029 | Кабель-канал (короб) 40х40 мм (L=2м) |  |  | 4: м; 7: 380; 8: 4.28; 10: 1626.4 | [6 empty] | Кабель-канал (короб) 40х40 мм (L=2м)
(Материалы для монтажных работ)
90 | ФЕРм08-02-399-01 | Провод в коробах, сечением: до 6 мм2 |  |  | 4: 100 м; 7: 6,6 | [6 empty] | Провод в коробах, сечением: до 6 мм2
|  | Объем=(280+380) / 100 | [23 empty] | Объем=(280+380) / 100
| Приказ от 04.08.2020 № 421/пр прил.10 табл.1 п.8.1 | Производство работ осуществляется в горной местности: на высоте свыше 1500 до 2500 м над уровнем моря ОЗП=1,25; ЭМ=1,25 к расх.; ЗПМ=1,25; ТЗ=1,25; ТЗМ=1,25 | [18 empty] | Производство работ осуществляется в горной местности: на высоте свыше 1500 до 2500 м над уровнем моря ОЗП=1,25; ЭМ=1,25 к расх.; ЗПМ=1,25; ТЗ=1,25; ТЗМ=1,25
| 1 | ОТ |  |  | 8: 26.51; 9: 1,25; 10: 218.71 | [8 empty] | ОТ
| 2 | ЭМ |  |  | 8: 1.81; 9: 1,25; 10: 14.93 | [8 empty] | ЭМ
| 3 | в т.ч. ОТм |  |  | 8: 0.26; 9: 1,25; 10: 2.15 | [8 empty] | в т.ч. ОТм
| 4 | М |  |  | 8: 10.27; 10: 67.78 | [8 empty] | М
|  | ЗТ |  |  | 4: чел.-ч; 5: 2,82; 6: 1,25; 7: 23,265 | [9 empty] | ЗТ
|  | ЗТм |  |  | 4: чел.-ч; 5: 0,02; 6: 1,25; 7: 0,165 | [9 empty] | ЗТм
|  | Итого по расценке |  |  | 8: 38.59; 10: 301.42 | [10 empty] | Итого по расценке
|  | ФОТ |  |  | 10: 220.86 | [9 empty] | ФОТ
| Приказ Минстроя России № 812/пр от 21.12.2020 Прил. п.49.3 | НР Электротехнические установки на других объектах |  |  | 4: %; 5: 97; 7: 97; 10: 214.23 | [9 empty] | НР Электротехнические установки на других объектах
| Приказ Минстроя России № 774/пр от 11.12.2020 Прил. п.49.3 | СП Электротехнические установки на других объектах |  |  | 4: %; 5: 51; 7: 51; 10: 112.64 | [9 empty] | СП Электротехнические установки на других объектах
|  | Всего по позиции |  |  | 10: 628.29 | [11 empty] | Всего по позиции
91 | ФЕРм08-02-401-01 | Кабель трех-пятижильный сечением жилы до 16 мм2 с креплением накладными скобами, полосками с установкой ответвительных коробок |  |  | 4: 100 м; 7: 0,45 | [6 empty] | Кабель трех-пятижильный сечением жилы до 16 мм2 с креплением накладными скобами, полосками с установкой ответвительных коробок
|  | Объем=(10*3+15) / 100 | [23 empty] | Объем=(10*3+15) / 100
| Приказ от 04.08.2020 № 421/пр прил.10 табл.1 п.8.1 | Производство работ осуществляется в горной местности: на высоте свыше 1500 до 2500 м над уровнем моря ОЗП=1,25; ЭМ=1,25 к расх.; ЗПМ=1,25; ТЗ=1,25; ТЗМ=1,25 | [18 empty] | Производство работ осуществляется в горной местности: на высоте свыше 1500 до 2500 м над уровнем моря ОЗП=1,25; ЭМ=1,25 к расх.; ЗПМ=1,25; ТЗ=1,25; ТЗМ=1,25
| 1 | ОТ |  |  | 8: 388.03; 9: 1,25; 10: 218.27 | [8 empty] | ОТ
| 2 | ЭМ |  |  | 8: 52.26; 9: 1,25; 10: 29.4 | [8 empty] | ЭМ
| 3 | в т.ч. ОТм |  |  | 8: 5.02; 9: 1,25; 10: 2.82 | [8 empty] | в т.ч. ОТм
| 4 | М |  |  | 8: 189.82; 10: 85.42 | [8 empty] | М
|  | ЗТ |  |  | 4: чел.-ч; 5: 41,28; 6: 1,25; 7: 23,22 | [9 empty] | ЗТ
|  | ЗТм |  |  | 4: чел.-ч; 5: 0,4; 6: 1,25; 7: 0,225 | [9 empty] | ЗТм
|  | Итого по расценке |  |  | 8: 630.11; 10: 333.09 | [10 empty] | Итого по расценке
|  | ФОТ |  |  | 10: 221.09 | [9 empty] | ФОТ
| Приказ Минстроя России № 812/пр от 21.12.2020 Прил. п.49.3 | НР Электротехнические установки на других объектах |  |  | 4: %; 5: 97; 7: 97; 10: 214.46 | [9 empty] | НР Электротехнические установки на других объектах
| Приказ Минстроя России № 774/пр от 11.12.2020 Прил. п.49.3 | СП Электротехнические установки на других объектах |  |  | 4: %; 5: 51; 7: 51; 10: 112.76 | [9 empty] | СП Электротехнические установки на других объектах
|  | Всего по позиции |  |  | 10: 660.31 | [11 empty] | Всего по позиции
92 | ФЕРм08-02-147-01 | Кабель до 35 кВ по установленным конструкциям и лоткам с креплением на поворотах и в конце трассы, масса 1 м кабеля: до 1 кг |  |  | 4: 100 м; 7: 16,9 | [6 empty] | Кабель до 35 кВ по установленным конструкциям и лоткам с креплением на поворотах и в конце трассы, масса 1 м кабеля: до 1 кг
|  | Объем=(90+115+560+40+475+185+750+10+25+15+25+30+105-660-45-30) / 100 | [23 empty] | Объем=(90+115+560+40+475+185+750+10+25+15+25+30+105-660-45-30) / 100
| Приказ от 04.08.2020 № 421/пр прил.10 табл.1 п.8.1 | Производство работ осуществляется в горной местности: на высоте свыше 1500 до 2500 м над уровнем моря ОЗП=1,25; ЭМ=1,25 к расх.; ЗПМ=1,25; ТЗ=1,25; ТЗМ=1,25 | [18 empty] | Производство работ осуществляется в горной местности: на высоте свыше 1500 до 2500 м над уровнем моря ОЗП=1,25; ЭМ=1,25 к расх.; ЗПМ=1,25; ТЗ=1,25; ТЗМ=1,25
| 1 | ОТ |  |  | 8: 87.23; 9: 1,25; 10: 1842.73 | [8 empty] | ОТ
| 2 | ЭМ |  |  | 8: 45.42; 9: 1,25; 10: 959.5 | [8 empty] | ЭМ
| 3 | в т.ч. ОТм |  |  | 8: 5.02; 9: 1,25; 10: 106.05 | [8 empty] | в т.ч. ОТм
| 4 | М |  |  | 8: 28.13; 10: 475.4 | [8 empty] | М
|  | ЗТ |  |  | 4: чел.-ч; 5: 9,28; 6: 1,25; 7: 196,04 | [9 empty] | ЗТ
|  | ЗТм |  |  | 4: чел.-ч; 5: 0,4; 6: 1,25; 7: 8,45 | [9 empty] | ЗТм
|  | Итого по расценке |  |  | 8: 160.78; 10: 3277.63 | [10 empty] | Итого по расценке
|  | ФОТ |  |  | 10: 1948.78 | [9 empty] | ФОТ
| Приказ Минстроя России № 812/пр от 21.12.2020 Прил. п.49.3 | НР Электротехнические установки на других объектах |  |  | 4: %; 5: 97; 7: 97; 10: 1890.32 | [9 empty] | НР Электротехнические установки на других объектах
| Приказ Минстроя России № 774/пр от 11.12.2020 Прил. п.49.3 | СП Электротехнические установки на других объектах |  |  | 4: %; 5: 51; 7: 51; 10: 993.88 | [9 empty] | СП Электротехнические установки на других объектах
|  | Всего по позиции |  |  | 10: 6161.83 | [11 empty] | Всего по позиции
93 | ФЕРм08-02-147-03 | Кабель до 35 кВ по установленным конструкциям и лоткам с креплением на поворотах и в конце трассы, масса 1 м кабеля: до 3 кг |  |  | 4: 100 м; 7: 0,35 | [6 empty] | Кабель до 35 кВ по установленным конструкциям и лоткам с креплением на поворотах и в конце трассы, масса 1 м кабеля: до 3 кг
|  | Объем=(25+10) / 100 | [23 empty] | Объем=(25+10) / 100
| Приказ от 04.08.2020 № 421/пр прил.10 табл.1 п.8.1 | Производство работ осуществляется в горной местности: на высоте свыше 1500 до 2500 м над уровнем моря ОЗП=1,25; ЭМ=1,25 к расх.; ЗПМ=1,25; ТЗ=1,25; ТЗМ=1,25 | [18 empty] | Производство работ осуществляется в горной местности: на высоте свыше 1500 до 2500 м над уровнем моря ОЗП=1,25; ЭМ=1,25 к расх.; ЗПМ=1,25; ТЗ=1,25; ТЗМ=1,25
| 1 | ОТ |  |  | 8: 140.62; 9: 1,25; 10: 61.52 | [8 empty] | ОТ
| 2 | ЭМ |  |  | 8: 50.85; 9: 1,25; 10: 22.25 | [8 empty] | ЭМ
| 3 | в т.ч. ОТм |  |  | 8: 5.02; 9: 1,25; 10: 2.2 | [8 empty] | в т.ч. ОТм
| 4 | М |  |  | 8: 28.52; 10: 9.98 | [8 empty] | М
|  | ЗТ |  |  | 4: чел.-ч; 5: 14,96; 6: 1,25; 7: 6,545 | [9 empty] | ЗТ
|  | ЗТм |  |  | 4: чел.-ч; 5: 0,4; 6: 1,25; 7: 0,175 | [9 empty] | ЗТм
|  | Итого по расценке |  |  | 8: 219.99; 10: 93.75 | [10 empty] | Итого по расценке
|  | ФОТ |  |  | 10: 63.72 | [9 empty] | ФОТ
| Приказ Минстроя России № 812/пр от 21.12.2020 Прил. п.49.3 | НР Электротехнические установки на других объектах |  |  | 4: %; 5: 97; 7: 97; 10: 61.81 | [9 empty] | НР Электротехнические установки на других объектах
| Приказ Минстроя России № 774/пр от 11.12.2020 Прил. п.49.3 | СП Электротехнические установки на других объектах |  |  | 4: %; 5: 51; 7: 51; 10: 32.5 | [9 empty] | СП Электротехнические установки на других объектах
|  | Всего по позиции |  |  | 10: 188.06 | [11 empty] | Всего по позиции
94 | ФЕРм08-02-147-04 | Кабель до 35 кВ по установленным конструкциям и лоткам с креплением на поворотах и в конце трассы, масса 1 м кабеля: до 6 кг |  |  | 4: 100 м; 7: 0,03 | [6 empty] | Кабель до 35 кВ по установленным конструкциям и лоткам с креплением на поворотах и в конце трассы, масса 1 м кабеля: до 6 кг
|  | Объем=3 / 100 | [23 empty] | Объем=3 / 100
| Приказ от 04.08.2020 № 421/пр прил.10 табл.1 п.8.1 | Производство работ осуществляется в горной местности: на высоте свыше 1500 до 2500 м над уровнем моря ОЗП=1,25; ЭМ=1,25 к расх.; ЗПМ=1,25; ТЗ=1,25; ТЗМ=1,25 | [18 empty] | Производство работ осуществляется в горной местности: на высоте свыше 1500 до 2500 м над уровнем моря ОЗП=1,25; ЭМ=1,25 к расх.; ЗПМ=1,25; ТЗ=1,25; ТЗМ=1,25
| 1 | ОТ |  |  | 8: 190.26; 9: 1,25; 10: 7.13 | [8 empty] | ОТ
| 2 | ЭМ |  |  | 8: 72.64; 9: 1,25; 10: 2.72 | [8 empty] | ЭМ
| 3 | в т.ч. ОТм |  |  | 8: 5.02; 9: 1,25; 10: 0.19 | [8 empty] | в т.ч. ОТм
| 4 | М |  |  | 8: 29.52; 10: 0.89 | [8 empty] | М
|  | ЗТ |  |  | 4: чел.-ч; 5: 20,24; 6: 1,25; 7: 0,759 | [9 empty] | ЗТ
|  | ЗТм |  |  | 4: чел.-ч; 5: 0,4; 6: 1,25; 7: 0,015 | [9 empty] | ЗТм
|  | Итого по расценке |  |  | 8: 292.42; 10: 10.74 | [10 empty] | Итого по расценке
|  | ФОТ |  |  | 10: 7.32 | [9 empty] | ФОТ
| Приказ Минстроя России № 812/пр от 21.12.2020 Прил. п.49.3 | НР Электротехнические установки на других объектах |  |  | 4: %; 5: 97; 7: 97; 10: 7.1 | [9 empty] | НР Электротехнические установки на других объектах
| Приказ Минстроя России № 774/пр от 11.12.2020 Прил. п.49.3 | СП Электротехнические установки на других объектах |  |  | 4: %; 5: 51; 7: 51; 10: 3.73 | [9 empty] | СП Электротехнические установки на других объектах
|  | Всего по позиции |  |  | 10: 21.57 | [11 empty] | Всего по позиции
95 | ФЕРм08-02-147-05 | Кабель до 35 кВ по установленным конструкциям и лоткам с креплением на поворотах и в конце трассы, масса 1 м кабеля: до 9 кг |  |  | 4: 100 м; 7: 0,1 | [6 empty] | Кабель до 35 кВ по установленным конструкциям и лоткам с креплением на поворотах и в конце трассы, масса 1 м кабеля: до 9 кг
|  | Объем=10 / 100 | [23 empty] | Объем=10 / 100
| Приказ от 04.08.2020 № 421/пр прил.10 табл.1 п.8.1 | Производство работ осуществляется в горной местности: на высоте свыше 1500 до 2500 м над уровнем моря ОЗП=1,25; ЭМ=1,25 к расх.; ЗПМ=1,25; ТЗ=1,25; ТЗМ=1,25 | [18 empty] | Производство работ осуществляется в горной местности: на высоте свыше 1500 до 2500 м над уровнем моря ОЗП=1,25; ЭМ=1,25 к расх.; ЗПМ=1,25; ТЗ=1,25; ТЗМ=1,25
| 1 | ОТ |  |  | 8: 233.12; 9: 1,25; 10: 29.14 | [8 empty] | ОТ
| 2 | ЭМ |  |  | 8: 80.6; 9: 1,25; 10: 10.08 | [8 empty] | ЭМ
| 3 | в т.ч. ОТм |  |  | 8: 5.02; 9: 1,25; 10: 0.63 | [8 empty] | в т.ч. ОТм
| 4 | М |  |  | 8: 30.37; 10: 3.04 | [8 empty] | М
|  | ЗТ |  |  | 4: чел.-ч; 5: 24,8; 6: 1,25; 7: 3,1 | [9 empty] | ЗТ
|  | ЗТм |  |  | 4: чел.-ч; 5: 0,4; 6: 1,25; 7: 0,05 | [9 empty] | ЗТм
|  | Итого по расценке |  |  | 8: 344.09; 10: 42.26 | [10 empty] | Итого по расценке
|  | ФОТ |  |  | 10: 29.77 | [9 empty] | ФОТ
| Приказ Минстроя России № 812/пр от 21.12.2020 Прил. п.49.3 | НР Электротехнические установки на других объектах |  |  | 4: %; 5: 97; 7: 97; 10: 28.88 | [9 empty] | НР Электротехнические установки на других объектах
| Приказ Минстроя России № 774/пр от 11.12.2020 Прил. п.49.3 | СП Электротехнические установки на других объектах |  |  | 4: %; 5: 51; 7: 51; 10: 15.18 | [9 empty] | СП Электротехнические установки на других объектах
|  | Всего по позиции |  |  | 10: 86.32 | [11 empty] | Всего по позиции
96 | ФССЦ-21.1.06.10-0376 | Кабель силовой с медными жилами ВВГнг(A)-LS 3х2,5ок-1000 |  |  | 4: 1000 м; 7: 0,4845; 8: 14498.24; 10: 7024.4 | [6 empty] | Кабель силовой с медными жилами ВВГнг(A)-LS 3х2,5ок-1000
(Материалы для монтажных работ)
|  | Объем=(475*1,02) / 1000 | [23 empty] | Объем=(475*1,02) / 1000
97 | ФССЦ-21.1.06.10-0374 | Кабель силовой с медными жилами ВВГнг(A)-LS 3х1,5ок-1000 |  |  | 4: 1000 м; 7: 0,765; 8: 10960.87; 10: 8385.07 | [6 empty] | Кабель силовой с медными жилами ВВГнг(A)-LS 3х1,5ок-1000
(Материалы для монтажных работ)
|  | Объем=(750*1,02) / 1000 | [23 empty] | Объем=(750*1,02) / 1000
98 | ФССЦ-21.1.06.10-0380 | Кабель силовой с медными жилами ВВГнг(A)-LS 3х10ок-1000 |  |  | 4: 1000 м; 7: 0,0408; 8: 40466.56; 10: 1651.04 | [6 empty] | Кабель силовой с медными жилами ВВГнг(A)-LS 3х10ок-1000
(Материалы для монтажных работ)
|  | Объем=(40*1,02) / 1000 | [23 empty] | Объем=(40*1,02) / 1000
99 | ФССЦ-21.1.06.10-0406 | Кабель силовой с медными жилами ВВГнг(A)-LS 5х1,5ок(N, PE)-1000 |  |  | 4: 1000 м; 7: 0,1887; 8: 15576.85; 10: 2939.35 | [6 empty] | Кабель силовой с медными жилами ВВГнг(A)-LS 5х1,5ок(N, PE)-1000
(Материалы для монтажных работ)
|  | Объем=(185*1,02) / 1000 | [23 empty] | Объем=(185*1,02) / 1000
100 | ФССЦ-21.1.06.10-0407 | Кабель силовой с медными жилами ВВГнг(A)-LS 5х2,5ок(N, PE)-1000 |  |  | 4: 1000 м; 7: 0,5712; 8: 21256.79; 10: 12141.88 | [6 empty] | Кабель силовой с медными жилами ВВГнг(A)-LS 5х2,5ок(N, PE)-1000
(Материалы для монтажных работ)
|  | Объем=(560*1,02) / 1000 | [23 empty] | Объем=(560*1,02) / 1000
101 | ФССЦ-21.1.06.10-0408 | Кабель силовой с медными жилами ВВГнг(A)-LS 5х4ок(N, PE)-1000 |  |  | 4: 1000 м; 7: 0,1173; 8: 31015.17; 10: 3638.08 | [6 empty] | Кабель силовой с медными жилами ВВГнг(A)-LS 5х4ок(N, PE)-1000
(Материалы для монтажных работ)
|  | Объем=(115*1,02) / 1000 | [23 empty] | Объем=(115*1,02) / 1000
102 | ФССЦ-21.1.06.10-0409 | Кабель силовой с медными жилами ВВГнг(A)-LS 5х6ок(N, PE)-1000 |  |  | 4: 1000 м; 7: 0,0918; 8: 41260.08; 10: 3787.68 | [6 empty] | Кабель силовой с медными жилами ВВГнг(A)-LS 5х6ок(N, PE)-1000
(Материалы для монтажных работ)
|  | Объем=(90*1,02) / 1000 | [23 empty] | Объем=(90*1,02) / 1000
103 | ФССЦ-21.1.06.10-0411 | Кабель силовой с медными жилами ВВГнг(A)-LS 5х16мк(N, PE)-1000 |  |  | 4: 1000 м; 7: 0,0102; 8: 98440.41; 10: 1004.09 | [6 empty] | Кабель силовой с медными жилами ВВГнг(A)-LS 5х16мк(N, PE)-1000
(Материалы для монтажных работ)
|  | Объем=(10*1,02) / 1000 | [23 empty] | Объем=(10*1,02) / 1000
104 | ФССЦ-21.1.06.10-0414 | Кабель силовой с медными жилами ВВГнг(A)-LS 5х50мк(N, PE)-1000 |  |  | 4: 1000 м; 7: 0,00306; 8: 278224.35; 10: 851.37 | [6 empty] | Кабель силовой с медными жилами ВВГнг(A)-LS 5х50мк(N, PE)-1000
(Материалы для монтажных работ)
|  | Объем=(3*1,02) / 1000 | [23 empty] | Объем=(3*1,02) / 1000
105 | ФССЦ-21.1.06.10-0419 | Кабель силовой с медными жилами ВВГнг(A)-LS 5х185мс(N, PE)-1000 |  |  | 4: 1000 м; 7: 0,0102; 8: 931729.12; 10: 9503.64 | [6 empty] | Кабель силовой с медными жилами ВВГнг(A)-LS 5х185мс(N, PE)-1000
(Материалы для монтажных работ)
|  | Объем=(10*1,02) / 1000 | [23 empty] | Объем=(10*1,02) / 1000
106 | ФССЦ-21.1.06.10-0201 | Кабель силовой с медными жилами ВВГнг(A)-FRLS 5х6ок(N, PE)-1000 |  |  | 4: 1000 м; 7: 0,0255; 8: 68512.31; 10: 1747.06 | [6 empty] | Кабель силовой с медными жилами ВВГнг(A)-FRLS 5х6ок(N, PE)-1000
(Материалы для монтажных работ)
|  | Объем=(25*1,02) / 1000 | [23 empty] | Объем=(25*1,02) / 1000
107 | ФССЦ-21.1.06.10-0204 | Кабель силовой с медными жилами ВВГнг(A)-FRLS 5х25мк(N, PE)-1000 |  |  | 4: 1000 м; 7: 0,0255; 8: 206980.2; 10: 5278 | [6 empty] | Кабель силовой с медными жилами ВВГнг(A)-FRLS 5х25мк(N, PE)-1000
(Материалы для монтажных работ)
|  | Объем=(25*1,02) / 1000 | [23 empty] | Объем=(25*1,02) / 1000
108 | ФССЦ-21.1.06.10-0202 | Кабель силовой с медными жилами ВВГнг(A)-FRLS 5х10ок(N, PE)-1000 |  |  | 4: 1000 м; 7: 0,0102; 8: 94514.88; 10: 964.05 | [6 empty] | Кабель силовой с медными жилами ВВГнг(A)-FRLS 5х10ок(N, PE)-1000
(Материалы для монтажных работ)
|  | Объем=(10*1,02) / 1000 | [23 empty] | Объем=(10*1,02) / 1000
109 | ФССЦ-21.1.06.10-0199 | Кабель силовой с медными жилами ВВГнг(A)-FRLS 5х2,5ок(N,PE)-1000 |  |  | 4: 1000 м; 7: 0,0153; 8: 36934.38; 10: 565.1 | [6 empty] | Кабель силовой с медными жилами ВВГнг(A)-FRLS 5х2,5ок(N,PE)-1000
(Материалы для монтажных работ)
|  | Объем=(15*1,02) / 1000 | [23 empty] | Объем=(15*1,02) / 1000
110 | ФССЦ-21.1.06.10-0169 | Кабель силовой с медными жилами ВВГнг(A)-FRLS 3х2,5ок-1000 |  |  | 4: 1000 м; 7: 0,0255; 8: 24712.04; 10: 630.16 | [6 empty] | Кабель силовой с медными жилами ВВГнг(A)-FRLS 3х2,5ок-1000
(Материалы для монтажных работ)
|  | Объем=(25*1,02) / 1000 | [23 empty] | Объем=(25*1,02) / 1000
111 | ТЦ_21.1.04.01_77_7718573829_11.04.2022_01 КА ИОС-1 п.17, СМ2.3 | Кабель для промышленного интерфейса КИС 4х2х0,6м2 |  |  | м |  |  | 107,1 | 168.4 | 1,02 | 1961.19 | 9,38 | 18396 | [6 empty] | Кабель для промышленного интерфейса КИС 4х2х0,6м2
(Материалы для монтажных работ)
|  | Объем=105*1,02 | [23 empty] | Объем=105*1,02
| Приказ от 04.08.2020 № 421/пр п.92а | Заготовительно-складские расходы для материальных ресурсов (за исключением металлических конструкций) - 2% ПЗ=2% (ОЗП=2%; ЭМ=2%; МАТ=2%) | [18 empty] | Заготовительно-складские расходы для материальных ресурсов (за исключением металлических конструкций) - 2% ПЗ=2% (ОЗП=2%; ЭМ=2%; МАТ=2%)
112 | ФЕРм08-03-507-01 | Монтаж гибкого токоподвода: каретками на тросе |  |  | 4: 10 м; 7: 3 | [6 empty] | Монтаж гибкого токоподвода: каретками на тросе
|  | Объем=30 / 10 | [23 empty] | Объем=30 / 10
| Приказ от 04.08.2020 № 421/пр прил.10 табл.1 п.8.1 | Производство работ осуществляется в горной местности: на высоте свыше 1500 до 2500 м над уровнем моря ОЗП=1,25; ЭМ=1,25 к расх.; ЗПМ=1,25; ТЗ=1,25; ТЗМ=1,25 | [18 empty] | Производство работ осуществляется в горной местности: на высоте свыше 1500 до 2500 м над уровнем моря ОЗП=1,25; ЭМ=1,25 к расх.; ЗПМ=1,25; ТЗ=1,25; ТЗМ=1,25
| 1 | ОТ |  |  | 8: 30.75; 9: 1,25; 10: 115.31 | [8 empty] | ОТ
| 2 | ЭМ |  |  | 8: 88.91; 9: 1,25; 10: 333.41 | [8 empty] | ЭМ
| 3 | в т.ч. ОТм |  |  | 8: 18.45; 9: 1,25; 10: 69.19 | [8 empty] | в т.ч. ОТм
| 4 | М |  |  | 8: 140.24; 10: 420.72 | [8 empty] | М
|  | ЗТ |  |  | 4: чел.-ч; 5: 3,1; 6: 1,25; 7: 11,625 | [9 empty] | ЗТ
|  | ЗТм |  |  | 4: чел.-ч; 5: 1,7; 6: 1,25; 7: 6,375 | [9 empty] | ЗТм
|  | Итого по расценке |  |  | 8: 259.9; 10: 869.44 | [10 empty] | Итого по расценке
|  | ФОТ |  |  | 10: 184.5 | [9 empty] | ФОТ
| Приказ Минстроя России № 812/пр от 21.12.2020 Прил. п.49.3 | НР Электротехнические установки на других объектах |  |  | 4: %; 5: 97; 7: 97; 10: 178.97 | [9 empty] | НР Электротехнические установки на других объектах
| Приказ Минстроя России № 774/пр от 11.12.2020 Прил. п.49.3 | СП Электротехнические установки на других объектах |  |  | 4: %; 5: 51; 7: 51; 10: 94.1 | [9 empty] | СП Электротехнические установки на других объектах
|  | Всего по позиции |  |  | 10: 1142.51 | [11 empty] | Всего по позиции
113 | ФССЦ-21.1.05.02-0074 | Кабель силовой повышенной гибкости с медными жилами КПГСН 3х4+1х2,5+1х2,5-660 |  |  | 4: 1000 м; 7: 0,0306; 8: 30551.45; 10: 934.87 | [6 empty] | Кабель силовой повышенной гибкости с медными жилами КПГСН 3х4+1х2,5+1х2,5-660
(Материалы для монтажных работ)
|  | Объем=(30*1,02) / 1000 | [23 empty] | Объем=(30*1,02) / 1000
114 | ФЕРм08-03-545-01 | Коробка (ящик) с зажимами для кабелей и проводов сечением до 6 мм2, устанавливаемая на конструкции на стене или колонне, количество зажимов: до 10 |  |  | 4: шт; 7: 19 | [6 empty] | Коробка (ящик) с зажимами для кабелей и проводов сечением до 6 мм2, устанавливаемая на конструкции на стене или колонне, количество зажимов: до 10
| Приказ от 04.08.2020 № 421/пр прил.10 табл.1 п.8.1 | Производство работ осуществляется в горной местности: на высоте свыше 1500 до 2500 м над уровнем моря ОЗП=1,25; ЭМ=1,25 к расх.; ЗПМ=1,25; ТЗ=1,25; ТЗМ=1,25 | [18 empty] | Производство работ осуществляется в горной местности: на высоте свыше 1500 до 2500 м над уровнем моря ОЗП=1,25; ЭМ=1,25 к расх.; ЗПМ=1,25; ТЗ=1,25; ТЗМ=1,25
| 1 | ОТ |  |  | 8: 28.2; 9: 1,25; 10: 669.75 | [8 empty] | ОТ
| 2 | ЭМ |  |  | 8: 1.73; 9: 1,25; 10: 41.09 | [8 empty] | ЭМ
| 4 | М |  |  | 8: 46.45; 10: 882.55 | [8 empty] | М
|  | ЗТ |  |  | 4: чел.-ч; 5: 3; 6: 1,25; 7: 71,25 | [9 empty] | ЗТ
|  | Итого по расценке |  |  | 8: 76.38; 10: 1593.39 | [10 empty] | Итого по расценке
|  | ФОТ |  |  | 10: 669.75 | [9 empty] | ФОТ
| Приказ Минстроя России № 812/пр от 21.12.2020 Прил. п.49.3 | НР Электротехнические установки на других объектах |  |  | 4: %; 5: 97; 7: 97; 10: 649.66 | [9 empty] | НР Электротехнические установки на других объектах
| Приказ Минстроя России № 774/пр от 11.12.2020 Прил. п.49.3 | СП Электротехнические установки на других объектах |  |  | 4: %; 5: 51; 7: 51; 10: 341.57 | [9 empty] | СП Электротехнические установки на других объектах
|  | Всего по позиции |  |  | 10: 2584.62 | [11 empty] | Всего по позиции
115 | ФССЦ-07.2.07.04-0007 | Конструкции стальные индивидуальные решетчатые сварные, масса до 0,1 т |  |  | 4: т; 7: -0,038; 8: 11500; 10: -437 | [6 empty] | Конструкции стальные индивидуальные решетчатые сварные, масса до 0,1 т
(Материалы для монтажных работ)
116 | ТЦ_20.5.02.06_77_7718573829_11.04.2022_01 КА ИОС-1 п.15, СМ2.3 | Коробка распределительная КМ41236 |  |  | шт |  |  | 19 | 4515 | 1,02 | 9328.46 | 9,38 | 87501 | [6 empty] | Коробка распределительная КМ41236
(Материалы для монтажных работ)
| Приказ от 04.08.2020 № 421/пр п.92а | Заготовительно-складские расходы для материальных ресурсов (за исключением металлических конструкций) - 2% ПЗ=2% (ОЗП=2%; ЭМ=2%; МАТ=2%) | [18 empty] | Заготовительно-складские расходы для материальных ресурсов (за исключением металлических конструкций) - 2% ПЗ=2% (ОЗП=2%; ЭМ=2%; МАТ=2%)
117 | ФЕРм08-03-574-01 | Разводка по устройствам и подключение жил кабелей или проводов сечением: до 10 мм2 |  |  | 4: 100 шт; 7: 0,7 | [6 empty] | Разводка по устройствам и подключение жил кабелей или проводов сечением: до 10 мм2
|  | Объем=(4*1+5*1+5*1+5*1+5*1+5*1+5*1+5*1+5*1+5*1+5*1+5*1+5*1+3*1+3*1) / 100 | [23 empty] | Объем=(4*1+5*1+5*1+5*1+5*1+5*1+5*1+5*1+5*1+5*1+5*1+5*1+5*1+3*1+3*1) / 100
| Приказ от 04.08.2020 № 421/пр прил.10 табл.1 п.8.1 | Производство работ осуществляется в горной местности: на высоте свыше 1500 до 2500 м над уровнем моря ОЗП=1,25; ЭМ=1,25 к расх.; ЗПМ=1,25; ТЗ=1,25; ТЗМ=1,25 | [18 empty] | Производство работ осуществляется в горной местности: на высоте свыше 1500 до 2500 м над уровнем моря ОЗП=1,25; ЭМ=1,25 к расх.; ЗПМ=1,25; ТЗ=1,25; ТЗМ=1,25
| 1 | ОТ |  |  | 8: 153.26; 9: 1,25; 10: 134.1 | [8 empty] | ОТ
| 2 | ЭМ |  |  | 8: 1.81; 9: 1,25; 10: 1.58 | [8 empty] | ЭМ
| 3 | в т.ч. ОТм |  |  | 8: 0.26; 9: 1,25; 10: 0.23 | [8 empty] | в т.ч. ОТм
| 4 | М |  |  | 8: 98.83; 10: 69.18 | [8 empty] | М
|  | ЗТ |  |  | 4: чел.-ч; 5: 15,45; 6: 1,25; 7: 13,51875 | [9 empty] | ЗТ
|  | ЗТм |  |  | 4: чел.-ч; 5: 0,02; 6: 1,25; 7: 0,0175 | [9 empty] | ЗТм
|  | Итого по расценке |  |  | 8: 253.9; 10: 204.86 | [10 empty] | Итого по расценке
|  | ФОТ |  |  | 10: 134.33 | [9 empty] | ФОТ
| Приказ Минстроя России № 812/пр от 21.12.2020 Прил. п.49.3 | НР Электротехнические установки на других объектах |  |  | 4: %; 5: 97; 7: 97; 10: 130.3 | [9 empty] | НР Электротехнические установки на других объектах
| Приказ Минстроя России № 774/пр от 11.12.2020 Прил. п.49.3 | СП Электротехнические установки на других объектах |  |  | 4: %; 5: 51; 7: 51; 10: 68.51 | [9 empty] | СП Электротехнические установки на других объектах
|  | Всего по позиции |  |  | 10: 403.67 | [11 empty] | Всего по позиции
118 | ФЕРм08-03-574-02 | Разводка по устройствам и подключение жил кабелей или проводов сечением: до 16 мм2 |  |  | 4: 100 шт; 7: 0,05 | [6 empty] | Разводка по устройствам и подключение жил кабелей или проводов сечением: до 16 мм2
|  | Объем=(5*1) / 100 | [23 empty] | Объем=(5*1) / 100
| Приказ от 04.08.2020 № 421/пр прил.10 табл.1 п.8.1 | Производство работ осуществляется в горной местности: на высоте свыше 1500 до 2500 м над уровнем моря ОЗП=1,25; ЭМ=1,25 к расх.; ЗПМ=1,25; ТЗ=1,25; ТЗМ=1,25 | [18 empty] | Производство работ осуществляется в горной местности: на высоте свыше 1500 до 2500 м над уровнем моря ОЗП=1,25; ЭМ=1,25 к расх.; ЗПМ=1,25; ТЗ=1,25; ТЗМ=1,25
| 1 | ОТ |  |  | 8: 296.31; 9: 1,25; 10: 18.52 | [8 empty] | ОТ
| 2 | ЭМ |  |  | 8: 13.51; 9: 1,25; 10: 0.84 | [8 empty] | ЭМ
| 3 | в т.ч. ОТм |  |  | 8: 0.26; 9: 1,25; 10: 0.02 | [8 empty] | в т.ч. ОТм
| 4 | М |  |  | 8: 122.24; 10: 6.11 | [8 empty] | М
|  | ЗТ |  |  | 4: чел.-ч; 5: 29,87; 6: 1,25; 7: 1,866875 | [9 empty] | ЗТ
|  | ЗТм |  |  | 4: чел.-ч; 5: 0,02; 6: 1,25; 7: 0,00125 | [9 empty] | ЗТм
|  | Итого по расценке |  |  | 8: 432.06; 10: 25.47 | [10 empty] | Итого по расценке
|  | ФОТ |  |  | 10: 18.54 | [9 empty] | ФОТ
| Приказ Минстроя России № 812/пр от 21.12.2020 Прил. п.49.3 | НР Электротехнические установки на других объектах |  |  | 4: %; 5: 97; 7: 97; 10: 17.98 | [9 empty] | НР Электротехнические установки на других объектах
| Приказ Минстроя России № 774/пр от 11.12.2020 Прил. п.49.3 | СП Электротехнические установки на других объектах |  |  | 4: %; 5: 51; 7: 51; 10: 9.46 | [9 empty] | СП Электротехнические установки на других объектах
|  | Всего по позиции |  |  | 10: 52.91 | [11 empty] | Всего по позиции
119 | ФЕРм08-03-574-03 | Разводка по устройствам и подключение жил кабелей или проводов сечением: до 35 мм2 |  |  | 4: 100 шт; 7: 0,15 | [6 empty] | Разводка по устройствам и подключение жил кабелей или проводов сечением: до 35 мм2
|  | Объем=(5*1+5*1+5*1) / 100 | [23 empty] | Объем=(5*1+5*1+5*1) / 100
| Приказ от 04.08.2020 № 421/пр прил.10 табл.1 п.8.1 | Производство работ осуществляется в горной местности: на высоте свыше 1500 до 2500 м над уровнем моря ОЗП=1,25; ЭМ=1,25 к расх.; ЗПМ=1,25; ТЗ=1,25; ТЗМ=1,25 | [18 empty] | Производство работ осуществляется в горной местности: на высоте свыше 1500 до 2500 м над уровнем моря ОЗП=1,25; ЭМ=1,25 к расх.; ЗПМ=1,25; ТЗ=1,25; ТЗМ=1,25
| 1 | ОТ |  |  | 8: 332.22; 9: 1,25; 10: 62.29 | [8 empty] | ОТ
| 2 | ЭМ |  |  | 8: 17.34; 9: 1,25; 10: 3.25 | [8 empty] | ЭМ
| 3 | в т.ч. ОТм |  |  | 8: 0.5; 9: 1,25; 10: 0.09 | [8 empty] | в т.ч. ОТм
| 4 | М |  |  | 8: 182.06; 10: 27.31 | [8 empty] | М
|  | ЗТ |  |  | 4: чел.-ч; 5: 33,49; 6: 1,25; 7: 6,279375 | [9 empty] | ЗТ
|  | ЗТм |  |  | 4: чел.-ч; 5: 0,04; 6: 1,25; 7: 0,0075 | [9 empty] | ЗТм
|  | Итого по расценке |  |  | 8: 531.62; 10: 92.85 | [10 empty] | Итого по расценке
|  | ФОТ |  |  | 10: 62.38 | [9 empty] | ФОТ
| Приказ Минстроя России № 812/пр от 21.12.2020 Прил. п.49.3 | НР Электротехнические установки на других объектах |  |  | 4: %; 5: 97; 7: 97; 10: 60.51 | [9 empty] | НР Электротехнические установки на других объектах
| Приказ Минстроя России № 774/пр от 11.12.2020 Прил. п.49.3 | СП Электротехнические установки на других объектах |  |  | 4: %; 5: 51; 7: 51; 10: 31.81 | [9 empty] | СП Электротехнические установки на других объектах
|  | Всего по позиции |  |  | 10: 185.17 | [11 empty] | Всего по позиции
120 | ФЕРм08-03-574-04 | Разводка по устройствам и подключение жил кабелей или проводов сечением: до 70 мм2 |  |  | 4: 100 шт; 7: 0,05 | [6 empty] | Разводка по устройствам и подключение жил кабелей или проводов сечением: до 70 мм2
|  | Объем=(5*1) / 100 | [23 empty] | Объем=(5*1) / 100
| Приказ от 04.08.2020 № 421/пр прил.10 табл.1 п.8.1 | Производство работ осуществляется в горной местности: на высоте свыше 1500 до 2500 м над уровнем моря ОЗП=1,25; ЭМ=1,25 к расх.; ЗПМ=1,25; ТЗ=1,25; ТЗМ=1,25 | [18 empty] | Производство работ осуществляется в горной местности: на высоте свыше 1500 до 2500 м над уровнем моря ОЗП=1,25; ЭМ=1,25 к расх.; ЗПМ=1,25; ТЗ=1,25; ТЗМ=1,25
| 1 | ОТ |  |  | 8: 398.49; 9: 1,25; 10: 24.91 | [8 empty] | ОТ
| 2 | ЭМ |  |  | 8: 23.8; 9: 1,25; 10: 1.49 | [8 empty] | ЭМ
| 3 | в т.ч. ОТм |  |  | 8: 0.76; 9: 1,25; 10: 0.05 | [8 empty] | в т.ч. ОТм
| 4 | М |  |  | 8: 197.76; 10: 9.89 | [8 empty] | М
|  | ЗТ |  |  | 4: чел.-ч; 5: 40,17; 6: 1,25; 7: 2,510625 | [9 empty] | ЗТ
|  | ЗТм |  |  | 4: чел.-ч; 5: 0,06; 6: 1,25; 7: 0,00375 | [9 empty] | ЗТм
|  | Итого по расценке |  |  | 8: 620.05; 10: 36.29 | [10 empty] | Итого по расценке
|  | ФОТ |  |  | 10: 24.96 | [9 empty] | ФОТ
| Приказ Минстроя России № 812/пр от 21.12.2020 Прил. п.49.3 | НР Электротехнические установки на других объектах |  |  | 4: %; 5: 97; 7: 97; 10: 24.21 | [9 empty] | НР Электротехнические установки на других объектах
| Приказ Минстроя России № 774/пр от 11.12.2020 Прил. п.49.3 | СП Электротехнические установки на других объектах |  |  | 4: %; 5: 51; 7: 51; 10: 12.73 | [9 empty] | СП Электротехнические установки на других объектах
|  | Всего по позиции |  |  | 10: 73.23 | [11 empty] | Всего по позиции
121 | ФЕРм08-03-574-08 | Разводка по устройствам и подключение жил кабелей или проводов сечением: до 185 мм2 |  |  | 4: 100 шт; 7: 0,05 | [6 empty] | Разводка по устройствам и подключение жил кабелей или проводов сечением: до 185 мм2
|  | Объем=(5*1) / 100 | [23 empty] | Объем=(5*1) / 100
| Приказ от 04.08.2020 № 421/пр прил.10 табл.1 п.8.1 | Производство работ осуществляется в горной местности: на высоте свыше 1500 до 2500 м над уровнем моря ОЗП=1,25; ЭМ=1,25 к расх.; ЗПМ=1,25; ТЗ=1,25; ТЗМ=1,25 | [18 empty] | Производство работ осуществляется в горной местности: на высоте свыше 1500 до 2500 м над уровнем моря ОЗП=1,25; ЭМ=1,25 к расх.; ЗПМ=1,25; ТЗ=1,25; ТЗМ=1,25
| 1 | ОТ |  |  | 8: 756.1; 9: 1,25; 10: 47.26 | [8 empty] | ОТ
| 2 | ЭМ |  |  | 8: 36.17; 9: 1,25; 10: 2.26 | [8 empty] | ЭМ
| 3 | в т.ч. ОТм |  |  | 8: 1.51; 9: 1,25; 10: 0.09 | [8 empty] | в т.ч. ОТм
| 4 | М |  |  | 8: 376.59; 10: 18.83 | [8 empty] | М
|  | ЗТ |  |  | 4: чел.-ч; 5: 76,22; 6: 1,25; 7: 4,76375 | [9 empty] | ЗТ
|  | ЗТм |  |  | 4: чел.-ч; 5: 0,12; 6: 1,25; 7: 0,0075 | [9 empty] | ЗТм
|  | Итого по расценке |  |  | 8: 1168.86; 10: 68.35 | [10 empty] | Итого по расценке
|  | ФОТ |  |  | 10: 47.35 | [9 empty] | ФОТ
| Приказ Минстроя России № 812/пр от 21.12.2020 Прил. п.49.3 | НР Электротехнические установки на других объектах |  |  | 4: %; 5: 97; 7: 97; 10: 45.93 | [9 empty] | НР Электротехнические установки на других объектах
| Приказ Минстроя России № 774/пр от 11.12.2020 Прил. п.49.3 | СП Электротехнические установки на других объектах |  |  | 4: %; 5: 51; 7: 51; 10: 24.15 | [9 empty] | СП Электротехнические установки на других объектах
|  | Всего по позиции |  |  | 10: 138.43 | [11 empty] | Всего по позиции
Система уплотнения "Стоп огонь" | [18 empty] | Система уплотнения "Стоп огонь"
122 | ФЕРм08-02-155-01 | Герметизация проходов при вводе кабелей во взрывоопасные помещения уплотнительной массой |  |  | 4: шт; 7: 42 | [6 empty] | Герметизация проходов при вводе кабелей во взрывоопасные помещения уплотнительной массой
| Приказ от 04.08.2020 № 421/пр прил.10 табл.1 п.8.1 | Производство работ осуществляется в горной местности: на высоте свыше 1500 до 2500 м над уровнем моря ОЗП=1,25; ЭМ=1,25 к расх.; ЗПМ=1,25; ТЗ=1,25; ТЗМ=1,25 | [18 empty] | Производство работ осуществляется в горной местности: на высоте свыше 1500 до 2500 м над уровнем моря ОЗП=1,25; ЭМ=1,25 к расх.; ЗПМ=1,25; ТЗ=1,25; ТЗМ=1,25
| 1 | ОТ |  |  | 8: 3.57; 9: 1,25; 10: 187.43 | [8 empty] | ОТ
| 4 | М |  |  | 8: 15.07; 10: 632.94 | [8 empty] | М
|  | ЗТ |  |  | 4: чел.-ч; 5: 0,38; 6: 1,25; 7: 19,95 | [9 empty] | ЗТ
|  | Итого по расценке |  |  | 8: 18.64; 10: 820.37 | [10 empty] | Итого по расценке
|  | ФОТ |  |  | 10: 187.43 | [9 empty] | ФОТ
| Приказ Минстроя России № 812/пр от 21.12.2020 Прил. п.49.3 | НР Электротехнические установки на других объектах |  |  | 4: %; 5: 97; 7: 97; 10: 181.81 | [9 empty] | НР Электротехнические установки на других объектах
| Приказ Минстроя России № 774/пр от 11.12.2020 Прил. п.49.3 | СП Электротехнические установки на других объектах |  |  | 4: %; 5: 51; 7: 51; 10: 95.59 | [9 empty] | СП Электротехнические установки на других объектах
|  | Всего по позиции |  |  | 10: 1097.77 | [11 empty] | Всего по позиции
123 | ФССЦ-01.7.07.29-0221 | Состав уплотнительный |  |  | 4: кг; 7: -30,24; 8: 16.7; 10: -505.01 | [6 empty] | Состав уплотнительный
(Материалы для монтажных работ)
124 | ФССЦ-01.7.07.29-0111 | Пакля пропитанная |  |  | 4: кг; 7: -6,3; 8: 9.04; 10: -56.95 | [6 empty] | Пакля пропитанная
(Материалы для монтажных работ)
125 | ФССЦ-01.1.01.09-0024 | Шнур асбестовый общего назначения ШАОН, диаметр 3-5 мм |  |  | 4: т; 7: -0,00252; 8: 26950; 10: -67.91 | [6 empty] | Шнур асбестовый общего назначения ШАОН, диаметр 3-5 мм
(Материалы для монтажных работ)
126 | ТЦ_102_77_7718573829_11.04.2022_01 КА ИОС-1 п.26, СМ2.3 | Система уплотнения "Стоп огонь" |  |  | шт |  |  | 42 | 8769.17 | 1,02 | 40050.21 | 9,38 | 375671 | [6 empty] | Система уплотнения "Стоп огонь"
(Материалы для монтажных работ)
| Приказ от 04.08.2020 № 421/пр п.92а | Заготовительно-складские расходы для материальных ресурсов (за исключением металлических конструкций) - 2% ПЗ=2% (ОЗП=2%; ЭМ=2%; МАТ=2%) | [18 empty] | Заготовительно-складские расходы для материальных ресурсов (за исключением металлических конструкций) - 2% ПЗ=2% (ОЗП=2%; ЭМ=2%; МАТ=2%)
|  | Итоги по разделу 2 Кабельная линия : | [24 empty] | Итоги по разделу 2 Кабельная линия :
|  | Итого прямые затраты (справочно) |  |  | 10: 135895.76 | [14 empty] | Итого прямые затраты (справочно)
|  | В том числе: | [25 empty] | В том числе:
|  | Оплата труда рабочих |  |  | 10: 5049.63 | [14 empty] | Оплата труда рабочих
|  | Эксплуатация машин |  |  | 10: 1425.36 | [14 empty] | Эксплуатация машин
|  | Оплата труда машинистов |  |  | 10: 184.87 | [14 empty] | Оплата труда машинистов
|  | Материалы |  |  | 10: 129420.77 | [14 empty] | Материалы
|  | Монтажные работы |  |  | 10: 143642.84 | [14 empty] | Монтажные работы
|  | В том числе: | [25 empty] | В том числе:
|  | оплата труда |  |  | 10: 5049.63 | [14 empty] | оплата труда
|  | эксплуатация машин и механизмов |  |  | 10: 1425.36 | [14 empty] | эксплуатация машин и механизмов
|  | материалы |  |  | 10: 129420.77 | [14 empty] | материалы
|  | накладные расходы |  |  | 10: 5077.47 | [14 empty] | накладные расходы
|  | сметная прибыль |  |  | 10: 2669.61 | [14 empty] | сметная прибыль
|  | Итого ФОТ (справочно) |  |  | 10: 5234.5 | [14 empty] | Итого ФОТ (справочно)
|  | Итого накладные расходы (справочно) |  |  | 10: 5077.47 | [14 empty] | Итого накладные расходы (справочно)
|  | Итого сметная прибыль (справочно) |  |  | 10: 2669.61 | [14 empty] | Итого сметная прибыль (справочно)
|  | Итого по разделу 2 Кабельная линия |  |  | 10: 143642.84 | [15 empty] | Итого по разделу 2 Кабельная линия
|  | В том числе: | [25 empty] | В том числе:
|  | материалы, изделия и конструкции отсутствующие в СНБ |  |  | 10: 51339.86 | [14 empty] | материалы, изделия и конструкции отсутствующие в СНБ
Раздел 3. Заземление | [17 empty] | Раздел 3. Заземление
127 | ФЕРм08-02-472-02 | Заземлитель горизонтальный из стали: полосовой сечением 160 мм2 |  |  | 4: 100 м; 7: 1,3 | [6 empty] | Заземлитель горизонтальный из стали: полосовой сечением 160 мм2
|  | Объем=130 / 100 | [23 empty] | Объем=130 / 100
| Приказ от 04.08.2020 № 421/пр прил.10 табл.1 п.8.1 | Производство работ осуществляется в горной местности: на высоте свыше 1500 до 2500 м над уровнем моря ОЗП=1,25; ЭМ=1,25 к расх.; ЗПМ=1,25; ТЗ=1,25; ТЗМ=1,25 | [18 empty] | Производство работ осуществляется в горной местности: на высоте свыше 1500 до 2500 м над уровнем моря ОЗП=1,25; ЭМ=1,25 к расх.; ЗПМ=1,25; ТЗ=1,25; ТЗМ=1,25
| 1 | ОТ |  |  | 8: 135.36; 9: 1,25; 10: 219.96 | [8 empty] | ОТ
| 2 | ЭМ |  |  | 8: 58.09; 9: 1,25; 10: 94.4 | [8 empty] | ЭМ
| 3 | в т.ч. ОТм |  |  | 8: 5.02; 9: 1,25; 10: 8.16 | [8 empty] | в т.ч. ОТм
| 4 | М |  |  | 8: 894.6; 10: 1162.98 | [8 empty] | М
|  | ЗТ |  |  | 4: чел.-ч; 5: 14,4; 6: 1,25; 7: 23,4 | [9 empty] | ЗТ
|  | ЗТм |  |  | 4: чел.-ч; 5: 0,4; 6: 1,25; 7: 0,65 | [9 empty] | ЗТм
|  | Итого по расценке |  |  | 8: 1088.05; 10: 1477.34 | [10 empty] | Итого по расценке
|  | ФОТ |  |  | 10: 228.12 | [9 empty] | ФОТ
| Приказ Минстроя России № 812/пр от 21.12.2020 Прил. п.49.3 | НР Электротехнические установки на других объектах |  |  | 4: %; 5: 97; 7: 97; 10: 221.28 | [9 empty] | НР Электротехнические установки на других объектах
| Приказ Минстроя России № 774/пр от 11.12.2020 Прил. п.49.3 | СП Электротехнические установки на других объектах |  |  | 4: %; 5: 51; 7: 51; 10: 116.34 | [9 empty] | СП Электротехнические установки на других объектах
|  | Всего по позиции |  |  | 10: 1814.96 | [11 empty] | Всего по позиции
128 | ФССЦ-08.3.07.01-0041 | Прокат полосовой, горячекатаный, размер 40х4 мм (Сталь полосовая горячекатаная 4х40) |  |  | 4: т; 7: 0,1638; 8: 6100; 10: 999.18 | [6 empty] | Прокат полосовой, горячекатаный, размер 40х4 мм (Сталь полосовая горячекатаная 4х40)
(Материалы для монтажных работ)
|  | Объем=1,26*130/1000 | [23 empty] | Объем=1,26*130/1000
|  | Итоги по разделу 3 Заземление : | [24 empty] | Итоги по разделу 3 Заземление :
|  | Итого прямые затраты (справочно) |  |  | 10: 2476.52 | [14 empty] | Итого прямые затраты (справочно)
|  | В том числе: | [25 empty] | В том числе:
|  | Оплата труда рабочих |  |  | 10: 219.96 | [14 empty] | Оплата труда рабочих
|  | Эксплуатация машин |  |  | 10: 94.4 | [14 empty] | Эксплуатация машин
|  | Оплата труда машинистов |  |  | 10: 8.16 | [14 empty] | Оплата труда машинистов
|  | Материалы |  |  | 10: 2162.16 | [14 empty] | Материалы
|  | Монтажные работы |  |  | 10: 2814.14 | [14 empty] | Монтажные работы
|  | В том числе: | [25 empty] | В том числе:
|  | оплата труда |  |  | 10: 219.96 | [14 empty] | оплата труда
|  | эксплуатация машин и механизмов |  |  | 10: 94.4 | [14 empty] | эксплуатация машин и механизмов
|  | материалы |  |  | 10: 2162.16 | [14 empty] | материалы
|  | накладные расходы |  |  | 10: 221.28 | [14 empty] | накладные расходы
|  | сметная прибыль |  |  | 10: 116.34 | [14 empty] | сметная прибыль
|  | Итого ФОТ (справочно) |  |  | 10: 228.12 | [14 empty] | Итого ФОТ (справочно)
|  | Итого накладные расходы (справочно) |  |  | 10: 221.28 | [14 empty] | Итого накладные расходы (справочно)
|  | Итого сметная прибыль (справочно) |  |  | 10: 116.34 | [14 empty] | Итого сметная прибыль (справочно)
|  | Итого по разделу 3 Заземление |  |  | 10: 2814.14 | [15 empty] | Итого по разделу 3 Заземление
Раздел 4. ОСВЕЩЕНИЕ | [17 empty] | Раздел 4. ОСВЕЩЕНИЕ
Щитки и ящики с коммутационной аппаратурой, аппараты управления и сигнализации | [18 empty] | Щитки и ящики с коммутационной аппаратурой, аппараты управления и сигнализации
129 | ФЕРм08-03-603-01 | Ящик с понижающим трансформатором (ЯТПВ-0,25-3А УХЛ3) |  |  | 4: шт; 7: 2 | [6 empty] | Ящик с понижающим трансформатором (ЯТПВ-0,25-3А УХЛ3)
| Приказ от 04.08.2020 № 421/пр прил.10 табл.1 п.8.1 | Производство работ осуществляется в горной местности: на высоте свыше 1500 до 2500 м над уровнем моря ОЗП=1,25; ЭМ=1,25 к расх.; ЗПМ=1,25; ТЗ=1,25; ТЗМ=1,25 | [18 empty] | Производство работ осуществляется в горной местности: на высоте свыше 1500 до 2500 м над уровнем моря ОЗП=1,25; ЭМ=1,25 к расх.; ЗПМ=1,25; ТЗ=1,25; ТЗМ=1,25
| 1 | ОТ |  |  | 8: 11.31; 9: 1,25; 10: 28.28 | [8 empty] | ОТ
| 2 | ЭМ |  |  | 8: 1.81; 9: 1,25; 10: 4.53 | [8 empty] | ЭМ
| 3 | в т.ч. ОТм |  |  | 8: 0.26; 9: 1,25; 10: 0.65 | [8 empty] | в т.ч. ОТм
| 4 | М |  |  | 8: 3.67; 10: 7.34 | [8 empty] | М
|  | ЗТ |  |  | 4: чел.-ч; 5: 1,14; 6: 1,25; 7: 2,85 | [9 empty] | ЗТ
|  | ЗТм |  |  | 4: чел.-ч; 5: 0,02; 6: 1,25; 7: 0,05 | [9 empty] | ЗТм
|  | Итого по расценке |  |  | 8: 16.79; 10: 40.15 | [10 empty] | Итого по расценке
|  | ФОТ |  |  | 10: 28.93 | [9 empty] | ФОТ
| Приказ Минстроя России № 812/пр от 21.12.2020 Прил. п.49.3 | НР Электротехнические установки на других объектах |  |  | 4: %; 5: 97; 7: 97; 10: 28.06 | [9 empty] | НР Электротехнические установки на других объектах
| Приказ Минстроя России № 774/пр от 11.12.2020 Прил. п.49.3 | СП Электротехнические установки на других объектах |  |  | 4: %; 5: 51; 7: 51; 10: 14.75 | [9 empty] | СП Электротехнические установки на других объектах
|  | Всего по позиции |  |  | 10: 82.96 | [11 empty] | Всего по позиции
130 О | ТЦ_62.1.02.22_77_7718573829_11.04.2022_01 КА ИОС-1 п.41, СМ2.3 | Ящик ЯТПВ-0,25-3А УХЛ3 |  |  | шт |  |  | 2 | 2166.67 | 1,012 | 884.07 | 4,96 | 4385 | [6 empty] | Ящик ЯТПВ-0,25-3А УХЛ3
(Инженерное оборудование)
| Приказ от 04.08.2020 № 421/пр п.92в | Заготовительно-складские расходы для оборудования - 1,2% ПЗ=1,2% (ОЗП=1,2%; ЭМ=1,2%; МАТ=1,2%) | [18 empty] | Заготовительно-складские расходы для оборудования - 1,2% ПЗ=1,2% (ОЗП=1,2%; ЭМ=1,2%; МАТ=1,2%)
131 | ФЕРм08-03-591-01 | Выключатель: одноклавишный неутопленного типа при открытой проводке (Этюд) |  |  | 4: 100 шт; 7: 0,35 | [6 empty] | Выключатель: одноклавишный неутопленного типа при открытой проводке (Этюд)
|  | Объем=35 / 100 | [23 empty] | Объем=35 / 100
| Приказ от 04.08.2020 № 421/пр прил.10 табл.1 п.8.1 | Производство работ осуществляется в горной местности: на высоте свыше 1500 до 2500 м над уровнем моря ОЗП=1,25; ЭМ=1,25 к расх.; ЗПМ=1,25; ТЗ=1,25; ТЗМ=1,25 | [18 empty] | Производство работ осуществляется в горной местности: на высоте свыше 1500 до 2500 м над уровнем моря ОЗП=1,25; ЭМ=1,25 к расх.; ЗПМ=1,25; ТЗ=1,25; ТЗМ=1,25
| 1 | ОТ |  |  | 8: 313.47; 9: 1,25; 10: 137.14 | [8 empty] | ОТ
| 2 | ЭМ |  |  | 8: 4.77; 9: 1,25; 10: 2.09 | [8 empty] | ЭМ
| 3 | в т.ч. ОТм |  |  | 8: 0.64; 9: 1,25; 10: 0.28 | [8 empty] | в т.ч. ОТм
| 4 | М |  |  | 8: 105.83; 10: 37.04 | [8 empty] | М
|  | ЗТ |  |  | 4: чел.-ч; 5: 31,6; 6: 1,25; 7: 13,825 | [9 empty] | ЗТ
|  | ЗТм |  |  | 4: чел.-ч; 5: 0,05; 6: 1,25; 7: 0,021875 | [9 empty] | ЗТм
|  | Итого по расценке |  |  | 8: 424.07; 10: 176.27 | [10 empty] | Итого по расценке
|  | ФОТ |  |  | 10: 137.42 | [9 empty] | ФОТ
| Приказ Минстроя России № 812/пр от 21.12.2020 Прил. п.49.3 | НР Электротехнические установки на других объектах |  |  | 4: %; 5: 97; 7: 97; 10: 133.3 | [9 empty] | НР Электротехнические установки на других объектах
| Приказ Минстроя России № 774/пр от 11.12.2020 Прил. п.49.3 | СП Электротехнические установки на других объектах |  |  | 4: %; 5: 51; 7: 51; 10: 70.08 | [9 empty] | СП Электротехнические установки на других объектах
|  | Всего по позиции |  |  | 10: 379.65 | [11 empty] | Всего по позиции
132 | ФССЦ-20.4.01.01-0033 | Выключатель одноклавишный для открытой проводки влагопылезащищенный 0-4-IP44-01-6/220 (Одноклавишный выключатель открытой установки, для управления цепями освещения, 230В, 10AX, IP44, Этюд BA10-041B) |  |  | 4: 10 шт; 7: 3,5; 8: 154.2; 10: 539.7 | [6 empty] | Выключатель одноклавишный для открытой проводки влагопылезащищенный 0-4-IP44-01-6/220 (Одноклавишный выключатель открытой установки, для управления цепями освещения, 230В, 10AX, IP44, Этюд BA10-041B)
(Материалы для монтажных работ)
|  | Объем=35 / 10 | [23 empty] | Объем=35 / 10
133 | ФЕРм08-03-591-08 | Розетка штепсельная: неутопленного типа при открытой проводке |  |  | 4: 100 шт; 7: 0,14 | [6 empty] | Розетка штепсельная: неутопленного типа при открытой проводке
|  | Объем=14 / 100 | [23 empty] | Объем=14 / 100
| Приказ от 04.08.2020 № 421/пр прил.10 табл.1 п.8.1 | Производство работ осуществляется в горной местности: на высоте свыше 1500 до 2500 м над уровнем моря ОЗП=1,25; ЭМ=1,25 к расх.; ЗПМ=1,25; ТЗ=1,25; ТЗМ=1,25 | [18 empty] | Производство работ осуществляется в горной местности: на высоте свыше 1500 до 2500 м над уровнем моря ОЗП=1,25; ЭМ=1,25 к расх.; ЗПМ=1,25; ТЗ=1,25; ТЗМ=1,25
| 1 | ОТ |  |  | 8: 342.84; 9: 1,25; 10: 60 | [8 empty] | ОТ
| 2 | ЭМ |  |  | 8: 4.77; 9: 1,25; 10: 0.83 | [8 empty] | ЭМ
| 3 | в т.ч. ОТм |  |  | 8: 0.64; 9: 1,25; 10: 0.11 | [8 empty] | в т.ч. ОТм
| 4 | М |  |  | 8: 106.42; 10: 14.9 | [8 empty] | М
|  | ЗТ |  |  | 4: чел.-ч; 5: 34,56; 6: 1,25; 7: 6,048 | [9 empty] | ЗТ
|  | ЗТм |  |  | 4: чел.-ч; 5: 0,05; 6: 1,25; 7: 0,00875 | [9 empty] | ЗТм
|  | Итого по расценке |  |  | 8: 454.03; 10: 75.73 | [10 empty] | Итого по расценке
|  | ФОТ |  |  | 10: 60.11 | [9 empty] | ФОТ
| Приказ Минстроя России № 812/пр от 21.12.2020 Прил. п.49.3 | НР Электротехнические установки на других объектах |  |  | 4: %; 5: 97; 7: 97; 10: 58.31 | [9 empty] | НР Электротехнические установки на других объектах
| Приказ Минстроя России № 774/пр от 11.12.2020 Прил. п.49.3 | СП Электротехнические установки на других объектах |  |  | 4: %; 5: 51; 7: 51; 10: 30.66 | [9 empty] | СП Электротехнические установки на других объектах
|  | Всего по позиции |  |  | 10: 164.7 | [11 empty] | Всего по позиции
134 | ФССЦ-20.4.03.05-0004 | Розетка открытой проводки с заземлением |  |  | 4: 100 шт; 7: 0,14; 8: 899; 10: 125.86 | [6 empty] | Розетка открытой проводки с заземлением
(Материалы для монтажных работ)
|  | Объем=14 / 100 | [23 empty] | Объем=14 / 100
Комплектные устройства напряжением до 1кВ | [18 empty] | Комплектные устройства напряжением до 1кВ
ЩО1 | [18 empty] | ЩО1
135 | ФЕРм08-03-599-09 | Щитки осветительные, устанавливаемые на стене: распорными дюбелями, масса щитка до 6 кг | [17 empty] | Щитки осветительные, устанавливаемые на стене: распорными дюбелями, масса щитка до 6 кг | bar: 4; 7
| Приказ от 04.08.2020 № 421/пр прил.10 табл.1 п.8.1 | Производство работ осуществляется в горной местности: на высоте свыше 1500 до 2500 м над уровнем моря ОЗП=1,25; ЭМ=1,25 к расх.; ЗПМ=1,25; ТЗ=1,25; ТЗМ=1,25 | [18 empty] | Производство работ осуществляется в горной местности: на высоте свыше 1500 до 2500 м над уровнем моря ОЗП=1,25; ЭМ=1,25 к расх.; ЗПМ=1,25; ТЗ=1,25; ТЗМ=1,25
| 1 | ОТ |  |  | 8: 25.4; 9: 1,25; 10: 31.75 | [8 empty] | ОТ
| 2 | ЭМ |  |  | 8: 1.63; 9: 1,25; 10: 2.04 | [8 empty] | ЭМ
| 3 | в т.ч. ОТм |  |  | 8: 0.22; 9: 1,25; 10: 0.28 | [8 empty] | в т.ч. ОТм
| 4 | М |  |  | 8: 43.04; 10: 43.04 | [8 empty] | М
|  | ЗТ |  |  | 4: чел.-ч; 5: 2,56; 6: 1,25; 7: 3,2 | [9 empty] | ЗТ
|  | ЗТм |  |  | 4: чел.-ч; 5: 0,02; 6: 1,25; 7: 0,025 | [9 empty] | ЗТм
|  | Итого по расценке |  |  | 8: 70.07; 10: 76.83 | [10 empty] | Итого по расценке
|  | ФОТ |  |  | 10: 32.03 | [9 empty] | ФОТ
| Приказ Минстроя России № 812/пр от 21.12.2020 Прил. п.49.3 | НР Электротехнические установки на других объектах |  |  | 4: %; 5: 97; 7: 97; 10: 31.07 | [9 empty] | НР Электротехнические установки на других объектах
| Приказ Минстроя России № 774/пр от 11.12.2020 Прил. п.49.3 | СП Электротехнические установки на других объектах |  |  | 4: %; 5: 51; 7: 51; 10: 16.34 | [9 empty] | СП Электротехнические установки на других объектах
|  | Всего по позиции |  |  | 10: 124.24 | [11 empty] | Всего по позиции
136 | ФССЦ-20.4.04.02-0045 | Щиты распределительные наружной установки ЩРН-24з, с замком, размер 395х310х120 мм |  |  | 4: шт; 7: 1; 8: 109.23; 10: 109.23 | [6 empty] | Щиты распределительные наружной установки ЩРН-24з, с замком, размер 395х310х120 мм
(Материалы для монтажных работ)
137 | ФЕРм08-03-575-01 | Прибор или аппарат (Автоматические выключатели, дифференциальный автомат) |  |  | 4: шт; 7: 16 | [6 empty] | Прибор или аппарат (Автоматические выключатели, дифференциальный автомат)
|  | Объем=1+9+6 | [23 empty] | Объем=1+9+6
| Приказ от 04.08.2020 № 421/пр прил.10 табл.1 п.8.1 | Производство работ осуществляется в горной местности: на высоте свыше 1500 до 2500 м над уровнем моря ОЗП=1,25; ЭМ=1,25 к расх.; ЗПМ=1,25; ТЗ=1,25; ТЗМ=1,25 | [18 empty] | Производство работ осуществляется в горной местности: на высоте свыше 1500 до 2500 м над уровнем моря ОЗП=1,25; ЭМ=1,25 к расх.; ЗПМ=1,25; ТЗ=1,25; ТЗМ=1,25
| 1 | ОТ |  |  | 8: 10.22; 9: 1,25; 10: 204.4 | [8 empty] | ОТ
| 4 | М |  |  | 8: 0.38; 10: 6.08 | [8 empty] | М
|  | ЗТ |  |  | 4: чел.-ч; 5: 1,03; 6: 1,25; 7: 20,6 | [9 empty] | ЗТ
|  | Итого по расценке |  |  | 8: 10.6; 10: 210.48 | [10 empty] | Итого по расценке
|  | ФОТ |  |  | 10: 204.4 | [9 empty] | ФОТ
| Приказ Минстроя России № 812/пр от 21.12.2020 Прил. п.49.3 | НР Электротехнические установки на других объектах |  |  | 4: %; 5: 97; 7: 97; 10: 198.27 | [9 empty] | НР Электротехнические установки на других объектах
| Приказ Минстроя России № 774/пр от 11.12.2020 Прил. п.49.3 | СП Электротехнические установки на других объектах |  |  | 4: %; 5: 51; 7: 51; 10: 104.24 | [9 empty] | СП Электротехнические установки на других объектах
|  | Всего по позиции |  |  | 10: 512.99 | [11 empty] | Всего по позиции
138 О | ФССЦ-62.1.01.09-0018 | Выключатели автоматические: «IEK» ВА47-29 3Р 25А, характеристика С |  |  | 4: шт; 7: 1; 8: 29.62; 10: 29.62 | [6 empty] | Выключатели автоматические: «IEK» ВА47-29 3Р 25А, характеристика С
(Инженерное оборудование)
139 О | ФССЦ-62.1.01.09-0005 | Выключатели автоматические: «IEK» ВА47-29 1Р 16А, характеристика С |  |  | 4: шт; 7: 9; 8: 9.87; 10: 88.83 | [6 empty] | Выключатели автоматические: «IEK» ВА47-29 1Р 16А, характеристика С
(Инженерное оборудование)
140 О | ФССЦ-62.1.01.02-0012 | Выключатели автоматические дифференциального тока, количество полюсов 2, номинальный ток 25 А, дифференциальный ток 100 мА |  |  | 4: шт; 7: 6; 8: 124.33; 10: 745.98 | [6 empty] | Выключатели автоматические дифференциального тока, количество полюсов 2, номинальный ток 25 А, дифференциальный ток 100 мА
(Инженерное оборудование)
ЩАО | [18 empty] | ЩАО
141 | ФЕРм08-03-599-09 | Щитки осветительные, устанавливаемые на стене: распорными дюбелями, масса щитка до 6 кг | [17 empty] | Щитки осветительные, устанавливаемые на стене: распорными дюбелями, масса щитка до 6 кг | bar: 4; 7
| Приказ от 04.08.2020 № 421/пр прил.10 табл.1 п.8.1 | Производство работ осуществляется в горной местности: на высоте свыше 1500 до 2500 м над уровнем моря ОЗП=1,25; ЭМ=1,25 к расх.; ЗПМ=1,25; ТЗ=1,25; ТЗМ=1,25 | [18 empty] | Производство работ осуществляется в горной местности: на высоте свыше 1500 до 2500 м над уровнем моря ОЗП=1,25; ЭМ=1,25 к расх.; ЗПМ=1,25; ТЗ=1,25; ТЗМ=1,25
| 1 | ОТ |  |  | 8: 25.4; 9: 1,25; 10: 31.75 | [8 empty] | ОТ
| 2 | ЭМ |  |  | 8: 1.63; 9: 1,25; 10: 2.04 | [8 empty] | ЭМ
| 3 | в т.ч. ОТм |  |  | 8: 0.22; 9: 1,25; 10: 0.28 | [8 empty] | в т.ч. ОТм
| 4 | М |  |  | 8: 43.04; 10: 43.04 | [8 empty] | М
|  | ЗТ |  |  | 4: чел.-ч; 5: 2,56; 6: 1,25; 7: 3,2 | [9 empty] | ЗТ
|  | ЗТм |  |  | 4: чел.-ч; 5: 0,02; 6: 1,25; 7: 0,025 | [9 empty] | ЗТм
|  | Итого по расценке |  |  | 8: 70.07; 10: 76.83 | [10 empty] | Итого по расценке
|  | ФОТ |  |  | 10: 32.03 | [9 empty] | ФОТ
| Приказ Минстроя России № 812/пр от 21.12.2020 Прил. п.49.3 | НР Электротехнические установки на других объектах |  |  | 4: %; 5: 97; 7: 97; 10: 31.07 | [9 empty] | НР Электротехнические установки на других объектах
| Приказ Минстроя России № 774/пр от 11.12.2020 Прил. п.49.3 | СП Электротехнические установки на других объектах |  |  | 4: %; 5: 51; 7: 51; 10: 16.34 | [9 empty] | СП Электротехнические установки на других объектах
|  | Всего по позиции |  |  | 10: 124.24 | [11 empty] | Всего по позиции
142 | ФССЦ-20.4.04.02-0043 | Щиты распределительные наружной установки ЩРН-12з, с замком, размер 265х310х120 мм |  |  | 4: шт; 7: 1; 8: 94.91; 10: 94.91 | [6 empty] | Щиты распределительные наружной установки ЩРН-12з, с замком, размер 265х310х120 мм
(Материалы для монтажных работ)
143 | ФЕРм08-03-575-01 | Прибор или аппарат (Автоматические выключатели) |  |  | 4: шт; 7: 5 | [6 empty] | Прибор или аппарат (Автоматические выключатели)
|  | Объем=1+4 | [23 empty] | Объем=1+4
| Приказ от 04.08.2020 № 421/пр прил.10 табл.1 п.8.1 | Производство работ осуществляется в горной местности: на высоте свыше 1500 до 2500 м над уровнем моря ОЗП=1,25; ЭМ=1,25 к расх.; ЗПМ=1,25; ТЗ=1,25; ТЗМ=1,25 | [18 empty] | Производство работ осуществляется в горной местности: на высоте свыше 1500 до 2500 м над уровнем моря ОЗП=1,25; ЭМ=1,25 к расх.; ЗПМ=1,25; ТЗ=1,25; ТЗМ=1,25
| 1 | ОТ |  |  | 8: 10.22; 9: 1,25; 10: 63.88 | [8 empty] | ОТ
| 4 | М |  |  | 8: 0.38; 10: 1.9 | [8 empty] | М
|  | ЗТ |  |  | 4: чел.-ч; 5: 1,03; 6: 1,25; 7: 6,4375 | [9 empty] | ЗТ
|  | Итого по расценке |  |  | 8: 10.6; 10: 65.78 | [10 empty] | Итого по расценке
|  | ФОТ |  |  | 10: 63.88 | [9 empty] | ФОТ
| Приказ Минстроя России № 812/пр от 21.12.2020 Прил. п.49.3 | НР Электротехнические установки на других объектах |  |  | 4: %; 5: 97; 7: 97; 10: 61.96 | [9 empty] | НР Электротехнические установки на других объектах
| Приказ Минстроя России № 774/пр от 11.12.2020 Прил. п.49.3 | СП Электротехнические установки на других объектах |  |  | 4: %; 5: 51; 7: 51; 10: 32.58 | [9 empty] | СП Электротехнические установки на других объектах
|  | Всего по позиции |  |  | 10: 160.32 | [11 empty] | Всего по позиции
144 О | ФССЦ-62.1.01.09-0017 | Выключатели автоматические: «IEK» ВА47-29 3Р 16А, характеристика С |  |  | 4: шт; 7: 1; 8: 31.35; 10: 31.35 | [6 empty] | Выключатели автоматические: «IEK» ВА47-29 3Р 16А, характеристика С
(Инженерное оборудование)
145 О | ФССЦ-62.1.01.09-0004 | Выключатели автоматические: «IEK» ВА47-29 1Р 10А, характеристика С |  |  | 4: шт; 7: 4; 8: 13.12; 10: 52.48 | [6 empty] | Выключатели автоматические: «IEK» ВА47-29 1Р 10А, характеристика С
(Инженерное оборудование)
|  | Итоги по разделу 4 ОСВЕЩЕНИЕ : | [24 empty] | Итоги по разделу 4 ОСВЕЩЕНИЕ :
|  | Итого прямые затраты (справочно) |  |  | 10: 1591.77 | [14 empty] | Итого прямые затраты (справочно)
|  | В том числе: | [25 empty] | В том числе:
|  | Оплата труда рабочих |  |  | 10: 557.2 | [14 empty] | Оплата труда рабочих
|  | Эксплуатация машин |  |  | 10: 11.53 | [14 empty] | Эксплуатация машин
|  | Оплата труда машинистов |  |  | 10: 1.6 | [14 empty] | Оплата труда машинистов
|  | Материалы |  |  | 10: 1023.04 | [14 empty] | Материалы
|  | Монтажные работы |  |  | 10: 2418.8 | [14 empty] | Монтажные работы
|  | В том числе: | [25 empty] | В том числе:
|  | оплата труда |  |  | 10: 557.2 | [14 empty] | оплата труда
|  | эксплуатация машин и механизмов |  |  | 10: 11.53 | [14 empty] | эксплуатация машин и механизмов
|  | материалы |  |  | 10: 1023.04 | [14 empty] | материалы
|  | накладные расходы |  |  | 10: 542.04 | [14 empty] | накладные расходы
|  | сметная прибыль |  |  | 10: 284.99 | [14 empty] | сметная прибыль
|  | Оборудование |  |  | 10: 1832.33 | [14 empty] | Оборудование
|  | Инженерное оборудование |  |  | 10: 1832.33 | [14 empty] | Инженерное оборудование
|  | Итого ФОТ (справочно) |  |  | 10: 558.8 | [14 empty] | Итого ФОТ (справочно)
|  | Итого накладные расходы (справочно) |  |  | 10: 542.04 | [14 empty] | Итого накладные расходы (справочно)
|  | Итого сметная прибыль (справочно) |  |  | 10: 284.99 | [14 empty] | Итого сметная прибыль (справочно)
|  | Итого по разделу 4 ОСВЕЩЕНИЕ |  |  | 10: 4251.13 | [15 empty] | Итого по разделу 4 ОСВЕЩЕНИЕ
|  | В том числе: | [25 empty] | В том числе:
|  | оборудование отсутствующее в СНБ |  |  | 10: 884.07 | [14 empty] | оборудование отсутствующее в СНБ
Раздел 5. Кабельные изделия | [17 empty] | Раздел 5. Кабельные изделия
146 | ФЕРм08-02-412-01 | Затягивание провода в проложенные трубы и металлические рукава первого одножильного или многожильного в общей оплетке, суммарное сечение: до 2,5 мм2 |  |  | 4: 100 м; 7: 12,2 | [6 empty] | Затягивание провода в проложенные трубы и металлические рукава первого одножильного или многожильного в общей оплетке, суммарное сечение: до 2,5 мм2
|  | Объем=1220 / 100 | [23 empty] | Объем=1220 / 100
| Приказ от 04.08.2020 № 421/пр прил.10 табл.1 п.8.1 | Производство работ осуществляется в горной местности: на высоте свыше 1500 до 2500 м над уровнем моря ОЗП=1,25; ЭМ=1,25 к расх.; ЗПМ=1,25; ТЗ=1,25; ТЗМ=1,25 | [18 empty] | Производство работ осуществляется в горной местности: на высоте свыше 1500 до 2500 м над уровнем моря ОЗП=1,25; ЭМ=1,25 к расх.; ЗПМ=1,25; ТЗ=1,25; ТЗМ=1,25
| 1 | ОТ |  |  | 8: 42.21; 9: 1,25; 10: 643.7 | [8 empty] | ОТ
| 2 | ЭМ |  |  | 8: 1.81; 9: 1,25; 10: 27.6 | [8 empty] | ЭМ
| 3 | в т.ч. ОТм |  |  | 8: 0.26; 9: 1,25; 10: 3.97 | [8 empty] | в т.ч. ОТм
| 4 | М |  |  | 8: 11.27; 10: 137.49 | [8 empty] | М
|  | ЗТ |  |  | 4: чел.-ч; 5: 4,49; 6: 1,25; 7: 68,4725 | [9 empty] | ЗТ
|  | ЗТм |  |  | 4: чел.-ч; 5: 0,02; 6: 1,25; 7: 0,305 | [9 empty] | ЗТм
|  | Итого по расценке |  |  | 8: 55.29; 10: 808.79 | [10 empty] | Итого по расценке
|  | ФОТ |  |  | 10: 647.67 | [9 empty] | ФОТ
| Приказ Минстроя России № 812/пр от 21.12.2020 Прил. п.49.3 | НР Электротехнические установки на других объектах |  |  | 4: %; 5: 97; 7: 97; 10: 628.24 | [9 empty] | НР Электротехнические установки на других объектах
| Приказ Минстроя России № 774/пр от 11.12.2020 Прил. п.49.3 | СП Электротехнические установки на других объектах |  |  | 4: %; 5: 51; 7: 51; 10: 330.31 | [9 empty] | СП Электротехнические установки на других объектах
|  | Всего по позиции |  |  | 10: 1767.34 | [11 empty] | Всего по позиции
147 | ФЕРм08-02-398-01 | Провод в лотках, сечением: до 6 мм2 |  |  | 4: 100 м; 7: 2,9 | [6 empty] | Провод в лотках, сечением: до 6 мм2
|  | Объем=290 / 100 | [23 empty] | Объем=290 / 100
| Приказ от 04.08.2020 № 421/пр прил.10 табл.1 п.8.1 | Производство работ осуществляется в горной местности: на высоте свыше 1500 до 2500 м над уровнем моря ОЗП=1,25; ЭМ=1,25 к расх.; ЗПМ=1,25; ТЗ=1,25; ТЗМ=1,25 | [18 empty] | Производство работ осуществляется в горной местности: на высоте свыше 1500 до 2500 м над уровнем моря ОЗП=1,25; ЭМ=1,25 к расх.; ЗПМ=1,25; ТЗ=1,25; ТЗМ=1,25
| 1 | ОТ |  |  | 8: 9.68; 9: 1,25; 10: 35.09 | [8 empty] | ОТ
| 2 | ЭМ |  |  | 8: 1.81; 9: 1,25; 10: 6.56 | [8 empty] | ЭМ
| 3 | в т.ч. ОТм |  |  | 8: 0.26; 9: 1,25; 10: 0.94 | [8 empty] | в т.ч. ОТм
| 4 | М |  |  | 8: 9.93; 10: 28.8 | [8 empty] | М
|  | ЗТ |  |  | 4: чел.-ч; 5: 1,03; 6: 1,25; 7: 3,73375 | [9 empty] | ЗТ
|  | ЗТм |  |  | 4: чел.-ч; 5: 0,02; 6: 1,25; 7: 0,0725 | [9 empty] | ЗТм
|  | Итого по расценке |  |  | 8: 21.42; 10: 70.45 | [10 empty] | Итого по расценке
|  | ФОТ |  |  | 10: 36.03 | [9 empty] | ФОТ
| Приказ Минстроя России № 812/пр от 21.12.2020 Прил. п.49.3 | НР Электротехнические установки на других объектах |  |  | 4: %; 5: 97; 7: 97; 10: 34.95 | [9 empty] | НР Электротехнические установки на других объектах
| Приказ Минстроя России № 774/пр от 11.12.2020 Прил. п.49.3 | СП Электротехнические установки на других объектах |  |  | 4: %; 5: 51; 7: 51; 10: 18.38 | [9 empty] | СП Электротехнические установки на других объектах
|  | Всего по позиции |  |  | 10: 123.78 | [11 empty] | Всего по позиции
148 | ФССЦ-21.1.06.10-0168 | Кабель силовой с медными жилами ВВГнг(A)-FRLS 3х1,5ок(N, РЕ)-1000 |  |  | 4: 1000 м; 7: 0,306; 8: 19862.94; 10: 6078.06 | [6 empty] | Кабель силовой с медными жилами ВВГнг(A)-FRLS 3х1,5ок(N, РЕ)-1000
(Материалы для монтажных работ)
|  | Объем=(300*1,02) / 1000 | [23 empty] | Объем=(300*1,02) / 1000
149 | ФССЦ-21.1.06.10-0374 | Кабель силовой с медными жилами ВВГнг(A)-LS 3х1,5ок-1000 |  |  | 4: 1000 м; 7: 1,2342; 8: 10960.87; 10: 13527.91 | [6 empty] | Кабель силовой с медными жилами ВВГнг(A)-LS 3х1,5ок-1000
(Материалы для монтажных работ)
|  | Объем=((960+250)*1,02) / 1000 | [23 empty] | Объем=((960+250)*1,02) / 1000
150 | ФССЦ-20.2.10.04-0015 | Наконечники кабельные ПМ 4-5, медные луженые под пайку для оконцевания медных жил, сечение 4 мм2, длина 18 мм, наружный диаметр 5,0 мм (наконечник НКИ 5,5-6,0) |  |  | 4: шт; 7: 400; 8: 1.23; 10: 492 | [6 empty] | Наконечники кабельные ПМ 4-5, медные луженые под пайку для оконцевания медных жил, сечение 4 мм2, длина 18 мм, наружный диаметр 5,0 мм (наконечник НКИ 5,5-6,0)
(Материалы для монтажных работ)
|  | Итоги по разделу 5 Кабельные изделия : | [24 empty] | Итоги по разделу 5 Кабельные изделия :
|  | Итого прямые затраты (справочно) |  |  | 10: 20977.21 | [14 empty] | Итого прямые затраты (справочно)
|  | В том числе: | [25 empty] | В том числе:
|  | Оплата труда рабочих |  |  | 10: 678.79 | [14 empty] | Оплата труда рабочих
|  | Эксплуатация машин |  |  | 10: 34.16 | [14 empty] | Эксплуатация машин
|  | Оплата труда машинистов |  |  | 10: 4.91 | [14 empty] | Оплата труда машинистов
|  | Материалы |  |  | 10: 20264.26 | [14 empty] | Материалы
|  | Монтажные работы |  |  | 10: 21989.09 | [14 empty] | Монтажные работы
|  | В том числе: | [25 empty] | В том числе:
|  | оплата труда |  |  | 10: 678.79 | [14 empty] | оплата труда
|  | эксплуатация машин и механизмов |  |  | 10: 34.16 | [14 empty] | эксплуатация машин и механизмов
|  | материалы |  |  | 10: 20264.26 | [14 empty] | материалы
|  | накладные расходы |  |  | 10: 663.19 | [14 empty] | накладные расходы
|  | сметная прибыль |  |  | 10: 348.69 | [14 empty] | сметная прибыль
|  | Итого ФОТ (справочно) |  |  | 10: 683.7 | [14 empty] | Итого ФОТ (справочно)
|  | Итого накладные расходы (справочно) |  |  | 10: 663.19 | [14 empty] | Итого накладные расходы (справочно)
|  | Итого сметная прибыль (справочно) |  |  | 10: 348.69 | [14 empty] | Итого сметная прибыль (справочно)
|  | Итого по разделу 5 Кабельные изделия |  |  | 10: 21989.09 | [15 empty] | Итого по разделу 5 Кабельные изделия
Раздел 6. Светотехническое оборудование | [17 empty] | Раздел 6. Светотехническое оборудование
151 | ФЕРм08-03-594-06 | Светильник отдельно устанавливаемый: на подвесах (штангах) с количеством ламп в светильнике 1 |  |  | 4: 100 шт; 7: 0,63 | [6 empty] | Светильник отдельно устанавливаемый: на подвесах (штангах) с количеством ламп в светильнике 1
|  | Объем=63 / 100 | [23 empty] | Объем=63 / 100
| Приказ от 04.08.2020 № 421/пр прил.10 табл.1 п.8.1 | Производство работ осуществляется в горной местности: на высоте свыше 1500 до 2500 м над уровнем моря ОЗП=1,25; ЭМ=1,25 к расх.; ЗПМ=1,25; ТЗ=1,25; ТЗМ=1,25 | [18 empty] | Производство работ осуществляется в горной местности: на высоте свыше 1500 до 2500 м над уровнем моря ОЗП=1,25; ЭМ=1,25 к расх.; ЗПМ=1,25; ТЗ=1,25; ТЗМ=1,25
| 1 | ОТ |  |  | 8: 880.9; 9: 1,25; 10: 693.71 | [8 empty] | ОТ
| 2 | ЭМ |  |  | 8: 36.22; 9: 1,25; 10: 28.52 | [8 empty] | ЭМ
| 3 | в т.ч. ОТм |  |  | 8: 5.02; 9: 1,25; 10: 3.95 | [8 empty] | в т.ч. ОТм
| 4 | М |  |  | 8: 130.23; 10: 82.04 | [8 empty] | М
|  | ЗТ |  |  | 4: чел.-ч; 5: 88,8; 6: 1,25; 7: 69,93 | [9 empty] | ЗТ
|  | ЗТм |  |  | 4: чел.-ч; 5: 0,4; 6: 1,25; 7: 0,315 | [9 empty] | ЗТм
|  | Итого по расценке |  |  | 8: 1047.35; 10: 804.27 | [10 empty] | Итого по расценке
|  | ФОТ |  |  | 10: 697.66 | [9 empty] | ФОТ
| Приказ Минстроя России № 812/пр от 21.12.2020 Прил. п.49.3 | НР Электротехнические установки на других объектах |  |  | 4: %; 5: 97; 7: 97; 10: 676.73 | [9 empty] | НР Электротехнические установки на других объектах
| Приказ Минстроя России № 774/пр от 11.12.2020 Прил. п.49.3 | СП Электротехнические установки на других объектах |  |  | 4: %; 5: 51; 7: 51; 10: 355.81 | [9 empty] | СП Электротехнические установки на других объектах
|  | Всего по позиции |  |  | 10: 1836.81 | [11 empty] | Всего по позиции
152 | ТЦ_20.3.03.07_77_7718573829_11.04.2022_01 КА ИОС-1 п.28, СМ2.3 | Промышленный светодиодный светильник мощностью 32 Вт, 3000лм, 230В, 4000К, IP65, ХЛ1, INDUSTRY.PLL-ДСП-01-032-0415-65Д/Б, Incotex Electronics Group |  |  | шт |  |  | 63 | 1881.53 | 1,02 | 12889.87 | 9,38 | 120907 | [6 empty] | Промышленный светодиодный светильник мощностью 32 Вт, 3000лм, 230В, 4000К, IP65, ХЛ1, INDUSTRY.PLL-ДСП-01-032-0415-65Д/Б, Incotex Electronics Group
(Материалы для монтажных работ)
| Приказ от 04.08.2020 № 421/пр п.92а | Заготовительно-складские расходы для материальных ресурсов (за исключением металлических конструкций) - 2% ПЗ=2% (ОЗП=2%; ЭМ=2%; МАТ=2%) | [18 empty] | Заготовительно-складские расходы для материальных ресурсов (за исключением металлических конструкций) - 2% ПЗ=2% (ОЗП=2%; ЭМ=2%; МАТ=2%)
153 | ФЕРм08-03-593-06 | Светильник потолочный или настенный с креплением винтами или болтами для помещений: с нормальными условиями среды, одноламповый |  |  | 4: 100 шт; 7: 0,28 | [6 empty] | Светильник потолочный или настенный с креплением винтами или болтами для помещений: с нормальными условиями среды, одноламповый
|  | Объем=(8+20) / 100 | [23 empty] | Объем=(8+20) / 100
| Приказ от 04.08.2020 № 421/пр прил.10 табл.1 п.8.1 | Производство работ осуществляется в горной местности: на высоте свыше 1500 до 2500 м над уровнем моря ОЗП=1,25; ЭМ=1,25 к расх.; ЗПМ=1,25; ТЗ=1,25; ТЗМ=1,25 | [18 empty] | Производство работ осуществляется в горной местности: на высоте свыше 1500 до 2500 м над уровнем моря ОЗП=1,25; ЭМ=1,25 к расх.; ЗПМ=1,25; ТЗ=1,25; ТЗМ=1,25
| 1 | ОТ |  |  | 8: 700.75; 9: 1,25; 10: 245.26 | [8 empty] | ОТ
| 2 | ЭМ |  |  | 8: 158.72; 9: 1,25; 10: 55.55 | [8 empty] | ЭМ
| 3 | в т.ч. ОТм |  |  | 8: 21.97; 9: 1,25; 10: 7.69 | [8 empty] | в т.ч. ОТм
| 4 | М |  |  | 8: 514.36; 10: 144.02 | [8 empty] | М
|  | ЗТ |  |  | 4: чел.-ч; 5: 70,64; 6: 1,25; 7: 24,724 | [9 empty] | ЗТ
|  | ЗТм |  |  | 4: чел.-ч; 5: 1,75; 6: 1,25; 7: 0,6125 | [9 empty] | ЗТм
|  | Итого по расценке |  |  | 8: 1373.83; 10: 444.83 | [10 empty] | Итого по расценке
|  | ФОТ |  |  | 10: 252.95 | [9 empty] | ФОТ
| Приказ Минстроя России № 812/пр от 21.12.2020 Прил. п.49.3 | НР Электротехнические установки на других объектах |  |  | 4: %; 5: 97; 7: 97; 10: 245.36 | [9 empty] | НР Электротехнические установки на других объектах
| Приказ Минстроя России № 774/пр от 11.12.2020 Прил. п.49.3 | СП Электротехнические установки на других объектах |  |  | 4: %; 5: 51; 7: 51; 10: 129 | [9 empty] | СП Электротехнические установки на других объектах
|  | Всего по позиции |  |  | 10: 819.19 | [11 empty] | Всего по позиции
154 | ТЦ_20.3.03.07_77_7718573829_11.04.2022_01 КА ИОС-1 п.29, СМ2.3 | Промышленный светодиодный светильник мощностью 32 Вт, 3000лм, 230В, 4000К, IP65, ХЛ1 INDUSTRY.3-060-124 |  |  | шт |  |  | 8 | 6579.73 | 1,02 | 5723.99 | 9,38 | 53691 | [6 empty] | Промышленный светодиодный светильник мощностью 32 Вт, 3000лм, 230В, 4000К, IP65, ХЛ1 INDUSTRY.3-060-124
(Материалы для монтажных работ)
| Приказ от 04.08.2020 № 421/пр п.92а | Заготовительно-складские расходы для материальных ресурсов (за исключением металлических конструкций) - 2% ПЗ=2% (ОЗП=2%; ЭМ=2%; МАТ=2%) | [18 empty] | Заготовительно-складские расходы для материальных ресурсов (за исключением металлических конструкций) - 2% ПЗ=2% (ОЗП=2%; ЭМ=2%; МАТ=2%)
155 | ТЦ_20.3.03.07_77_7718573829_11.04.2022_01 КА ИОС-1 п.30, СМ2.3 | Светодиодный ЖКХ светильник мощностью 30 Вт, 3500лм, 230В, 4000К, IP65, УХЛ4, DELTA 4 MD, Incotex Electronics Group |  |  | шт |  |  | 20 | 1379.04 | 1,02 | 2999.15 | 9,38 | 28132 | [6 empty] | Светодиодный ЖКХ светильник мощностью 30 Вт, 3500лм, 230В, 4000К, IP65, УХЛ4, DELTA 4 MD, Incotex Electronics Group
(Материалы для монтажных работ)
| Приказ от 04.08.2020 № 421/пр п.92а | Заготовительно-складские расходы для материальных ресурсов (за исключением металлических конструкций) - 2% ПЗ=2% (ОЗП=2%; ЭМ=2%; МАТ=2%) | [18 empty] | Заготовительно-складские расходы для материальных ресурсов (за исключением металлических конструкций) - 2% ПЗ=2% (ОЗП=2%; ЭМ=2%; МАТ=2%)
156 | ФЕРм08-03-594-14 | Светильник в подвесных потолках, устанавливаемый: на профиле, количество ламп в светильнике до 4 |  |  | 4: 100 шт; 7: 0,31 | [6 empty] | Светильник в подвесных потолках, устанавливаемый: на профиле, количество ламп в светильнике до 4
|  | Объем=31 / 100 | [23 empty] | Объем=31 / 100
| Приказ от 04.08.2020 № 421/пр прил.10 табл.1 п.8.1 | Производство работ осуществляется в горной местности: на высоте свыше 1500 до 2500 м над уровнем моря ОЗП=1,25; ЭМ=1,25 к расх.; ЗПМ=1,25; ТЗ=1,25; ТЗМ=1,25 | [18 empty] | Производство работ осуществляется в горной местности: на высоте свыше 1500 до 2500 м над уровнем моря ОЗП=1,25; ЭМ=1,25 к расх.; ЗПМ=1,25; ТЗ=1,25; ТЗМ=1,25
| 1 | ОТ |  |  | 8: 2118.91; 9: 1,25; 10: 821.08 | [8 empty] | ОТ
| 2 | ЭМ |  |  | 8: 188.53; 9: 1,25; 10: 73.06 | [8 empty] | ЭМ
| 3 | в т.ч. ОТм |  |  | 8: 24.85; 9: 1,25; 10: 9.63 | [8 empty] | в т.ч. ОТм
| 4 | М |  |  | 8: 1014.07; 10: 314.36 | [8 empty] | М
|  | ЗТ |  |  | 4: чел.-ч; 5: 213,6; 6: 1,25; 7: 82,77 | [9 empty] | ЗТ
|  | ЗТм |  |  | 4: чел.-ч; 5: 1,98; 6: 1,25; 7: 0,76725 | [9 empty] | ЗТм
|  | Итого по расценке |  |  | 8: 3321.51; 10: 1208.5 | [10 empty] | Итого по расценке
|  | ФОТ |  |  | 10: 830.71 | [9 empty] | ФОТ
| Приказ Минстроя России № 812/пр от 21.12.2020 Прил. п.49.3 | НР Электротехнические установки на других объектах |  |  | 4: %; 5: 97; 7: 97; 10: 805.79 | [9 empty] | НР Электротехнические установки на других объектах
| Приказ Минстроя России № 774/пр от 11.12.2020 Прил. п.49.3 | СП Электротехнические установки на других объектах |  |  | 4: %; 5: 51; 7: 51; 10: 423.66 | [9 empty] | СП Электротехнические установки на других объектах
|  | Всего по позиции |  |  | 10: 2437.95 | [11 empty] | Всего по позиции
157 | ТЦ_20.3.03.07_77_7718573829_11.04.2022_01 КА ИОС-1 п.31, СМ2.3 | Встраиваемый светодиодный светильник OPL/R ECO LED |  |  | шт |  |  | 31 | 9743.33 | 1,02 | 32844.78 | 9,38 | 308084 | [6 empty] | Встраиваемый светодиодный светильник OPL/R ECO LED
(Материалы для монтажных работ)
| Приказ от 04.08.2020 № 421/пр п.92а | Заготовительно-складские расходы для материальных ресурсов (за исключением металлических конструкций) - 2% ПЗ=2% (ОЗП=2%; ЭМ=2%; МАТ=2%) | [18 empty] | Заготовительно-складские расходы для материальных ресурсов (за исключением металлических конструкций) - 2% ПЗ=2% (ОЗП=2%; ЭМ=2%; МАТ=2%)
158 | ФЕРм08-03-593-10 | Световые настенные указатели |  |  | 4: 100 шт; 7: 0,14 | [6 empty] | Световые настенные указатели
|  | Объем=14 / 100 | [23 empty] | Объем=14 / 100
| Приказ от 04.08.2020 № 421/пр прил.10 табл.1 п.8.1 | Производство работ осуществляется в горной местности: на высоте свыше 1500 до 2500 м над уровнем моря ОЗП=1,25; ЭМ=1,25 к расх.; ЗПМ=1,25; ТЗ=1,25; ТЗМ=1,25 | [18 empty] | Производство работ осуществляется в горной местности: на высоте свыше 1500 до 2500 м над уровнем моря ОЗП=1,25; ЭМ=1,25 к расх.; ЗПМ=1,25; ТЗ=1,25; ТЗМ=1,25
| 1 | ОТ |  |  | 8: 779.32; 9: 1,25; 10: 136.38 | [8 empty] | ОТ
| 2 | ЭМ |  |  | 8: 36.22; 9: 1,25; 10: 6.34 | [8 empty] | ЭМ
| 3 | в т.ч. ОТм |  |  | 8: 5.02; 9: 1,25; 10: 0.88 | [8 empty] | в т.ч. ОТм
| 4 | М |  |  | 8: 520.4; 10: 72.86 | [8 empty] | М
|  | ЗТ |  |  | 4: чел.-ч; 5: 78,56; 6: 1,25; 7: 13,748 | [9 empty] | ЗТ
|  | ЗТм |  |  | 4: чел.-ч; 5: 0,4; 6: 1,25; 7: 0,07 | [9 empty] | ЗТм
|  | Итого по расценке |  |  | 8: 1335.94; 10: 215.58 | [10 empty] | Итого по расценке
|  | ФОТ |  |  | 10: 137.26 | [9 empty] | ФОТ
| Приказ Минстроя России № 812/пр от 21.12.2020 Прил. п.49.3 | НР Электротехнические установки на других объектах |  |  | 4: %; 5: 97; 7: 97; 10: 133.14 | [9 empty] | НР Электротехнические установки на других объектах
| Приказ Минстроя России № 774/пр от 11.12.2020 Прил. п.49.3 | СП Электротехнические установки на других объектах |  |  | 4: %; 5: 51; 7: 51; 10: 70 | [9 empty] | СП Электротехнические установки на других объектах
|  | Всего по позиции |  |  | 10: 418.72 | [11 empty] | Всего по позиции
159 | ТЦ_20.3.03.07_77_7718573829_11.04.2022_01 КА ИОС-1 п.32, СМ2.3 | Светодиодный светильник для подсветки информационных знаков URAN 6521-4 LED |  |  | шт |  |  | 14 | 9085 | 1,02 | 13830.92 | 9,38 | 129734 | [6 empty] | Светодиодный светильник для подсветки информационных знаков URAN 6521-4 LED
(Материалы для монтажных работ)
| Приказ от 04.08.2020 № 421/пр п.92а | Заготовительно-складские расходы для материальных ресурсов (за исключением металлических конструкций) - 2% ПЗ=2% (ОЗП=2%; ЭМ=2%; МАТ=2%) | [18 empty] | Заготовительно-складские расходы для материальных ресурсов (за исключением металлических конструкций) - 2% ПЗ=2% (ОЗП=2%; ЭМ=2%; МАТ=2%)
Электромонтажные устройства и изделия | [18 empty] | Электромонтажные устройства и изделия
160 | ФЕРм08-02-395-01 | Лоток металлический штампованный по установленным конструкциям, ширина лотка: до 200 мм |  |  | 4: т; 7: 0,09828 | [6 empty] | Лоток металлический штампованный по установленным конструкциям, ширина лотка: до 200 мм
|  | Объем=2,34*42/1000 | [23 empty] | Объем=2,34*42/1000
| Приказ от 04.08.2020 № 421/пр прил.10 табл.1 п.8.1 | Производство работ осуществляется в горной местности: на высоте свыше 1500 до 2500 м над уровнем моря ОЗП=1,25; ЭМ=1,25 к расх.; ЗПМ=1,25; ТЗ=1,25; ТЗМ=1,25 | [18 empty] | Производство работ осуществляется в горной местности: на высоте свыше 1500 до 2500 м над уровнем моря ОЗП=1,25; ЭМ=1,25 к расх.; ЗПМ=1,25; ТЗ=1,25; ТЗМ=1,25
| 1 | ОТ |  |  | 8: 507.6; 9: 1,25; 10: 62.36 | [8 empty] | ОТ
| 2 | ЭМ |  |  | 8: 311.28; 9: 1,25; 10: 38.24 | [8 empty] | ЭМ
| 3 | в т.ч. ОТм |  |  | 8: 31.38; 9: 1,25; 10: 3.86 | [8 empty] | в т.ч. ОТм
| 4 | М |  |  | 8: 68.63; 10: 6.74 | [8 empty] | М
|  | ЗТ |  |  | 4: чел.-ч; 5: 54; 6: 1,25; 7: 6,6339 | [9 empty] | ЗТ
|  | ЗТм |  |  | 4: чел.-ч; 5: 2,5; 6: 1,25; 7: 0,307125 | [9 empty] | ЗТм
|  | Итого по расценке |  |  | 8: 887.51; 10: 107.34 | [10 empty] | Итого по расценке
|  | ФОТ |  |  | 10: 66.22 | [9 empty] | ФОТ
| Приказ Минстроя России № 812/пр от 21.12.2020 Прил. п.49.3 | НР Электротехнические установки на других объектах |  |  | 4: %; 5: 97; 7: 97; 10: 64.23 | [9 empty] | НР Электротехнические установки на других объектах
| Приказ Минстроя России № 774/пр от 11.12.2020 Прил. п.49.3 | СП Электротехнические установки на других объектах |  |  | 4: %; 5: 51; 7: 51; 10: 33.77 | [9 empty] | СП Электротехнические установки на других объектах
|  | Всего по позиции |  |  | 10: 205.34 | [11 empty] | Всего по позиции
161 | ТЦ_20.2.07.05_77_7718573829_11.04.2022_01 КА ИОС-1 п.25, СМ2.3 | Кабельный лоток перфорированый, (Н=50мм, L=3000мм, B=100мм, S=1,5мм) LPE50*100*1.5, арт.1568 КМ-Профиль |  |  | шт |  |  | 42 | 1407.43 | 1,02 | 6427.93 | 9,38 | 60294 | [6 empty] | Кабельный лоток перфорированый, (Н=50мм, L=3000мм, B=100мм, S=1,5мм) LPE50*100*1.5, арт.1568 КМ-Профиль
(Материалы для монтажных работ)
| Приказ от 04.08.2020 № 421/пр п.92а | Заготовительно-складские расходы для материальных ресурсов (за исключением металлических конструкций) - 2% ПЗ=2% (ОЗП=2%; ЭМ=2%; МАТ=2%) | [18 empty] | Заготовительно-складские расходы для материальных ресурсов (за исключением металлических конструкций) - 2% ПЗ=2% (ОЗП=2%; ЭМ=2%; МАТ=2%)
162 | ТЦ_20.2.03.21_77_7718573829_11.04.2022_01 КА ИОС-1 п.27, СМ2.3 | Соединительная пластина, SP2, арт.0979 КМ-Профиль |  |  | шт |  |  | 80 | 33.33 | 1,02 | 289.98 | 9,38 | 2720 | [6 empty] | Соединительная пластина, SP2, арт.0979 КМ-Профиль
(Материалы для монтажных работ)
| Приказ от 04.08.2020 № 421/пр п.92а | Заготовительно-складские расходы для материальных ресурсов (за исключением металлических конструкций) - 2% ПЗ=2% (ОЗП=2%; ЭМ=2%; МАТ=2%) | [18 empty] | Заготовительно-складские расходы для материальных ресурсов (за исключением металлических конструкций) - 2% ПЗ=2% (ОЗП=2%; ЭМ=2%; МАТ=2%)
163 | ТЦ_20.2.03.12_77_7726734318_17.03.2021_01 КА ИОС-1 п.35, СМ2.3 | С-образный подвес BBA1015, DS150, ДКС |  |  | шт |  |  | 124 | 338.73 | 1,02 | 4567.48 | 9,38 | 42843 | [6 empty] | С-образный подвес BBA1015, DS150, ДКС
(Материалы для монтажных работ)
| Приказ от 04.08.2020 № 421/пр п.92а | Заготовительно-складские расходы для материальных ресурсов (за исключением металлических конструкций) - 2% ПЗ=2% (ОЗП=2%; ЭМ=2%; МАТ=2%) | [18 empty] | Заготовительно-складские расходы для материальных ресурсов (за исключением металлических конструкций) - 2% ПЗ=2% (ОЗП=2%; ЭМ=2%; МАТ=2%)
164 | ТЦ_20.2.08.02_77_7726734318_17.03.2021_01 КА ИОС-1 п.36, СМ2.3 | Струбцина M10 для вертикального крепления шпильки, FV10, арт. 0971,КМ-Профиль) |  |  | шт |  |  | 124 | 216.44 | 1,02 | 2918.44 | 9,38 | 27375 | [6 empty] | Струбцина M10 для вертикального крепления шпильки, FV10, арт. 0971,КМ-Профиль)
(Материалы для монтажных работ)
| Приказ от 04.08.2020 № 421/пр п.92а | Заготовительно-складские расходы для материальных ресурсов (за исключением металлических конструкций) - 2% ПЗ=2% (ОЗП=2%; ЭМ=2%; МАТ=2%) | [18 empty] | Заготовительно-складские расходы для материальных ресурсов (за исключением металлических конструкций) - 2% ПЗ=2% (ОЗП=2%; ЭМ=2%; МАТ=2%)
165 | ТЦ_20.2.03.21_77_7726734318_17.03.2021_01 КА ИОС-1 п.37, СМ2.3 | Монтажная пластина вертикальная артик. 0450, КМ-Профиль |  |  | шт |  |  | 50 | 157.73 | 1,02 | 857.57 | 9,38 | 8044 | [6 empty] | Монтажная пластина вертикальная артик. 0450, КМ-Профиль
(Материалы для монтажных работ)
| Приказ от 04.08.2020 № 421/пр п.92а | Заготовительно-складские расходы для материальных ресурсов (за исключением металлических конструкций) - 2% ПЗ=2% (ОЗП=2%; ЭМ=2%; МАТ=2%) | [18 empty] | Заготовительно-складские расходы для материальных ресурсов (за исключением металлических конструкций) - 2% ПЗ=2% (ОЗП=2%; ЭМ=2%; МАТ=2%)
166 | ФССЦ-01.7.15.12-0014 | Шпильки резьбовая М10-2000 (Шпилька полнонарезная, М10х2000, DIN 975/976) |  |  | 4: шт; 7: 124; 8: 14.45; 10: 1791.8 | [6 empty] | Шпильки резьбовая М10-2000 (Шпилька полнонарезная, М10х2000, DIN 975/976)
(Материалы для монтажных работ)
Материалы для монтажа | [18 empty] | Материалы для монтажа
167 | ФЕРм08-02-411-01 | Рукав металлический наружным диаметром: до 48 мм |  |  | 4: 100 м; 7: 9,2 | [6 empty] | Рукав металлический наружным диаметром: до 48 мм
|  | Объем=920 / 100 | [23 empty] | Объем=920 / 100
| Приказ от 04.08.2020 № 421/пр прил.10 табл.1 п.8.1 | Производство работ осуществляется в горной местности: на высоте свыше 1500 до 2500 м над уровнем моря ОЗП=1,25; ЭМ=1,25 к расх.; ЗПМ=1,25; ТЗ=1,25; ТЗМ=1,25 | [18 empty] | Производство работ осуществляется в горной местности: на высоте свыше 1500 до 2500 м над уровнем моря ОЗП=1,25; ЭМ=1,25 к расх.; ЗПМ=1,25; ТЗ=1,25; ТЗМ=1,25
| 1 | ОТ |  |  | 8: 260.94; 9: 1,25; 10: 3000.81 | [8 empty] | ОТ
| 2 | ЭМ |  |  | 8: 148.59; 9: 1,25; 10: 1708.79 | [8 empty] | ЭМ
| 3 | в т.ч. ОТм |  |  | 8: 4.52; 9: 1,25; 10: 51.98 | [8 empty] | в т.ч. ОТм
| 4 | М |  |  | 8: 600.62; 10: 5525.7 | [8 empty] | М
|  | ЗТ |  |  | 4: чел.-ч; 5: 27,76; 6: 1,25; 7: 319,24 | [9 empty] | ЗТ
|  | ЗТм |  |  | 4: чел.-ч; 5: 0,36; 6: 1,25; 7: 4,14 | [9 empty] | ЗТм
|  | Итого по расценке |  |  | 8: 1010.15; 10: 10235.3 | [10 empty] | Итого по расценке
|  | ФОТ |  |  | 10: 3052.79 | [9 empty] | ФОТ
| Приказ Минстроя России № 812/пр от 21.12.2020 Прил. п.49.3 | НР Электротехнические установки на других объектах |  |  | 4: %; 5: 97; 7: 97; 10: 2961.21 | [9 empty] | НР Электротехнические установки на других объектах
| Приказ Минстроя России № 774/пр от 11.12.2020 Прил. п.49.3 | СП Электротехнические установки на других объектах |  |  | 4: %; 5: 51; 7: 51; 10: 1556.92 | [9 empty] | СП Электротехнические установки на других объектах
|  | Всего по позиции |  |  | 10: 14753.43 | [11 empty] | Всего по позиции
168 | ФССЦ-08.1.02.13-0007 | Рукава металлические из стальной оцинкованной ленты, негерметичные, простого профиля, РЗ-ЦХ, диаметр условный 20 мм (Металлорукав герметичный в ПВХ изоляции не поддерживающей горение МРПИ нг 20, черный, Zeta 42227) |  |  | 4: м; 7: 947,6; 8: 9.18; 10: 8698.97 | [6 empty] | Рукава металлические из стальной оцинкованной ленты, негерметичные, простого профиля, РЗ-ЦХ, диаметр условный 20 мм (Металлорукав герметичный в ПВХ изоляции не поддерживающей горение МРПИ нг 20, черный, Zeta 42227)
(Материалы для монтажных работ)
|  | Объем=920*1,03 | [23 empty] | Объем=920*1,03
169 | ФССЦ-20.2.08.07-0013 | Скоба К-142 |  |  | 4: 100 шт; 7: 12; 8: 324; 10: 3888 | [6 empty] | Скоба К-142
(Материалы для монтажных работ)
|  | Объем=1200 / 100 | [23 empty] | Объем=1200 / 100
170 | ФССЦ-23.8.03.07-0112 | Спецсоединения стальные, втулки буртовые, гайки накидные, муфтовые, диаметр до 20 мм (Адаптер цанговый АТР (труба-рукав) АТР-20) |  |  | 4: шт; 7: 150; 8: 17.6; 10: 2640 | [6 empty] | Спецсоединения стальные, втулки буртовые, гайки накидные, муфтовые, диаметр до 20 мм (Адаптер цанговый АТР (труба-рукав) АТР-20)
(Материалы для монтажных работ)
171 | ФЕРм08-02-397-01 | Профиль перфорированный монтажный длиной 2 м |  |  | 4: 100 м; 7: 0,9 | [6 empty] | Профиль перфорированный монтажный длиной 2 м
|  | Объем=(2*45) / 100 | [23 empty] | Объем=(2*45) / 100
| Приказ от 04.08.2020 № 421/пр прил.10 табл.1 п.8.1 | Производство работ осуществляется в горной местности: на высоте свыше 1500 до 2500 м над уровнем моря ОЗП=1,25; ЭМ=1,25 к расх.; ЗПМ=1,25; ТЗ=1,25; ТЗМ=1,25 | [18 empty] | Производство работ осуществляется в горной местности: на высоте свыше 1500 до 2500 м над уровнем моря ОЗП=1,25; ЭМ=1,25 к расх.; ЗПМ=1,25; ТЗ=1,25; ТЗМ=1,25
| 1 | ОТ |  |  | 8: 80.46; 9: 1,25; 10: 90.52 | [8 empty] | ОТ
| 2 | ЭМ |  |  | 8: 95.01; 9: 1,25; 10: 106.89 | [8 empty] | ЭМ
| 3 | в т.ч. ОТм |  |  | 8: 23.33; 9: 1,25; 10: 26.25 | [8 empty] | в т.ч. ОТм
| 4 | М |  |  | 8: 407.53; 10: 366.78 | [8 empty] | М
|  | ЗТ |  |  | 4: чел.-ч; 5: 8,56; 6: 1,25; 7: 9,63 | [9 empty] | ЗТ
|  | ЗТм |  |  | 4: чел.-ч; 5: 2,27; 6: 1,25; 7: 2,55375 | [9 empty] | ЗТм
|  | Итого по расценке |  |  | 8: 583; 10: 564.19 | [10 empty] | Итого по расценке
|  | ФОТ |  |  | 10: 116.77 | [9 empty] | ФОТ
| Приказ Минстроя России № 812/пр от 21.12.2020 Прил. п.49.3 | НР Электротехнические установки на других объектах |  |  | 4: %; 5: 97; 7: 97; 10: 113.27 | [9 empty] | НР Электротехнические установки на других объектах
| Приказ Минстроя России № 774/пр от 11.12.2020 Прил. п.49.3 | СП Электротехнические установки на других объектах |  |  | 4: %; 5: 51; 7: 51; 10: 59.55 | [9 empty] | СП Электротехнические установки на других объектах
|  | Всего по позиции |  |  | 10: 737.01 | [11 empty] | Всего по позиции
172 | ФССЦ-20.2.08.05-0018 | Профиль монтажный Z-образный К241, размер 62х32 мм, длина 2 м |  |  | 4: шт; 7: 40; 8: 42.37; 10: 1694.8 | [6 empty] | Профиль монтажный Z-образный К241, размер 62х32 мм, длина 2 м
(Материалы для монтажных работ)
173 | ФССЦ-20.2.08.05-0021 | Профиль монтажный перфорированный |  |  | 4: шт; 7: 5; 8: 76.84; 10: 384.2 | [6 empty] | Профиль монтажный перфорированный
(Материалы для монтажных работ)
Трубы | [18 empty] | Трубы
174 | ФЕРм08-02-407-01 | Труба стальная по установленным конструкциям, по стенам с креплением скобами, диаметр: до 25 мм |  |  | 4: 100 м; 7: 3 | [6 empty] | Труба стальная по установленным конструкциям, по стенам с креплением скобами, диаметр: до 25 мм
|  | Объем=300 / 100 | [23 empty] | Объем=300 / 100
| Приказ от 04.08.2020 № 421/пр прил.10 табл.1 п.8.1 | Производство работ осуществляется в горной местности: на высоте свыше 1500 до 2500 м над уровнем моря ОЗП=1,25; ЭМ=1,25 к расх.; ЗПМ=1,25; ТЗ=1,25; ТЗМ=1,25 | [18 empty] | Производство работ осуществляется в горной местности: на высоте свыше 1500 до 2500 м над уровнем моря ОЗП=1,25; ЭМ=1,25 к расх.; ЗПМ=1,25; ТЗ=1,25; ТЗМ=1,25
| 1 | ОТ |  |  | 8: 231.62; 9: 1,25; 10: 868.58 | [8 empty] | ОТ
| 2 | ЭМ |  |  | 8: 110.45; 9: 1,25; 10: 414.19 | [8 empty] | ЭМ
| 3 | в т.ч. ОТм |  |  | 8: 9.54; 9: 1,25; 10: 35.78 | [8 empty] | в т.ч. ОТм
| 4 | М |  |  | 8: 262.94; 10: 788.82 | [8 empty] | М
|  | ЗТ |  |  | 4: чел.-ч; 5: 24,64; 6: 1,25; 7: 92,4 | [9 empty] | ЗТ
|  | ЗТм |  |  | 4: чел.-ч; 5: 0,76; 6: 1,25; 7: 2,85 | [9 empty] | ЗТм
|  | Итого по расценке |  |  | 8: 605.01; 10: 2071.59 | [10 empty] | Итого по расценке
|  | ФОТ |  |  | 10: 904.36 | [9 empty] | ФОТ
| Приказ Минстроя России № 812/пр от 21.12.2020 Прил. п.49.3 | НР Электротехнические установки на других объектах |  |  | 4: %; 5: 97; 7: 97; 10: 877.23 | [9 empty] | НР Электротехнические установки на других объектах
| Приказ Минстроя России № 774/пр от 11.12.2020 Прил. п.49.3 | СП Электротехнические установки на других объектах |  |  | 4: %; 5: 51; 7: 51; 10: 461.22 | [9 empty] | СП Электротехнические установки на других объектах
|  | Всего по позиции |  |  | 10: 3410.04 | [11 empty] | Всего по позиции
175 | ФССЦ-23.3.06.02-0002 | Трубы стальные сварные оцинкованные водогазопроводные с резьбой, обыкновенные, номинальный диаметр 20 мм, толщина стенки 2,8 мм |  |  | 4: м; 7: 309; 8: 25.1; 10: 7755.9 | [6 empty] | Трубы стальные сварные оцинкованные водогазопроводные с резьбой, обыкновенные, номинальный диаметр 20 мм, толщина стенки 2,8 мм
(Материалы для монтажных работ)
|  | Объем=300*1,03 | [23 empty] | Объем=300*1,03
176 | ФССЦ-20.5.02.04-0001 | Коробка ответвительная "DKC" размером 100х100х50 мм_коробка FS ДКС |  |  | 4: шт; 7: 20; 8: 20.7; 10: 414 | [6 empty] | Коробка ответвительная "DKC" размером 100х100х50 мм_коробка FS ДКС
(Материалы для монтажных работ)
177 | ФССЦ-20.1.02.04-0003 | Клемма строительно-монтажная для распределительных коробок на 3 проводника сечением до 6 мм2 WAGO 773-173 (Соединительный разъем,3-проводный, 450В,32A, 0,2-4мм, 221-413 WAGO) |  |  | 4: 100 шт; 7: 5,5; 8: 213; 10: 1171.5 | [6 empty] | Клемма строительно-монтажная для распределительных коробок на 3 проводника сечением до 6 мм2 WAGO 773-173 (Соединительный разъем,3-проводный, 450В,32A, 0,2-4мм, 221-413 WAGO)
(Материалы для монтажных работ)
|  | Объем=550 / 100 | [23 empty] | Объем=550 / 100
178 | ФССЦ-20.5.02.06-0039 | Коробка разветвительная У-409 |  |  | 4: 10 шт; 7: 17; 8: 345.3; 10: 5870.1 | [6 empty] | Коробка разветвительная У-409
(Материалы для монтажных работ)
|  | Объем=170 / 10 | [23 empty] | Объем=170 / 10
179 | ФЕРм08-03-593-10 | Световые настенные указатели |  |  | 4: 100 шт; 7: 0,14 | [6 empty] | Световые настенные указатели
|  | Объем=(12+2) / 100 | [23 empty] | Объем=(12+2) / 100
| Приказ от 04.08.2020 № 421/пр прил.10 табл.1 п.8.1 | Производство работ осуществляется в горной местности: на высоте свыше 1500 до 2500 м над уровнем моря ОЗП=1,25; ЭМ=1,25 к расх.; ЗПМ=1,25; ТЗ=1,25; ТЗМ=1,25 | [18 empty] | Производство работ осуществляется в горной местности: на высоте свыше 1500 до 2500 м над уровнем моря ОЗП=1,25; ЭМ=1,25 к расх.; ЗПМ=1,25; ТЗ=1,25; ТЗМ=1,25
| 1 | ОТ |  |  | 8: 779.32; 9: 1,25; 10: 136.38 | [8 empty] | ОТ
| 2 | ЭМ |  |  | 8: 36.22; 9: 1,25; 10: 6.34 | [8 empty] | ЭМ
| 3 | в т.ч. ОТм |  |  | 8: 5.02; 9: 1,25; 10: 0.88 | [8 empty] | в т.ч. ОТм
| 4 | М |  |  | 8: 520.4; 10: 72.86 | [8 empty] | М
|  | ЗТ |  |  | 4: чел.-ч; 5: 78,56; 6: 1,25; 7: 13,748 | [9 empty] | ЗТ
|  | ЗТм |  |  | 4: чел.-ч; 5: 0,4; 6: 1,25; 7: 0,07 | [9 empty] | ЗТм
|  | Итого по расценке |  |  | 8: 1335.94; 10: 215.58 | [10 empty] | Итого по расценке
|  | ФОТ |  |  | 10: 137.26 | [9 empty] | ФОТ
| Приказ Минстроя России № 812/пр от 21.12.2020 Прил. п.49.3 | НР Электротехнические установки на других объектах |  |  | 4: %; 5: 97; 7: 97; 10: 133.14 | [9 empty] | НР Электротехнические установки на других объектах
| Приказ Минстроя России № 774/пр от 11.12.2020 Прил. п.49.3 | СП Электротехнические установки на других объектах |  |  | 4: %; 5: 51; 7: 51; 10: 70 | [9 empty] | СП Электротехнические установки на других объектах
|  | Всего по позиции |  |  | 10: 418.72 | [11 empty] | Всего по позиции
180 | ФССЦ-20.3.01.02-0021 | Пиктограмма "Выход налево", "Выход направо", "Выход прямо" из акрилового стекла для светильника аварийного освещения ЛБО 17 (БС-952) |  |  | 4: шт; 7: 14; 8: 10.21; 10: 142.94 | [6 empty] | Пиктограмма "Выход налево", "Выход направо", "Выход прямо" из акрилового стекла для светильника аварийного освещения ЛБО 17 (БС-952)
(Материалы для монтажных работ)
|  | Итоги по разделу 6 Светотехническое оборудование : | [24 empty] | Итоги по разделу 6 Светотехническое оборудование :
|  | Итого прямые затраты (справочно) |  |  | 10: 133669.5 | [14 empty] | Итого прямые затраты (справочно)
|  | В том числе: | [25 empty] | В том числе:
|  | Оплата труда рабочих |  |  | 10: 6055.08 | [14 empty] | Оплата труда рабочих
|  | Эксплуатация машин |  |  | 10: 2437.92 | [14 empty] | Эксплуатация машин
|  | Оплата труда машинистов |  |  | 10: 140.9 | [14 empty] | Оплата труда машинистов
|  | Материалы |  |  | 10: 125176.5 | [14 empty] | Материалы
|  | Монтажные работы |  |  | 10: 142839.53 | [14 empty] | Монтажные работы
|  | В том числе: | [25 empty] | В том числе:
|  | оплата труда |  |  | 10: 6055.08 | [14 empty] | оплата труда
|  | эксплуатация машин и механизмов |  |  | 10: 2437.92 | [14 empty] | эксплуатация машин и механизмов
|  | материалы |  |  | 10: 125176.5 | [14 empty] | материалы
|  | накладные расходы |  |  | 10: 6010.1 | [14 empty] | накладные расходы
|  | сметная прибыль |  |  | 10: 3159.93 | [14 empty] | сметная прибыль
|  | Итого ФОТ (справочно) |  |  | 10: 6195.98 | [14 empty] | Итого ФОТ (справочно)
|  | Итого накладные расходы (справочно) |  |  | 10: 6010.1 | [14 empty] | Итого накладные расходы (справочно)
|  | Итого сметная прибыль (справочно) |  |  | 10: 3159.93 | [14 empty] | Итого сметная прибыль (справочно)
|  | Итого по разделу 6 Светотехническое оборудование |  |  | 10: 142839.53 | [15 empty] | Итого по разделу 6 Светотехническое оборудование
|  | В том числе: | [25 empty] | В том числе:
|  | материалы, изделия и конструкции отсутствующие в СНБ |  |  | 10: 83350.11 | [14 empty] | материалы, изделия и конструкции отсутствующие в СНБ
Раздел 7. Дополнительные затраты по перевозке материалов на расстояние сверх учтенных 30 км в сметной цене | [17 empty] | Раздел 7. Дополнительные затраты по перевозке материалов на расстояние сверх учтенных 30 км в сметной цене
Перевозка строительных грузов (прочие электротехнические) бортовым автомобилем грузоподъемностью 5 т, на расстояние L=107 км (от г. Владикавказа ТПК Парма ) за исключением 30 км, учтенных в сметной цене материалов, I класс груза (на 1 тн) | [18 empty] | Перевозка строительных грузов (прочие электротехнические) бортовым автомобилем грузоподъемностью 5 т, на расстояние L=107 км (от г. Владикавказа ТПК Парма ) за исключением 30 км, учтенных в сметной цене материалов, I класс груза (на 1 тн)
181 | ФССЦпг-03-02-01-077 | Перевозка грузов автомобилями бортовыми грузоподъемностью до 5 т на расстояние: I класс груза до 77 км |  |  | 4: 1 т груза; 7: 1,935; 8: 62.85; 10: 121.61 | [6 empty] | Перевозка грузов автомобилями бортовыми грузоподъемностью до 5 т на расстояние: I класс груза до 77 км
(Перевозка грузов автотранспортом)
Перевозка строительных грузов (прочие электротехнические) бортовым автомобилем грузоподъемностью 5 т, на расстояние L=107 км (от г. Владикавказа ТПК Парма ) за исключением 30 км, учтенных в сметной цене материалов, II класс груза (на 1 тн) | [18 empty] | Перевозка строительных грузов (прочие электротехнические) бортовым автомобилем грузоподъемностью 5 т, на расстояние L=107 км (от г. Владикавказа ТПК Парма ) за исключением 30 км, учтенных в сметной цене материалов, II класс груза (на 1 тн)
182 | ФССЦпг-03-02-02-077 | Перевозка грузов автомобилями бортовыми грузоподъемностью до 5 т на расстояние: II класс груза до 77 км |  |  | 4: 1 т груза; 7: 0,387; 8: 73.94; 10: 28.61 | [6 empty] | Перевозка грузов автомобилями бортовыми грузоподъемностью до 5 т на расстояние: II класс груза до 77 км
(Перевозка грузов автотранспортом)
Перевозка строительных грузов (прочие электротехнические) бортовым автомобилем грузоподъемностью 5 т, на расстояние L=107 км (от г. Владикавказа ТПК Парма ) за исключением 30 км, учтенных в сметной цене материалов, III класс груза (на 1 тн) | [18 empty] | Перевозка строительных грузов (прочие электротехнические) бортовым автомобилем грузоподъемностью 5 т, на расстояние L=107 км (от г. Владикавказа ТПК Парма ) за исключением 30 км, учтенных в сметной цене материалов, III класс груза (на 1 тн)
183 | ФССЦпг-03-02-03-077 | Перевозка грузов автомобилями бортовыми грузоподъемностью до 5 т на расстояние: III класс груза до 77 км |  |  | 4: 1 т груза; 7: 0,512; 8: 103.88; 10: 53.19 | [6 empty] | Перевозка грузов автомобилями бортовыми грузоподъемностью до 5 т на расстояние: III класс груза до 77 км
(Перевозка грузов автотранспортом)
|  | Итоги по разделу 7 Дополнительные затраты по перевозке материалов на расстояние сверх учтенных 30 км в сметной цене : | [24 empty] | Итоги по разделу 7 Дополнительные затраты по перевозке материалов на расстояние сверх учтенных 30 км в сметной цене :
|  | Итого прямые затраты (справочно) |  |  | 10: 203.41 | [14 empty] | Итого прямые затраты (справочно)
|  | В том числе: | [25 empty] | В том числе:
|  | Материалы |  |  | 10: 203.41 | [14 empty] | Материалы
|  | Строительные работы |  |  | 10: 203.41 | [14 empty] | Строительные работы
|  | В том числе: | [25 empty] | В том числе:
|  | материалы |  |  | 10: 203.41 | [14 empty] | материалы
|  | Итого по разделу 7 Дополнительные затраты по перевозке материалов на расстояние сверх учтенных 30 км в сметной цене |  |  | 10: 203.41 | [15 empty] | Итого по разделу 7 Дополнительные затраты по перевозке материалов на расстояние сверх учтенных 30 км в сметной цене
|  | Итоги по смете: | [27 empty] | Итоги по смете:
|  | Итого прямые затраты (справочно) |  |  | 10: 298796.38 | [17 empty] | Итого прямые затраты (справочно)
|  | В том числе: | [28 empty] | В том числе:
|  | Оплата труда рабочих |  |  | 10: 14710.46 | [17 empty] | Оплата труда рабочих
|  | Эксплуатация машин |  |  | 10: 4286.04 | [17 empty] | Эксплуатация машин
|  | Оплата труда машинистов |  |  | 10: 372.61 | [17 empty] | Оплата труда машинистов
|  | Материалы |  |  | 10: 279799.88 | [17 empty] | Материалы
| 1 | Строительные работы |  |  | 10: 203.41; 11: 9,38; 12: 1908 | [17 empty] | Строительные работы
|  | В том числе: | [28 empty] | В том числе:
|  | материалы |  |  | 10: 203.41 | [17 empty] | материалы
| 1 | Монтажные работы |  |  | 10: 320893.81; 11: 9,38; 12: 3009984 | [17 empty] | Монтажные работы
|  | В том числе: | [28 empty] | В том числе:
|  | оплата труда |  |  | 10: 14710.46 | [17 empty] | оплата труда
|  | эксплуатация машин и механизмов |  |  | 10: 4286.04 | [17 empty] | эксплуатация машин и механизмов
|  | материалы |  |  | 10: 279596.47 | [17 empty] | материалы
|  | накладные расходы |  |  | 10: 14617.71 | [17 empty] | накладные расходы
|  | сметная прибыль |  |  | 10: 7683.13 | [17 empty] | сметная прибыль
|  | Оборудование |  |  | 10: 280637.33; 12: 1391961 | [17 empty] | Оборудование
| 2 | Инженерное оборудование |  |  | 10: 280637.33; 11: 4,96; 12: 1391961 | [17 empty] | Инженерное оборудование
|  | Итого ФОТ (справочно) |  |  | 10: 15083.07 | [17 empty] | Итого ФОТ (справочно)
|  | Итого накладные расходы (справочно) |  |  | 10: 14617.71 | [17 empty] | Итого накладные расходы (справочно)
|  | Итого сметная прибыль (справочно) |  |  | 10: 7683.13 | [17 empty] | Итого сметная прибыль (справочно)
|  | ВСЕГО по смете |  |  | 10: 601734.55; 12: 4403853 | [18 empty] | ВСЕГО по смете
|  | В том числе: | [28 empty] | В том числе:
|  | материалы, изделия и конструкции отсутствующие в СНБ |  |  | 12: 1268545 | [17 empty] | материалы, изделия и конструкции отсутствующие в СНБ
|  | оборудование отсутствующее в СНБ |  |  | 12: 1301522 | [17 empty] | оборудование отсутствующее в СНБ
| Составил: | (А.Н. Прохорова)
[должность, подпись (инициалы, фамилия)]
| Проверил: | (К.В. Харченко)
[должность, подпись (инициалы, фамилия)]

## 02-01-10 изм.1
Приложение № 2
Утверждено приказом № 421 от 4 августа 2020 г. Минстроя РФ
СОГЛАСОВАНО: | [9 empty] | УТВЕРЖДАЮ:
"_____" ________________ 2021 года | [12 empty] | "_____" ________________ 2021 года
Наименование редакции сметных нормативов |  |  | Изменения в сметные нормы, федеральные единичные расценки и отдельные составляющие к ним, включенные в федеральный реестр сметных нормативов приказами Минстроя России от 26 декабря 2019 г. № 871/пр, 872/пр, 873/пр, 874/пр, 875/пр, 876/пр (в ред. приказов от 30.03.2020 № 171/пр, 172/пр, от 01.06.2020 № 294/пр, 295/пр, от 30.06.2020 № 352/пр, 353/пр, от 20.10.2020 № 635/пр, 636/пр, от 09.02.2021 № 50/пр, 51/пр, от 24.05.2021 № 320/пр, 321/пр, от 24.06.2021 № 407/пр, 408/пр, от 14.10.2021 № 745/пр, 746/пр), от 20.12.2021 № 961/пр, 962/пр) | [10 empty] | Изменения в сметные нормы, федеральные единичные расценки и отдельные составляющие к ним, включенные в федеральный реестр сметных нормативов приказами Минстроя России от 26 декабря 2019 г. № 871/пр, 872/пр, 873/пр, 874/пр, 875/пр, 876/пр (в ред. приказов от 30.03.2020 № 171/пр, 172/пр, от 01.06.2020 № 294/пр, 295/пр, от 30.06.2020 № 352/пр, 353/пр, от 20.10.2020 № 635/пр, 636/пр, от 09.02.2021 № 50/пр, 51/пр, от 24.05.2021 № 320/пр, 321/пр, от 24.06.2021 № 407/пр, 408/пр, от 14.10.2021 № 745/пр, 746/пр), от 20.12.2021 № 961/пр, 962/пр)
Наименование программного продукта |  |  | "ГРАНД-Смета 2021"
Всесезонный туристско-рекреационный комплекс "Мамисон", Республика Северная Осетия-Алания. Инженерная инфраструктура поселка Калак. | [14 empty] | Всесезонный туристско-рекреационный комплекс "Мамисон", Республика Северная Осетия-Алания. Инженерная инфраструктура поселка Калак.
(наименование стройки)
Этап 1. Гараж Ратраков | [15 empty] | Этап 1. Гараж Ратраков
(наименование объекта капитального строительства)
ЛОКАЛЬНЫЙ СМЕТНЫЙ РАСЧЕТ (СМЕТА) № ЛСР-02-01-10 изм.1
Автоматизация инженерных систем | [16 empty] | Автоматизация инженерных систем
(наименование конструктивного решения)
Составлен | базисно-индексным | методом
Основание | 2021-ВТРКМ.ГР-ИОС8.ВР изм.1
(проектная и (или) иная техническая документация)
Составлен(а) в текущем (базисном) уровне цен |  |  | 01.01.2000 г.
Сметная стоимость |  | 422.14 | (61,79) | тыс.руб.
в том числе:
| строительных работ | 0.06 | (0,01) | тыс.руб. |  | Средства на оплату труда рабочих |  |  |  |  | 0 | (2,33) | тыс.руб.
| монтажных работ | 245.38 | (26,16) | тыс.руб. |  | Нормативные затраты труда рабочих | [5 empty] | 247.18 | чел.час.
| оборудования | 176.7 | (35,63) | тыс.руб. |  | Нормативные затраты труда машинистов | [5 empty] | 2.79 | чел.час.
| прочих затрат | 0 | (0) | тыс.руб. |  | Расчетный измеритель конструктивного решения |  |  |  |  | система контроля
№ п/п | Обоснование | Наименование работ и затрат |  |  | Единица измерения | Количество |  |  | Сметная стоимость в базисном уровне цен (в текущем уровне цен (гр. 8) для ресурсов, отсутствующих в СНБ), руб. |  |  | Индексы | Сметная стоимость в текущем уровне цен, руб.
[6 empty] | на единицу | коэффициенты | всего с учетом коэффициентов | на единицу | коэффициенты | всего
1 | 2 | 3 |  |  | 4 | 5 | 6 | 7 | 8 | 9 | 10 | 11 | 12
Раздел 1. Монтажные работы | [17 empty] | Раздел 1. Монтажные работы
Монтаж оборудования системы контроля загазованости пом. 1.12 | [18 empty] | Монтаж оборудования системы контроля загазованости пом. 1.12
1 | ФЕРм10-08-003-03 | Устройство ультразвуковое,: блок питания и контроля (БПС-3) | [17 empty] | Устройство ультразвуковое,: блок питания и контроля (БПС-3) | bar: 4; 7
| Приказ от 04.08.2020 № 421/пр прил.10 табл.1 п.8.1 | Производство работ осуществляется в горной местности: на высоте свыше 1500 до 2500 м над уровнем моря ОЗП=1,25; ЭМ=1,25 к расх.; ЗПМ=1,25; ТЗ=1,25; ТЗМ=1,25 | [18 empty] | Производство работ осуществляется в горной местности: на высоте свыше 1500 до 2500 м над уровнем моря ОЗП=1,25; ЭМ=1,25 к расх.; ЗПМ=1,25; ТЗ=1,25; ТЗМ=1,25
| 1 | ОТ |  |  | 8: 36.76; 9: 1,25; 10: 45.95 | [8 empty] | ОТ
| 4 | М |  |  | 8: 4.6; 10: 4.6 | [8 empty] | М
|  | ЗТ |  |  | 4: чел.-ч; 5: 3,6; 6: 1,25; 7: 4,5 | [9 empty] | ЗТ
|  | Итого по расценке |  |  | 8: 41.36; 10: 50.55 | [10 empty] | Итого по расценке
|  | ФОТ |  |  | 10: 45.95 | [9 empty] | ФОТ
| Приказ Минстроя России № 812/пр от 21.12.2020 Прил. п.51.1 | НР Прокладка и монтаж сетей связи |  |  | 4: %; 5: 90; 7: 90; 10: 41.36 | [9 empty] | НР Прокладка и монтаж сетей связи
| Приказ Минстроя России № 774/пр от 11.12.2020 Прил. п.51.1 | СП Прокладка и монтаж сетей связи |  |  | 4: %; 5: 46; 7: 46; 10: 21.14 | [9 empty] | СП Прокладка и монтаж сетей связи
|  | Всего по позиции |  |  | 10: 113.05 | [11 empty] | Всего по позиции
2 О | ТЦ_62.4.02.01_77_7718573829_11.04.2022_01 КА ИОС-6 п.1, СМ2.3 | Блок питания и сигнализации БПС-3 |  |  | шт |  |  | 1 | 17820 | 1,012 | 3635.89 | 4,96 | 18034 | [6 empty] | Блок питания и сигнализации БПС-3
(Инженерное оборудование)
| Приказ от 04.08.2020 № 421/пр п.92в | Заготовительно-складские расходы для оборудования - 1,2% ПЗ=1,2% (ОЗП=1,2%; ЭМ=1,2%; МАТ=1,2%) | [18 empty] | Заготовительно-складские расходы для оборудования - 1,2% ПЗ=1,2% (ОЗП=1,2%; ЭМ=1,2%; МАТ=1,2%)
3 | ФЕРм11-03-011-01 | Прибор для анализа физико-химического состава вещества, категория сложности: I (СТГ-3-СО) |  |  | 4: компл; 7: 2 | [6 empty] | Прибор для анализа физико-химического состава вещества, категория сложности: I (СТГ-3-СО)
| Приказ от 04.08.2020 № 421/пр прил.10 табл.1 п.8.1 | Производство работ осуществляется в горной местности: на высоте свыше 1500 до 2500 м над уровнем моря ОЗП=1,25; ЭМ=1,25 к расх.; ЗПМ=1,25; ТЗ=1,25; ТЗМ=1,25 | [18 empty] | Производство работ осуществляется в горной местности: на высоте свыше 1500 до 2500 м над уровнем моря ОЗП=1,25; ЭМ=1,25 к расх.; ЗПМ=1,25; ТЗ=1,25; ТЗМ=1,25
| 1 | ОТ |  |  | 8: 40.21; 9: 1,25; 10: 100.53 | [8 empty] | ОТ
| 2 | ЭМ |  |  | 8: 25.36; 9: 1,25; 10: 63.4 | [8 empty] | ЭМ
| 3 | в т.ч. ОТм |  |  | 8: 3.51; 9: 1,25; 10: 8.78 | [8 empty] | в т.ч. ОТм
| 4 | М |  |  | 8: 10.61; 10: 21.22 | [8 empty] | М
|  | ЗТ |  |  | 4: чел.-ч; 5: 4,12; 6: 1,25; 7: 10,3 | [9 empty] | ЗТ
|  | ЗТм |  |  | 4: чел.-ч; 5: 0,28; 6: 1,25; 7: 0,7 | [9 empty] | ЗТм
|  | Итого по расценке |  |  | 8: 76.18; 10: 185.15 | [10 empty] | Итого по расценке
|  | ФОТ |  |  | 10: 109.31 | [9 empty] | ФОТ
| Приказ Минстроя России № 812/пр от 21.12.2020 Прил. п.53 | НР Приборы, средства автоматизации и вычислительной техники |  |  | 4: %; 5: 90; 7: 90; 10: 98.38 | [9 empty] | НР Приборы, средства автоматизации и вычислительной техники
| Приказ Минстроя России № 774/пр от 11.12.2020 Прил. п.53 | СП Приборы, средства автоматизации и вычислительной техники |  |  | 4: %; 5: 46; 7: 46; 10: 50.28 | [9 empty] | СП Приборы, средства автоматизации и вычислительной техники
|  | Всего по позиции |  |  | 10: 333.81 | [11 empty] | Всего по позиции
4 О | ТЦ_61.2.06.03_77_7718573829_11.04.2022_01 КА ИОС-6 п.2, СМ2.3 | Сигнализатор газа шлейфовый (СО) СТГ-3-СО |  |  | компл |  |  | 2 | 13275 | 1,012 | 5417.14 | 4,96 | 26869 | [6 empty] | Сигнализатор газа шлейфовый (СО) СТГ-3-СО
(Инженерное оборудование)
| Приказ от 04.08.2020 № 421/пр п.92в | Заготовительно-складские расходы для оборудования - 1,2% ПЗ=1,2% (ОЗП=1,2%; ЭМ=1,2%; МАТ=1,2%) | [18 empty] | Заготовительно-складские расходы для оборудования - 1,2% ПЗ=1,2% (ОЗП=1,2%; ЭМ=1,2%; МАТ=1,2%)
5 | ФЕРм08-03-545-02 | Коробка (ящик) с зажимами для кабелей и проводов сечением до 6 мм2, устанавливаемая на конструкции на стене или колонне, количество зажимов: до 20 |  |  | 4: шт; 7: 2 | [6 empty] | Коробка (ящик) с зажимами для кабелей и проводов сечением до 6 мм2, устанавливаемая на конструкции на стене или колонне, количество зажимов: до 20
| Приказ от 04.08.2020 № 421/пр прил.10 табл.1 п.8.1 | Производство работ осуществляется в горной местности: на высоте свыше 1500 до 2500 м над уровнем моря ОЗП=1,25; ЭМ=1,25 к расх.; ЗПМ=1,25; ТЗ=1,25; ТЗМ=1,25 | [18 empty] | Производство работ осуществляется в горной местности: на высоте свыше 1500 до 2500 м над уровнем моря ОЗП=1,25; ЭМ=1,25 к расх.; ЗПМ=1,25; ТЗ=1,25; ТЗМ=1,25
| 1 | ОТ |  |  | 8: 42.41; 9: 1,25; 10: 106.03 | [8 empty] | ОТ
| 2 | ЭМ |  |  | 8: 2.27; 9: 1,25; 10: 5.68 | [8 empty] | ЭМ
| 4 | М |  |  | 8: 98.28; 10: 196.56 | [8 empty] | М
|  | ЗТ |  |  | 4: чел.-ч; 5: 4,46; 6: 1,25; 7: 11,15 | [9 empty] | ЗТ
|  | Итого по расценке |  |  | 8: 142.96; 10: 308.27 | [10 empty] | Итого по расценке
|  | ФОТ |  |  | 10: 106.03 | [9 empty] | ФОТ
| Приказ Минстроя России № 812/пр от 21.12.2020 Прил. п.49.3 | НР Электротехнические установки на других объектах |  |  | 4: %; 5: 97; 7: 97; 10: 102.85 | [9 empty] | НР Электротехнические установки на других объектах
| Приказ Минстроя России № 774/пр от 11.12.2020 Прил. п.49.3 | СП Электротехнические установки на других объектах |  |  | 4: %; 5: 51; 7: 51; 10: 54.08 | [9 empty] | СП Электротехнические установки на других объектах
|  | Всего по позиции |  |  | 10: 465.2 | [11 empty] | Всего по позиции
6 | ФССЦ-07.2.07.04-0007 | Конструкции стальные индивидуальные решетчатые сварные, масса до 0,1 т |  |  | 4: т; 7: -0,01; 8: 11500; 10: -115 | [6 empty] | Конструкции стальные индивидуальные решетчатые сварные, масса до 0,1 т
(Электротехнические установки на других объектах)
7 | ТЦ_20.5.02.09_77_7718573829_11.04.2022_01 КА ИОС-6 п.3, СМ2.3 | Коробка соединительная КС ИБЯЛ.426479.045 |  |  | шт |  |  | 2 | 2459.17 | 1,02 | 534.86 | 9,38 | 5017 | [6 empty] | Коробка соединительная КС ИБЯЛ.426479.045
(Материалы для монтажных работ)
| Приказ от 04.08.2020 № 421/пр п.92а | Заготовительно-складские расходы для материальных ресурсов (за исключением металлических конструкций) - 2% ПЗ=2% (ОЗП=2%; ЭМ=2%; МАТ=2%) | [18 empty] | Заготовительно-складские расходы для материальных ресурсов (за исключением металлических конструкций) - 2% ПЗ=2% (ОЗП=2%; ЭМ=2%; МАТ=2%)
8 | ФЕРм08-02-412-02 | Затягивание провода в проложенные трубы и металлические рукава первого одножильного или многожильного в общей оплетке, суммарное сечение: до 6 мм2 (КВВГЭнг(А)-LS 4*1,5 по стене в гофротрубе) |  |  | 4: 100 м; 7: 0,7 | [6 empty] | Затягивание провода в проложенные трубы и металлические рукава первого одножильного или многожильного в общей оплетке, суммарное сечение: до 6 мм2 (КВВГЭнг(А)-LS 4*1,5 по стене в гофротрубе)
|  | Объем=((50+20)) / 100 | [23 empty] | Объем=((50+20)) / 100
| Приказ от 04.08.2020 № 421/пр прил.10 табл.1 п.8.1 | Производство работ осуществляется в горной местности: на высоте свыше 1500 до 2500 м над уровнем моря ОЗП=1,25; ЭМ=1,25 к расх.; ЗПМ=1,25; ТЗ=1,25; ТЗМ=1,25 | [18 empty] | Производство работ осуществляется в горной местности: на высоте свыше 1500 до 2500 м над уровнем моря ОЗП=1,25; ЭМ=1,25 к расх.; ЗПМ=1,25; ТЗ=1,25; ТЗМ=1,25
| 1 | ОТ |  |  | 8: 50.67; 9: 1,25; 10: 44.34 | [8 empty] | ОТ
| 2 | ЭМ |  |  | 8: 3.62; 9: 1,25; 10: 3.17 | [8 empty] | ЭМ
| 3 | в т.ч. ОТм |  |  | 8: 0.5; 9: 1,25; 10: 0.44 | [8 empty] | в т.ч. ОТм
| 4 | М |  |  | 8: 14.48; 10: 10.14 | [8 empty] | М
|  | ЗТ |  |  | 4: чел.-ч; 5: 5,39; 6: 1,25; 7: 4,71625 | [9 empty] | ЗТ
|  | ЗТм |  |  | 4: чел.-ч; 5: 0,04; 6: 1,25; 7: 0,035 | [9 empty] | ЗТм
|  | Итого по расценке |  |  | 8: 68.77; 10: 57.65 | [10 empty] | Итого по расценке
|  | ФОТ |  |  | 10: 44.78 | [9 empty] | ФОТ
| Приказ Минстроя России № 812/пр от 21.12.2020 Прил. п.49.3 | НР Электротехнические установки на других объектах |  |  | 4: %; 5: 97; 7: 97; 10: 43.44 | [9 empty] | НР Электротехнические установки на других объектах
| Приказ Минстроя России № 774/пр от 11.12.2020 Прил. п.49.3 | СП Электротехнические установки на других объектах |  |  | 4: %; 5: 51; 7: 51; 10: 22.84 | [9 empty] | СП Электротехнические установки на других объектах
|  | Всего по позиции |  |  | 10: 123.93 | [11 empty] | Всего по позиции
9 | ФССЦ-21.1.08.03-0573 | Кабель контрольный КВВГЭнг(A)-LS 4х1,5 |  |  | 4: 1000 м; 7: 0,0714; 8: 25034.13; 10: 1787.44 | [6 empty] | Кабель контрольный КВВГЭнг(A)-LS 4х1,5
(Материалы для монтажных работ)
|  | Объем=(70*1,02) / 1000 | [23 empty] | Объем=(70*1,02) / 1000
10 | ФЕРм08-02-409-09 | Труба гофрированная ПВХ для защиты проводов и кабелей по установленным конструкциям, по стенам, колоннам, потолкам, основанию пола |  |  | 4: 100 м; 7: 0,7 | [6 empty] | Труба гофрированная ПВХ для защиты проводов и кабелей по установленным конструкциям, по стенам, колоннам, потолкам, основанию пола
|  | Объем=70 / 100 | [23 empty] | Объем=70 / 100
| Приказ от 04.08.2020 № 421/пр прил.10 табл.1 п.8.1 | Производство работ осуществляется в горной местности: на высоте свыше 1500 до 2500 м над уровнем моря ОЗП=1,25; ЭМ=1,25 к расх.; ЗПМ=1,25; ТЗ=1,25; ТЗМ=1,25 | [18 empty] | Производство работ осуществляется в горной местности: на высоте свыше 1500 до 2500 м над уровнем моря ОЗП=1,25; ЭМ=1,25 к расх.; ЗПМ=1,25; ТЗ=1,25; ТЗМ=1,25
| 1 | ОТ |  |  | 8: 139.54; 9: 1,25; 10: 122.1 | [8 empty] | ОТ
| 4 | М |  |  | 8: 16.79; 10: 11.75 | [8 empty] | М
|  | ЗТ |  |  | 4: чел.-ч; 5: 15,2; 6: 1,25; 7: 13,3 | [9 empty] | ЗТ
|  | Итого по расценке |  |  | 8: 156.33; 10: 133.85 | [10 empty] | Итого по расценке
|  | ФОТ |  |  | 10: 122.1 | [9 empty] | ФОТ
| Приказ Минстроя России № 812/пр от 21.12.2020 Прил. п.49.3 | НР Электротехнические установки на других объектах |  |  | 4: %; 5: 97; 7: 97; 10: 118.44 | [9 empty] | НР Электротехнические установки на других объектах
| Приказ Минстроя России № 774/пр от 11.12.2020 Прил. п.49.3 | СП Электротехнические установки на других объектах |  |  | 4: %; 5: 51; 7: 51; 10: 62.27 | [9 empty] | СП Электротехнические установки на других объектах
|  | Всего по позиции |  |  | 10: 314.56 | [11 empty] | Всего по позиции
11 | ФССЦ-24.3.01.02-0023 | Трубы гибкие гофрированные легкие из самозатухающего ПВХ (IP55) серии FL, с зондом, диаметром: 25 мм |  |  | 4: 10 м; 7: 7,14; 8: 37.3; 10: 266.32 | [6 empty] | Трубы гибкие гофрированные легкие из самозатухающего ПВХ (IP55) серии FL, с зондом, диаметром: 25 мм
(Материалы для монтажных работ)
|  | Объем=(70*1,02) / 10 | [23 empty] | Объем=(70*1,02) / 10
Монтаж оборудования системы контроля загазованости пом.1.14 | [18 empty] | Монтаж оборудования системы контроля загазованости пом.1.14
12 | ФЕРм10-08-003-03 | Устройство ультразвуковое,: блок питания и контроля (БПС-3) | [17 empty] | Устройство ультразвуковое,: блок питания и контроля (БПС-3) | bar: 4; 7
| Приказ от 04.08.2020 № 421/пр прил.10 табл.1 п.8.1 | Производство работ осуществляется в горной местности: на высоте свыше 1500 до 2500 м над уровнем моря ОЗП=1,25; ЭМ=1,25 к расх.; ЗПМ=1,25; ТЗ=1,25; ТЗМ=1,25 | [18 empty] | Производство работ осуществляется в горной местности: на высоте свыше 1500 до 2500 м над уровнем моря ОЗП=1,25; ЭМ=1,25 к расх.; ЗПМ=1,25; ТЗ=1,25; ТЗМ=1,25
| 1 | ОТ |  |  | 8: 36.76; 9: 1,25; 10: 45.95 | [8 empty] | ОТ
| 4 | М |  |  | 8: 4.6; 10: 4.6 | [8 empty] | М
|  | ЗТ |  |  | 4: чел.-ч; 5: 3,6; 6: 1,25; 7: 4,5 | [9 empty] | ЗТ
|  | Итого по расценке |  |  | 8: 41.36; 10: 50.55 | [10 empty] | Итого по расценке
|  | ФОТ |  |  | 10: 45.95 | [9 empty] | ФОТ
| Приказ Минстроя России № 812/пр от 21.12.2020 Прил. п.51.1 | НР Прокладка и монтаж сетей связи |  |  | 4: %; 5: 90; 7: 90; 10: 41.36 | [9 empty] | НР Прокладка и монтаж сетей связи
| Приказ Минстроя России № 774/пр от 11.12.2020 Прил. п.51.1 | СП Прокладка и монтаж сетей связи |  |  | 4: %; 5: 46; 7: 46; 10: 21.14 | [9 empty] | СП Прокладка и монтаж сетей связи
|  | Всего по позиции |  |  | 10: 113.05 | [11 empty] | Всего по позиции
13 О | ТЦ_62.4.02.01_77_7718573829_11.04.2022_01 КА ИОС-6 п.1, СМ2.3 | Блок питания и сигнализации БПС-3 |  |  | шт |  |  | 1 | 17820 | 1,012 | 3635.89 | 4,96 | 18034 | [6 empty] | Блок питания и сигнализации БПС-3
(Инженерное оборудование)
| Приказ от 04.08.2020 № 421/пр п.92в | Заготовительно-складские расходы для оборудования - 1,2% ПЗ=1,2% (ОЗП=1,2%; ЭМ=1,2%; МАТ=1,2%) | [18 empty] | Заготовительно-складские расходы для оборудования - 1,2% ПЗ=1,2% (ОЗП=1,2%; ЭМ=1,2%; МАТ=1,2%)
14 | ФЕРм11-03-011-01 | Прибор для анализа физико-химического состава вещества, категория сложности: I (СТГ-3-СО) |  |  | 4: компл; 7: 2 | [6 empty] | Прибор для анализа физико-химического состава вещества, категория сложности: I (СТГ-3-СО)
| Приказ от 04.08.2020 № 421/пр прил.10 табл.1 п.8.1 | Производство работ осуществляется в горной местности: на высоте свыше 1500 до 2500 м над уровнем моря ОЗП=1,25; ЭМ=1,25 к расх.; ЗПМ=1,25; ТЗ=1,25; ТЗМ=1,25 | [18 empty] | Производство работ осуществляется в горной местности: на высоте свыше 1500 до 2500 м над уровнем моря ОЗП=1,25; ЭМ=1,25 к расх.; ЗПМ=1,25; ТЗ=1,25; ТЗМ=1,25
| 1 | ОТ |  |  | 8: 40.21; 9: 1,25; 10: 100.53 | [8 empty] | ОТ
| 2 | ЭМ |  |  | 8: 25.36; 9: 1,25; 10: 63.4 | [8 empty] | ЭМ
| 3 | в т.ч. ОТм |  |  | 8: 3.51; 9: 1,25; 10: 8.78 | [8 empty] | в т.ч. ОТм
| 4 | М |  |  | 8: 10.61; 10: 21.22 | [8 empty] | М
|  | ЗТ |  |  | 4: чел.-ч; 5: 4,12; 6: 1,25; 7: 10,3 | [9 empty] | ЗТ
|  | ЗТм |  |  | 4: чел.-ч; 5: 0,28; 6: 1,25; 7: 0,7 | [9 empty] | ЗТм
|  | Итого по расценке |  |  | 8: 76.18; 10: 185.15 | [10 empty] | Итого по расценке
|  | ФОТ |  |  | 10: 109.31 | [9 empty] | ФОТ
| Приказ Минстроя России № 812/пр от 21.12.2020 Прил. п.53 | НР Приборы, средства автоматизации и вычислительной техники |  |  | 4: %; 5: 90; 7: 90; 10: 98.38 | [9 empty] | НР Приборы, средства автоматизации и вычислительной техники
| Приказ Минстроя России № 774/пр от 11.12.2020 Прил. п.53 | СП Приборы, средства автоматизации и вычислительной техники |  |  | 4: %; 5: 46; 7: 46; 10: 50.28 | [9 empty] | СП Приборы, средства автоматизации и вычислительной техники
|  | Всего по позиции |  |  | 10: 333.81 | [11 empty] | Всего по позиции
15 О | ТЦ_61.2.06.03_77_7718573829_11.04.2022_01 КА ИОС-6 п.2, СМ2.3 | Сигнализатор газа шлейфовый (СО) СТГ-3-СО |  |  | шт |  |  | 2 | 13275 | 1,012 | 5417.14 | 4,96 | 26869 | [6 empty] | Сигнализатор газа шлейфовый (СО) СТГ-3-СО
(Инженерное оборудование)
| Приказ от 04.08.2020 № 421/пр п.92в | Заготовительно-складские расходы для оборудования - 1,2% ПЗ=1,2% (ОЗП=1,2%; ЭМ=1,2%; МАТ=1,2%) | [18 empty] | Заготовительно-складские расходы для оборудования - 1,2% ПЗ=1,2% (ОЗП=1,2%; ЭМ=1,2%; МАТ=1,2%)
16 | ФЕРм08-03-545-02 | Коробка (ящик) с зажимами для кабелей и проводов сечением до 6 мм2, устанавливаемая на конструкции на стене или колонне, количество зажимов: до 20 |  |  | 4: шт; 7: 2 | [6 empty] | Коробка (ящик) с зажимами для кабелей и проводов сечением до 6 мм2, устанавливаемая на конструкции на стене или колонне, количество зажимов: до 20
| Приказ от 04.08.2020 № 421/пр прил.10 табл.1 п.8.1 | Производство работ осуществляется в горной местности: на высоте свыше 1500 до 2500 м над уровнем моря ОЗП=1,25; ЭМ=1,25 к расх.; ЗПМ=1,25; ТЗ=1,25; ТЗМ=1,25 | [18 empty] | Производство работ осуществляется в горной местности: на высоте свыше 1500 до 2500 м над уровнем моря ОЗП=1,25; ЭМ=1,25 к расх.; ЗПМ=1,25; ТЗ=1,25; ТЗМ=1,25
| 1 | ОТ |  |  | 8: 42.41; 9: 1,25; 10: 106.03 | [8 empty] | ОТ
| 2 | ЭМ |  |  | 8: 2.27; 9: 1,25; 10: 5.68 | [8 empty] | ЭМ
| 4 | М |  |  | 8: 98.28; 10: 196.56 | [8 empty] | М
|  | ЗТ |  |  | 4: чел.-ч; 5: 4,46; 6: 1,25; 7: 11,15 | [9 empty] | ЗТ
|  | Итого по расценке |  |  | 8: 142.96; 10: 308.27 | [10 empty] | Итого по расценке
|  | ФОТ |  |  | 10: 106.03 | [9 empty] | ФОТ
| Приказ Минстроя России № 812/пр от 21.12.2020 Прил. п.49.3 | НР Электротехнические установки на других объектах |  |  | 4: %; 5: 97; 7: 97; 10: 102.85 | [9 empty] | НР Электротехнические установки на других объектах
| Приказ Минстроя России № 774/пр от 11.12.2020 Прил. п.49.3 | СП Электротехнические установки на других объектах |  |  | 4: %; 5: 51; 7: 51; 10: 54.08 | [9 empty] | СП Электротехнические установки на других объектах
|  | Всего по позиции |  |  | 10: 465.2 | [11 empty] | Всего по позиции
17 | ФССЦ-07.2.07.04-0007 | Конструкции стальные индивидуальные решетчатые сварные, масса до 0,1 т |  |  | 4: т; 7: -0,01; 8: 11500; 10: -115 | [6 empty] | Конструкции стальные индивидуальные решетчатые сварные, масса до 0,1 т
(Электротехнические установки на других объектах)
18 | ТЦ_20.5.02.09_77_7718573829_11.04.2022_01 КА ИОС-6 п.3, СМ2.3 | Коробка соединительная КС ИБЯЛ.426479.045 |  |  | шт |  |  | 2 | 2459.17 | 1,02 | 534.86 | 9,38 | 5017 | [6 empty] | Коробка соединительная КС ИБЯЛ.426479.045
(Материалы для монтажных работ)
| Приказ от 04.08.2020 № 421/пр п.92а | Заготовительно-складские расходы для материальных ресурсов (за исключением металлических конструкций) - 2% ПЗ=2% (ОЗП=2%; ЭМ=2%; МАТ=2%) | [18 empty] | Заготовительно-складские расходы для материальных ресурсов (за исключением металлических конструкций) - 2% ПЗ=2% (ОЗП=2%; ЭМ=2%; МАТ=2%)
19 | ФЕРм08-02-412-02 | Затягивание провода в проложенные трубы и металлические рукава первого одножильного или многожильного в общей оплетке, суммарное сечение: до 6 мм2 (КВВГЭнг(А)-LS 4*1,5 по стене в гофротрубе) |  |  | 4: 100 м; 7: 1,8 | [6 empty] | Затягивание провода в проложенные трубы и металлические рукава первого одножильного или многожильного в общей оплетке, суммарное сечение: до 6 мм2 (КВВГЭнг(А)-LS 4*1,5 по стене в гофротрубе)
|  | Объем=((145+35)) / 100 | [23 empty] | Объем=((145+35)) / 100
| Приказ от 04.08.2020 № 421/пр прил.10 табл.1 п.8.1 | Производство работ осуществляется в горной местности: на высоте свыше 1500 до 2500 м над уровнем моря ОЗП=1,25; ЭМ=1,25 к расх.; ЗПМ=1,25; ТЗ=1,25; ТЗМ=1,25 | [18 empty] | Производство работ осуществляется в горной местности: на высоте свыше 1500 до 2500 м над уровнем моря ОЗП=1,25; ЭМ=1,25 к расх.; ЗПМ=1,25; ТЗ=1,25; ТЗМ=1,25
| 1 | ОТ |  |  | 8: 50.67; 9: 1,25; 10: 114.01 | [8 empty] | ОТ
| 2 | ЭМ |  |  | 8: 3.62; 9: 1,25; 10: 8.15 | [8 empty] | ЭМ
| 3 | в т.ч. ОТм |  |  | 8: 0.5; 9: 1,25; 10: 1.13 | [8 empty] | в т.ч. ОТм
| 4 | М |  |  | 8: 14.48; 10: 26.06 | [8 empty] | М
|  | ЗТ |  |  | 4: чел.-ч; 5: 5,39; 6: 1,25; 7: 12,1275 | [9 empty] | ЗТ
|  | ЗТм |  |  | 4: чел.-ч; 5: 0,04; 6: 1,25; 7: 0,09 | [9 empty] | ЗТм
|  | Итого по расценке |  |  | 8: 68.77; 10: 148.22 | [10 empty] | Итого по расценке
|  | ФОТ |  |  | 10: 115.14 | [9 empty] | ФОТ
| Приказ Минстроя России № 812/пр от 21.12.2020 Прил. п.49.3 | НР Электротехнические установки на других объектах |  |  | 4: %; 5: 97; 7: 97; 10: 111.69 | [9 empty] | НР Электротехнические установки на других объектах
| Приказ Минстроя России № 774/пр от 11.12.2020 Прил. п.49.3 | СП Электротехнические установки на других объектах |  |  | 4: %; 5: 51; 7: 51; 10: 58.72 | [9 empty] | СП Электротехнические установки на других объектах
|  | Всего по позиции |  |  | 10: 318.63 | [11 empty] | Всего по позиции
20 | ФССЦ-21.1.08.03-0573 | Кабель контрольный КВВГЭнг(A)-LS 4х1,5 |  |  | 4: 1000 м; 7: 0,1836; 8: 25034.13; 10: 4596.27 | [6 empty] | Кабель контрольный КВВГЭнг(A)-LS 4х1,5
(Материалы для монтажных работ)
|  | Объем=(180*1,02) / 1000 | [23 empty] | Объем=(180*1,02) / 1000
21 | ФЕРм08-02-409-09 | Труба гофрированная ПВХ для защиты проводов и кабелей по установленным конструкциям, по стенам, колоннам, потолкам, основанию пола |  |  | 4: 100 м; 7: 1,65 | [6 empty] | Труба гофрированная ПВХ для защиты проводов и кабелей по установленным конструкциям, по стенам, колоннам, потолкам, основанию пола
|  | Объем=165 / 100 | [23 empty] | Объем=165 / 100
| Приказ от 04.08.2020 № 421/пр прил.10 табл.1 п.8.1 | Производство работ осуществляется в горной местности: на высоте свыше 1500 до 2500 м над уровнем моря ОЗП=1,25; ЭМ=1,25 к расх.; ЗПМ=1,25; ТЗ=1,25; ТЗМ=1,25 | [18 empty] | Производство работ осуществляется в горной местности: на высоте свыше 1500 до 2500 м над уровнем моря ОЗП=1,25; ЭМ=1,25 к расх.; ЗПМ=1,25; ТЗ=1,25; ТЗМ=1,25
| 1 | ОТ |  |  | 8: 139.54; 9: 1,25; 10: 287.8 | [8 empty] | ОТ
| 4 | М |  |  | 8: 16.79; 10: 27.7 | [8 empty] | М
|  | ЗТ |  |  | 4: чел.-ч; 5: 15,2; 6: 1,25; 7: 31,35 | [9 empty] | ЗТ
|  | Итого по расценке |  |  | 8: 156.33; 10: 315.5 | [10 empty] | Итого по расценке
|  | ФОТ |  |  | 10: 287.8 | [9 empty] | ФОТ
| Приказ Минстроя России № 812/пр от 21.12.2020 Прил. п.49.3 | НР Электротехнические установки на других объектах |  |  | 4: %; 5: 97; 7: 97; 10: 279.17 | [9 empty] | НР Электротехнические установки на других объектах
| Приказ Минстроя России № 774/пр от 11.12.2020 Прил. п.49.3 | СП Электротехнические установки на других объектах |  |  | 4: %; 5: 51; 7: 51; 10: 146.78 | [9 empty] | СП Электротехнические установки на других объектах
|  | Всего по позиции |  |  | 10: 741.45 | [11 empty] | Всего по позиции
22 | ФССЦ-24.3.01.02-0023 | Трубы гибкие гофрированные легкие из самозатухающего ПВХ (IP55) серии FL, с зондом, диаметром: 25 мм |  |  | 4: 10 м; 7: 16,83; 8: 37.3; 10: 627.76 | [6 empty] | Трубы гибкие гофрированные легкие из самозатухающего ПВХ (IP55) серии FL, с зондом, диаметром: 25 мм
(Материалы для монтажных работ)
|  | Объем=(165*1,02) / 10 | [23 empty] | Объем=(165*1,02) / 10
Монтаж оборудования системы контроля паров нефтепродуктов пом. 1.08, 2.11 | [18 empty] | Монтаж оборудования системы контроля паров нефтепродуктов пом. 1.08, 2.11
23 | ФЕРм10-08-003-03 | Устройство ультразвуковое,: блок питания и контроля (БПС-3) | [17 empty] | Устройство ультразвуковое,: блок питания и контроля (БПС-3) | bar: 4; 7
| Приказ от 04.08.2020 № 421/пр прил.10 табл.1 п.8.1 | Производство работ осуществляется в горной местности: на высоте свыше 1500 до 2500 м над уровнем моря ОЗП=1,25; ЭМ=1,25 к расх.; ЗПМ=1,25; ТЗ=1,25; ТЗМ=1,25 | [18 empty] | Производство работ осуществляется в горной местности: на высоте свыше 1500 до 2500 м над уровнем моря ОЗП=1,25; ЭМ=1,25 к расх.; ЗПМ=1,25; ТЗ=1,25; ТЗМ=1,25
| 1 | ОТ |  |  | 8: 36.76; 9: 1,25; 10: 45.95 | [8 empty] | ОТ
| 4 | М |  |  | 8: 4.6; 10: 4.6 | [8 empty] | М
|  | ЗТ |  |  | 4: чел.-ч; 5: 3,6; 6: 1,25; 7: 4,5 | [9 empty] | ЗТ
|  | Итого по расценке |  |  | 8: 41.36; 10: 50.55 | [10 empty] | Итого по расценке
|  | ФОТ |  |  | 10: 45.95 | [9 empty] | ФОТ
| Приказ Минстроя России № 812/пр от 21.12.2020 Прил. п.51.1 | НР Прокладка и монтаж сетей связи |  |  | 4: %; 5: 90; 7: 90; 10: 41.36 | [9 empty] | НР Прокладка и монтаж сетей связи
| Приказ Минстроя России № 774/пр от 11.12.2020 Прил. п.51.1 | СП Прокладка и монтаж сетей связи |  |  | 4: %; 5: 46; 7: 46; 10: 21.14 | [9 empty] | СП Прокладка и монтаж сетей связи
|  | Всего по позиции |  |  | 10: 113.05 | [11 empty] | Всего по позиции
24 О | ТЦ_62.4.02.01_77_7718573829_11.04.2022_01 КА ИОС-6 п.1, СМ2.3 | Блок питания и сигнализации БПС-3 |  |  | шт |  |  | 1 | 17820 | 1,012 | 3635.89 | 4,96 | 18034 | [6 empty] | Блок питания и сигнализации БПС-3
(Инженерное оборудование)
| Приказ от 04.08.2020 № 421/пр п.92в | Заготовительно-складские расходы для оборудования - 1,2% ПЗ=1,2% (ОЗП=1,2%; ЭМ=1,2%; МАТ=1,2%) | [18 empty] | Заготовительно-складские расходы для оборудования - 1,2% ПЗ=1,2% (ОЗП=1,2%; ЭМ=1,2%; МАТ=1,2%)
25 | ФЕРм11-03-011-01 | Прибор для анализа физико-химического состава вещества, категория сложности: I (СТГ-3-ЕХ) |  |  | 4: компл; 7: 1 | [6 empty] | Прибор для анализа физико-химического состава вещества, категория сложности: I (СТГ-3-ЕХ)
| Приказ от 04.08.2020 № 421/пр прил.10 табл.1 п.8.1 | Производство работ осуществляется в горной местности: на высоте свыше 1500 до 2500 м над уровнем моря ОЗП=1,25; ЭМ=1,25 к расх.; ЗПМ=1,25; ТЗ=1,25; ТЗМ=1,25 | [18 empty] | Производство работ осуществляется в горной местности: на высоте свыше 1500 до 2500 м над уровнем моря ОЗП=1,25; ЭМ=1,25 к расх.; ЗПМ=1,25; ТЗ=1,25; ТЗМ=1,25
| 1 | ОТ |  |  | 8: 40.21; 9: 1,25; 10: 50.26 | [8 empty] | ОТ
| 2 | ЭМ |  |  | 8: 25.36; 9: 1,25; 10: 31.7 | [8 empty] | ЭМ
| 3 | в т.ч. ОТм |  |  | 8: 3.51; 9: 1,25; 10: 4.39 | [8 empty] | в т.ч. ОТм
| 4 | М |  |  | 8: 10.61; 10: 10.61 | [8 empty] | М
|  | ЗТ |  |  | 4: чел.-ч; 5: 4,12; 6: 1,25; 7: 5,15 | [9 empty] | ЗТ
|  | ЗТм |  |  | 4: чел.-ч; 5: 0,28; 6: 1,25; 7: 0,35 | [9 empty] | ЗТм
|  | Итого по расценке |  |  | 8: 76.18; 10: 92.57 | [10 empty] | Итого по расценке
|  | ФОТ |  |  | 10: 54.65 | [9 empty] | ФОТ
| Приказ Минстроя России № 812/пр от 21.12.2020 Прил. п.53 | НР Приборы, средства автоматизации и вычислительной техники |  |  | 4: %; 5: 90; 7: 90; 10: 49.19 | [9 empty] | НР Приборы, средства автоматизации и вычислительной техники
| Приказ Минстроя России № 774/пр от 11.12.2020 Прил. п.53 | СП Приборы, средства автоматизации и вычислительной техники |  |  | 4: %; 5: 46; 7: 46; 10: 25.14 | [9 empty] | СП Приборы, средства автоматизации и вычислительной техники
|  | Всего по позиции |  |  | 10: 166.9 | [11 empty] | Всего по позиции
26 О | ТЦ_61.2.06.03_77_7718573829_11.04.2022_01 КА ИОС-6 п.4, СМ2.3 | Сигнализатор газа шлейфовый (Пары нефтепродуктов) СТГ-3-ЕХ |  |  | шт |  |  | 1 | 6050 | 1,012 | 1234.48 | 4,96 | 6123 | [6 empty] | Сигнализатор газа шлейфовый (Пары нефтепродуктов) СТГ-3-ЕХ
(Инженерное оборудование)
| Приказ от 04.08.2020 № 421/пр п.92в | Заготовительно-складские расходы для оборудования - 1,2% ПЗ=1,2% (ОЗП=1,2%; ЭМ=1,2%; МАТ=1,2%) | [18 empty] | Заготовительно-складские расходы для оборудования - 1,2% ПЗ=1,2% (ОЗП=1,2%; ЭМ=1,2%; МАТ=1,2%)
27 | ФЕРм08-03-545-02 | Коробка (ящик) с зажимами для кабелей и проводов сечением до 6 мм2, устанавливаемая на конструкции на стене или колонне, количество зажимов: до 20 | [17 empty] | Коробка (ящик) с зажимами для кабелей и проводов сечением до 6 мм2, устанавливаемая на конструкции на стене или колонне, количество зажимов: до 20 | bar: 4; 7
| Приказ от 04.08.2020 № 421/пр прил.10 табл.1 п.8.1 | Производство работ осуществляется в горной местности: на высоте свыше 1500 до 2500 м над уровнем моря ОЗП=1,25; ЭМ=1,25 к расх.; ЗПМ=1,25; ТЗ=1,25; ТЗМ=1,25 | [18 empty] | Производство работ осуществляется в горной местности: на высоте свыше 1500 до 2500 м над уровнем моря ОЗП=1,25; ЭМ=1,25 к расх.; ЗПМ=1,25; ТЗ=1,25; ТЗМ=1,25
| 1 | ОТ |  |  | 8: 42.41; 9: 1,25; 10: 53.01 | [8 empty] | ОТ
| 2 | ЭМ |  |  | 8: 2.27; 9: 1,25; 10: 2.84 | [8 empty] | ЭМ
| 4 | М |  |  | 8: 98.28; 10: 98.28 | [8 empty] | М
|  | ЗТ |  |  | 4: чел.-ч; 5: 4,46; 6: 1,25; 7: 5,575 | [9 empty] | ЗТ
|  | Итого по расценке |  |  | 8: 142.96; 10: 154.13 | [10 empty] | Итого по расценке
|  | ФОТ |  |  | 10: 53.01 | [9 empty] | ФОТ
| Приказ Минстроя России № 812/пр от 21.12.2020 Прил. п.49.3 | НР Электротехнические установки на других объектах |  |  | 4: %; 5: 97; 7: 97; 10: 51.42 | [9 empty] | НР Электротехнические установки на других объектах
| Приказ Минстроя России № 774/пр от 11.12.2020 Прил. п.49.3 | СП Электротехнические установки на других объектах |  |  | 4: %; 5: 51; 7: 51; 10: 27.04 | [9 empty] | СП Электротехнические установки на других объектах
|  | Всего по позиции |  |  | 10: 232.59 | [11 empty] | Всего по позиции
28 | ФССЦ-07.2.07.04-0007 | Конструкции стальные индивидуальные решетчатые сварные, масса до 0,1 т |  |  | 4: т; 7: -0,005; 8: 11500; 10: -57.5 | [6 empty] | Конструкции стальные индивидуальные решетчатые сварные, масса до 0,1 т
(Электротехнические установки на других объектах)
29 | ТЦ_20.5.02.09_77_7718573829_11.04.2022_01 КА ИОС-6 п.3, СМ2.3 | Коробка соединительная КС ИБЯЛ.426479.045 |  |  | шт |  |  | 1 | 2459.17 | 1,02 | 267.38 | 9,38 | 2508 | [6 empty] | Коробка соединительная КС ИБЯЛ.426479.045
(Материалы для монтажных работ)
| Приказ от 04.08.2020 № 421/пр п.92а | Заготовительно-складские расходы для материальных ресурсов (за исключением металлических конструкций) - 2% ПЗ=2% (ОЗП=2%; ЭМ=2%; МАТ=2%) | [18 empty] | Заготовительно-складские расходы для материальных ресурсов (за исключением металлических конструкций) - 2% ПЗ=2% (ОЗП=2%; ЭМ=2%; МАТ=2%)
30 | ФЕРм08-02-412-02 | Затягивание провода в проложенные трубы и металлические рукава первого одножильного или многожильного в общей оплетке, суммарное сечение: до 6 мм2 (КВВГЭнг(А)-LS 4*1,5 по стене в гофротрубе) |  |  | 4: 100 м; 7: 2 | [6 empty] | Затягивание провода в проложенные трубы и металлические рукава первого одножильного или многожильного в общей оплетке, суммарное сечение: до 6 мм2 (КВВГЭнг(А)-LS 4*1,5 по стене в гофротрубе)
|  | Объем=((145+35+20)) / 100 | [23 empty] | Объем=((145+35+20)) / 100
| Приказ от 04.08.2020 № 421/пр прил.10 табл.1 п.8.1 | Производство работ осуществляется в горной местности: на высоте свыше 1500 до 2500 м над уровнем моря ОЗП=1,25; ЭМ=1,25 к расх.; ЗПМ=1,25; ТЗ=1,25; ТЗМ=1,25 | [18 empty] | Производство работ осуществляется в горной местности: на высоте свыше 1500 до 2500 м над уровнем моря ОЗП=1,25; ЭМ=1,25 к расх.; ЗПМ=1,25; ТЗ=1,25; ТЗМ=1,25
| 1 | ОТ |  |  | 8: 50.67; 9: 1,25; 10: 126.68 | [8 empty] | ОТ
| 2 | ЭМ |  |  | 8: 3.62; 9: 1,25; 10: 9.05 | [8 empty] | ЭМ
| 3 | в т.ч. ОТм |  |  | 8: 0.5; 9: 1,25; 10: 1.25 | [8 empty] | в т.ч. ОТм
| 4 | М |  |  | 8: 14.48; 10: 28.96 | [8 empty] | М
|  | ЗТ |  |  | 4: чел.-ч; 5: 5,39; 6: 1,25; 7: 13,475 | [9 empty] | ЗТ
|  | ЗТм |  |  | 4: чел.-ч; 5: 0,04; 6: 1,25; 7: 0,1 | [9 empty] | ЗТм
|  | Итого по расценке |  |  | 8: 68.77; 10: 164.69 | [10 empty] | Итого по расценке
|  | ФОТ |  |  | 10: 127.93 | [9 empty] | ФОТ
| Приказ Минстроя России № 812/пр от 21.12.2020 Прил. п.49.3 | НР Электротехнические установки на других объектах |  |  | 4: %; 5: 97; 7: 97; 10: 124.09 | [9 empty] | НР Электротехнические установки на других объектах
| Приказ Минстроя России № 774/пр от 11.12.2020 Прил. п.49.3 | СП Электротехнические установки на других объектах |  |  | 4: %; 5: 51; 7: 51; 10: 65.24 | [9 empty] | СП Электротехнические установки на других объектах
|  | Всего по позиции |  |  | 10: 354.02 | [11 empty] | Всего по позиции
31 | ФССЦ-21.1.08.03-0573 | Кабель контрольный КВВГЭнг(A)-LS 4х1,5 |  |  | 4: 1000 м; 7: 0,204; 8: 25034.13; 10: 5106.96 | [6 empty] | Кабель контрольный КВВГЭнг(A)-LS 4х1,5
(Материалы для монтажных работ)
|  | Объем=(200*1,02) / 1000 | [23 empty] | Объем=(200*1,02) / 1000
32 | ФЕРм08-02-409-09 | Труба гофрированная ПВХ для защиты проводов и кабелей по установленным конструкциям, по стенам, колоннам, потолкам, основанию пола |  |  | 4: 100 м; 7: 1,9 | [6 empty] | Труба гофрированная ПВХ для защиты проводов и кабелей по установленным конструкциям, по стенам, колоннам, потолкам, основанию пола
|  | Объем=190 / 100 | [23 empty] | Объем=190 / 100
| Приказ от 04.08.2020 № 421/пр прил.10 табл.1 п.8.1 | Производство работ осуществляется в горной местности: на высоте свыше 1500 до 2500 м над уровнем моря ОЗП=1,25; ЭМ=1,25 к расх.; ЗПМ=1,25; ТЗ=1,25; ТЗМ=1,25 | [18 empty] | Производство работ осуществляется в горной местности: на высоте свыше 1500 до 2500 м над уровнем моря ОЗП=1,25; ЭМ=1,25 к расх.; ЗПМ=1,25; ТЗ=1,25; ТЗМ=1,25
| 1 | ОТ |  |  | 8: 139.54; 9: 1,25; 10: 331.41 | [8 empty] | ОТ
| 4 | М |  |  | 8: 16.79; 10: 31.9 | [8 empty] | М
|  | ЗТ |  |  | 4: чел.-ч; 5: 15,2; 6: 1,25; 7: 36,1 | [9 empty] | ЗТ
|  | Итого по расценке |  |  | 8: 156.33; 10: 363.31 | [10 empty] | Итого по расценке
|  | ФОТ |  |  | 10: 331.41 | [9 empty] | ФОТ
| Приказ Минстроя России № 812/пр от 21.12.2020 Прил. п.49.3 | НР Электротехнические установки на других объектах |  |  | 4: %; 5: 97; 7: 97; 10: 321.47 | [9 empty] | НР Электротехнические установки на других объектах
| Приказ Минстроя России № 774/пр от 11.12.2020 Прил. п.49.3 | СП Электротехнические установки на других объектах |  |  | 4: %; 5: 51; 7: 51; 10: 169.02 | [9 empty] | СП Электротехнические установки на других объектах
|  | Всего по позиции |  |  | 10: 853.8 | [11 empty] | Всего по позиции
33 | ФССЦ-24.3.01.02-0023 | Трубы гибкие гофрированные легкие из самозатухающего ПВХ (IP55) серии FL, с зондом, диаметром: 25 мм |  |  | 4: 10 м; 7: 19,38; 8: 37.3; 10: 722.87 | [6 empty] | Трубы гибкие гофрированные легкие из самозатухающего ПВХ (IP55) серии FL, с зондом, диаметром: 25 мм
(Материалы для монтажных работ)
|  | Объем=(190*1,02) / 10 | [23 empty] | Объем=(190*1,02) / 10
34 | ФЕРм10-08-001-01 | Приборы ПС приемно-контрольные, пусковые, концентратор: блок базовый на 10 лучей (КУН-IP4) | [17 empty] | Приборы ПС приемно-контрольные, пусковые, концентратор: блок базовый на 10 лучей (КУН-IP4) | bar: 4; 7
| Приказ от 04.08.2020 № 421/пр прил.10 табл.1 п.8.1 | Производство работ осуществляется в горной местности: на высоте свыше 1500 до 2500 м над уровнем моря ОЗП=1,25; ЭМ=1,25 к расх.; ЗПМ=1,25; ТЗ=1,25; ТЗМ=1,25 | [18 empty] | Производство работ осуществляется в горной местности: на высоте свыше 1500 до 2500 м над уровнем моря ОЗП=1,25; ЭМ=1,25 к расх.; ЗПМ=1,25; ТЗ=1,25; ТЗМ=1,25
| 1 | ОТ |  |  | 8: 72.43; 9: 1,25; 10: 90.54 | [8 empty] | ОТ
| 4 | М |  |  | 8: 8.88; 10: 8.88 | [8 empty] | М
|  | ЗТ |  |  | 4: чел.-ч; 5: 7,2; 6: 1,25; 7: 9 | [9 empty] | ЗТ
|  | Итого по расценке |  |  | 8: 81.31; 10: 99.42 | [10 empty] | Итого по расценке
|  | ФОТ |  |  | 10: 90.54 | [9 empty] | ФОТ
| Приказ Минстроя России № 812/пр от 21.12.2020 Прил. п.51.1 | НР Прокладка и монтаж сетей связи |  |  | 4: %; 5: 90; 7: 90; 10: 81.49 | [9 empty] | НР Прокладка и монтаж сетей связи
| Приказ Минстроя России № 774/пр от 11.12.2020 Прил. п.51.1 | СП Прокладка и монтаж сетей связи |  |  | 4: %; 5: 46; 7: 46; 10: 41.65 | [9 empty] | СП Прокладка и монтаж сетей связи
|  | Всего по позиции |  |  | 10: 222.56 | [11 empty] | Всего по позиции
35 О | ТЦ_62.5.03.04_77_7718573829_11.04.2022_01 КА ИОС-6 п.7, СМ2.3 | Концентратор универсальный (КУН-IP4) |  |  | шт |  |  | 1 | 21525 | 1,012 | 4391.73 | 4,96 | 21783 | [6 empty] | Концентратор универсальный (КУН-IP4)
(Инженерное оборудование)
| Приказ от 04.08.2020 № 421/пр п.92в | Заготовительно-складские расходы для оборудования - 1,2% ПЗ=1,2% (ОЗП=1,2%; ЭМ=1,2%; МАТ=1,2%) | [18 empty] | Заготовительно-складские расходы для оборудования - 1,2% ПЗ=1,2% (ОЗП=1,2%; ЭМ=1,2%; МАТ=1,2%)
Монтаж оборудования воздушно-тепловых завес | [18 empty] | Монтаж оборудования воздушно-тепловых завес
36 | ФЕРм08-02-409-09 | Труба гофрированная ПВХ для защиты проводов и кабелей по установленным конструкциям, по стенам, колоннам, потолкам, основанию пола |  |  | 4: 100 м; 7: 1,2 | [6 empty] | Труба гофрированная ПВХ для защиты проводов и кабелей по установленным конструкциям, по стенам, колоннам, потолкам, основанию пола
|  | Объем=120 / 100 | [23 empty] | Объем=120 / 100
| Приказ от 04.08.2020 № 421/пр прил.10 табл.1 п.8.1 | Производство работ осуществляется в горной местности: на высоте свыше 1500 до 2500 м над уровнем моря ОЗП=1,25; ЭМ=1,25 к расх.; ЗПМ=1,25; ТЗ=1,25; ТЗМ=1,25 | [18 empty] | Производство работ осуществляется в горной местности: на высоте свыше 1500 до 2500 м над уровнем моря ОЗП=1,25; ЭМ=1,25 к расх.; ЗПМ=1,25; ТЗ=1,25; ТЗМ=1,25
| 1 | ОТ |  |  | 8: 139.54; 9: 1,25; 10: 209.31 | [8 empty] | ОТ
| 4 | М |  |  | 8: 16.79; 10: 20.15 | [8 empty] | М
|  | ЗТ |  |  | 4: чел.-ч; 5: 15,2; 6: 1,25; 7: 22,8 | [9 empty] | ЗТ
|  | Итого по расценке |  |  | 8: 156.33; 10: 229.46 | [10 empty] | Итого по расценке
|  | ФОТ |  |  | 10: 209.31 | [9 empty] | ФОТ
| Приказ Минстроя России № 812/пр от 21.12.2020 Прил. п.49.3 | НР Электротехнические установки на других объектах |  |  | 4: %; 5: 97; 7: 97; 10: 203.03 | [9 empty] | НР Электротехнические установки на других объектах
| Приказ Минстроя России № 774/пр от 11.12.2020 Прил. п.49.3 | СП Электротехнические установки на других объектах |  |  | 4: %; 5: 51; 7: 51; 10: 106.75 | [9 empty] | СП Электротехнические установки на других объектах
|  | Всего по позиции |  |  | 10: 539.24 | [11 empty] | Всего по позиции
37 | ФССЦ-24.3.01.02-0023 | Трубы гибкие гофрированные легкие из самозатухающего ПВХ (IP55) серии FL, с зондом, диаметром: 25 мм |  |  | 4: 10 м; 7: 12,24; 8: 37.3; 10: 456.55 | [6 empty] | Трубы гибкие гофрированные легкие из самозатухающего ПВХ (IP55) серии FL, с зондом, диаметром: 25 мм
(Материалы для монтажных работ)
|  | Объем=(120*1,02) / 10 | [23 empty] | Объем=(120*1,02) / 10
Монтаж оборудования приточной установки П1 | [18 empty] | Монтаж оборудования приточной установки П1
38 | ФЕРм08-02-412-03 | Затягивание провода в проложенные трубы и металлические рукава первого одножильного или многожильного в общей оплетке, суммарное сечение: до 16 мм2 (КВВГЭнг(А)-LS 7*1,5 по стене в гофротрубе) |  |  | 4: 100 м; 7: 0,4 | [6 empty] | Затягивание провода в проложенные трубы и металлические рукава первого одножильного или многожильного в общей оплетке, суммарное сечение: до 16 мм2 (КВВГЭнг(А)-LS 7*1,5 по стене в гофротрубе)
|  | Объем=40 / 100 | [23 empty] | Объем=40 / 100
| Приказ от 04.08.2020 № 421/пр прил.10 табл.1 п.8.1 | Производство работ осуществляется в горной местности: на высоте свыше 1500 до 2500 м над уровнем моря ОЗП=1,25; ЭМ=1,25 к расх.; ЗПМ=1,25; ТЗ=1,25; ТЗМ=1,25 | [18 empty] | Производство работ осуществляется в горной местности: на высоте свыше 1500 до 2500 м над уровнем моря ОЗП=1,25; ЭМ=1,25 к расх.; ЗПМ=1,25; ТЗ=1,25; ТЗМ=1,25
| 1 | ОТ |  |  | 8: 59.13; 9: 1,25; 10: 29.57 | [8 empty] | ОТ
| 2 | ЭМ |  |  | 8: 5.43; 9: 1,25; 10: 2.72 | [8 empty] | ЭМ
| 3 | в т.ч. ОТм |  |  | 8: 0.76; 9: 1,25; 10: 0.38 | [8 empty] | в т.ч. ОТм
| 4 | М |  |  | 8: 22.69; 10: 9.08 | [8 empty] | М
|  | ЗТ |  |  | 4: чел.-ч; 5: 6,29; 6: 1,25; 7: 3,145 | [9 empty] | ЗТ
|  | ЗТм |  |  | 4: чел.-ч; 5: 0,06; 6: 1,25; 7: 0,03 | [9 empty] | ЗТм
|  | Итого по расценке |  |  | 8: 87.25; 10: 41.37 | [10 empty] | Итого по расценке
|  | ФОТ |  |  | 10: 29.95 | [9 empty] | ФОТ
| Приказ Минстроя России № 812/пр от 21.12.2020 Прил. п.49.3 | НР Электротехнические установки на других объектах |  |  | 4: %; 5: 97; 7: 97; 10: 29.05 | [9 empty] | НР Электротехнические установки на других объектах
| Приказ Минстроя России № 774/пр от 11.12.2020 Прил. п.49.3 | СП Электротехнические установки на других объектах |  |  | 4: %; 5: 51; 7: 51; 10: 15.27 | [9 empty] | СП Электротехнические установки на других объектах
|  | Всего по позиции |  |  | 10: 85.69 | [11 empty] | Всего по позиции
39 | ФССЦ-21.1.08.03-0581 | Кабель контрольный КВВГЭнг(A)-LS 7х1,5 |  |  | 4: 1000 м; 7: 0,0408; 8: 37014.5; 10: 1510.19 | [6 empty] | Кабель контрольный КВВГЭнг(A)-LS 7х1,5
(Материалы для монтажных работ)
|  | Объем=(40*1,02) / 1000 | [23 empty] | Объем=(40*1,02) / 1000
40 | ФЕРм08-02-409-09 | Труба гофрированная ПВХ для защиты проводов и кабелей по установленным конструкциям, по стенам, колоннам, потолкам, основанию пола |  |  | 4: 100 м; 7: 0,4 | [6 empty] | Труба гофрированная ПВХ для защиты проводов и кабелей по установленным конструкциям, по стенам, колоннам, потолкам, основанию пола
|  | Объем=40 / 100 | [23 empty] | Объем=40 / 100
| Приказ от 04.08.2020 № 421/пр прил.10 табл.1 п.8.1 | Производство работ осуществляется в горной местности: на высоте свыше 1500 до 2500 м над уровнем моря ОЗП=1,25; ЭМ=1,25 к расх.; ЗПМ=1,25; ТЗ=1,25; ТЗМ=1,25 | [18 empty] | Производство работ осуществляется в горной местности: на высоте свыше 1500 до 2500 м над уровнем моря ОЗП=1,25; ЭМ=1,25 к расх.; ЗПМ=1,25; ТЗ=1,25; ТЗМ=1,25
| 1 | ОТ |  |  | 8: 139.54; 9: 1,25; 10: 69.77 | [8 empty] | ОТ
| 4 | М |  |  | 8: 16.79; 10: 6.72 | [8 empty] | М
|  | ЗТ |  |  | 4: чел.-ч; 5: 15,2; 6: 1,25; 7: 7,6 | [9 empty] | ЗТ
|  | Итого по расценке |  |  | 8: 156.33; 10: 76.49 | [10 empty] | Итого по расценке
|  | ФОТ |  |  | 10: 69.77 | [9 empty] | ФОТ
| Приказ Минстроя России № 812/пр от 21.12.2020 Прил. п.49.3 | НР Электротехнические установки на других объектах |  |  | 4: %; 5: 97; 7: 97; 10: 67.68 | [9 empty] | НР Электротехнические установки на других объектах
| Приказ Минстроя России № 774/пр от 11.12.2020 Прил. п.49.3 | СП Электротехнические установки на других объектах |  |  | 4: %; 5: 51; 7: 51; 10: 35.58 | [9 empty] | СП Электротехнические установки на других объектах
|  | Всего по позиции |  |  | 10: 179.75 | [11 empty] | Всего по позиции
41 | ФССЦ-24.3.01.02-0023 | Трубы гибкие гофрированные легкие из самозатухающего ПВХ (IP55) серии FL, с зондом, диаметром: 25 мм |  |  | 4: 10 м; 7: 4,08; 8: 37.3; 10: 152.18 | [6 empty] | Трубы гибкие гофрированные легкие из самозатухающего ПВХ (IP55) серии FL, с зондом, диаметром: 25 мм
(Материалы для монтажных работ)
|  | Объем=(40*1,02) / 10 | [23 empty] | Объем=(40*1,02) / 10
Монтаж оборудования приточной установки П2 | [18 empty] | Монтаж оборудования приточной установки П2
42 | ФЕРм08-02-412-03 | Затягивание провода в проложенные трубы и металлические рукава первого одножильного или многожильного в общей оплетке, суммарное сечение: до 16 мм2 (КВВГЭнг(А)-LS 7*1,5 по стене в гофротрубе) |  |  | 4: 100 м; 7: 0,4 | [6 empty] | Затягивание провода в проложенные трубы и металлические рукава первого одножильного или многожильного в общей оплетке, суммарное сечение: до 16 мм2 (КВВГЭнг(А)-LS 7*1,5 по стене в гофротрубе)
|  | Объем=40 / 100 | [23 empty] | Объем=40 / 100
| Приказ от 04.08.2020 № 421/пр прил.10 табл.1 п.8.1 | Производство работ осуществляется в горной местности: на высоте свыше 1500 до 2500 м над уровнем моря ОЗП=1,25; ЭМ=1,25 к расх.; ЗПМ=1,25; ТЗ=1,25; ТЗМ=1,25 | [18 empty] | Производство работ осуществляется в горной местности: на высоте свыше 1500 до 2500 м над уровнем моря ОЗП=1,25; ЭМ=1,25 к расх.; ЗПМ=1,25; ТЗ=1,25; ТЗМ=1,25
| 1 | ОТ |  |  | 8: 59.13; 9: 1,25; 10: 29.57 | [8 empty] | ОТ
| 2 | ЭМ |  |  | 8: 5.43; 9: 1,25; 10: 2.72 | [8 empty] | ЭМ
| 3 | в т.ч. ОТм |  |  | 8: 0.76; 9: 1,25; 10: 0.38 | [8 empty] | в т.ч. ОТм
| 4 | М |  |  | 8: 22.69; 10: 9.08 | [8 empty] | М
|  | ЗТ |  |  | 4: чел.-ч; 5: 6,29; 6: 1,25; 7: 3,145 | [9 empty] | ЗТ
|  | ЗТм |  |  | 4: чел.-ч; 5: 0,06; 6: 1,25; 7: 0,03 | [9 empty] | ЗТм
|  | Итого по расценке |  |  | 8: 87.25; 10: 41.37 | [10 empty] | Итого по расценке
|  | ФОТ |  |  | 10: 29.95 | [9 empty] | ФОТ
| Приказ Минстроя России № 812/пр от 21.12.2020 Прил. п.49.3 | НР Электротехнические установки на других объектах |  |  | 4: %; 5: 97; 7: 97; 10: 29.05 | [9 empty] | НР Электротехнические установки на других объектах
| Приказ Минстроя России № 774/пр от 11.12.2020 Прил. п.49.3 | СП Электротехнические установки на других объектах |  |  | 4: %; 5: 51; 7: 51; 10: 15.27 | [9 empty] | СП Электротехнические установки на других объектах
|  | Всего по позиции |  |  | 10: 85.69 | [11 empty] | Всего по позиции
43 | ФССЦ-21.1.08.03-0581 | Кабель контрольный КВВГЭнг(A)-LS 7х1,5 |  |  | 4: 1000 м; 7: 0,0408; 8: 37014.5; 10: 1510.19 | [6 empty] | Кабель контрольный КВВГЭнг(A)-LS 7х1,5
(Материалы для монтажных работ)
|  | Объем=(40*1,02) / 1000 | [23 empty] | Объем=(40*1,02) / 1000
44 | ФЕРм08-02-409-09 | Труба гофрированная ПВХ для защиты проводов и кабелей по установленным конструкциям, по стенам, колоннам, потолкам, основанию пола |  |  | 4: 100 м; 7: 0,4 | [6 empty] | Труба гофрированная ПВХ для защиты проводов и кабелей по установленным конструкциям, по стенам, колоннам, потолкам, основанию пола
|  | Объем=40 / 100 | [23 empty] | Объем=40 / 100
| Приказ от 04.08.2020 № 421/пр прил.10 табл.1 п.8.1 | Производство работ осуществляется в горной местности: на высоте свыше 1500 до 2500 м над уровнем моря ОЗП=1,25; ЭМ=1,25 к расх.; ЗПМ=1,25; ТЗ=1,25; ТЗМ=1,25 | [18 empty] | Производство работ осуществляется в горной местности: на высоте свыше 1500 до 2500 м над уровнем моря ОЗП=1,25; ЭМ=1,25 к расх.; ЗПМ=1,25; ТЗ=1,25; ТЗМ=1,25
| 1 | ОТ |  |  | 8: 139.54; 9: 1,25; 10: 69.77 | [8 empty] | ОТ
| 4 | М |  |  | 8: 16.79; 10: 6.72 | [8 empty] | М
|  | ЗТ |  |  | 4: чел.-ч; 5: 15,2; 6: 1,25; 7: 7,6 | [9 empty] | ЗТ
|  | Итого по расценке |  |  | 8: 156.33; 10: 76.49 | [10 empty] | Итого по расценке
|  | ФОТ |  |  | 10: 69.77 | [9 empty] | ФОТ
| Приказ Минстроя России № 812/пр от 21.12.2020 Прил. п.49.3 | НР Электротехнические установки на других объектах |  |  | 4: %; 5: 97; 7: 97; 10: 67.68 | [9 empty] | НР Электротехнические установки на других объектах
| Приказ Минстроя России № 774/пр от 11.12.2020 Прил. п.49.3 | СП Электротехнические установки на других объектах |  |  | 4: %; 5: 51; 7: 51; 10: 35.58 | [9 empty] | СП Электротехнические установки на других объектах
|  | Всего по позиции |  |  | 10: 179.75 | [11 empty] | Всего по позиции
45 | ФССЦ-24.3.01.02-0023 | Трубы гибкие гофрированные легкие из самозатухающего ПВХ (IP55) серии FL, с зондом, диаметром: 25 мм |  |  | 4: 10 м; 7: 4,08; 8: 37.3; 10: 152.18 | [6 empty] | Трубы гибкие гофрированные легкие из самозатухающего ПВХ (IP55) серии FL, с зондом, диаметром: 25 мм
(Материалы для монтажных работ)
|  | Объем=(40*1,02) / 10 | [23 empty] | Объем=(40*1,02) / 10
Монтаж оборудования вытяжной установки В1, В2 | [18 empty] | Монтаж оборудования вытяжной установки В1, В2
46 | ФЕРм08-02-412-03 | Затягивание провода в проложенные трубы и металлические рукава первого одножильного или многожильного в общей оплетке, суммарное сечение: до 16 мм2 (КВВГЭнг(А)-LS 7*1,5 по стене в гофротрубе) |  |  | 4: 100 м; 7: 0,2 | [6 empty] | Затягивание провода в проложенные трубы и металлические рукава первого одножильного или многожильного в общей оплетке, суммарное сечение: до 16 мм2 (КВВГЭнг(А)-LS 7*1,5 по стене в гофротрубе)
|  | Объем=20 / 100 | [23 empty] | Объем=20 / 100
| Приказ от 04.08.2020 № 421/пр прил.10 табл.1 п.8.1 | Производство работ осуществляется в горной местности: на высоте свыше 1500 до 2500 м над уровнем моря ОЗП=1,25; ЭМ=1,25 к расх.; ЗПМ=1,25; ТЗ=1,25; ТЗМ=1,25 | [18 empty] | Производство работ осуществляется в горной местности: на высоте свыше 1500 до 2500 м над уровнем моря ОЗП=1,25; ЭМ=1,25 к расх.; ЗПМ=1,25; ТЗ=1,25; ТЗМ=1,25
| 1 | ОТ |  |  | 8: 59.13; 9: 1,25; 10: 14.78 | [8 empty] | ОТ
| 2 | ЭМ |  |  | 8: 5.43; 9: 1,25; 10: 1.36 | [8 empty] | ЭМ
| 3 | в т.ч. ОТм |  |  | 8: 0.76; 9: 1,25; 10: 0.19 | [8 empty] | в т.ч. ОТм
| 4 | М |  |  | 8: 22.69; 10: 4.54 | [8 empty] | М
|  | ЗТ |  |  | 4: чел.-ч; 5: 6,29; 6: 1,25; 7: 1,5725 | [9 empty] | ЗТ
|  | ЗТм |  |  | 4: чел.-ч; 5: 0,06; 6: 1,25; 7: 0,015 | [9 empty] | ЗТм
|  | Итого по расценке |  |  | 8: 87.25; 10: 20.68 | [10 empty] | Итого по расценке
|  | ФОТ |  |  | 10: 14.97 | [9 empty] | ФОТ
| Приказ Минстроя России № 812/пр от 21.12.2020 Прил. п.49.3 | НР Электротехнические установки на других объектах |  |  | 4: %; 5: 97; 7: 97; 10: 14.52 | [9 empty] | НР Электротехнические установки на других объектах
| Приказ Минстроя России № 774/пр от 11.12.2020 Прил. п.49.3 | СП Электротехнические установки на других объектах |  |  | 4: %; 5: 51; 7: 51; 10: 7.63 | [9 empty] | СП Электротехнические установки на других объектах
|  | Всего по позиции |  |  | 10: 42.83 | [11 empty] | Всего по позиции
47 | ФССЦ-21.1.08.03-0581 | Кабель контрольный КВВГЭнг(A)-LS 7х1,5 |  |  | 4: 1000 м; 7: 0,0204; 8: 37014.5; 10: 755.1 | [6 empty] | Кабель контрольный КВВГЭнг(A)-LS 7х1,5
(Материалы для монтажных работ)
|  | Объем=(20*1,02) / 1000 | [23 empty] | Объем=(20*1,02) / 1000
48 | ФЕРм08-02-409-09 | Труба гофрированная ПВХ для защиты проводов и кабелей по установленным конструкциям, по стенам, колоннам, потолкам, основанию пола |  |  | 4: 100 м; 7: 0,2 | [6 empty] | Труба гофрированная ПВХ для защиты проводов и кабелей по установленным конструкциям, по стенам, колоннам, потолкам, основанию пола
|  | Объем=20 / 100 | [23 empty] | Объем=20 / 100
| Приказ от 04.08.2020 № 421/пр прил.10 табл.1 п.8.1 | Производство работ осуществляется в горной местности: на высоте свыше 1500 до 2500 м над уровнем моря ОЗП=1,25; ЭМ=1,25 к расх.; ЗПМ=1,25; ТЗ=1,25; ТЗМ=1,25 | [18 empty] | Производство работ осуществляется в горной местности: на высоте свыше 1500 до 2500 м над уровнем моря ОЗП=1,25; ЭМ=1,25 к расх.; ЗПМ=1,25; ТЗ=1,25; ТЗМ=1,25
| 1 | ОТ |  |  | 8: 139.54; 9: 1,25; 10: 34.89 | [8 empty] | ОТ
| 4 | М |  |  | 8: 16.79; 10: 3.36 | [8 empty] | М
|  | ЗТ |  |  | 4: чел.-ч; 5: 15,2; 6: 1,25; 7: 3,8 | [9 empty] | ЗТ
|  | Итого по расценке |  |  | 8: 156.33; 10: 38.25 | [10 empty] | Итого по расценке
|  | ФОТ |  |  | 10: 34.89 | [9 empty] | ФОТ
| Приказ Минстроя России № 812/пр от 21.12.2020 Прил. п.49.3 | НР Электротехнические установки на других объектах |  |  | 4: %; 5: 97; 7: 97; 10: 33.84 | [9 empty] | НР Электротехнические установки на других объектах
| Приказ Минстроя России № 774/пр от 11.12.2020 Прил. п.49.3 | СП Электротехнические установки на других объектах |  |  | 4: %; 5: 51; 7: 51; 10: 17.79 | [9 empty] | СП Электротехнические установки на других объектах
|  | Всего по позиции |  |  | 10: 89.88 | [11 empty] | Всего по позиции
49 | ФССЦ-24.3.01.02-0023 | Трубы гибкие гофрированные легкие из самозатухающего ПВХ (IP55) серии FL, с зондом, диаметром: 25 мм |  |  | 4: 10 м; 7: 2,04; 8: 37.3; 10: 76.09 | [6 empty] | Трубы гибкие гофрированные легкие из самозатухающего ПВХ (IP55) серии FL, с зондом, диаметром: 25 мм
(Материалы для монтажных работ)
|  | Объем=(20*1,02) / 10 | [23 empty] | Объем=(20*1,02) / 10
50 | ФЕРм11-03-001-01 | Приборы, устанавливаемые на металлоконструкциях, щитах и пультах, масса: до 5 кг (БУРР-1) | [17 empty] | Приборы, устанавливаемые на металлоконструкциях, щитах и пультах, масса: до 5 кг (БУРР-1) | bar: 4; 7
| Приказ от 04.08.2020 № 421/пр прил.10 табл.1 п.8.1 | Производство работ осуществляется в горной местности: на высоте свыше 1500 до 2500 м над уровнем моря ОЗП=1,25; ЭМ=1,25 к расх.; ЗПМ=1,25; ТЗ=1,25; ТЗМ=1,25 | [18 empty] | Производство работ осуществляется в горной местности: на высоте свыше 1500 до 2500 м над уровнем моря ОЗП=1,25; ЭМ=1,25 к расх.; ЗПМ=1,25; ТЗ=1,25; ТЗМ=1,25
| 1 | ОТ |  |  | 8: 5.16; 9: 1,25; 10: 6.45 | [8 empty] | ОТ
| 4 | М |  |  | 8: 1.09; 10: 1.09 | [8 empty] | М
|  | ЗТ |  |  | 4: чел.-ч; 5: 0,52; 6: 1,25; 7: 0,65 | [9 empty] | ЗТ
|  | Итого по расценке |  |  | 8: 6.25; 10: 7.54 | [10 empty] | Итого по расценке
|  | ФОТ |  |  | 10: 6.45 | [9 empty] | ФОТ
| Приказ Минстроя России № 812/пр от 21.12.2020 Прил. п.53 | НР Приборы, средства автоматизации и вычислительной техники |  |  | 4: %; 5: 90; 7: 90; 10: 5.81 | [9 empty] | НР Приборы, средства автоматизации и вычислительной техники
| Приказ Минстроя России № 774/пр от 11.12.2020 Прил. п.53 | СП Приборы, средства автоматизации и вычислительной техники |  |  | 4: %; 5: 46; 7: 46; 10: 2.97 | [9 empty] | СП Приборы, средства автоматизации и вычислительной техники
|  | Всего по позиции |  |  | 10: 16.32 | [11 empty] | Всего по позиции
51 О | ТЦ_64.4.02.00_77_7718573829_11.04.2022_01 КА ИОС-6 п.5, СМ2.3 | Блок управления ротацией БУРР-1 |  |  | шт |  |  | 1 | 4583.33 | 1,012 | 935.08 | 4,96 | 4638 | [6 empty] | Блок управления ротацией БУРР-1
(Инженерное оборудование)
| Приказ от 04.08.2020 № 421/пр п.92в | Заготовительно-складские расходы для оборудования - 1,2% ПЗ=1,2% (ОЗП=1,2%; ЭМ=1,2%; МАТ=1,2%) | [18 empty] | Заготовительно-складские расходы для оборудования - 1,2% ПЗ=1,2% (ОЗП=1,2%; ЭМ=1,2%; МАТ=1,2%)
52 | ФЕРм11-03-001-01 | Приборы, устанавливаемые на металлоконструкциях, щитах и пультах, масса: до 5 кг (БИС-1) |  |  | 4: шт; 7: 2 | [6 empty] | Приборы, устанавливаемые на металлоконструкциях, щитах и пультах, масса: до 5 кг (БИС-1)
| Приказ от 04.08.2020 № 421/пр прил.10 табл.1 п.8.1 | Производство работ осуществляется в горной местности: на высоте свыше 1500 до 2500 м над уровнем моря ОЗП=1,25; ЭМ=1,25 к расх.; ЗПМ=1,25; ТЗ=1,25; ТЗМ=1,25 | [18 empty] | Производство работ осуществляется в горной местности: на высоте свыше 1500 до 2500 м над уровнем моря ОЗП=1,25; ЭМ=1,25 к расх.; ЗПМ=1,25; ТЗ=1,25; ТЗМ=1,25
| 1 | ОТ |  |  | 8: 5.16; 9: 1,25; 10: 12.9 | [8 empty] | ОТ
| 4 | М |  |  | 8: 1.09; 10: 2.18 | [8 empty] | М
|  | ЗТ |  |  | 4: чел.-ч; 5: 0,52; 6: 1,25; 7: 1,3 | [9 empty] | ЗТ
|  | Итого по расценке |  |  | 8: 6.25; 10: 15.08 | [10 empty] | Итого по расценке
|  | ФОТ |  |  | 10: 12.9 | [9 empty] | ФОТ
| Приказ Минстроя России № 812/пр от 21.12.2020 Прил. п.53 | НР Приборы, средства автоматизации и вычислительной техники |  |  | 4: %; 5: 90; 7: 90; 10: 11.61 | [9 empty] | НР Приборы, средства автоматизации и вычислительной техники
| Приказ Минстроя России № 774/пр от 11.12.2020 Прил. п.53 | СП Приборы, средства автоматизации и вычислительной техники |  |  | 4: %; 5: 46; 7: 46; 10: 5.93 | [9 empty] | СП Приборы, средства автоматизации и вычислительной техники
|  | Всего по позиции |  |  | 10: 32.62 | [11 empty] | Всего по позиции
53 О | ТЦ_64.2.01.01_77_7718573829_11.04.2022_01 КА ИОС-6 п.6, СМ2.3 | Исполнительный блок БИС-1 |  |  | шт |  |  | 2 | 1625 | 1,012 | 663.1 | 4,96 | 3289 | [6 empty] | Исполнительный блок БИС-1
(Инженерное оборудование)
| Приказ от 04.08.2020 № 421/пр п.92в | Заготовительно-складские расходы для оборудования - 1,2% ПЗ=1,2% (ОЗП=1,2%; ЭМ=1,2%; МАТ=1,2%) | [18 empty] | Заготовительно-складские расходы для оборудования - 1,2% ПЗ=1,2% (ОЗП=1,2%; ЭМ=1,2%; МАТ=1,2%)
54 | ФЕРм08-03-573-04 | Шкаф (пульт) управления навесной, высота, ширина и глубина: до 600х600х350 мм (ЩРН) | [17 empty] | Шкаф (пульт) управления навесной, высота, ширина и глубина: до 600х600х350 мм (ЩРН) | bar: 4; 7
| Приказ от 04.08.2020 № 421/пр прил.10 табл.1 п.8.1 | Производство работ осуществляется в горной местности: на высоте свыше 1500 до 2500 м над уровнем моря ОЗП=1,25; ЭМ=1,25 к расх.; ЗПМ=1,25; ТЗ=1,25; ТЗМ=1,25 | [18 empty] | Производство работ осуществляется в горной местности: на высоте свыше 1500 до 2500 м над уровнем моря ОЗП=1,25; ЭМ=1,25 к расх.; ЗПМ=1,25; ТЗ=1,25; ТЗМ=1,25
| 1 | ОТ |  |  | 8: 20.44; 9: 1,25; 10: 25.55 | [8 empty] | ОТ
| 2 | ЭМ |  |  | 8: 33.47; 9: 1,25; 10: 41.84 | [8 empty] | ЭМ
| 3 | в т.ч. ОТм |  |  | 8: 3.42; 9: 1,25; 10: 4.28 | [8 empty] | в т.ч. ОТм
| 4 | М |  |  | 8: 2.94; 10: 2.94 | [8 empty] | М
|  | ЗТ |  |  | 4: чел.-ч; 5: 2,06; 6: 1,25; 7: 2,575 | [9 empty] | ЗТ
|  | ЗТм |  |  | 4: чел.-ч; 5: 0,31; 6: 1,25; 7: 0,3875 | [9 empty] | ЗТм
|  | Итого по расценке |  |  | 8: 56.85; 10: 70.33 | [10 empty] | Итого по расценке
|  | ФОТ |  |  | 10: 29.83 | [9 empty] | ФОТ
| Приказ Минстроя России № 812/пр от 21.12.2020 Прил. п.49.3 | НР Электротехнические установки на других объектах |  |  | 4: %; 5: 97; 7: 97; 10: 28.94 | [9 empty] | НР Электротехнические установки на других объектах
| Приказ Минстроя России № 774/пр от 11.12.2020 Прил. п.49.3 | СП Электротехнические установки на других объектах |  |  | 4: %; 5: 51; 7: 51; 10: 15.21 | [9 empty] | СП Электротехнические установки на других объектах
|  | Всего по позиции |  |  | 10: 114.48 | [11 empty] | Всего по позиции
55 | ТЦ_20.9.02.01_77_7718573829_11.04.2022_01 КА ИОС-6 п.8, СМ2.3 | Щит металлический, навесной, 400х400х250, IP54, ЩМП |  |  | шт |  |  | 1 | 5244.37 | 1,02 | 570.26 | 9,38 | 5349 | [6 empty] | Щит металлический, навесной, 400х400х250, IP54, ЩМП
(Материалы для монтажных работ)
| Приказ от 04.08.2020 № 421/пр п.92а | Заготовительно-складские расходы для материальных ресурсов (за исключением металлических конструкций) - 2% ПЗ=2% (ОЗП=2%; ЭМ=2%; МАТ=2%) | [18 empty] | Заготовительно-складские расходы для материальных ресурсов (за исключением металлических конструкций) - 2% ПЗ=2% (ОЗП=2%; ЭМ=2%; МАТ=2%)
56 | ФССЦ-20.2.08.01-0003 | DIN-рейка металлическая ТН 35/7,5 длина 1000 мм |  |  | 4: 100 шт; 7: 0,005; 8: 985; 10: 4.93 | [6 empty] | DIN-рейка металлическая ТН 35/7,5 длина 1000 мм
(Материалы для монтажных работ)
|  | Объем=0,5 / 100 | [23 empty] | Объем=0,5 / 100
57 | ФЕРм11-03-001-01 | Приборы, устанавливаемые на металлоконструкциях, щитах и пультах, масса: до 5 кг (БИС-1) | [17 empty] | Приборы, устанавливаемые на металлоконструкциях, щитах и пультах, масса: до 5 кг (БИС-1) | bar: 4; 7
| Приказ от 04.08.2020 № 421/пр прил.10 табл.1 п.8.1 | Производство работ осуществляется в горной местности: на высоте свыше 1500 до 2500 м над уровнем моря ОЗП=1,25; ЭМ=1,25 к расх.; ЗПМ=1,25; ТЗ=1,25; ТЗМ=1,25 | [18 empty] | Производство работ осуществляется в горной местности: на высоте свыше 1500 до 2500 м над уровнем моря ОЗП=1,25; ЭМ=1,25 к расх.; ЗПМ=1,25; ТЗ=1,25; ТЗМ=1,25
| 1 | ОТ |  |  | 8: 5.16; 9: 1,25; 10: 6.45 | [8 empty] | ОТ
| 4 | М |  |  | 8: 1.09; 10: 1.09 | [8 empty] | М
|  | ЗТ |  |  | 4: чел.-ч; 5: 0,52; 6: 1,25; 7: 0,65 | [9 empty] | ЗТ
|  | Итого по расценке |  |  | 8: 6.25; 10: 7.54 | [10 empty] | Итого по расценке
|  | ФОТ |  |  | 10: 6.45 | [9 empty] | ФОТ
| Приказ Минстроя России № 812/пр от 21.12.2020 Прил. п.53 | НР Приборы, средства автоматизации и вычислительной техники |  |  | 4: %; 5: 90; 7: 90; 10: 5.81 | [9 empty] | НР Приборы, средства автоматизации и вычислительной техники
| Приказ Минстроя России № 774/пр от 11.12.2020 Прил. п.53 | СП Приборы, средства автоматизации и вычислительной техники |  |  | 4: %; 5: 46; 7: 46; 10: 2.97 | [9 empty] | СП Приборы, средства автоматизации и вычислительной техники
|  | Всего по позиции |  |  | 10: 16.32 | [11 empty] | Всего по позиции
58 О | ТЦ_64.2.01.01_77_7718573829_01.08.2022_01 КА ИОС-6 п.9, СМ2.3 | Сейсмосенсор SEISMIC M16 |  |  | шт |  |  | 1 | 22768 | 1,012 | 4645.36 | 4,96 | 23041 | [6 empty] | Сейсмосенсор SEISMIC M16
(Инженерное оборудование)
| Приказ от 04.08.2020 № 421/пр п.92в | Заготовительно-складские расходы для оборудования - 1,2% ПЗ=1,2% (ОЗП=1,2%; ЭМ=1,2%; МАТ=1,2%) | [18 empty] | Заготовительно-складские расходы для оборудования - 1,2% ПЗ=1,2% (ОЗП=1,2%; ЭМ=1,2%; МАТ=1,2%)
59 | ФЕРм11-03-011-01 | Прибор для анализа физико-химического состава вещества, категория сложности: I (СТГ-3-СО) |  |  | 4: компл; 7: 1 | [6 empty] | Прибор для анализа физико-химического состава вещества, категория сложности: I (СТГ-3-СО)
| Приказ от 04.08.2020 № 421/пр прил.10 табл.1 п.8.1 | Производство работ осуществляется в горной местности: на высоте свыше 1500 до 2500 м над уровнем моря ОЗП=1,25; ЭМ=1,25 к расх.; ЗПМ=1,25; ТЗ=1,25; ТЗМ=1,25 | [18 empty] | Производство работ осуществляется в горной местности: на высоте свыше 1500 до 2500 м над уровнем моря ОЗП=1,25; ЭМ=1,25 к расх.; ЗПМ=1,25; ТЗ=1,25; ТЗМ=1,25
| 1 | ОТ |  |  | 8: 40.21; 9: 1,25; 10: 50.26 | [8 empty] | ОТ
| 2 | ЭМ |  |  | 8: 25.36; 9: 1,25; 10: 31.7 | [8 empty] | ЭМ
| 3 | в т.ч. ОТм |  |  | 8: 3.51; 9: 1,25; 10: 4.39 | [8 empty] | в т.ч. ОТм
| 4 | М |  |  | 8: 10.61; 10: 10.61 | [8 empty] | М
|  | ЗТ |  |  | 4: чел.-ч; 5: 4,12; 6: 1,25; 7: 5,15 | [9 empty] | ЗТ
|  | ЗТм |  |  | 4: чел.-ч; 5: 0,28; 6: 1,25; 7: 0,35 | [9 empty] | ЗТм
|  | Итого по расценке |  |  | 8: 76.18; 10: 92.57 | [10 empty] | Итого по расценке
|  | ФОТ |  |  | 10: 54.65 | [9 empty] | ФОТ
| Приказ Минстроя России № 812/пр от 21.12.2020 Прил. п.53 | НР Приборы, средства автоматизации и вычислительной техники |  |  | 4: %; 5: 90; 7: 90; 10: 49.19 | [9 empty] | НР Приборы, средства автоматизации и вычислительной техники
| Приказ Минстроя России № 774/пр от 11.12.2020 Прил. п.53 | СП Приборы, средства автоматизации и вычислительной техники |  |  | 4: %; 5: 46; 7: 46; 10: 25.14 | [9 empty] | СП Приборы, средства автоматизации и вычислительной техники
|  | Всего по позиции |  |  | 10: 166.9 | [11 empty] | Всего по позиции
60 О | ТЦ_61.2.06.03_77_7718573829_01.08.2022_01 КА ИОС-6 п.10, СМ2.3 | Комплект контроля загазованности природный и угарный газ с клапаном СИКЗ+БУГ |  |  | компл |  |  | 1 | 9870 | 1,012 | 2013.71 | 4,96 | 9988 | [6 empty] | Комплект контроля загазованности природный и угарный газ с клапаном СИКЗ+БУГ
(Инженерное оборудование)
| Приказ от 04.08.2020 № 421/пр п.92в | Заготовительно-складские расходы для оборудования - 1,2% ПЗ=1,2% (ОЗП=1,2%; ЭМ=1,2%; МАТ=1,2%) | [18 empty] | Заготовительно-складские расходы для оборудования - 1,2% ПЗ=1,2% (ОЗП=1,2%; ЭМ=1,2%; МАТ=1,2%)
|  | Итоги по разделу 1 Монтажные работы : | [24 empty] | Итоги по разделу 1 Монтажные работы :
|  | Итого прямые затраты (справочно) |  |  | 10: 22729.89 | [14 empty] | Итого прямые затраты (справочно)
|  | В том числе: | [25 empty] | В том числе:
|  | Оплата труда рабочих |  |  | 10: 2330.39 | [14 empty] | Оплата труда рабочих
|  | Эксплуатация машин |  |  | 10: 273.41 | [14 empty] | Эксплуатация машин
|  | Оплата труда машинистов |  |  | 10: 34.39 | [14 empty] | Оплата труда машинистов
|  | Материалы |  |  | 10: 20126.09 | [14 empty] | Материалы
|  | Монтажные работы |  |  | 10: 26159.97 | [14 empty] | Монтажные работы
|  | В том числе: | [25 empty] | В том числе:
|  | оплата труда |  |  | 10: 2330.39 | [14 empty] | оплата труда
|  | эксплуатация машин и механизмов |  |  | 10: 273.41 | [14 empty] | эксплуатация машин и механизмов
|  | материалы |  |  | 10: 20126.09 | [14 empty] | материалы
|  | накладные расходы |  |  | 10: 2253.15 | [14 empty] | накладные расходы
|  | сметная прибыль |  |  | 10: 1176.93 | [14 empty] | сметная прибыль
|  | Оборудование |  |  | 10: 35625.41 | [14 empty] | Оборудование
|  | Инженерное оборудование |  |  | 10: 35625.41 | [14 empty] | Инженерное оборудование
|  | Итого ФОТ (справочно) |  |  | 10: 2364.78 | [14 empty] | Итого ФОТ (справочно)
|  | Итого накладные расходы (справочно) |  |  | 10: 2253.15 | [14 empty] | Итого накладные расходы (справочно)
|  | Итого сметная прибыль (справочно) |  |  | 10: 1176.93 | [14 empty] | Итого сметная прибыль (справочно)
|  | Итого по разделу 1 Монтажные работы |  |  | 10: 61785.38 | [15 empty] | Итого по разделу 1 Монтажные работы
|  | В том числе: | [25 empty] | В том числе:
|  | материалы, изделия и конструкции отсутствующие в СНБ |  |  | 10: 1907.36 | [14 empty] | материалы, изделия и конструкции отсутствующие в СНБ
|  | оборудование отсутствующее в СНБ |  |  | 10: 35625.41 | [14 empty] | оборудование отсутствующее в СНБ
Раздел 2. Дополнительные затраты по перевозке материалов на расстояние сверх учтенных 30 км в сметной цене | [17 empty] | Раздел 2. Дополнительные затраты по перевозке материалов на расстояние сверх учтенных 30 км в сметной цене
Перевозка грузов (прочих материалов) бортовыми автомобилями грузоподъемностью 5 т на расстояние 107 км (от г. Владикавказ), за исключением 30 км, учтенных в СНБ, II класс груза (на 1 тн): | [18 empty] | Перевозка грузов (прочих материалов) бортовыми автомобилями грузоподъемностью 5 т на расстояние 107 км (от г. Владикавказ), за исключением 30 км, учтенных в СНБ, II класс груза (на 1 тн):
61 | ФССЦпг-03-02-02-077 | Перевозка грузов автомобилями бортовыми грузоподъемностью до 5 т на расстояние: II класс груза до 77 км |  |  | 4: 1 т груза; 7: 0,087; 8: 73.94; 10: 6.43 | [6 empty] | Перевозка грузов автомобилями бортовыми грузоподъемностью до 5 т на расстояние: II класс груза до 77 км
(Перевозка грузов автотранспортом)
|  | Итоги по разделу 2 Дополнительные затраты по перевозке материалов на расстояние сверх учтенных 30 км в сметной цене : | [24 empty] | Итоги по разделу 2 Дополнительные затраты по перевозке материалов на расстояние сверх учтенных 30 км в сметной цене :
|  | Итого прямые затраты (справочно) |  |  | 10: 6.43 | [14 empty] | Итого прямые затраты (справочно)
|  | В том числе: | [25 empty] | В том числе:
|  | Материалы |  |  | 10: 6.43 | [14 empty] | Материалы
|  | Строительные работы |  |  | 10: 6.43 | [14 empty] | Строительные работы
|  | В том числе: | [25 empty] | В том числе:
|  | материалы |  |  | 10: 6.43 | [14 empty] | материалы
|  | Итого по разделу 2 Дополнительные затраты по перевозке материалов на расстояние сверх учтенных 30 км в сметной цене |  |  | 10: 6.43 | [15 empty] | Итого по разделу 2 Дополнительные затраты по перевозке материалов на расстояние сверх учтенных 30 км в сметной цене
|  | Итоги по смете: | [27 empty] | Итоги по смете:
|  | Итого прямые затраты (справочно) |  |  | 10: 22736.32 | [17 empty] | Итого прямые затраты (справочно)
|  | В том числе: | [28 empty] | В том числе:
|  | Оплата труда рабочих |  |  | 10: 2330.39 | [17 empty] | Оплата труда рабочих
|  | Эксплуатация машин |  |  | 10: 273.41 | [17 empty] | Эксплуатация машин
|  | Оплата труда машинистов |  |  | 10: 34.39 | [17 empty] | Оплата труда машинистов
|  | Материалы |  |  | 10: 20132.52 | [17 empty] | Материалы
| 1 | Строительные работы |  |  | 10: 6.43; 11: 9,38; 12: 60 | [17 empty] | Строительные работы
|  | В том числе: | [28 empty] | В том числе:
|  | материалы |  |  | 10: 6.43 | [17 empty] | материалы
| 1 | Монтажные работы |  |  | 10: 26159.97; 11: 9,38; 12: 245381 | [17 empty] | Монтажные работы
|  | В том числе: | [28 empty] | В том числе:
|  | оплата труда |  |  | 10: 2330.39 | [17 empty] | оплата труда
|  | эксплуатация машин и механизмов |  |  | 10: 273.41 | [17 empty] | эксплуатация машин и механизмов
|  | материалы |  |  | 10: 20126.09 | [17 empty] | материалы
|  | накладные расходы |  |  | 10: 2253.15 | [17 empty] | накладные расходы
|  | сметная прибыль |  |  | 10: 1176.93 | [17 empty] | сметная прибыль
|  | Оборудование |  |  | 10: 35625.41; 12: 176702 | [17 empty] | Оборудование
| 2 | Инженерное оборудование |  |  | 10: 35625.41; 11: 4,96; 12: 176702 | [17 empty] | Инженерное оборудование
|  | Итого ФОТ (справочно) |  |  | 10: 2364.78 | [17 empty] | Итого ФОТ (справочно)
|  | Итого накладные расходы (справочно) |  |  | 10: 2253.15 | [17 empty] | Итого накладные расходы (справочно)
|  | Итого сметная прибыль (справочно) |  |  | 10: 1176.93 | [17 empty] | Итого сметная прибыль (справочно)
|  | ВСЕГО по смете |  |  | 10: 61791.81; 12: 422143 | [18 empty] | ВСЕГО по смете
|  | В том числе: | [28 empty] | В том числе:
|  | материалы, изделия и конструкции отсутствующие в СНБ |  |  | 12: 17891 | [17 empty] | материалы, изделия и конструкции отсутствующие в СНБ
|  | оборудование отсутствующее в СНБ |  |  | 12: 176702 | [17 empty] | оборудование отсутствующее в СНБ
| Составил: | (А.Н. Прохорова)
[должность, подпись (инициалы, фамилия)]
| Проверил: | (К.В. Харченко)
[должность, подпись (инициалы, фамилия)]

## 02-01-11 изм.1
Приложение № 2
Утверждено приказом № 421 от 4 августа 2020 г. Минстроя РФ
СОГЛАСОВАНО: | [9 empty] | УТВЕРЖДАЮ:
"_____" ________________ 2021 года | [12 empty] | "_____" ________________ 2021 года
Наименование редакции сметных нормативов |  |  | Изменения в сметные нормы, федеральные единичные расценки и отдельные составляющие к ним, включенные в федеральный реестр сметных нормативов приказами Минстроя России от 26 декабря 2019 г. № 871/пр, 872/пр, 873/пр, 874/пр, 875/пр, 876/пр (в ред. приказов от 30.03.2020 № 171/пр, 172/пр, от 01.06.2020 № 294/пр, 295/пр, от 30.06.2020 № 352/пр, 353/пр, от 20.10.2020 № 635/пр, 636/пр, от 09.02.2021 № 50/пр, 51/пр, от 24.05.2021 № 320/пр, 321/пр, от 24.06.2021 № 407/пр, 408/пр, от 14.10.2021 № 745/пр, 746/пр), от 20.12.2021 № 961/пр, 962/пр) | [10 empty] | Изменения в сметные нормы, федеральные единичные расценки и отдельные составляющие к ним, включенные в федеральный реестр сметных нормативов приказами Минстроя России от 26 декабря 2019 г. № 871/пр, 872/пр, 873/пр, 874/пр, 875/пр, 876/пр (в ред. приказов от 30.03.2020 № 171/пр, 172/пр, от 01.06.2020 № 294/пр, 295/пр, от 30.06.2020 № 352/пр, 353/пр, от 20.10.2020 № 635/пр, 636/пр, от 09.02.2021 № 50/пр, 51/пр, от 24.05.2021 № 320/пр, 321/пр, от 24.06.2021 № 407/пр, 408/пр, от 14.10.2021 № 745/пр, 746/пр), от 20.12.2021 № 961/пр, 962/пр)
Наименование программного продукта |  |  | "ГРАНД-Смета 2021"
Всесезонный туристско-рекреационный комплекс "Мамисон", Республика Северная Осетия-Алания. Инженерная инфраструктура поселка Калак. | [14 empty] | Всесезонный туристско-рекреационный комплекс "Мамисон", Республика Северная Осетия-Алания. Инженерная инфраструктура поселка Калак.
(наименование стройки)
Этап 1. Гараж Ратраков
(наименование объекта капитального строительства)
ЛОКАЛЬНЫЙ СМЕТНЫЙ РАСЧЕТ (СМЕТА) № ЛСР-02-01-11 изм.1
автоматизация установки порошкового и газового пожаротушения | [15 empty] | автоматизация установки порошкового и газового пожаротушения
(наименование конструктивного решения)
Составлен | базисно-индексным | методом
Основание | 2021-ВТРКМ.ГР-ИОС5.ВР изм.3
(проектная и (или) иная техническая документация)
Составлен(а) в текущем (базисном) уровне цен |  |  | 01.01.2000 г.
Сметная стоимость |  | 102.66 | (14,55) | тыс.руб.
в том числе:
| строительных работ | 0.01 | (0) | тыс.руб. |  | Средства на оплату труда рабочих |  |  |  |  | 0 | (1,47) | тыс.руб.
| монтажных работ | 64.65 | (6,89) | тыс.руб. |  | Нормативные затраты труда рабочих | [5 empty] | 154.1 | чел.час.
| оборудования | 38 | (7,66) | тыс.руб. |  | Нормативные затраты труда машинистов | [5 empty] | 0.29 | чел.час.
| прочих затрат | 0 | (0) | тыс.руб. |  | Расчетный измеритель конструктивного решения |  |  |  |  | система
№ п/п | Обоснование | Наименование работ и затрат |  |  | Единица измерения | Количество |  |  | Сметная стоимость в базисном уровне цен (в текущем уровне цен (гр. 8) для ресурсов, отсутствующих в СНБ), руб. |  |  | Индексы | Сметная стоимость в текущем уровне цен, руб.
[6 empty] | на единицу | коэффициенты | всего с учетом коэффициентов | на единицу | коэффициенты | всего
1 | 2 | 3 |  |  | 4 | 5 | 6 | 7 | 8 | 9 | 10 | 11 | 12
Раздел 1. Монтажные работы | [16 empty] | Раздел 1. Монтажные работы
Монтаж оборудования | [17 empty] | Монтаж оборудования
1 | ФЕРм10-08-001-01 | Приборы ПС приемно-контрольные, пусковые, концентратор: блок базовый на 10 лучей |  |  | 4: шт; 7: 2 | [5 empty] | Приборы ПС приемно-контрольные, пусковые, концентратор: блок базовый на 10 лучей
| Приказ от 04.08.2020 № 421/пр прил.10 табл.1 п.8.1 | Производство работ осуществляется в горной местности: на высоте свыше 1500 до 2500 м над уровнем моря ОЗП=1,25; ЭМ=1,25 к расх.; ЗПМ=1,25; ТЗ=1,25; ТЗМ=1,25 | [17 empty] | Производство работ осуществляется в горной местности: на высоте свыше 1500 до 2500 м над уровнем моря ОЗП=1,25; ЭМ=1,25 к расх.; ЗПМ=1,25; ТЗ=1,25; ТЗМ=1,25
| 1 | ОТ |  |  | 8: 72.43; 9: 1,25; 10: 181.08 | [7 empty] | ОТ
| 4 | М |  |  | 8: 8.88; 10: 17.76 | [7 empty] | М
|  | ЗТ |  |  | 4: чел.-ч; 5: 7,2; 6: 1,25; 7: 18 | [8 empty] | ЗТ
|  | Итого по расценке |  |  | 8: 81.31; 10: 198.84 | [9 empty] | Итого по расценке
|  | ФОТ |  |  | 10: 181.08 | [8 empty] | ФОТ
| Приказ Минстроя России № 812/пр от 21.12.2020 Прил. п.51.1 | НР Прокладка и монтаж сетей связи |  |  | 4: %; 5: 90; 7: 90; 10: 162.97 | [8 empty] | НР Прокладка и монтаж сетей связи
| Приказ Минстроя России № 774/пр от 11.12.2020 Прил. п.51.1 | СП Прокладка и монтаж сетей связи |  |  | 4: %; 5: 46; 7: 46; 10: 83.3 | [8 empty] | СП Прокладка и монтаж сетей связи
|  | Всего по позиции |  |  | 10: 445.11 | [10 empty] | Всего по позиции
2 О | ФССЦ-61.2.07.02-0034 | Блок контрольно-пусковой, марка "С2000-КПБ" |  |  | 4: шт; 7: 2; 8: 243.85; 10: 487.7 | [5 empty] | Блок контрольно-пусковой, марка "С2000-КПБ"
(Инженерное оборудование)
3 | ФЕРм10-08-001-08 | Прибор ОПС на 4 луча | [16 empty] | Прибор ОПС на 4 луча | bar: 4; 7
| Приказ от 04.08.2020 № 421/пр прил.10 табл.1 п.8.1 | Производство работ осуществляется в горной местности: на высоте свыше 1500 до 2500 м над уровнем моря ОЗП=1,25; ЭМ=1,25 к расх.; ЗПМ=1,25; ТЗ=1,25; ТЗМ=1,25 | [17 empty] | Производство работ осуществляется в горной местности: на высоте свыше 1500 до 2500 м над уровнем моря ОЗП=1,25; ЭМ=1,25 к расх.; ЗПМ=1,25; ТЗ=1,25; ТЗМ=1,25
| 1 | ОТ |  |  | 8: 25.2; 9: 1,25; 10: 31.5 | [7 empty] | ОТ
| 4 | М |  |  | 8: 4.37; 10: 4.37 | [7 empty] | М
|  | ЗТ |  |  | 4: чел.-ч; 5: 2,4; 6: 1,25; 7: 3 | [8 empty] | ЗТ
|  | Итого по расценке |  |  | 8: 29.57; 10: 35.87 | [9 empty] | Итого по расценке
|  | ФОТ |  |  | 10: 31.5 | [8 empty] | ФОТ
| Приказ Минстроя России № 812/пр от 21.12.2020 Прил. п.51.1 | НР Прокладка и монтаж сетей связи |  |  | 4: %; 5: 90; 7: 90; 10: 28.35 | [8 empty] | НР Прокладка и монтаж сетей связи
| Приказ Минстроя России № 774/пр от 11.12.2020 Прил. п.51.1 | СП Прокладка и монтаж сетей связи |  |  | 4: %; 5: 46; 7: 46; 10: 14.49 | [8 empty] | СП Прокладка и монтаж сетей связи
|  | Всего по позиции |  |  | 10: 78.71 | [10 empty] | Всего по позиции
4 О | ФССЦ-61.2.07.02-0028 | Блок индикации и управления пожаротушением, марка "С2000-ПТ" |  |  | 4: шт; 7: 1; 8: 692.04; 10: 692.04 | [5 empty] | Блок индикации и управления пожаротушением, марка "С2000-ПТ"
(Инженерное оборудование)
5 | ФЕРм10-08-003-06 | Устройство оптико-(фото)электрическое,: блок питания и контроля | [16 empty] | Устройство оптико-(фото)электрическое,: блок питания и контроля | bar: 4; 7
| Приказ от 04.08.2020 № 421/пр прил.10 табл.1 п.8.1 | Производство работ осуществляется в горной местности: на высоте свыше 1500 до 2500 м над уровнем моря ОЗП=1,25; ЭМ=1,25 к расх.; ЗПМ=1,25; ТЗ=1,25; ТЗМ=1,25 | [17 empty] | Производство работ осуществляется в горной местности: на высоте свыше 1500 до 2500 м над уровнем моря ОЗП=1,25; ЭМ=1,25 к расх.; ЗПМ=1,25; ТЗ=1,25; ТЗМ=1,25
| 1 | ОТ |  |  | 8: 59.62; 9: 1,25; 10: 74.53 | [7 empty] | ОТ
| 4 | М |  |  | 8: 7.26; 10: 7.26 | [7 empty] | М
|  | ЗТ |  |  | 4: чел.-ч; 5: 5,76; 6: 1,25; 7: 7,2 | [8 empty] | ЗТ
|  | Итого по расценке |  |  | 8: 66.88; 10: 81.79 | [9 empty] | Итого по расценке
|  | ФОТ |  |  | 10: 74.53 | [8 empty] | ФОТ
| Приказ Минстроя России № 812/пр от 21.12.2020 Прил. п.51.1 | НР Прокладка и монтаж сетей связи |  |  | 4: %; 5: 90; 7: 90; 10: 67.08 | [8 empty] | НР Прокладка и монтаж сетей связи
| Приказ Минстроя России № 774/пр от 11.12.2020 Прил. п.51.1 | СП Прокладка и монтаж сетей связи |  |  | 4: %; 5: 46; 7: 46; 10: 34.28 | [8 empty] | СП Прокладка и монтаж сетей связи
|  | Всего по позиции |  |  | 10: 183.15 | [10 empty] | Всего по позиции
6 О | ТЦ_62.4.02.02_77_7718573829_11.04.2022_01 КА №ИОС5, п.23; СМ2.3 | Резервированный источник питания аппаратуры охранно-пожарной сигнализации, исполнение 56 РИП-12 исп.56 (РИП-12-6/80М3-Р-RS) |  |  | шт. |  |  | 1 | 10310.3 | 1,012 | 2103.63 | 4,96 | 10434 | [5 empty] | Резервированный источник питания аппаратуры охранно-пожарной сигнализации, исполнение 56 РИП-12 исп.56 (РИП-12-6/80М3-Р-RS)
(Инженерное оборудование)
| Приказ от 04.08.2020 № 421/пр п.92в | Заготовительно-складские расходы для оборудования - 1,2% ПЗ=1,2% (ОЗП=1,2%; ЭМ=1,2%; МАТ=1,2%) | [17 empty] | Заготовительно-складские расходы для оборудования - 1,2% ПЗ=1,2% (ОЗП=1,2%; ЭМ=1,2%; МАТ=1,2%)
7 О | ТЦ_62.4.01.00_77_7718573829_11.04.2022_01 КА №ИОС5, п.36; СМ2.3 | Аккумуляторная батарея 12 В, емкостью 26 А•ч DTM1226 "Delta" |  |  | шт. |  |  | 2 | 6895.63 | 1,012 | 2813.91 | 4,96 | 13957 | [5 empty] | Аккумуляторная батарея 12 В, емкостью 26 А•ч DTM1226 "Delta"
(Инженерное оборудование)
| Приказ от 04.08.2020 № 421/пр п.92в | Заготовительно-складские расходы для оборудования - 1,2% ПЗ=1,2% (ОЗП=1,2%; ЭМ=1,2%; МАТ=1,2%) | [17 empty] | Заготовительно-складские расходы для оборудования - 1,2% ПЗ=1,2% (ОЗП=1,2%; ЭМ=1,2%; МАТ=1,2%)
8 | ФЕРм10-08-003-06 | Устройство оптико-(фото)электрическое,: блок питания и контроля | [16 empty] | Устройство оптико-(фото)электрическое,: блок питания и контроля | bar: 4; 7
| Приказ от 04.08.2020 № 421/пр прил.10 табл.1 п.8.1 | Производство работ осуществляется в горной местности: на высоте свыше 1500 до 2500 м над уровнем моря ОЗП=1,25; ЭМ=1,25 к расх.; ЗПМ=1,25; ТЗ=1,25; ТЗМ=1,25 | [17 empty] | Производство работ осуществляется в горной местности: на высоте свыше 1500 до 2500 м над уровнем моря ОЗП=1,25; ЭМ=1,25 к расх.; ЗПМ=1,25; ТЗ=1,25; ТЗМ=1,25
| 1 | ОТ |  |  | 8: 59.62; 9: 1,25; 10: 74.53 | [7 empty] | ОТ
| 4 | М |  |  | 8: 7.26; 10: 7.26 | [7 empty] | М
|  | ЗТ |  |  | 4: чел.-ч; 5: 5,76; 6: 1,25; 7: 7,2 | [8 empty] | ЗТ
|  | Итого по расценке |  |  | 8: 66.88; 10: 81.79 | [9 empty] | Итого по расценке
|  | ФОТ |  |  | 10: 74.53 | [8 empty] | ФОТ
| Приказ Минстроя России № 812/пр от 21.12.2020 Прил. п.51.1 | НР Прокладка и монтаж сетей связи |  |  | 4: %; 5: 90; 7: 90; 10: 67.08 | [8 empty] | НР Прокладка и монтаж сетей связи
| Приказ Минстроя России № 774/пр от 11.12.2020 Прил. п.51.1 | СП Прокладка и монтаж сетей связи |  |  | 4: %; 5: 46; 7: 46; 10: 34.28 | [8 empty] | СП Прокладка и монтаж сетей связи
|  | Всего по позиции |  |  | 10: 183.15 | [10 empty] | Всего по позиции
9 О | ТЦ_61.2.07.00_77_7718573829_11.04.2022_01 КА №ИОС5, п.13; СМ2.3 | Блок защитный сетевой БЗС |  |  | шт. |  |  | 1 | 1007.5 | 1,012 | 205.65 | 4,96 | 1020 | [5 empty] | Блок защитный сетевой БЗС
(Инженерное оборудование)
| Приказ от 04.08.2020 № 421/пр п.92в | Заготовительно-складские расходы для оборудования - 1,2% ПЗ=1,2% (ОЗП=1,2%; ЭМ=1,2%; МАТ=1,2%) | [17 empty] | Заготовительно-складские расходы для оборудования - 1,2% ПЗ=1,2% (ОЗП=1,2%; ЭМ=1,2%; МАТ=1,2%)
10 | ФЕРм10-08-002-04 | Извещатель ОС автоматический: контактный, магнитоконтактный на открывание окон, дверей |  |  | 4: шт; 7: 3 | [5 empty] | Извещатель ОС автоматический: контактный, магнитоконтактный на открывание окон, дверей
| Приказ от 04.08.2020 № 421/пр прил.10 табл.1 п.8.1 | Производство работ осуществляется в горной местности: на высоте свыше 1500 до 2500 м над уровнем моря ОЗП=1,25; ЭМ=1,25 к расх.; ЗПМ=1,25; ТЗ=1,25; ТЗМ=1,25 | [17 empty] | Производство работ осуществляется в горной местности: на высоте свыше 1500 до 2500 м над уровнем моря ОЗП=1,25; ЭМ=1,25 к расх.; ЗПМ=1,25; ТЗ=1,25; ТЗМ=1,25
| 1 | ОТ |  |  | 8: 8.08; 9: 1,25; 10: 30.3 | [7 empty] | ОТ
| 4 | М |  |  | 8: 1.88; 10: 5.64 | [7 empty] | М
|  | ЗТ |  |  | 4: чел.-ч; 5: 0,84; 6: 1,25; 7: 3,15 | [8 empty] | ЗТ
|  | Итого по расценке |  |  | 8: 9.96; 10: 35.94 | [9 empty] | Итого по расценке
|  | ФОТ |  |  | 10: 30.3 | [8 empty] | ФОТ
| Приказ Минстроя России № 812/пр от 21.12.2020 Прил. п.51.1 | НР Прокладка и монтаж сетей связи |  |  | 4: %; 5: 90; 7: 90; 10: 27.27 | [8 empty] | НР Прокладка и монтаж сетей связи
| Приказ Минстроя России № 774/пр от 11.12.2020 Прил. п.51.1 | СП Прокладка и монтаж сетей связи |  |  | 4: %; 5: 46; 7: 46; 10: 13.94 | [8 empty] | СП Прокладка и монтаж сетей связи
|  | Всего по позиции |  |  | 10: 77.15 | [10 empty] | Всего по позиции
11 О | ФССЦ-61.2.01.06-0002 | Извещатель охранный адресный магнитоконтактный, марка "С2000-СМК Эстет" |  |  | 4: 10 шт; 7: 0,3; 8: 1006.8; 10: 302.04 | [5 empty] | Извещатель охранный адресный магнитоконтактный, марка "С2000-СМК Эстет"
(Инженерное оборудование)
|  | Объем=3 / 10 | [22 empty] | Объем=3 / 10
12 | ФЕРм08-03-593-10 | Световые настенные указатели |  |  | 4: 100 шт; 7: 0,03 | [5 empty] | Световые настенные указатели
|  | Объем=3 / 100 | [22 empty] | Объем=3 / 100
| Приказ от 04.08.2020 № 421/пр прил.10 табл.1 п.8.1 | Производство работ осуществляется в горной местности: на высоте свыше 1500 до 2500 м над уровнем моря ОЗП=1,25; ЭМ=1,25 к расх.; ЗПМ=1,25; ТЗ=1,25; ТЗМ=1,25 | [17 empty] | Производство работ осуществляется в горной местности: на высоте свыше 1500 до 2500 м над уровнем моря ОЗП=1,25; ЭМ=1,25 к расх.; ЗПМ=1,25; ТЗ=1,25; ТЗМ=1,25
| 1 | ОТ |  |  | 8: 779.32; 9: 1,25; 10: 29.22 | [7 empty] | ОТ
| 2 | ЭМ |  |  | 8: 36.22; 9: 1,25; 10: 1.36 | [7 empty] | ЭМ
| 3 | в т.ч. ОТм |  |  | 8: 5.02; 9: 1,25; 10: 0.19 | [7 empty] | в т.ч. ОТм
| 4 | М |  |  | 8: 520.4; 10: 15.61 | [7 empty] | М
|  | ЗТ |  |  | 4: чел.-ч; 5: 78,56; 6: 1,25; 7: 2,946 | [8 empty] | ЗТ
|  | ЗТм |  |  | 4: чел.-ч; 5: 0,4; 6: 1,25; 7: 0,015 | [8 empty] | ЗТм
|  | Итого по расценке |  |  | 8: 1335.94; 10: 46.19 | [9 empty] | Итого по расценке
|  | ФОТ |  |  | 10: 29.41 | [8 empty] | ФОТ
| Приказ Минстроя России № 812/пр от 21.12.2020 Прил. п.49.3 | НР Электротехнические установки на других объектах |  |  | 4: %; 5: 97; 7: 97; 10: 28.53 | [8 empty] | НР Электротехнические установки на других объектах
| Приказ Минстроя России № 774/пр от 11.12.2020 Прил. п.49.3 | СП Электротехнические установки на других объектах |  |  | 4: %; 5: 51; 7: 51; 10: 15 | [8 empty] | СП Электротехнические установки на других объектах
|  | Всего по позиции |  |  | 10: 89.72 | [10 empty] | Всего по позиции
13 О | ТЦ_61.2.04.07_77_7718573829_11.04.2022_01 КА №ИОС5, п.14; СМ2.3 | Оповещатель охранно-пожарный световой (светоуказатель) с надписью "Порошок! Не входить!" - КРИСТАЛЛ-24 |  |  | шт. |  |  | 3 | 353.33 | 1,012 | 216.33 | 4,96 | 1073 | [5 empty] | Оповещатель охранно-пожарный световой (светоуказатель) с надписью "Порошок! Не входить!" - КРИСТАЛЛ-24
(Инженерное оборудование)
| Приказ от 04.08.2020 № 421/пр п.92в | Заготовительно-складские расходы для оборудования - 1,2% ПЗ=1,2% (ОЗП=1,2%; ЭМ=1,2%; МАТ=1,2%) | [17 empty] | Заготовительно-складские расходы для оборудования - 1,2% ПЗ=1,2% (ОЗП=1,2%; ЭМ=1,2%; МАТ=1,2%)
14 | ФЕРм08-03-593-10 | Световые настенные указатели |  |  | 4: 100 шт; 7: 0,03 | [5 empty] | Световые настенные указатели
|  | Объем=3 / 100 | [22 empty] | Объем=3 / 100
| Приказ от 04.08.2020 № 421/пр прил.10 табл.1 п.8.1 | Производство работ осуществляется в горной местности: на высоте свыше 1500 до 2500 м над уровнем моря ОЗП=1,25; ЭМ=1,25 к расх.; ЗПМ=1,25; ТЗ=1,25; ТЗМ=1,25 | [17 empty] | Производство работ осуществляется в горной местности: на высоте свыше 1500 до 2500 м над уровнем моря ОЗП=1,25; ЭМ=1,25 к расх.; ЗПМ=1,25; ТЗ=1,25; ТЗМ=1,25
| 1 | ОТ |  |  | 8: 779.32; 9: 1,25; 10: 29.22 | [7 empty] | ОТ
| 2 | ЭМ |  |  | 8: 36.22; 9: 1,25; 10: 1.36 | [7 empty] | ЭМ
| 3 | в т.ч. ОТм |  |  | 8: 5.02; 9: 1,25; 10: 0.19 | [7 empty] | в т.ч. ОТм
| 4 | М |  |  | 8: 520.4; 10: 15.61 | [7 empty] | М
|  | ЗТ |  |  | 4: чел.-ч; 5: 78,56; 6: 1,25; 7: 2,946 | [8 empty] | ЗТ
|  | ЗТм |  |  | 4: чел.-ч; 5: 0,4; 6: 1,25; 7: 0,015 | [8 empty] | ЗТм
|  | Итого по расценке |  |  | 8: 1335.94; 10: 46.19 | [9 empty] | Итого по расценке
|  | ФОТ |  |  | 10: 29.41 | [8 empty] | ФОТ
| Приказ Минстроя России № 812/пр от 21.12.2020 Прил. п.49.3 | НР Электротехнические установки на других объектах |  |  | 4: %; 5: 97; 7: 97; 10: 28.53 | [8 empty] | НР Электротехнические установки на других объектах
| Приказ Минстроя России № 774/пр от 11.12.2020 Прил. п.49.3 | СП Электротехнические установки на других объектах |  |  | 4: %; 5: 51; 7: 51; 10: 15 | [8 empty] | СП Электротехнические установки на других объектах
|  | Всего по позиции |  |  | 10: 89.72 | [10 empty] | Всего по позиции
15 О | ТЦ_61.2.04.07_77_7718573829_11.04.2022_01 КА №ИОС5, п.15; СМ2.3 | Оповещатель охранно-пожарный комбинированный (светоуказатель) с надписью "Порошок! Уходи!" - КРИСТАЛЛ-24-К |  |  | шт. |  |  | 3 | 858.33 | 1,012 | 525.4 | 4,96 | 2606 | [5 empty] | Оповещатель охранно-пожарный комбинированный (светоуказатель) с надписью "Порошок! Уходи!" - КРИСТАЛЛ-24-К
(Инженерное оборудование)
| Приказ от 04.08.2020 № 421/пр п.92в | Заготовительно-складские расходы для оборудования - 1,2% ПЗ=1,2% (ОЗП=1,2%; ЭМ=1,2%; МАТ=1,2%) | [17 empty] | Заготовительно-складские расходы для оборудования - 1,2% ПЗ=1,2% (ОЗП=1,2%; ЭМ=1,2%; МАТ=1,2%)
16 | ФЕРм08-03-593-10 | Световые настенные указатели |  |  | 4: 100 шт; 7: 0,03 | [5 empty] | Световые настенные указатели
|  | Объем=3 / 100 | [22 empty] | Объем=3 / 100
| Приказ от 04.08.2020 № 421/пр прил.10 табл.1 п.8.1 | Производство работ осуществляется в горной местности: на высоте свыше 1500 до 2500 м над уровнем моря ОЗП=1,25; ЭМ=1,25 к расх.; ЗПМ=1,25; ТЗ=1,25; ТЗМ=1,25 | [17 empty] | Производство работ осуществляется в горной местности: на высоте свыше 1500 до 2500 м над уровнем моря ОЗП=1,25; ЭМ=1,25 к расх.; ЗПМ=1,25; ТЗ=1,25; ТЗМ=1,25
| 1 | ОТ |  |  | 8: 779.32; 9: 1,25; 10: 29.22 | [7 empty] | ОТ
| 2 | ЭМ |  |  | 8: 36.22; 9: 1,25; 10: 1.36 | [7 empty] | ЭМ
| 3 | в т.ч. ОТм |  |  | 8: 5.02; 9: 1,25; 10: 0.19 | [7 empty] | в т.ч. ОТм
| 4 | М |  |  | 8: 520.4; 10: 15.61 | [7 empty] | М
|  | ЗТ |  |  | 4: чел.-ч; 5: 78,56; 6: 1,25; 7: 2,946 | [8 empty] | ЗТ
|  | ЗТм |  |  | 4: чел.-ч; 5: 0,4; 6: 1,25; 7: 0,015 | [8 empty] | ЗТм
|  | Итого по расценке |  |  | 8: 1335.94; 10: 46.19 | [9 empty] | Итого по расценке
|  | ФОТ |  |  | 10: 29.41 | [8 empty] | ФОТ
| Приказ Минстроя России № 812/пр от 21.12.2020 Прил. п.49.3 | НР Электротехнические установки на других объектах |  |  | 4: %; 5: 97; 7: 97; 10: 28.53 | [8 empty] | НР Электротехнические установки на других объектах
| Приказ Минстроя России № 774/пр от 11.12.2020 Прил. п.49.3 | СП Электротехнические установки на других объектах |  |  | 4: %; 5: 51; 7: 51; 10: 15 | [8 empty] | СП Электротехнические установки на других объектах
|  | Всего по позиции |  |  | 10: 89.72 | [10 empty] | Всего по позиции
17 О | ТЦ_61.2.04.07_77_7718573829_11.04.2022_01 КА №ИОС5, п.16; СМ2.3 | Оповещатель охранно-пожарный световой (светоуказатель) с надписью "Автоматика отключена!" КРИСТАЛЛ-24 |  |  | шт. |  |  | 3 | 353.33 | 1,012 | 216.33 | 4,96 | 1073 | [5 empty] | Оповещатель охранно-пожарный световой (светоуказатель) с надписью "Автоматика отключена!" КРИСТАЛЛ-24
(Инженерное оборудование)
| Приказ от 04.08.2020 № 421/пр п.92в | Заготовительно-складские расходы для оборудования - 1,2% ПЗ=1,2% (ОЗП=1,2%; ЭМ=1,2%; МАТ=1,2%) | [17 empty] | Заготовительно-складские расходы для оборудования - 1,2% ПЗ=1,2% (ОЗП=1,2%; ЭМ=1,2%; МАТ=1,2%)
18 О | ТЦ_61.2.07.00_77_7718573829_11.04.2022_01 КА №ИОС5, п.1; СМ2.3 | Модуль подключения нагрузки "МПН" |  |  | шт. |  |  | 3 | 59.8 | 1,012 | 36.69 | 4,96 | 182 | [5 empty] | Модуль подключения нагрузки "МПН"
(Инженерное оборудование)
| Приказ от 04.08.2020 № 421/пр п.92в | Заготовительно-складские расходы для оборудования - 1,2% ПЗ=1,2% (ОЗП=1,2%; ЭМ=1,2%; МАТ=1,2%) | [17 empty] | Заготовительно-складские расходы для оборудования - 1,2% ПЗ=1,2% (ОЗП=1,2%; ЭМ=1,2%; МАТ=1,2%)
19 О | ТЦ_61.2.07.00_77_7718573829_11.04.2022_01 КА №ИОС5, п.2; СМ2.3 | Ключ электронный Touch Memory с держателем DS-1990С-F5+ (Dallas Semiconductors) |  |  | шт. |  |  | 2 | 151.67 | 1,012 | 61.9 | 4,96 | 307 | [5 empty] | Ключ электронный Touch Memory с держателем DS-1990С-F5+ (Dallas Semiconductors)
(Инженерное оборудование)
| Приказ от 04.08.2020 № 421/пр п.92в | Заготовительно-складские расходы для оборудования - 1,2% ПЗ=1,2% (ОЗП=1,2%; ЭМ=1,2%; МАТ=1,2%) | [17 empty] | Заготовительно-складские расходы для оборудования - 1,2% ПЗ=1,2% (ОЗП=1,2%; ЭМ=1,2%; МАТ=1,2%)
Прокладка кабелей | [17 empty] | Прокладка кабелей
20 | ФЕРм08-02-399-01 | Провод в коробах, сечением: до 6 мм2 |  |  | 4: 100 м; 7: 0,4 | [5 empty] | Провод в коробах, сечением: до 6 мм2
|  | Объем=(20+20) / 100 | [22 empty] | Объем=(20+20) / 100
| Приказ от 04.08.2020 № 421/пр прил.10 табл.1 п.8.1 | Производство работ осуществляется в горной местности: на высоте свыше 1500 до 2500 м над уровнем моря ОЗП=1,25; ЭМ=1,25 к расх.; ЗПМ=1,25; ТЗ=1,25; ТЗМ=1,25 | [17 empty] | Производство работ осуществляется в горной местности: на высоте свыше 1500 до 2500 м над уровнем моря ОЗП=1,25; ЭМ=1,25 к расх.; ЗПМ=1,25; ТЗ=1,25; ТЗМ=1,25
| 1 | ОТ |  |  | 8: 26.51; 9: 1,25; 10: 13.26 | [7 empty] | ОТ
| 2 | ЭМ |  |  | 8: 1.81; 9: 1,25; 10: 0.91 | [7 empty] | ЭМ
| 3 | в т.ч. ОТм |  |  | 8: 0.26; 9: 1,25; 10: 0.13 | [7 empty] | в т.ч. ОТм
| 4 | М |  |  | 8: 10.27; 10: 4.11 | [7 empty] | М
|  | ЗТ |  |  | 4: чел.-ч; 5: 2,82; 6: 1,25; 7: 1,41 | [8 empty] | ЗТ
|  | ЗТм |  |  | 4: чел.-ч; 5: 0,02; 6: 1,25; 7: 0,01 | [8 empty] | ЗТм
|  | Итого по расценке |  |  | 8: 38.59; 10: 18.28 | [9 empty] | Итого по расценке
|  | ФОТ |  |  | 10: 13.39 | [8 empty] | ФОТ
| Приказ Минстроя России № 812/пр от 21.12.2020 Прил. п.49.3 | НР Электротехнические установки на других объектах |  |  | 4: %; 5: 97; 7: 97; 10: 12.99 | [8 empty] | НР Электротехнические установки на других объектах
| Приказ Минстроя России № 774/пр от 11.12.2020 Прил. п.49.3 | СП Электротехнические установки на других объектах |  |  | 4: %; 5: 51; 7: 51; 10: 6.83 | [8 empty] | СП Электротехнические установки на других объектах
|  | Всего по позиции |  |  | 10: 38.1 | [10 empty] | Всего по позиции
21 | ФЕРм08-02-412-01 | Затягивание провода в проложенные трубы и металлические рукава первого одножильного или многожильного в общей оплетке, суммарное сечение: до 2,5 мм2 (в трубе) |  |  | 4: 100 м; 7: 3,6 | [5 empty] | Затягивание провода в проложенные трубы и металлические рукава первого одножильного или многожильного в общей оплетке, суммарное сечение: до 2,5 мм2 (в трубе)
|  | Объем=(180+180) / 100 | [22 empty] | Объем=(180+180) / 100
| Приказ от 04.08.2020 № 421/пр прил.10 табл.1 п.8.1 | Производство работ осуществляется в горной местности: на высоте свыше 1500 до 2500 м над уровнем моря ОЗП=1,25; ЭМ=1,25 к расх.; ЗПМ=1,25; ТЗ=1,25; ТЗМ=1,25 | [17 empty] | Производство работ осуществляется в горной местности: на высоте свыше 1500 до 2500 м над уровнем моря ОЗП=1,25; ЭМ=1,25 к расх.; ЗПМ=1,25; ТЗ=1,25; ТЗМ=1,25
| 1 | ОТ |  |  | 8: 42.21; 9: 1,25; 10: 189.95 | [7 empty] | ОТ
| 2 | ЭМ |  |  | 8: 1.81; 9: 1,25; 10: 8.15 | [7 empty] | ЭМ
| 3 | в т.ч. ОТм |  |  | 8: 0.26; 9: 1,25; 10: 1.17 | [7 empty] | в т.ч. ОТм
| 4 | М |  |  | 8: 11.27; 10: 40.57 | [7 empty] | М
|  | ЗТ |  |  | 4: чел.-ч; 5: 4,49; 6: 1,25; 7: 20,205 | [8 empty] | ЗТ
|  | ЗТм |  |  | 4: чел.-ч; 5: 0,02; 6: 1,25; 7: 0,09 | [8 empty] | ЗТм
|  | Итого по расценке |  |  | 8: 55.29; 10: 238.67 | [9 empty] | Итого по расценке
|  | ФОТ |  |  | 10: 191.12 | [8 empty] | ФОТ
| Приказ Минстроя России № 812/пр от 21.12.2020 Прил. п.49.3 | НР Электротехнические установки на других объектах |  |  | 4: %; 5: 97; 7: 97; 10: 185.39 | [8 empty] | НР Электротехнические установки на других объектах
| Приказ Минстроя России № 774/пр от 11.12.2020 Прил. п.49.3 | СП Электротехнические установки на других объектах |  |  | 4: %; 5: 51; 7: 51; 10: 97.47 | [8 empty] | СП Электротехнические установки на других объектах
|  | Всего по позиции |  |  | 10: 521.53 | [10 empty] | Всего по позиции
22 | ТЦ_21.1.08.01_77_7718573829_11.04.2022_01 КА №ИОС5, п.51; СМ2.3 | Кабель огнестойкий для систем пожарной и охранной сигнализации, с однопроволочными медными проводниками, с изоляцией из огнестойкой кремнийорганической резины, в оболочке из поливинилхлоридного пластиката пониженной пожароопасности с низким газо- и дымовыделением, сечением 1х2х1,0 мм2 КПСнг(A)-FRLS (ООО НПП "Спецкабель") |  |  | м |  |  | 204 | 39.45 | 1,02 | 875.16 | 9,38 | 8209 | [5 empty] | Кабель огнестойкий для систем пожарной и охранной сигнализации, с однопроволочными медными проводниками, с изоляцией из огнестойкой кремнийорганической резины, в оболочке из поливинилхлоридного пластиката пониженной пожароопасности с низким газо- и дымовыделением, сечением 1х2х1,0 мм2 КПСнг(A)-FRLS (ООО НПП "Спецкабель")
(Материалы для монтажных работ)
|  | Объем=200*1,02 | [22 empty] | Объем=200*1,02
| Приказ от 04.08.2020 № 421/пр п.92а | Заготовительно-складские расходы для материальных ресурсов (за исключением металлических конструкций) - 2% ПЗ=2% (ОЗП=2%; ЭМ=2%; МАТ=2%) | [17 empty] | Заготовительно-складские расходы для материальных ресурсов (за исключением металлических конструкций) - 2% ПЗ=2% (ОЗП=2%; ЭМ=2%; МАТ=2%)
23 | ТЦ_21.1.08.01_77_7718573829_11.04.2022_01 КА №ИОС5, п.11; СМ2.3 | Кабель огнестойкий для систем пожарной и охранной сигнализации, с однопроволочными медными проводниками, с изоляцией из огнестойкой кремнийорганической резины, в оболочке из поливинилхлоридного пластиката пониженной пожароопасности с низким газо- и дымовыделением, сечением 1х2х0,75 мм2 КПСнг(A)-FRLS (ООО НПП "Спецкабель") |  |  | м |  |  | 204 | 32.56 | 1,02 | 722.28 | 9,38 | 6775 | [5 empty] | Кабель огнестойкий для систем пожарной и охранной сигнализации, с однопроволочными медными проводниками, с изоляцией из огнестойкой кремнийорганической резины, в оболочке из поливинилхлоридного пластиката пониженной пожароопасности с низким газо- и дымовыделением, сечением 1х2х0,75 мм2 КПСнг(A)-FRLS (ООО НПП "Спецкабель")
(Материалы для монтажных работ)
|  | Объем=200*1,02 | [22 empty] | Объем=200*1,02
| Приказ от 04.08.2020 № 421/пр п.92а | Заготовительно-складские расходы для материальных ресурсов (за исключением металлических конструкций) - 2% ПЗ=2% (ОЗП=2%; ЭМ=2%; МАТ=2%) | [17 empty] | Заготовительно-складские расходы для материальных ресурсов (за исключением металлических конструкций) - 2% ПЗ=2% (ОЗП=2%; ЭМ=2%; МАТ=2%)
Материалы | [17 empty] | Материалы
24 | ФЕРм08-02-409-09 | Труба гофрированная ПВХ для защиты проводов и кабелей по установленным конструкциям, по стенам, колоннам, потолкам, основанию пола |  |  | 4: 100 м; 7: 3,6 | [5 empty] | Труба гофрированная ПВХ для защиты проводов и кабелей по установленным конструкциям, по стенам, колоннам, потолкам, основанию пола
|  | Объем=360 / 100 | [22 empty] | Объем=360 / 100
| Приказ от 04.08.2020 № 421/пр прил.10 табл.1 п.8.1 | Производство работ осуществляется в горной местности: на высоте свыше 1500 до 2500 м над уровнем моря ОЗП=1,25; ЭМ=1,25 к расх.; ЗПМ=1,25; ТЗ=1,25; ТЗМ=1,25 | [17 empty] | Производство работ осуществляется в горной местности: на высоте свыше 1500 до 2500 м над уровнем моря ОЗП=1,25; ЭМ=1,25 к расх.; ЗПМ=1,25; ТЗ=1,25; ТЗМ=1,25
| 1 | ОТ |  |  | 8: 139.54; 9: 1,25; 10: 627.93 | [7 empty] | ОТ
| 4 | М |  |  | 8: 16.79; 10: 60.44 | [7 empty] | М
|  | ЗТ |  |  | 4: чел.-ч; 5: 15,2; 6: 1,25; 7: 68,4 | [8 empty] | ЗТ
|  | Итого по расценке |  |  | 8: 156.33; 10: 688.37 | [9 empty] | Итого по расценке
|  | ФОТ |  |  | 10: 627.93 | [8 empty] | ФОТ
| Приказ Минстроя России № 812/пр от 21.12.2020 Прил. п.49.3 | НР Электротехнические установки на других объектах |  |  | 4: %; 5: 97; 7: 97; 10: 609.09 | [8 empty] | НР Электротехнические установки на других объектах
| Приказ Минстроя России № 774/пр от 11.12.2020 Прил. п.49.3 | СП Электротехнические установки на других объектах |  |  | 4: %; 5: 51; 7: 51; 10: 320.24 | [8 empty] | СП Электротехнические установки на других объектах
|  | Всего по позиции |  |  | 10: 1617.7 | [10 empty] | Всего по позиции
25 | ФССЦ-24.3.01.02-0021 | Трубы из самозатухающего ПВХ гибкие гофрированные, легкие, с зондом, номинальный внутренний диаметр 16 мм |  |  | 4: м; 7: 367,2; 8: 1.61; 10: 591.19 | [5 empty] | Трубы из самозатухающего ПВХ гибкие гофрированные, легкие, с зондом, номинальный внутренний диаметр 16 мм
(Материалы для монтажных работ)
|  | Объем=360*1,02 | [22 empty] | Объем=360*1,02
26 | ФЕРм08-02-390-01 | Короба пластмассовые: шириной до 40 мм |  |  | 4: 100 м; 7: 0,3 | [5 empty] | Короба пластмассовые: шириной до 40 мм
|  | Объем=30 / 100 | [22 empty] | Объем=30 / 100
| Приказ от 04.08.2020 № 421/пр прил.10 табл.1 п.8.1 | Производство работ осуществляется в горной местности: на высоте свыше 1500 до 2500 м над уровнем моря ОЗП=1,25; ЭМ=1,25 к расх.; ЗПМ=1,25; ТЗ=1,25; ТЗМ=1,25 | [17 empty] | Производство работ осуществляется в горной местности: на высоте свыше 1500 до 2500 м над уровнем моря ОЗП=1,25; ЭМ=1,25 к расх.; ЗПМ=1,25; ТЗ=1,25; ТЗМ=1,25
| 1 | ОТ |  |  | 8: 154.92; 9: 1,25; 10: 58.1 | [7 empty] | ОТ
| 2 | ЭМ |  |  | 8: 0.31; 9: 1,25; 10: 0.12 | [7 empty] | ЭМ
| 3 | в т.ч. ОТм |  |  | 8: 0.14; 9: 1,25; 10: 0.05 | [7 empty] | в т.ч. ОТм
| 4 | М |  |  | 8: 51.53; 10: 15.46 | [7 empty] | М
|  | ЗТ |  |  | 4: чел.-ч; 5: 16,29; 6: 1,25; 7: 6,10875 | [8 empty] | ЗТ
|  | ЗТм |  |  | 4: чел.-ч; 5: 0,01; 6: 1,25; 7: 0,00375 | [8 empty] | ЗТм
|  | Итого по расценке |  |  | 8: 206.76; 10: 73.68 | [9 empty] | Итого по расценке
|  | ФОТ |  |  | 10: 58.15 | [8 empty] | ФОТ
| Приказ Минстроя России № 812/пр от 21.12.2020 Прил. п.49.3 | НР Электротехнические установки на других объектах |  |  | 4: %; 5: 97; 7: 97; 10: 56.41 | [8 empty] | НР Электротехнические установки на других объектах
| Приказ Минстроя России № 774/пр от 11.12.2020 Прил. п.49.3 | СП Электротехнические установки на других объектах |  |  | 4: %; 5: 51; 7: 51; 10: 29.66 | [8 empty] | СП Электротехнические установки на других объектах
|  | Всего по позиции |  |  | 10: 159.75 | [10 empty] | Всего по позиции
27 | ТЦ_20.2.05.04_77_7718573829_11.04.2022_01 КА №ИОС5, п.12; СМ2.3 | Короб для прокладки кабеля TMC 22х10 (код 00317, ДКС) |  |  | м |  |  | 30 | 40.53 | 1,02 | 132.2 | 9,38 | 1240 | [5 empty] | Короб для прокладки кабеля TMC 22х10 (код 00317, ДКС)
(Материалы для монтажных работ)
| Приказ от 04.08.2020 № 421/пр п.92а | Заготовительно-складские расходы для материальных ресурсов (за исключением металлических конструкций) - 2% ПЗ=2% (ОЗП=2%; ЭМ=2%; МАТ=2%) | [17 empty] | Заготовительно-складские расходы для материальных ресурсов (за исключением металлических конструкций) - 2% ПЗ=2% (ОЗП=2%; ЭМ=2%; МАТ=2%)
28 | ФЕРм08-02-407-11 | Труба стальная по установленным конструкциям, в опалубке фундаментов и перекрытиях, диаметр: до 25 мм (стальная водогазопроводная ду25х2,8 - прокладка через стены) |  |  | 4: 100 м; 7: 0,15 | [5 empty] | Труба стальная по установленным конструкциям, в опалубке фундаментов и перекрытиях, диаметр: до 25 мм (стальная водогазопроводная ду25х2,8 - прокладка через стены)
|  | Объем=15 / 100 | [22 empty] | Объем=15 / 100
| Приказ от 04.08.2020 № 421/пр прил.10 табл.1 п.8.1 | Производство работ осуществляется в горной местности: на высоте свыше 1500 до 2500 м над уровнем моря ОЗП=1,25; ЭМ=1,25 к расх.; ЗПМ=1,25; ТЗ=1,25; ТЗМ=1,25 | [17 empty] | Производство работ осуществляется в горной местности: на высоте свыше 1500 до 2500 м над уровнем моря ОЗП=1,25; ЭМ=1,25 к расх.; ЗПМ=1,25; ТЗ=1,25; ТЗМ=1,25
| 1 | ОТ |  |  | 8: 248.91; 9: 1,25; 10: 46.67 | [7 empty] | ОТ
| 2 | ЭМ |  |  | 8: 112.97; 9: 1,25; 10: 21.18 | [7 empty] | ЭМ
| 3 | в т.ч. ОТм |  |  | 8: 9.54; 9: 1,25; 10: 1.79 | [7 empty] | в т.ч. ОТм
| 4 | М |  |  | 8: 383.23; 10: 57.48 | [7 empty] | М
|  | ЗТ |  |  | 4: чел.-ч; 5: 26,48; 6: 1,25; 7: 4,965 | [8 empty] | ЗТ
|  | ЗТм |  |  | 4: чел.-ч; 5: 0,76; 6: 1,25; 7: 0,1425 | [8 empty] | ЗТм
|  | Итого по расценке |  |  | 8: 745.11; 10: 125.33 | [9 empty] | Итого по расценке
|  | ФОТ |  |  | 10: 48.46 | [8 empty] | ФОТ
| Приказ Минстроя России № 812/пр от 21.12.2020 Прил. п.49.3 | НР Электротехнические установки на других объектах |  |  | 4: %; 5: 97; 7: 97; 10: 47.01 | [8 empty] | НР Электротехнические установки на других объектах
| Приказ Минстроя России № 774/пр от 11.12.2020 Прил. п.49.3 | СП Электротехнические установки на других объектах |  |  | 4: %; 5: 51; 7: 51; 10: 24.71 | [8 empty] | СП Электротехнические установки на других объектах
|  | Всего по позиции |  |  | 10: 197.05 | [10 empty] | Всего по позиции
29 | ФССЦ-23.3.06.04-0008 | Трубы стальные сварные неоцинкованные водогазопроводные с резьбой, легкие, номинальный диаметр 25 мм, толщина стенки 2,8 мм |  |  | 4: м; 7: 15,45; 8: 15.33; 10: 236.85 | [5 empty] | Трубы стальные сварные неоцинкованные водогазопроводные с резьбой, легкие, номинальный диаметр 25 мм, толщина стенки 2,8 мм
(Материалы для монтажных работ)
|  | Объем=15*1,03 | [22 empty] | Объем=15*1,03
|  | Итоги по разделу 1 Монтажные работы : | [23 empty] | Итоги по разделу 1 Монтажные работы :
|  | Итого прямые затраты (справочно) |  |  | 10: 4274.81 | [13 empty] | Итого прямые затраты (справочно)
|  | В том числе: | [24 empty] | В том числе:
|  | Оплата труда рабочих |  |  | 10: 1415.51 | [13 empty] | Оплата труда рабочих
|  | Эксплуатация машин |  |  | 10: 34.44 | [13 empty] | Эксплуатация машин
|  | Оплата труда машинистов |  |  | 10: 3.71 | [13 empty] | Оплата труда машинистов
|  | Материалы |  |  | 10: 2824.86 | [13 empty] | Материалы
|  | Монтажные работы |  |  | 10: 6328.24 | [13 empty] | Монтажные работы
|  | В том числе: | [24 empty] | В том числе:
|  | оплата труда |  |  | 10: 1415.51 | [13 empty] | оплата труда
|  | эксплуатация машин и механизмов |  |  | 10: 34.44 | [13 empty] | эксплуатация машин и механизмов
|  | материалы |  |  | 10: 2824.86 | [13 empty] | материалы
|  | накладные расходы |  |  | 10: 1349.23 | [13 empty] | накладные расходы
|  | сметная прибыль |  |  | 10: 704.2 | [13 empty] | сметная прибыль
|  | Оборудование |  |  | 10: 7661.62 | [13 empty] | Оборудование
|  | Инженерное оборудование |  |  | 10: 7661.62 | [13 empty] | Инженерное оборудование
|  | Итого ФОТ (справочно) |  |  | 10: 1419.22 | [13 empty] | Итого ФОТ (справочно)
|  | Итого накладные расходы (справочно) |  |  | 10: 1349.23 | [13 empty] | Итого накладные расходы (справочно)
|  | Итого сметная прибыль (справочно) |  |  | 10: 704.2 | [13 empty] | Итого сметная прибыль (справочно)
|  | Итого по разделу 1 Монтажные работы |  |  | 10: 13989.86 | [14 empty] | Итого по разделу 1 Монтажные работы
|  | В том числе: | [24 empty] | В том числе:
|  | материалы, изделия и конструкции отсутствующие в СНБ |  |  | 10: 1597.44 | [13 empty] | материалы, изделия и конструкции отсутствующие в СНБ
|  | оборудование отсутствующее в СНБ |  |  | 10: 6179.84 | [13 empty] | оборудование отсутствующее в СНБ
Раздел 2. Огнезащита | [16 empty] | Раздел 2. Огнезащита
30 | ФЕРм10-06-034-27 | Герметизация канала кабельной канализации: свободного (Заделка проходок кабелей в трубе через стены глубиной до 300 мм огнестойкой пеной) |  |  | 4: канал; 7: 45 | [5 empty] | Герметизация канала кабельной канализации: свободного (Заделка проходок кабелей в трубе через стены глубиной до 300 мм огнестойкой пеной)
| Приказ от 04.08.2020 № 421/пр прил.10 табл.1 п.8.1 | Производство работ осуществляется в горной местности: на высоте свыше 1500 до 2500 м над уровнем моря ОЗП=1,25; ЭМ=1,25 к расх.; ЗПМ=1,25; ТЗ=1,25; ТЗМ=1,25 | [17 empty] | Производство работ осуществляется в горной местности: на высоте свыше 1500 до 2500 м над уровнем моря ОЗП=1,25; ЭМ=1,25 к расх.; ЗПМ=1,25; ТЗ=1,25; ТЗМ=1,25
| 1 | ОТ |  |  | 8: 0.96; 9: 1,25; 10: 54 | [7 empty] | ОТ
| 4 | М |  |  | 8: 90.32; 10: 4064.4 | [7 empty] | М
|  | ЗТ |  |  | 4: чел.-ч; 5: 0,1; 6: 1,25; 7: 5,625 | [8 empty] | ЗТ
|  | Итого по расценке |  |  | 8: 91.28; 10: 4118.4 | [9 empty] | Итого по расценке
|  | ФОТ |  |  | 10: 54 | [8 empty] | ФОТ
| Приказ Минстроя России № 812/пр от 21.12.2020 Прил. п.51.1 | НР Прокладка и монтаж сетей связи |  |  | 4: %; 5: 90; 7: 90; 10: 48.6 | [8 empty] | НР Прокладка и монтаж сетей связи
| Приказ Минстроя России № 774/пр от 11.12.2020 Прил. п.51.1 | СП Прокладка и монтаж сетей связи |  |  | 4: %; 5: 46; 7: 46; 10: 24.84 | [8 empty] | СП Прокладка и монтаж сетей связи
|  | Всего по позиции |  |  | 10: 4191.84 | [10 empty] | Всего по позиции
31 | ФССЦ-01.7.14.01-0002 | Смесь пенополиуретановая однокомпонентная (баллон 1 л) |  |  | 4: шт; 7: -90; 8: 45.15; 10: -4063.5 | [5 empty] | Смесь пенополиуретановая однокомпонентная (баллон 1 л)
(Материалы для монтажных работ)
32 | ТЦ_14.2.02.12_77_7718573829_11.04.2022_01 КА №ИОС5, п.38; СМ2.3 | Огнестойкая пена DF, ДКС |  |  | шт |  |  | 2 | 2004.33 | 1,02 | 435.93 | 9,38 | 4089 | [5 empty] | Огнестойкая пена DF, ДКС
(Материалы для монтажных работ)
| Приказ от 04.08.2020 № 421/пр п.92а | Заготовительно-складские расходы для материальных ресурсов (за исключением металлических конструкций) - 2% ПЗ=2% (ОЗП=2%; ЭМ=2%; МАТ=2%) | [17 empty] | Заготовительно-складские расходы для материальных ресурсов (за исключением металлических конструкций) - 2% ПЗ=2% (ОЗП=2%; ЭМ=2%; МАТ=2%)
|  | Итоги по разделу 2 Огнезащита : | [23 empty] | Итоги по разделу 2 Огнезащита :
|  | Итого прямые затраты (справочно) |  |  | 10: 490.83 | [13 empty] | Итого прямые затраты (справочно)
|  | В том числе: | [24 empty] | В том числе:
|  | Оплата труда рабочих |  |  | 10: 54 | [13 empty] | Оплата труда рабочих
|  | Материалы |  |  | 10: 436.83 | [13 empty] | Материалы
|  | Монтажные работы |  |  | 10: 564.27 | [13 empty] | Монтажные работы
|  | В том числе: | [24 empty] | В том числе:
|  | оплата труда |  |  | 10: 54 | [13 empty] | оплата труда
|  | материалы |  |  | 10: 436.83 | [13 empty] | материалы
|  | накладные расходы |  |  | 10: 48.6 | [13 empty] | накладные расходы
|  | сметная прибыль |  |  | 10: 24.84 | [13 empty] | сметная прибыль
|  | Итого ФОТ (справочно) |  |  | 10: 54 | [13 empty] | Итого ФОТ (справочно)
|  | Итого накладные расходы (справочно) |  |  | 10: 48.6 | [13 empty] | Итого накладные расходы (справочно)
|  | Итого сметная прибыль (справочно) |  |  | 10: 24.84 | [13 empty] | Итого сметная прибыль (справочно)
|  | Итого по разделу 2 Огнезащита |  |  | 10: 564.27 | [14 empty] | Итого по разделу 2 Огнезащита
Раздел 3. Перевозка автотранспортом | [16 empty] | Раздел 3. Перевозка автотранспортом
Перевозка грузов (прочих материалов) бортовыми автомобилями грузоподъемностью 5 т на расстояние 107 км (от г. Владикавказ), за исключением 30 км, учтенных в СНБ, II класс груза (на 1 тн): | [17 empty] | Перевозка грузов (прочих материалов) бортовыми автомобилями грузоподъемностью 5 т на расстояние 107 км (от г. Владикавказ), за исключением 30 км, учтенных в СНБ, II класс груза (на 1 тн):
33 | ФССЦпг-03-02-02-077 | Перевозка грузов автомобилями бортовыми грузоподъемностью до 5 т на расстояние: II класс груза до 77 км |  |  | 4: 1 т груза; 7: 0,007; 8: 73.94; 10: 0.52 | [5 empty] | Перевозка грузов автомобилями бортовыми грузоподъемностью до 5 т на расстояние: II класс груза до 77 км
(Перевозка грузов автотранспортом)
|  | Объем=0,002+0,005 | [22 empty] | Объем=0,002+0,005
|  | Итоги по разделу 3 Перевозка автотранспортом : | [23 empty] | Итоги по разделу 3 Перевозка автотранспортом :
|  | Итого прямые затраты (справочно) |  |  | 10: 0.52 | [13 empty] | Итого прямые затраты (справочно)
|  | В том числе: | [24 empty] | В том числе:
|  | Материалы |  |  | 10: 0.52 | [13 empty] | Материалы
|  | Строительные работы |  |  | 10: 0.52 | [13 empty] | Строительные работы
|  | В том числе: | [24 empty] | В том числе:
|  | материалы |  |  | 10: 0.52 | [13 empty] | материалы
|  | Итого по разделу 3 Перевозка автотранспортом |  |  | 10: 0.52 | [14 empty] | Итого по разделу 3 Перевозка автотранспортом
|  | Итоги по смете: | [26 empty] | Итоги по смете:
|  | Итого прямые затраты (справочно) |  |  | 10: 4766.16 | [16 empty] | Итого прямые затраты (справочно)
|  | В том числе: | [27 empty] | В том числе:
|  | Оплата труда рабочих |  |  | 10: 1469.51 | [16 empty] | Оплата труда рабочих
|  | Эксплуатация машин |  |  | 10: 34.44 | [16 empty] | Эксплуатация машин
|  | Оплата труда машинистов |  |  | 10: 3.71 | [16 empty] | Оплата труда машинистов
|  | Материалы |  |  | 10: 3262.21 | [16 empty] | Материалы
| 1 | Строительные работы |  |  | 10: 0.52; 11: 9,38; 12: 5 | [16 empty] | Строительные работы
|  | В том числе: | [27 empty] | В том числе:
|  | материалы |  |  | 10: 0.52 | [16 empty] | материалы
| 1 | Монтажные работы |  |  | 10: 6892.51; 11: 9,38; 12: 64652 | [16 empty] | Монтажные работы
|  | В том числе: | [27 empty] | В том числе:
|  | оплата труда |  |  | 10: 1469.51 | [16 empty] | оплата труда
|  | эксплуатация машин и механизмов |  |  | 10: 34.44 | [16 empty] | эксплуатация машин и механизмов
|  | материалы |  |  | 10: 3261.69 | [16 empty] | материалы
|  | накладные расходы |  |  | 10: 1397.83 | [16 empty] | накладные расходы
|  | сметная прибыль |  |  | 10: 729.04 | [16 empty] | сметная прибыль
|  | Оборудование |  |  | 10: 7661.62; 12: 38002 | [16 empty] | Оборудование
| 2 | Инженерное оборудование |  |  | 10: 7661.62; 11: 4,96; 12: 38002 | [16 empty] | Инженерное оборудование
|  | Итого ФОТ (справочно) |  |  | 10: 1473.22 | [16 empty] | Итого ФОТ (справочно)
|  | Итого накладные расходы (справочно) |  |  | 10: 1397.83 | [16 empty] | Итого накладные расходы (справочно)
|  | Итого сметная прибыль (справочно) |  |  | 10: 729.04 | [16 empty] | Итого сметная прибыль (справочно)
|  | ВСЕГО по смете |  |  | 10: 14554.65; 12: 102659 | [17 empty] | ВСЕГО по смете
|  | В том числе: | [27 empty] | В том числе:
|  | материалы, изделия и конструкции отсутствующие в СНБ |  |  | 12: 14984 | [16 empty] | материалы, изделия и конструкции отсутствующие в СНБ
|  | оборудование отсутствующее в СНБ |  |  | 12: 30652 | [16 empty] | оборудование отсутствующее в СНБ
| Составил: | (А.Н. Прохорова)
[должность, подпись (инициалы, фамилия)]
| Проверил: | (К.В. Харченко)
[должность, подпись (инициалы, фамилия)]

## 02-01-12 изм.1
Приложение № 2
Утверждено приказом № 421 от 4 августа 2020 г. Минстроя РФ
СОГЛАСОВАНО: | [9 empty] | УТВЕРЖДАЮ:
"_____" ________________ 2021 года | [12 empty] | "_____" ________________ 2021 года
Наименование редакции сметных нормативов |  |  | Изменения в сметные нормы, федеральные единичные расценки и отдельные составляющие к ним, включенные в федеральный реестр сметных нормативов приказами Минстроя России от 26 декабря 2019 г. № 871/пр, 872/пр, 873/пр, 874/пр, 875/пр, 876/пр (в ред. приказов от 30.03.2020 № 171/пр, 172/пр, от 01.06.2020 № 294/пр, 295/пр, от 30.06.2020 № 352/пр, 353/пр, от 20.10.2020 № 635/пр, 636/пр, от 09.02.2021 № 50/пр, 51/пр, от 24.05.2021 № 320/пр, 321/пр, от 24.06.2021 № 407/пр, 408/пр, от 14.10.2021 № 745/пр, 746/пр), от 20.12.2021 № 961/пр, 962/пр) | [10 empty] | Изменения в сметные нормы, федеральные единичные расценки и отдельные составляющие к ним, включенные в федеральный реестр сметных нормативов приказами Минстроя России от 26 декабря 2019 г. № 871/пр, 872/пр, 873/пр, 874/пр, 875/пр, 876/пр (в ред. приказов от 30.03.2020 № 171/пр, 172/пр, от 01.06.2020 № 294/пр, 295/пр, от 30.06.2020 № 352/пр, 353/пр, от 20.10.2020 № 635/пр, 636/пр, от 09.02.2021 № 50/пр, 51/пр, от 24.05.2021 № 320/пр, 321/пр, от 24.06.2021 № 407/пр, 408/пр, от 14.10.2021 № 745/пр, 746/пр), от 20.12.2021 № 961/пр, 962/пр)
Наименование программного продукта |  |  | "ГРАНД-Смета 2021"
Всесезонный туристско-рекреационный комплекс "Мамисон", Республика Северная Осетия-Алания. Инженерная инфраструктура поселка Калак. | [14 empty] | Всесезонный туристско-рекреационный комплекс "Мамисон", Республика Северная Осетия-Алания. Инженерная инфраструктура поселка Калак.
(наименование стройки)
Этап 1. Гараж Ратраков | [15 empty] | Этап 1. Гараж Ратраков
(наименование объекта капитального строительства)
ЛОКАЛЬНЫЙ СМЕТНЫЙ РАСЧЕТ (СМЕТА) № ЛСР-02-01-12 изм.1
система автоматической пожарной сигнализации и противопожарной автоматики | [16 empty] | система автоматической пожарной сигнализации и противопожарной автоматики
(наименование конструктивного решения)
Составлен | базисно-индексным | методом
Основание | 2021-ВТРКМ.ГР-ИОС5.ВР изм.3
(проектная и (или) иная техническая документация)
Составлен(а) в текущем (базисном) уровне цен |  |  | 01.01.2000 г.
Сметная стоимость |  | 1259.07 | (152,58) | тыс.руб.
в том числе:
| строительных работ | 7.13 | (0,76) | тыс.руб. |  | Средства на оплату труда рабочих |  |  |  |  | 0 | (6,68) | тыс.руб.
| монтажных работ | 1058.76 | (112,87) | тыс.руб. |  | Нормативные затраты труда рабочих | [5 empty] | 709.09 | чел.час.
| оборудования | 193.18 | (38,95) | тыс.руб. |  | Нормативные затраты труда машинистов | [5 empty] | 7.16 | чел.час.
| прочих затрат | 0 | (0) | тыс.руб. |  | Расчетный измеритель конструктивного решения |  |  |  |  | система
№ п/п | Обоснование | Наименование работ и затрат |  |  | Единица измерения | Количество |  |  | Сметная стоимость в базисном уровне цен (в текущем уровне цен (гр. 8) для ресурсов, отсутствующих в СНБ), руб. |  |  | Индексы | Сметная стоимость в текущем уровне цен, руб.
[6 empty] | на единицу | коэффициенты | всего с учетом коэффициентов | на единицу | коэффициенты | всего
1 | 2 | 3 |  |  | 4 | 5 | 6 | 7 | 8 | 9 | 10 | 11 | 12
Раздел 1. Монтажные работы | [17 empty] | Раздел 1. Монтажные работы
Монтаж оборудования | [18 empty] | Монтаж оборудования
1 | ФЕРм10-08-001-01 | Приборы ПС приемно-контрольные, пусковые, концентратор: блок базовый на 10 лучей | [17 empty] | Приборы ПС приемно-контрольные, пусковые, концентратор: блок базовый на 10 лучей | bar: 4; 7
| Приказ от 04.08.2020 № 421/пр прил.10 табл.1 п.8.1 | Производство работ осуществляется в горной местности: на высоте свыше 1500 до 2500 м над уровнем моря ОЗП=1,25; ЭМ=1,25 к расх.; ЗПМ=1,25; ТЗ=1,25; ТЗМ=1,25 | [18 empty] | Производство работ осуществляется в горной местности: на высоте свыше 1500 до 2500 м над уровнем моря ОЗП=1,25; ЭМ=1,25 к расх.; ЗПМ=1,25; ТЗ=1,25; ТЗМ=1,25
| 1 | ОТ |  |  | 8: 72.43; 9: 1,25; 10: 90.54 | [8 empty] | ОТ
| 4 | М |  |  | 8: 8.88; 10: 8.88 | [8 empty] | М
|  | ЗТ |  |  | 4: чел.-ч; 5: 7,2; 6: 1,25; 7: 9 | [9 empty] | ЗТ
|  | Итого по расценке |  |  | 8: 81.31; 10: 99.42 | [10 empty] | Итого по расценке
|  | ФОТ |  |  | 10: 90.54 | [9 empty] | ФОТ
| Приказ Минстроя России № 812/пр от 21.12.2020 Прил. п.51.1 | НР Прокладка и монтаж сетей связи |  |  | 4: %; 5: 90; 7: 90; 10: 81.49 | [9 empty] | НР Прокладка и монтаж сетей связи
| Приказ Минстроя России № 774/пр от 11.12.2020 Прил. п.51.1 | СП Прокладка и монтаж сетей связи |  |  | 4: %; 5: 46; 7: 46; 10: 41.65 | [9 empty] | СП Прокладка и монтаж сетей связи
|  | Всего по позиции |  |  | 10: 222.56 | [11 empty] | Всего по позиции
2 О | ТЦ_61.2.06.01_77_7718573829_11.04.2022_01 КА №ИОС5, п.56; СМ2.3 | Прибор приемно-контрольный и управления пожарный ППКУП "Сириус" |  |  | шт. |  |  | 1 | 32333.33 | 1,012 | 6596.98 | 4,96 | 32721 | [6 empty] | Прибор приемно-контрольный и управления пожарный ППКУП "Сириус"
(Инженерное оборудование)
| Приказ от 04.08.2020 № 421/пр п.92в | Заготовительно-складские расходы для оборудования - 1,2% ПЗ=1,2% (ОЗП=1,2%; ЭМ=1,2%; МАТ=1,2%) | [18 empty] | Заготовительно-складские расходы для оборудования - 1,2% ПЗ=1,2% (ОЗП=1,2%; ЭМ=1,2%; МАТ=1,2%)
3 О | ФССЦ-62.4.01.01-0006 | Батарея аккумуляторная, тип АКБ-17, 12В/ емкость 17 А/ч |  |  | 4: шт; 7: 2; 8: 230.51; 10: 461.02 | [6 empty] | Батарея аккумуляторная, тип АКБ-17, 12В/ емкость 17 А/ч
(Инженерное оборудование)
4 | ФЕРм10-08-001-11 | Устройства промежуточные на количество лучей: 10 | [17 empty] | Устройства промежуточные на количество лучей: 10 | bar: 4; 7
| Приказ от 04.08.2020 № 421/пр прил.10 табл.1 п.8.1 | Производство работ осуществляется в горной местности: на высоте свыше 1500 до 2500 м над уровнем моря ОЗП=1,25; ЭМ=1,25 к расх.; ЗПМ=1,25; ТЗ=1,25; ТЗМ=1,25 | [18 empty] | Производство работ осуществляется в горной местности: на высоте свыше 1500 до 2500 м над уровнем моря ОЗП=1,25; ЭМ=1,25 к расх.; ЗПМ=1,25; ТЗ=1,25; ТЗМ=1,25
| 1 | ОТ |  |  | 8: 43.47; 9: 1,25; 10: 54.34 | [8 empty] | ОТ
| 4 | М |  |  | 8: 6.11; 10: 6.11 | [8 empty] | М
|  | ЗТ |  |  | 4: чел.-ч; 5: 4,2; 6: 1,25; 7: 5,25 | [9 empty] | ЗТ
|  | Итого по расценке |  |  | 8: 49.58; 10: 60.45 | [10 empty] | Итого по расценке
|  | ФОТ |  |  | 10: 54.34 | [9 empty] | ФОТ
| Приказ Минстроя России № 812/пр от 21.12.2020 Прил. п.51.1 | НР Прокладка и монтаж сетей связи |  |  | 4: %; 5: 90; 7: 90; 10: 48.91 | [9 empty] | НР Прокладка и монтаж сетей связи
| Приказ Минстроя России № 774/пр от 11.12.2020 Прил. п.51.1 | СП Прокладка и монтаж сетей связи |  |  | 4: %; 5: 46; 7: 46; 10: 25 | [9 empty] | СП Прокладка и монтаж сетей связи
|  | Всего по позиции |  |  | 10: 134.36 | [11 empty] | Всего по позиции
5 О | ФССЦ-61.2.07.02-0042 | Блок контроля и индикации для работы в составе интегрированной системе охраны совместно с пультом контроля и управления, ручного управления 60 разделами системы и отображения с помощью встроенных индикаторов и звуковой сигнализации, количество кнопок для управления разделами 60, напряжение питания от 10.2 до 28 В, потребляемый ток, в дежурном режиме 200 мА (С2000-БКИ) |  |  | 4: шт; 7: 1; 8: 726.24; 10: 726.24 | [6 empty] | Блок контроля и индикации для работы в составе интегрированной системе охраны совместно с пультом контроля и управления, ручного управления 60 разделами системы и отображения с помощью встроенных индикаторов и звуковой сигнализации, количество кнопок для управления разделами 60, напряжение питания от 10.2 до 28 В, потребляемый ток, в дежурном режиме 200 мА (С2000-БКИ)
(Инженерное оборудование)
6 | ФЕРм08-03-573-04 | Шкаф (пульт) управления навесной, высота, ширина и глубина: до 600х600х350 мм | [17 empty] | Шкаф (пульт) управления навесной, высота, ширина и глубина: до 600х600х350 мм | bar: 4; 7
| Приказ от 04.08.2020 № 421/пр прил.10 табл.1 п.8.1 | Производство работ осуществляется в горной местности: на высоте свыше 1500 до 2500 м над уровнем моря ОЗП=1,25; ЭМ=1,25 к расх.; ЗПМ=1,25; ТЗ=1,25; ТЗМ=1,25 | [18 empty] | Производство работ осуществляется в горной местности: на высоте свыше 1500 до 2500 м над уровнем моря ОЗП=1,25; ЭМ=1,25 к расх.; ЗПМ=1,25; ТЗ=1,25; ТЗМ=1,25
| 1 | ОТ |  |  | 8: 20.44; 9: 1,25; 10: 25.55 | [8 empty] | ОТ
| 2 | ЭМ |  |  | 8: 33.47; 9: 1,25; 10: 41.84 | [8 empty] | ЭМ
| 3 | в т.ч. ОТм |  |  | 8: 3.42; 9: 1,25; 10: 4.28 | [8 empty] | в т.ч. ОТм
| 4 | М |  |  | 8: 2.94; 10: 2.94 | [8 empty] | М
|  | ЗТ |  |  | 4: чел.-ч; 5: 2,06; 6: 1,25; 7: 2,575 | [9 empty] | ЗТ
|  | ЗТм |  |  | 4: чел.-ч; 5: 0,31; 6: 1,25; 7: 0,3875 | [9 empty] | ЗТм
|  | Итого по расценке |  |  | 8: 56.85; 10: 70.33 | [10 empty] | Итого по расценке
|  | ФОТ |  |  | 10: 29.83 | [9 empty] | ФОТ
| Приказ Минстроя России № 812/пр от 21.12.2020 Прил. п.49.3 | НР Электротехнические установки на других объектах |  |  | 4: %; 5: 97; 7: 97; 10: 28.94 | [9 empty] | НР Электротехнические установки на других объектах
| Приказ Минстроя России № 774/пр от 11.12.2020 Прил. п.49.3 | СП Электротехнические установки на других объектах |  |  | 4: %; 5: 51; 7: 51; 10: 15.21 | [9 empty] | СП Электротехнические установки на других объектах
|  | Всего по позиции |  |  | 10: 114.48 | [11 empty] | Всего по позиции
7 О | ТЦ_62.4.02.02_77_7718573829_11.04.2022_01 КА №ИОС5, п.50; СМ2.3 | Шкаф с резервированным источником питания ШПС-12 исп.10 |  |  | шт. |  |  | 1 | 20975 | 1,012 | 4279.64 | 4,96 | 21227 | [6 empty] | Шкаф с резервированным источником питания ШПС-12 исп.10
(Инженерное оборудование)
| Приказ от 04.08.2020 № 421/пр п.92в | Заготовительно-складские расходы для оборудования - 1,2% ПЗ=1,2% (ОЗП=1,2%; ЭМ=1,2%; МАТ=1,2%) | [18 empty] | Заготовительно-складские расходы для оборудования - 1,2% ПЗ=1,2% (ОЗП=1,2%; ЭМ=1,2%; МАТ=1,2%)
8 О | ФССЦ-62.4.01.01-0006 | Батарея аккумуляторная, тип АКБ-17, 12В/ емкость 17 А/ч |  |  | 4: шт; 7: 2; 8: 230.51; 10: 461.02 | [6 empty] | Батарея аккумуляторная, тип АКБ-17, 12В/ емкость 17 А/ч
(Инженерное оборудование)
9 | ФЕРм10-08-001-13 | Устройства промежуточные на количество лучей: 1 | [17 empty] | Устройства промежуточные на количество лучей: 1 | bar: 4; 7
| Приказ от 04.08.2020 № 421/пр прил.10 табл.1 п.8.1 | Производство работ осуществляется в горной местности: на высоте свыше 1500 до 2500 м над уровнем моря ОЗП=1,25; ЭМ=1,25 к расх.; ЗПМ=1,25; ТЗ=1,25; ТЗМ=1,25 | [18 empty] | Производство работ осуществляется в горной местности: на высоте свыше 1500 до 2500 м над уровнем моря ОЗП=1,25; ЭМ=1,25 к расх.; ЗПМ=1,25; ТЗ=1,25; ТЗМ=1,25
| 1 | ОТ |  |  | 8: 12.25; 9: 1,25; 10: 15.31 | [8 empty] | ОТ
| 4 | М |  |  | 8: 3.44; 10: 3.44 | [8 empty] | М
|  | ЗТ |  |  | 4: чел.-ч; 5: 1,2; 6: 1,25; 7: 1,5 | [9 empty] | ЗТ
|  | Итого по расценке |  |  | 8: 15.69; 10: 18.75 | [10 empty] | Итого по расценке
|  | ФОТ |  |  | 10: 15.31 | [9 empty] | ФОТ
| Приказ Минстроя России № 812/пр от 21.12.2020 Прил. п.51.1 | НР Прокладка и монтаж сетей связи |  |  | 4: %; 5: 90; 7: 90; 10: 13.78 | [9 empty] | НР Прокладка и монтаж сетей связи
| Приказ Минстроя России № 774/пр от 11.12.2020 Прил. п.51.1 | СП Прокладка и монтаж сетей связи |  |  | 4: %; 5: 46; 7: 46; 10: 7.04 | [9 empty] | СП Прокладка и монтаж сетей связи
|  | Всего по позиции |  |  | 10: 39.57 | [11 empty] | Всего по позиции
10 О | ФССЦ-61.2.07.02-0034 | Блок контрольно-пусковой, марка "С2000-КПБ" |  |  | 4: шт; 7: 1; 8: 243.85; 10: 243.85 | [6 empty] | Блок контрольно-пусковой, марка "С2000-КПБ"
(Инженерное оборудование)
11 | ФЕРм10-08-001-01 | Приборы ПС приемно-контрольные, пусковые, концентратор: блок базовый на 10 лучей |  |  | 4: шт; 7: 2 | [6 empty] | Приборы ПС приемно-контрольные, пусковые, концентратор: блок базовый на 10 лучей
| Приказ от 04.08.2020 № 421/пр прил.10 табл.1 п.8.1 | Производство работ осуществляется в горной местности: на высоте свыше 1500 до 2500 м над уровнем моря ОЗП=1,25; ЭМ=1,25 к расх.; ЗПМ=1,25; ТЗ=1,25; ТЗМ=1,25 | [18 empty] | Производство работ осуществляется в горной местности: на высоте свыше 1500 до 2500 м над уровнем моря ОЗП=1,25; ЭМ=1,25 к расх.; ЗПМ=1,25; ТЗ=1,25; ТЗМ=1,25
| 1 | ОТ |  |  | 8: 72.43; 9: 1,25; 10: 181.08 | [8 empty] | ОТ
| 4 | М |  |  | 8: 8.88; 10: 17.76 | [8 empty] | М
|  | ЗТ |  |  | 4: чел.-ч; 5: 7,2; 6: 1,25; 7: 18 | [9 empty] | ЗТ
|  | Итого по расценке |  |  | 8: 81.31; 10: 198.84 | [10 empty] | Итого по расценке
|  | ФОТ |  |  | 10: 181.08 | [9 empty] | ФОТ
| Приказ Минстроя России № 812/пр от 21.12.2020 Прил. п.51.1 | НР Прокладка и монтаж сетей связи |  |  | 4: %; 5: 90; 7: 90; 10: 162.97 | [9 empty] | НР Прокладка и монтаж сетей связи
| Приказ Минстроя России № 774/пр от 11.12.2020 Прил. п.51.1 | СП Прокладка и монтаж сетей связи |  |  | 4: %; 5: 46; 7: 46; 10: 83.3 | [9 empty] | СП Прокладка и монтаж сетей связи
|  | Всего по позиции |  |  | 10: 445.11 | [11 empty] | Всего по позиции
12 О | ФССЦ-61.2.07.02-0081 | Блок сигнально-пусковой, марка "С2000-СП1" исп. 01 |  |  | 4: шт; 7: 2; 8: 175.97; 10: 351.94 | [6 empty] | Блок сигнально-пусковой, марка "С2000-СП1" исп. 01
(Инженерное оборудование)
13 | ФЕРм10-08-001-04 | Приборы ПС на: 4 луча | [17 empty] | Приборы ПС на: 4 луча | bar: 4; 7
| Приказ от 04.08.2020 № 421/пр прил.10 табл.1 п.8.1 | Производство работ осуществляется в горной местности: на высоте свыше 1500 до 2500 м над уровнем моря ОЗП=1,25; ЭМ=1,25 к расх.; ЗПМ=1,25; ТЗ=1,25; ТЗМ=1,25 | [18 empty] | Производство работ осуществляется в горной местности: на высоте свыше 1500 до 2500 м над уровнем моря ОЗП=1,25; ЭМ=1,25 к расх.; ЗПМ=1,25; ТЗ=1,25; ТЗМ=1,25
| 1 | ОТ |  |  | 8: 34.16; 9: 1,25; 10: 42.7 | [8 empty] | ОТ
| 4 | М |  |  | 8: 5.23; 10: 5.23 | [8 empty] | М
|  | ЗТ |  |  | 4: чел.-ч; 5: 3,3; 6: 1,25; 7: 4,125 | [9 empty] | ЗТ
|  | Итого по расценке |  |  | 8: 39.39; 10: 47.93 | [10 empty] | Итого по расценке
|  | ФОТ |  |  | 10: 42.7 | [9 empty] | ФОТ
| Приказ Минстроя России № 812/пр от 21.12.2020 Прил. п.51.1 | НР Прокладка и монтаж сетей связи |  |  | 4: %; 5: 90; 7: 90; 10: 38.43 | [9 empty] | НР Прокладка и монтаж сетей связи
| Приказ Минстроя России № 774/пр от 11.12.2020 Прил. п.51.1 | СП Прокладка и монтаж сетей связи |  |  | 4: %; 5: 46; 7: 46; 10: 19.64 | [9 empty] | СП Прокладка и монтаж сетей связи
|  | Всего по позиции |  |  | 10: 106 | [11 empty] | Всего по позиции
14 О | ФССЦ-61.2.06.01-0068 | Прибор приемно-контрольный охранно-пожарный, марка: "С2000-4" |  |  | 4: шт; 7: 1; 8: 558.93; 10: 558.93 | [6 empty] | Прибор приемно-контрольный охранно-пожарный, марка: "С2000-4"
(Инженерное оборудование)
15 | ФЕРм08-03-573-04 | Шкаф (пульт) управления навесной, высота, ширина и глубина: до 600х600х350 мм |  |  | 4: шт; 7: 2 | [6 empty] | Шкаф (пульт) управления навесной, высота, ширина и глубина: до 600х600х350 мм
| Приказ от 04.08.2020 № 421/пр прил.10 табл.1 п.8.1 | Производство работ осуществляется в горной местности: на высоте свыше 1500 до 2500 м над уровнем моря ОЗП=1,25; ЭМ=1,25 к расх.; ЗПМ=1,25; ТЗ=1,25; ТЗМ=1,25 | [18 empty] | Производство работ осуществляется в горной местности: на высоте свыше 1500 до 2500 м над уровнем моря ОЗП=1,25; ЭМ=1,25 к расх.; ЗПМ=1,25; ТЗ=1,25; ТЗМ=1,25
| 1 | ОТ |  |  | 8: 20.44; 9: 1,25; 10: 51.1 | [8 empty] | ОТ
| 2 | ЭМ |  |  | 8: 33.47; 9: 1,25; 10: 83.68 | [8 empty] | ЭМ
| 3 | в т.ч. ОТм |  |  | 8: 3.42; 9: 1,25; 10: 8.55 | [8 empty] | в т.ч. ОТм
| 4 | М |  |  | 8: 2.94; 10: 5.88 | [8 empty] | М
|  | ЗТ |  |  | 4: чел.-ч; 5: 2,06; 6: 1,25; 7: 5,15 | [9 empty] | ЗТ
|  | ЗТм |  |  | 4: чел.-ч; 5: 0,31; 6: 1,25; 7: 0,775 | [9 empty] | ЗТм
|  | Итого по расценке |  |  | 8: 56.85; 10: 140.66 | [10 empty] | Итого по расценке
|  | ФОТ |  |  | 10: 59.65 | [9 empty] | ФОТ
| Приказ Минстроя России № 812/пр от 21.12.2020 Прил. п.49.3 | НР Электротехнические установки на других объектах |  |  | 4: %; 5: 97; 7: 97; 10: 57.86 | [9 empty] | НР Электротехнические установки на других объектах
| Приказ Минстроя России № 774/пр от 11.12.2020 Прил. п.49.3 | СП Электротехнические установки на других объектах |  |  | 4: %; 5: 51; 7: 51; 10: 30.42 | [9 empty] | СП Электротехнические установки на других объектах
|  | Всего по позиции |  |  | 10: 228.94 | [11 empty] | Всего по позиции
16 О | ФССЦ-62.1.02.14-0005 | Шкаф управления задвижкой ШУЗ-1-380-2кВт |  |  | 4: шт; 7: 2; 8: 5937.83; 10: 11875.66 | [6 empty] | Шкаф управления задвижкой ШУЗ-1-380-2кВт
(Инженерное оборудование)
17 | ФЕРм10-08-002-02 | Извещатель ПС автоматический: дымовой, фотоэлектрический, радиоизотопный, световой в нормальном исполнении |  |  | 4: шт; 7: 38 | [6 empty] | Извещатель ПС автоматический: дымовой, фотоэлектрический, радиоизотопный, световой в нормальном исполнении
| Приказ от 04.08.2020 № 421/пр прил.10 табл.1 п.8.1 | Производство работ осуществляется в горной местности: на высоте свыше 1500 до 2500 м над уровнем моря ОЗП=1,25; ЭМ=1,25 к расх.; ЗПМ=1,25; ТЗ=1,25; ТЗМ=1,25 | [18 empty] | Производство работ осуществляется в горной местности: на высоте свыше 1500 до 2500 м над уровнем моря ОЗП=1,25; ЭМ=1,25 к расх.; ЗПМ=1,25; ТЗ=1,25; ТЗМ=1,25
| 1 | ОТ |  |  | 8: 16.16; 9: 1,25; 10: 767.6 | [8 empty] | ОТ
| 4 | М |  |  | 8: 3.08; 10: 117.04 | [8 empty] | М
|  | ЗТ |  |  | 4: чел.-ч; 5: 1,68; 6: 1,25; 7: 79,8 | [9 empty] | ЗТ
|  | Итого по расценке |  |  | 8: 19.24; 10: 884.64 | [10 empty] | Итого по расценке
|  | ФОТ |  |  | 10: 767.6 | [9 empty] | ФОТ
| Приказ Минстроя России № 812/пр от 21.12.2020 Прил. п.51.1 | НР Прокладка и монтаж сетей связи |  |  | 4: %; 5: 90; 7: 90; 10: 690.84 | [9 empty] | НР Прокладка и монтаж сетей связи
| Приказ Минстроя России № 774/пр от 11.12.2020 Прил. п.51.1 | СП Прокладка и монтаж сетей связи |  |  | 4: %; 5: 46; 7: 46; 10: 353.1 | [9 empty] | СП Прокладка и монтаж сетей связи
|  | Всего по позиции |  |  | 10: 1928.58 | [11 empty] | Всего по позиции
18 О | ФССЦ-61.2.02.01-1004 | Извещатели пожарные дымовые ДИП-34А (ИП 212-34А) оптико-электронные адресно-аналоговые в комплекте с базой (розеткой) |  |  | 4: шт; 7: 38; 8: 116.52; 10: 4427.76 | [6 empty] | Извещатели пожарные дымовые ДИП-34А (ИП 212-34А) оптико-электронные адресно-аналоговые в комплекте с базой (розеткой)
(Инженерное оборудование)
19 О | ФССЦ-22.1.02.05-0021 | Устройство монтажное для крепления в подвесной потолок извещателей ДИП-34А, ИП-212-31/1, ИП-212-39, ИП-212-43, ИП-212-44, ИП-212-49 АМ, ИП-212-5СВ, ИП-212-53, ИП-212-69/3 |  |  | 4: 100 шт; 7: 0,07; 8: 480; 10: 33.6 | [6 empty] | Устройство монтажное для крепления в подвесной потолок извещателей ДИП-34А, ИП-212-31/1, ИП-212-39, ИП-212-43, ИП-212-44, ИП-212-49 АМ, ИП-212-5СВ, ИП-212-53, ИП-212-69/3
(Инженерное оборудование)
|  | Объем=7 / 100 | [23 empty] | Объем=7 / 100
20 | ФЕРм08-01-081-01 | Аппарат (кнопка, ключ управления, замок электромагнитной блокировки, звуковой сигнал, сигнальная лампа) управления и сигнализации, количество подключаемых концов: до 2 |  |  | 4: шт; 7: 8 | [6 empty] | Аппарат (кнопка, ключ управления, замок электромагнитной блокировки, звуковой сигнал, сигнальная лампа) управления и сигнализации, количество подключаемых концов: до 2
| Приказ от 04.08.2020 № 421/пр прил.10 табл.1 п.8.1 | Производство работ осуществляется в горной местности: на высоте свыше 1500 до 2500 м над уровнем моря ОЗП=1,25; ЭМ=1,25 к расх.; ЗПМ=1,25; ТЗ=1,25; ТЗМ=1,25 | [18 empty] | Производство работ осуществляется в горной местности: на высоте свыше 1500 до 2500 м над уровнем моря ОЗП=1,25; ЭМ=1,25 к расх.; ЗПМ=1,25; ТЗ=1,25; ТЗМ=1,25
| 1 | ОТ |  |  | 8: 9.91; 9: 1,25; 10: 99.1 | [8 empty] | ОТ
| 2 | ЭМ |  |  | 8: 5.43; 9: 1,25; 10: 54.3 | [8 empty] | ЭМ
| 3 | в т.ч. ОТм |  |  | 8: 0.76; 9: 1,25; 10: 7.6 | [8 empty] | в т.ч. ОТм
| 4 | М |  |  | 8: 0.74; 10: 5.92 | [8 empty] | М
|  | ЗТ |  |  | 4: чел.-ч; 5: 1,03; 6: 1,25; 7: 10,3 | [9 empty] | ЗТ
|  | ЗТм |  |  | 4: чел.-ч; 5: 0,06; 6: 1,25; 7: 0,6 | [9 empty] | ЗТм
|  | Итого по расценке |  |  | 8: 16.08; 10: 159.32 | [10 empty] | Итого по расценке
|  | ФОТ |  |  | 10: 106.7 | [9 empty] | ФОТ
| Приказ Минстроя России № 812/пр от 21.12.2020 Прил. п.49.3 | НР Электротехнические установки на других объектах |  |  | 4: %; 5: 97; 7: 97; 10: 103.5 | [9 empty] | НР Электротехнические установки на других объектах
| Приказ Минстроя России № 774/пр от 11.12.2020 Прил. п.49.3 | СП Электротехнические установки на других объектах |  |  | 4: %; 5: 51; 7: 51; 10: 54.42 | [9 empty] | СП Электротехнические установки на других объектах
|  | Всего по позиции |  |  | 10: 317.24 | [11 empty] | Всего по позиции
21 О | ТЦ_61.2.02.03_77_7718573829_11.04.2022_01 КА №ИОС5, п.42; СМ2.3 | Извещатель пожарный ручной адресный, с встроенным разветвительно-изолирующим блоком БРИЗ ИПР 513-3АМ исп.01, ЗАО НВП "Болид" |  |  | шт. |  |  | 8 | 851.67 | 1,012 | 1390.12 | 4,96 | 6895 | [6 empty] | Извещатель пожарный ручной адресный, с встроенным разветвительно-изолирующим блоком БРИЗ ИПР 513-3АМ исп.01, ЗАО НВП "Болид"
(Инженерное оборудование)
| Приказ от 04.08.2020 № 421/пр п.92в | Заготовительно-складские расходы для оборудования - 1,2% ПЗ=1,2% (ОЗП=1,2%; ЭМ=1,2%; МАТ=1,2%) | [18 empty] | Заготовительно-складские расходы для оборудования - 1,2% ПЗ=1,2% (ОЗП=1,2%; ЭМ=1,2%; МАТ=1,2%)
22 | ФЕРм10-08-002-01 | Извещатель ПС автоматический: тепловой электро-контактный, магнитоконтактный в нормальном исполнении | [17 empty] | Извещатель ПС автоматический: тепловой электро-контактный, магнитоконтактный в нормальном исполнении | bar: 4; 7
| Приказ от 04.08.2020 № 421/пр прил.10 табл.1 п.8.1 | Производство работ осуществляется в горной местности: на высоте свыше 1500 до 2500 м над уровнем моря ОЗП=1,25; ЭМ=1,25 к расх.; ЗПМ=1,25; ТЗ=1,25; ТЗМ=1,25 | [18 empty] | Производство работ осуществляется в горной местности: на высоте свыше 1500 до 2500 м над уровнем моря ОЗП=1,25; ЭМ=1,25 к расх.; ЗПМ=1,25; ТЗ=1,25; ТЗМ=1,25
| 1 | ОТ |  |  | 8: 8.08; 9: 1,25; 10: 10.1 | [8 empty] | ОТ
| 4 | М |  |  | 8: 1.28; 10: 1.28 | [8 empty] | М
|  | ЗТ |  |  | 4: чел.-ч; 5: 0,84; 6: 1,25; 7: 1,05 | [9 empty] | ЗТ
|  | Итого по расценке |  |  | 8: 9.36; 10: 11.38 | [10 empty] | Итого по расценке
|  | ФОТ |  |  | 10: 10.1 | [9 empty] | ФОТ
| Приказ Минстроя России № 812/пр от 21.12.2020 Прил. п.51.1 | НР Прокладка и монтаж сетей связи |  |  | 4: %; 5: 90; 7: 90; 10: 9.09 | [9 empty] | НР Прокладка и монтаж сетей связи
| Приказ Минстроя России № 774/пр от 11.12.2020 Прил. п.51.1 | СП Прокладка и монтаж сетей связи |  |  | 4: %; 5: 46; 7: 46; 10: 4.65 | [9 empty] | СП Прокладка и монтаж сетей связи
|  | Всего по позиции |  |  | 10: 25.12 | [11 empty] | Всего по позиции
23 О | ФССЦ-61.2.02.02-1000 | Извещатель пожарный тепловой дифференциально-максимального действия (С2000-ИП-03) |  |  | 4: 10 шт; 7: 0,1; 8: 1045; 10: 104.5 | [6 empty] | Извещатель пожарный тепловой дифференциально-максимального действия (С2000-ИП-03)
(Инженерное оборудование)
|  | Объем=1 / 10 | [23 empty] | Объем=1 / 10
24 | ФЕРм10-08-001-01 | Приборы ПС приемно-контрольные, пусковые, концентратор: блок базовый на 10 лучей |  |  | 4: шт; 7: 9 | [6 empty] | Приборы ПС приемно-контрольные, пусковые, концентратор: блок базовый на 10 лучей
| Приказ от 04.08.2020 № 421/пр прил.10 табл.1 п.8.1 | Производство работ осуществляется в горной местности: на высоте свыше 1500 до 2500 м над уровнем моря ОЗП=1,25; ЭМ=1,25 к расх.; ЗПМ=1,25; ТЗ=1,25; ТЗМ=1,25 | [18 empty] | Производство работ осуществляется в горной местности: на высоте свыше 1500 до 2500 м над уровнем моря ОЗП=1,25; ЭМ=1,25 к расх.; ЗПМ=1,25; ТЗ=1,25; ТЗМ=1,25
| 1 | ОТ |  |  | 8: 72.43; 9: 1,25; 10: 814.84 | [8 empty] | ОТ
| 4 | М |  |  | 8: 8.88; 10: 79.92 | [8 empty] | М
|  | ЗТ |  |  | 4: чел.-ч; 5: 7,2; 6: 1,25; 7: 81 | [9 empty] | ЗТ
|  | Итого по расценке |  |  | 8: 81.31; 10: 894.76 | [10 empty] | Итого по расценке
|  | ФОТ |  |  | 10: 814.84 | [9 empty] | ФОТ
| Приказ Минстроя России № 812/пр от 21.12.2020 Прил. п.51.1 | НР Прокладка и монтаж сетей связи |  |  | 4: %; 5: 90; 7: 90; 10: 733.36 | [9 empty] | НР Прокладка и монтаж сетей связи
| Приказ Минстроя России № 774/пр от 11.12.2020 Прил. п.51.1 | СП Прокладка и монтаж сетей связи |  |  | 4: %; 5: 46; 7: 46; 10: 374.83 | [9 empty] | СП Прокладка и монтаж сетей связи
|  | Всего по позиции |  |  | 10: 2002.95 | [11 empty] | Всего по позиции
25 О | ФССЦ-61.2.07.02-0080 | Блок сигнально-пусковой (релейный блок), тип С2000-СП2 |  |  | 4: шт; 7: 9; 8: 97.47; 10: 877.23 | [6 empty] | Блок сигнально-пусковой (релейный блок), тип С2000-СП2
(Инженерное оборудование)
26 | ФЕРм10-08-001-13 | Устройства промежуточные на количество лучей: 1 |  |  | 4: шт; 7: 4 | [6 empty] | Устройства промежуточные на количество лучей: 1
| Приказ от 04.08.2020 № 421/пр прил.10 табл.1 п.8.1 | Производство работ осуществляется в горной местности: на высоте свыше 1500 до 2500 м над уровнем моря ОЗП=1,25; ЭМ=1,25 к расх.; ЗПМ=1,25; ТЗ=1,25; ТЗМ=1,25 | [18 empty] | Производство работ осуществляется в горной местности: на высоте свыше 1500 до 2500 м над уровнем моря ОЗП=1,25; ЭМ=1,25 к расх.; ЗПМ=1,25; ТЗ=1,25; ТЗМ=1,25
| 1 | ОТ |  |  | 8: 12.25; 9: 1,25; 10: 61.25 | [8 empty] | ОТ
| 4 | М |  |  | 8: 3.44; 10: 13.76 | [8 empty] | М
|  | ЗТ |  |  | 4: чел.-ч; 5: 1,2; 6: 1,25; 7: 6 | [9 empty] | ЗТ
|  | Итого по расценке |  |  | 8: 15.69; 10: 75.01 | [10 empty] | Итого по расценке
|  | ФОТ |  |  | 10: 61.25 | [9 empty] | ФОТ
| Приказ Минстроя России № 812/пр от 21.12.2020 Прил. п.51.1 | НР Прокладка и монтаж сетей связи |  |  | 4: %; 5: 90; 7: 90; 10: 55.13 | [9 empty] | НР Прокладка и монтаж сетей связи
| Приказ Минстроя России № 774/пр от 11.12.2020 Прил. п.51.1 | СП Прокладка и монтаж сетей связи |  |  | 4: %; 5: 46; 7: 46; 10: 28.18 | [9 empty] | СП Прокладка и монтаж сетей связи
|  | Всего по позиции |  |  | 10: 158.32 | [11 empty] | Всего по позиции
27 О | ФССЦ-61.2.07.02-0051 | Блоки разветвительно-изолирующие типа БРИЗ, для участка двухпроводной линии с коротким замыканием, размер не более 56х38х20 мм |  |  | 4: шт; 7: 4; 8: 68.82; 10: 275.28 | [6 empty] | Блоки разветвительно-изолирующие типа БРИЗ, для участка двухпроводной линии с коротким замыканием, размер не более 56х38х20 мм
(Инженерное оборудование)
28 | ФЕРм08-01-081-01 | Аппарат (кнопка, ключ управления, замок электромагнитной блокировки, звуковой сигнал, сигнальная лампа) управления и сигнализации, количество подключаемых концов: до 2 |  |  | 4: шт; 7: 16 | [6 empty] | Аппарат (кнопка, ключ управления, замок электромагнитной блокировки, звуковой сигнал, сигнальная лампа) управления и сигнализации, количество подключаемых концов: до 2
| Приказ от 04.08.2020 № 421/пр прил.10 табл.1 п.8.1 | Производство работ осуществляется в горной местности: на высоте свыше 1500 до 2500 м над уровнем моря ОЗП=1,25; ЭМ=1,25 к расх.; ЗПМ=1,25; ТЗ=1,25; ТЗМ=1,25 | [18 empty] | Производство работ осуществляется в горной местности: на высоте свыше 1500 до 2500 м над уровнем моря ОЗП=1,25; ЭМ=1,25 к расх.; ЗПМ=1,25; ТЗ=1,25; ТЗМ=1,25
| 1 | ОТ |  |  | 8: 9.91; 9: 1,25; 10: 198.2 | [8 empty] | ОТ
| 2 | ЭМ |  |  | 8: 5.43; 9: 1,25; 10: 108.6 | [8 empty] | ЭМ
| 3 | в т.ч. ОТм |  |  | 8: 0.76; 9: 1,25; 10: 15.2 | [8 empty] | в т.ч. ОТм
| 4 | М |  |  | 8: 0.74; 10: 11.84 | [8 empty] | М
|  | ЗТ |  |  | 4: чел.-ч; 5: 1,03; 6: 1,25; 7: 20,6 | [9 empty] | ЗТ
|  | ЗТм |  |  | 4: чел.-ч; 5: 0,06; 6: 1,25; 7: 1,2 | [9 empty] | ЗТм
|  | Итого по расценке |  |  | 8: 16.08; 10: 318.64 | [10 empty] | Итого по расценке
|  | ФОТ |  |  | 10: 213.4 | [9 empty] | ФОТ
| Приказ Минстроя России № 812/пр от 21.12.2020 Прил. п.49.3 | НР Электротехнические установки на других объектах |  |  | 4: %; 5: 97; 7: 97; 10: 207 | [9 empty] | НР Электротехнические установки на других объектах
| Приказ Минстроя России № 774/пр от 11.12.2020 Прил. п.49.3 | СП Электротехнические установки на других объектах |  |  | 4: %; 5: 51; 7: 51; 10: 108.83 | [9 empty] | СП Электротехнические установки на других объектах
|  | Всего по позиции |  |  | 10: 634.47 | [11 empty] | Всего по позиции
29 О | ТЦ_61.2.02.03_77_7718573829_11.04.2022_01 КА №ИОС5, п.42; СМ2.3 | Устройство дистанционного пуска адресное, предназначено для ручного запуска систем пожаротушения УДП 513-ЗАМ, ЗАО НВП "Болид" |  |  | шт. |  |  | 16 | 851.67 | 1,012 | 2780.24 | 4,96 | 13790 | [6 empty] | Устройство дистанционного пуска адресное, предназначено для ручного запуска систем пожаротушения УДП 513-ЗАМ, ЗАО НВП "Болид"
(Инженерное оборудование)
| Приказ от 04.08.2020 № 421/пр п.92в | Заготовительно-складские расходы для оборудования - 1,2% ПЗ=1,2% (ОЗП=1,2%; ЭМ=1,2%; МАТ=1,2%) | [18 empty] | Заготовительно-складские расходы для оборудования - 1,2% ПЗ=1,2% (ОЗП=1,2%; ЭМ=1,2%; МАТ=1,2%)
30 | ФЕРм10-08-001-12 прим. | Устройства промежуточные на количество лучей: 5 |  |  | 4: шт; 7: 4 | [6 empty] | Устройства промежуточные на количество лучей: 5
| Приказ от 04.08.2020 № 421/пр прил.10 табл.1 п.8.1 | Производство работ осуществляется в горной местности: на высоте свыше 1500 до 2500 м над уровнем моря ОЗП=1,25; ЭМ=1,25 к расх.; ЗПМ=1,25; ТЗ=1,25; ТЗМ=1,25 | [18 empty] | Производство работ осуществляется в горной местности: на высоте свыше 1500 до 2500 м над уровнем моря ОЗП=1,25; ЭМ=1,25 к расх.; ЗПМ=1,25; ТЗ=1,25; ТЗМ=1,25
| 1 | ОТ |  |  | 8: 24.84; 9: 1,25; 10: 124.2 | [8 empty] | ОТ
| 4 | М |  |  | 8: 4.36; 10: 17.44 | [8 empty] | М
|  | ЗТ |  |  | 4: чел.-ч; 5: 2,4; 6: 1,25; 7: 12 | [9 empty] | ЗТ
|  | Итого по расценке |  |  | 8: 29.2; 10: 141.64 | [10 empty] | Итого по расценке
|  | ФОТ |  |  | 10: 124.2 | [9 empty] | ФОТ
| Приказ Минстроя России № 812/пр от 21.12.2020 Прил. п.51.1 | НР Прокладка и монтаж сетей связи |  |  | 4: %; 5: 90; 7: 90; 10: 111.78 | [9 empty] | НР Прокладка и монтаж сетей связи
| Приказ Минстроя России № 774/пр от 11.12.2020 Прил. п.51.1 | СП Прокладка и монтаж сетей связи |  |  | 4: %; 5: 46; 7: 46; 10: 57.13 | [9 empty] | СП Прокладка и монтаж сетей связи
|  | Всего по позиции |  |  | 10: 310.55 | [11 empty] | Всего по позиции
31 О | ТЦ_61.2.06.00_77_7718573829_11.04.2022_01 КА №ИОС5, п.4; СМ2.3 | Блок сигнально-пусковой адресный С2000-СП4/220 (ЗАО НВП "Болид") |  |  | шт. |  |  | 4 | 2977.5 | 1,012 | 2430.04 | 4,96 | 12053 | [6 empty] | Блок сигнально-пусковой адресный С2000-СП4/220 (ЗАО НВП "Болид")
(Инженерное оборудование)
| Приказ от 04.08.2020 № 421/пр п.92в | Заготовительно-складские расходы для оборудования - 1,2% ПЗ=1,2% (ОЗП=1,2%; ЭМ=1,2%; МАТ=1,2%) | [18 empty] | Заготовительно-складские расходы для оборудования - 1,2% ПЗ=1,2% (ОЗП=1,2%; ЭМ=1,2%; МАТ=1,2%)
32 | ФЕРм08-01-081-01 | Аппарат (кнопка, ключ управления, замок электромагнитной блокировки, звуковой сигнал, сигнальная лампа) управления и сигнализации, количество подключаемых концов: до 2 |  |  | 4: шт; 7: 4 | [6 empty] | Аппарат (кнопка, ключ управления, замок электромагнитной блокировки, звуковой сигнал, сигнальная лампа) управления и сигнализации, количество подключаемых концов: до 2
| Приказ от 04.08.2020 № 421/пр прил.10 табл.1 п.8.1 | Производство работ осуществляется в горной местности: на высоте свыше 1500 до 2500 м над уровнем моря ОЗП=1,25; ЭМ=1,25 к расх.; ЗПМ=1,25; ТЗ=1,25; ТЗМ=1,25 | [18 empty] | Производство работ осуществляется в горной местности: на высоте свыше 1500 до 2500 м над уровнем моря ОЗП=1,25; ЭМ=1,25 к расх.; ЗПМ=1,25; ТЗ=1,25; ТЗМ=1,25
| 1 | ОТ |  |  | 8: 9.91; 9: 1,25; 10: 49.55 | [8 empty] | ОТ
| 2 | ЭМ |  |  | 8: 5.43; 9: 1,25; 10: 27.15 | [8 empty] | ЭМ
| 3 | в т.ч. ОТм |  |  | 8: 0.76; 9: 1,25; 10: 3.8 | [8 empty] | в т.ч. ОТм
| 4 | М |  |  | 8: 0.74; 10: 2.96 | [8 empty] | М
|  | ЗТ |  |  | 4: чел.-ч; 5: 1,03; 6: 1,25; 7: 5,15 | [9 empty] | ЗТ
|  | ЗТм |  |  | 4: чел.-ч; 5: 0,06; 6: 1,25; 7: 0,3 | [9 empty] | ЗТм
|  | Итого по расценке |  |  | 8: 16.08; 10: 79.66 | [10 empty] | Итого по расценке
|  | ФОТ |  |  | 10: 53.35 | [9 empty] | ФОТ
| Приказ Минстроя России № 812/пр от 21.12.2020 Прил. п.49.3 | НР Электротехнические установки на других объектах |  |  | 4: %; 5: 97; 7: 97; 10: 51.75 | [9 empty] | НР Электротехнические установки на других объектах
| Приказ Минстроя России № 774/пр от 11.12.2020 Прил. п.49.3 | СП Электротехнические установки на других объектах |  |  | 4: %; 5: 51; 7: 51; 10: 27.21 | [9 empty] | СП Электротехнические установки на других объектах
|  | Всего по позиции |  |  | 10: 158.62 | [11 empty] | Всего по позиции
33 О | ТЦ_61.2.02.03_77_7718573829_11.04.2022_01 КА №ИОС5, п.42; СМ2.3 | Устройство дистанционного пуска адресное, предназначено для ручного запуска систем дымоудаления УДП 513-ЗАМ исп.02, ЗАО НВП "Болид" |  |  | шт. |  |  | 4 | 851.67 | 1,012 | 695.16 | 4,96 | 3448 | [6 empty] | Устройство дистанционного пуска адресное, предназначено для ручного запуска систем дымоудаления УДП 513-ЗАМ исп.02, ЗАО НВП "Болид"
(Инженерное оборудование)
| Приказ от 04.08.2020 № 421/пр п.92в | Заготовительно-складские расходы для оборудования - 1,2% ПЗ=1,2% (ОЗП=1,2%; ЭМ=1,2%; МАТ=1,2%) | [18 empty] | Заготовительно-складские расходы для оборудования - 1,2% ПЗ=1,2% (ОЗП=1,2%; ЭМ=1,2%; МАТ=1,2%)
34 | ФЕРм10-08-001-13 | Устройства промежуточные на количество лучей: 1 |  |  | 4: шт; 7: 2 | [6 empty] | Устройства промежуточные на количество лучей: 1
| Приказ от 04.08.2020 № 421/пр прил.10 табл.1 п.8.1 | Производство работ осуществляется в горной местности: на высоте свыше 1500 до 2500 м над уровнем моря ОЗП=1,25; ЭМ=1,25 к расх.; ЗПМ=1,25; ТЗ=1,25; ТЗМ=1,25 | [18 empty] | Производство работ осуществляется в горной местности: на высоте свыше 1500 до 2500 м над уровнем моря ОЗП=1,25; ЭМ=1,25 к расх.; ЗПМ=1,25; ТЗ=1,25; ТЗМ=1,25
| 1 | ОТ |  |  | 8: 12.25; 9: 1,25; 10: 30.63 | [8 empty] | ОТ
| 4 | М |  |  | 8: 3.44; 10: 6.88 | [8 empty] | М
|  | ЗТ |  |  | 4: чел.-ч; 5: 1,2; 6: 1,25; 7: 3 | [9 empty] | ЗТ
|  | Итого по расценке |  |  | 8: 15.69; 10: 37.51 | [10 empty] | Итого по расценке
|  | ФОТ |  |  | 10: 30.63 | [9 empty] | ФОТ
| Приказ Минстроя России № 812/пр от 21.12.2020 Прил. п.51.1 | НР Прокладка и монтаж сетей связи |  |  | 4: %; 5: 90; 7: 90; 10: 27.57 | [9 empty] | НР Прокладка и монтаж сетей связи
| Приказ Минстроя России № 774/пр от 11.12.2020 Прил. п.51.1 | СП Прокладка и монтаж сетей связи |  |  | 4: %; 5: 46; 7: 46; 10: 14.09 | [9 empty] | СП Прокладка и монтаж сетей связи
|  | Всего по позиции |  |  | 10: 79.17 | [11 empty] | Всего по позиции
35 О | ТЦ_61.2.07.00_77_7718573829_11.04.2022_01 КА №ИОС5, п.5; СМ2.3 | Устройство коммутационное УК-ВК исп.12 |  |  | шт. |  |  | 2 | 926.9 | 1,012 | 378.23 | 4,96 | 1876 | [6 empty] | Устройство коммутационное УК-ВК исп.12
(Инженерное оборудование)
| Приказ от 04.08.2020 № 421/пр п.92в | Заготовительно-складские расходы для оборудования - 1,2% ПЗ=1,2% (ОЗП=1,2%; ЭМ=1,2%; МАТ=1,2%) | [18 empty] | Заготовительно-складские расходы для оборудования - 1,2% ПЗ=1,2% (ОЗП=1,2%; ЭМ=1,2%; МАТ=1,2%)
Прокладка кабелей | [18 empty] | Прокладка кабелей
36 | ФЕРм08-02-399-01 | Провод в коробах, сечением: до 6 мм2 |  |  | 4: 100 м; 7: 0,5 | [6 empty] | Провод в коробах, сечением: до 6 мм2
|  | Объем=50 / 100 | [23 empty] | Объем=50 / 100
| Приказ от 04.08.2020 № 421/пр прил.10 табл.1 п.8.1 | Производство работ осуществляется в горной местности: на высоте свыше 1500 до 2500 м над уровнем моря ОЗП=1,25; ЭМ=1,25 к расх.; ЗПМ=1,25; ТЗ=1,25; ТЗМ=1,25 | [18 empty] | Производство работ осуществляется в горной местности: на высоте свыше 1500 до 2500 м над уровнем моря ОЗП=1,25; ЭМ=1,25 к расх.; ЗПМ=1,25; ТЗ=1,25; ТЗМ=1,25
| 1 | ОТ |  |  | 8: 26.51; 9: 1,25; 10: 16.57 | [8 empty] | ОТ
| 2 | ЭМ |  |  | 8: 1.81; 9: 1,25; 10: 1.13 | [8 empty] | ЭМ
| 3 | в т.ч. ОТм |  |  | 8: 0.26; 9: 1,25; 10: 0.16 | [8 empty] | в т.ч. ОТм
| 4 | М |  |  | 8: 10.27; 10: 5.14 | [8 empty] | М
|  | ЗТ |  |  | 4: чел.-ч; 5: 2,82; 6: 1,25; 7: 1,7625 | [9 empty] | ЗТ
|  | ЗТм |  |  | 4: чел.-ч; 5: 0,02; 6: 1,25; 7: 0,0125 | [9 empty] | ЗТм
|  | Итого по расценке |  |  | 8: 38.59; 10: 22.84 | [10 empty] | Итого по расценке
|  | ФОТ |  |  | 10: 16.73 | [9 empty] | ФОТ
| Приказ Минстроя России № 812/пр от 21.12.2020 Прил. п.49.3 | НР Электротехнические установки на других объектах |  |  | 4: %; 5: 97; 7: 97; 10: 16.23 | [9 empty] | НР Электротехнические установки на других объектах
| Приказ Минстроя России № 774/пр от 11.12.2020 Прил. п.49.3 | СП Электротехнические установки на других объектах |  |  | 4: %; 5: 51; 7: 51; 10: 8.53 | [9 empty] | СП Электротехнические установки на других объектах
|  | Всего по позиции |  |  | 10: 47.6 | [11 empty] | Всего по позиции
37 | ФЕРм08-02-412-01 | Затягивание провода в проложенные трубы и металлические рукава первого одножильного или многожильного в общей оплетке, суммарное сечение: до 2,5 мм2 (в трубе гофрированной) |  |  | 4: 100 м; 7: 8,1 | [6 empty] | Затягивание провода в проложенные трубы и металлические рукава первого одножильного или многожильного в общей оплетке, суммарное сечение: до 2,5 мм2 (в трубе гофрированной)
|  | Объем=810 / 100 | [23 empty] | Объем=810 / 100
| Приказ от 04.08.2020 № 421/пр прил.10 табл.1 п.8.1 | Производство работ осуществляется в горной местности: на высоте свыше 1500 до 2500 м над уровнем моря ОЗП=1,25; ЭМ=1,25 к расх.; ЗПМ=1,25; ТЗ=1,25; ТЗМ=1,25 | [18 empty] | Производство работ осуществляется в горной местности: на высоте свыше 1500 до 2500 м над уровнем моря ОЗП=1,25; ЭМ=1,25 к расх.; ЗПМ=1,25; ТЗ=1,25; ТЗМ=1,25
| 1 | ОТ |  |  | 8: 42.21; 9: 1,25; 10: 427.38 | [8 empty] | ОТ
| 2 | ЭМ |  |  | 8: 1.81; 9: 1,25; 10: 18.33 | [8 empty] | ЭМ
| 3 | в т.ч. ОТм |  |  | 8: 0.26; 9: 1,25; 10: 2.63 | [8 empty] | в т.ч. ОТм
| 4 | М |  |  | 8: 11.27; 10: 91.29 | [8 empty] | М
|  | ЗТ |  |  | 4: чел.-ч; 5: 4,49; 6: 1,25; 7: 45,46125 | [9 empty] | ЗТ
|  | ЗТм |  |  | 4: чел.-ч; 5: 0,02; 6: 1,25; 7: 0,2025 | [9 empty] | ЗТм
|  | Итого по расценке |  |  | 8: 55.29; 10: 537 | [10 empty] | Итого по расценке
|  | ФОТ |  |  | 10: 430.01 | [9 empty] | ФОТ
| Приказ Минстроя России № 812/пр от 21.12.2020 Прил. п.49.3 | НР Электротехнические установки на других объектах |  |  | 4: %; 5: 97; 7: 97; 10: 417.11 | [9 empty] | НР Электротехнические установки на других объектах
| Приказ Минстроя России № 774/пр от 11.12.2020 Прил. п.49.3 | СП Электротехнические установки на других объектах |  |  | 4: %; 5: 51; 7: 51; 10: 219.31 | [9 empty] | СП Электротехнические установки на других объектах
|  | Всего по позиции |  |  | 10: 1173.42 | [11 empty] | Всего по позиции
38 | ТЦ_21.1.08.01_77_7718573829_11.04.2022_01 КА №ИОС5, п.11; СМ2.3 | Кабель огнестойкий для систем пожарной и охранной сигнализации, с однопроволочными медными проводниками, с изоляцией из огнестойкой кремнийорганической резины, в оболочке из поливинилхлоридного пластиката пониженной пожароопасности с низким газо- и дымовыделением, сечением 1х2х0,75 мм2 КПСнг(A)-FRLS (ООО НПП "Спецкабель") |  |  | м |  |  | 877,2 | 32.56 | 1,02 | 3105.86 | 9,38 | 29133 | [6 empty] | Кабель огнестойкий для систем пожарной и охранной сигнализации, с однопроволочными медными проводниками, с изоляцией из огнестойкой кремнийорганической резины, в оболочке из поливинилхлоридного пластиката пониженной пожароопасности с низким газо- и дымовыделением, сечением 1х2х0,75 мм2 КПСнг(A)-FRLS (ООО НПП "Спецкабель")
(Материалы для монтажных работ)
|  | Объем=860*1,02 | [23 empty] | Объем=860*1,02
| Приказ от 04.08.2020 № 421/пр п.92а | Заготовительно-складские расходы для материальных ресурсов (за исключением металлических конструкций) - 2% ПЗ=2% (ОЗП=2%; ЭМ=2%; МАТ=2%) | [18 empty] | Заготовительно-складские расходы для материальных ресурсов (за исключением металлических конструкций) - 2% ПЗ=2% (ОЗП=2%; ЭМ=2%; МАТ=2%)
39 | ФЕРм08-02-399-01 | Провод в коробах, сечением: до 6 мм2 |  |  | 4: 100 м; 7: 1 | [6 empty] | Провод в коробах, сечением: до 6 мм2
|  | Объем=100 / 100 | [23 empty] | Объем=100 / 100
| Приказ от 04.08.2020 № 421/пр прил.10 табл.1 п.8.1 | Производство работ осуществляется в горной местности: на высоте свыше 1500 до 2500 м над уровнем моря ОЗП=1,25; ЭМ=1,25 к расх.; ЗПМ=1,25; ТЗ=1,25; ТЗМ=1,25 | [18 empty] | Производство работ осуществляется в горной местности: на высоте свыше 1500 до 2500 м над уровнем моря ОЗП=1,25; ЭМ=1,25 к расх.; ЗПМ=1,25; ТЗ=1,25; ТЗМ=1,25
| 1 | ОТ |  |  | 8: 26.51; 9: 1,25; 10: 33.14 | [8 empty] | ОТ
| 2 | ЭМ |  |  | 8: 1.81; 9: 1,25; 10: 2.26 | [8 empty] | ЭМ
| 3 | в т.ч. ОТм |  |  | 8: 0.26; 9: 1,25; 10: 0.33 | [8 empty] | в т.ч. ОТм
| 4 | М |  |  | 8: 10.27; 10: 10.27 | [8 empty] | М
|  | ЗТ |  |  | 4: чел.-ч; 5: 2,82; 6: 1,25; 7: 3,525 | [9 empty] | ЗТ
|  | ЗТм |  |  | 4: чел.-ч; 5: 0,02; 6: 1,25; 7: 0,025 | [9 empty] | ЗТм
|  | Итого по расценке |  |  | 8: 38.59; 10: 45.67 | [10 empty] | Итого по расценке
|  | ФОТ |  |  | 10: 33.47 | [9 empty] | ФОТ
| Приказ Минстроя России № 812/пр от 21.12.2020 Прил. п.49.3 | НР Электротехнические установки на других объектах |  |  | 4: %; 5: 97; 7: 97; 10: 32.47 | [9 empty] | НР Электротехнические установки на других объектах
| Приказ Минстроя России № 774/пр от 11.12.2020 Прил. п.49.3 | СП Электротехнические установки на других объектах |  |  | 4: %; 5: 51; 7: 51; 10: 17.07 | [9 empty] | СП Электротехнические установки на других объектах
|  | Всего по позиции |  |  | 10: 95.21 | [11 empty] | Всего по позиции
40 | ФЕРм08-02-412-02 | Затягивание провода в проложенные трубы и металлические рукава первого одножильного или многожильного в общей оплетке, суммарное сечение: до 6 мм2 |  |  | 4: 100 м; 7: 2,5 | [6 empty] | Затягивание провода в проложенные трубы и металлические рукава первого одножильного или многожильного в общей оплетке, суммарное сечение: до 6 мм2
|  | Объем=250 / 100 | [23 empty] | Объем=250 / 100
| Приказ от 04.08.2020 № 421/пр прил.10 табл.1 п.8.1 | Производство работ осуществляется в горной местности: на высоте свыше 1500 до 2500 м над уровнем моря ОЗП=1,25; ЭМ=1,25 к расх.; ЗПМ=1,25; ТЗ=1,25; ТЗМ=1,25 | [18 empty] | Производство работ осуществляется в горной местности: на высоте свыше 1500 до 2500 м над уровнем моря ОЗП=1,25; ЭМ=1,25 к расх.; ЗПМ=1,25; ТЗ=1,25; ТЗМ=1,25
| 1 | ОТ |  |  | 8: 50.67; 9: 1,25; 10: 158.34 | [8 empty] | ОТ
| 2 | ЭМ |  |  | 8: 3.62; 9: 1,25; 10: 11.31 | [8 empty] | ЭМ
| 3 | в т.ч. ОТм |  |  | 8: 0.5; 9: 1,25; 10: 1.56 | [8 empty] | в т.ч. ОТм
| 4 | М |  |  | 8: 14.48; 10: 36.2 | [8 empty] | М
|  | ЗТ |  |  | 4: чел.-ч; 5: 5,39; 6: 1,25; 7: 16,84375 | [9 empty] | ЗТ
|  | ЗТм |  |  | 4: чел.-ч; 5: 0,04; 6: 1,25; 7: 0,125 | [9 empty] | ЗТм
|  | Итого по расценке |  |  | 8: 68.77; 10: 205.85 | [10 empty] | Итого по расценке
|  | ФОТ |  |  | 10: 159.9 | [9 empty] | ФОТ
| Приказ Минстроя России № 812/пр от 21.12.2020 Прил. п.49.3 | НР Электротехнические установки на других объектах |  |  | 4: %; 5: 97; 7: 97; 10: 155.1 | [9 empty] | НР Электротехнические установки на других объектах
| Приказ Минстроя России № 774/пр от 11.12.2020 Прил. п.49.3 | СП Электротехнические установки на других объектах |  |  | 4: %; 5: 51; 7: 51; 10: 81.55 | [9 empty] | СП Электротехнические установки на других объектах
|  | Всего по позиции |  |  | 10: 442.5 | [11 empty] | Всего по позиции
41 | ТЦ_21.1.08.01_77_7718573829_11.04.2022_01 КА №ИОС5, п.24; СМ2.3 | Кабель огнестойкий для систем пожарной и охранной сигнализации, с однопроволочными медными проводниками, с изоляцией из огнестойкой кремнийорганической резины, в оболочке из поливинилхлоридного пластиката пониженной пожароопасности с низким газо- и дымовыделением, сечением 2х2х0,75 мм2 КПСнг(A)-FRLS (ООО НПП "Спецкабель") |  |  | м |  |  | 357 | 57.96 | 1,02 | 2250.11 | 9,38 | 21106 | [6 empty] | Кабель огнестойкий для систем пожарной и охранной сигнализации, с однопроволочными медными проводниками, с изоляцией из огнестойкой кремнийорганической резины, в оболочке из поливинилхлоридного пластиката пониженной пожароопасности с низким газо- и дымовыделением, сечением 2х2х0,75 мм2 КПСнг(A)-FRLS (ООО НПП "Спецкабель")
(Материалы для монтажных работ)
|  | Объем=350*1,02 | [23 empty] | Объем=350*1,02
| Приказ от 04.08.2020 № 421/пр п.92а | Заготовительно-складские расходы для материальных ресурсов (за исключением металлических конструкций) - 2% ПЗ=2% (ОЗП=2%; ЭМ=2%; МАТ=2%) | [18 empty] | Заготовительно-складские расходы для материальных ресурсов (за исключением металлических конструкций) - 2% ПЗ=2% (ОЗП=2%; ЭМ=2%; МАТ=2%)
Материалы | [18 empty] | Материалы
42 | ФЕРм08-02-409-09 | Труба гофрированная ПВХ для защиты проводов и кабелей по установленным конструкциям, по стенам, колоннам, потолкам, основанию пола |  |  | 4: 100 м; 7: 10,6 | [6 empty] | Труба гофрированная ПВХ для защиты проводов и кабелей по установленным конструкциям, по стенам, колоннам, потолкам, основанию пола
|  | Объем=1060 / 100 | [23 empty] | Объем=1060 / 100
| Приказ от 04.08.2020 № 421/пр прил.10 табл.1 п.8.1 | Производство работ осуществляется в горной местности: на высоте свыше 1500 до 2500 м над уровнем моря ОЗП=1,25; ЭМ=1,25 к расх.; ЗПМ=1,25; ТЗ=1,25; ТЗМ=1,25 | [18 empty] | Производство работ осуществляется в горной местности: на высоте свыше 1500 до 2500 м над уровнем моря ОЗП=1,25; ЭМ=1,25 к расх.; ЗПМ=1,25; ТЗ=1,25; ТЗМ=1,25
| 1 | ОТ |  |  | 8: 139.54; 9: 1,25; 10: 1848.91 | [8 empty] | ОТ
| 4 | М |  |  | 8: 16.79; 10: 177.97 | [8 empty] | М
|  | ЗТ |  |  | 4: чел.-ч; 5: 15,2; 6: 1,25; 7: 201,4 | [9 empty] | ЗТ
|  | Итого по расценке |  |  | 8: 156.33; 10: 2026.88 | [10 empty] | Итого по расценке
|  | ФОТ |  |  | 10: 1848.91 | [9 empty] | ФОТ
| Приказ Минстроя России № 812/пр от 21.12.2020 Прил. п.49.3 | НР Электротехнические установки на других объектах |  |  | 4: %; 5: 97; 7: 97; 10: 1793.44 | [9 empty] | НР Электротехнические установки на других объектах
| Приказ Минстроя России № 774/пр от 11.12.2020 Прил. п.49.3 | СП Электротехнические установки на других объектах |  |  | 4: %; 5: 51; 7: 51; 10: 942.94 | [9 empty] | СП Электротехнические установки на других объектах
|  | Всего по позиции |  |  | 10: 4763.26 | [11 empty] | Всего по позиции
43 | ФССЦ-24.3.01.02-0021 | Трубы из самозатухающего ПВХ гибкие гофрированные, легкие, с зондом, номинальный внутренний диаметр 16 мм |  |  | 4: м; 7: 1081,2; 8: 1.61; 10: 1740.73 | [6 empty] | Трубы из самозатухающего ПВХ гибкие гофрированные, легкие, с зондом, номинальный внутренний диаметр 16 мм
(Материалы для монтажных работ)
|  | Объем=1060*1,02 | [23 empty] | Объем=1060*1,02
44 | ФЕРм08-02-390-01 | Короба пластмассовые: шириной до 40 мм |  |  | 4: 100 м; 7: 0,3 | [6 empty] | Короба пластмассовые: шириной до 40 мм
|  | Объем=30 / 100 | [23 empty] | Объем=30 / 100
| Приказ от 04.08.2020 № 421/пр прил.10 табл.1 п.8.1 | Производство работ осуществляется в горной местности: на высоте свыше 1500 до 2500 м над уровнем моря ОЗП=1,25; ЭМ=1,25 к расх.; ЗПМ=1,25; ТЗ=1,25; ТЗМ=1,25 | [18 empty] | Производство работ осуществляется в горной местности: на высоте свыше 1500 до 2500 м над уровнем моря ОЗП=1,25; ЭМ=1,25 к расх.; ЗПМ=1,25; ТЗ=1,25; ТЗМ=1,25
| 1 | ОТ |  |  | 8: 154.92; 9: 1,25; 10: 58.1 | [8 empty] | ОТ
| 2 | ЭМ |  |  | 8: 0.31; 9: 1,25; 10: 0.12 | [8 empty] | ЭМ
| 3 | в т.ч. ОТм |  |  | 8: 0.14; 9: 1,25; 10: 0.05 | [8 empty] | в т.ч. ОТм
| 4 | М |  |  | 8: 51.53; 10: 15.46 | [8 empty] | М
|  | ЗТ |  |  | 4: чел.-ч; 5: 16,29; 6: 1,25; 7: 6,10875 | [9 empty] | ЗТ
|  | ЗТм |  |  | 4: чел.-ч; 5: 0,01; 6: 1,25; 7: 0,00375 | [9 empty] | ЗТм
|  | Итого по расценке |  |  | 8: 206.76; 10: 73.68 | [10 empty] | Итого по расценке
|  | ФОТ |  |  | 10: 58.15 | [9 empty] | ФОТ
| Приказ Минстроя России № 812/пр от 21.12.2020 Прил. п.49.3 | НР Электротехнические установки на других объектах |  |  | 4: %; 5: 97; 7: 97; 10: 56.41 | [9 empty] | НР Электротехнические установки на других объектах
| Приказ Минстроя России № 774/пр от 11.12.2020 Прил. п.49.3 | СП Электротехнические установки на других объектах |  |  | 4: %; 5: 51; 7: 51; 10: 29.66 | [9 empty] | СП Электротехнические установки на других объектах
|  | Всего по позиции |  |  | 10: 159.75 | [11 empty] | Всего по позиции
45 | ТЦ_20.2.05.04_77_7718573829_11.04.2022_01 КА №ИОС5, п.12; СМ2.3 | Короб для прокладки кабеля TMC 22х10 (код 00317, ДКС) |  |  | м |  |  | 30 | 40.53 | 1,02 | 132.2 | 9,38 | 1240 | [6 empty] | Короб для прокладки кабеля TMC 22х10 (код 00317, ДКС)
(Материалы для монтажных работ)
| Приказ от 04.08.2020 № 421/пр п.92а | Заготовительно-складские расходы для материальных ресурсов (за исключением металлических конструкций) - 2% ПЗ=2% (ОЗП=2%; ЭМ=2%; МАТ=2%) | [18 empty] | Заготовительно-складские расходы для материальных ресурсов (за исключением металлических конструкций) - 2% ПЗ=2% (ОЗП=2%; ЭМ=2%; МАТ=2%)
46 | ФЕРм08-02-407-11 | Труба стальная по установленным конструкциям, в опалубке фундаментов и перекрытиях, диаметр: до 25 мм (стальная водогазопроводная ду25х2,8 - прокладка через стены) |  |  | 4: 100 м; 7: 0,4 | [6 empty] | Труба стальная по установленным конструкциям, в опалубке фундаментов и перекрытиях, диаметр: до 25 мм (стальная водогазопроводная ду25х2,8 - прокладка через стены)
|  | Объем=40 / 100 | [23 empty] | Объем=40 / 100
| Приказ от 04.08.2020 № 421/пр прил.10 табл.1 п.8.1 | Производство работ осуществляется в горной местности: на высоте свыше 1500 до 2500 м над уровнем моря ОЗП=1,25; ЭМ=1,25 к расх.; ЗПМ=1,25; ТЗ=1,25; ТЗМ=1,25 | [18 empty] | Производство работ осуществляется в горной местности: на высоте свыше 1500 до 2500 м над уровнем моря ОЗП=1,25; ЭМ=1,25 к расх.; ЗПМ=1,25; ТЗ=1,25; ТЗМ=1,25
| 1 | ОТ |  |  | 8: 248.91; 9: 1,25; 10: 124.46 | [8 empty] | ОТ
| 2 | ЭМ |  |  | 8: 112.97; 9: 1,25; 10: 56.49 | [8 empty] | ЭМ
| 3 | в т.ч. ОТм |  |  | 8: 9.54; 9: 1,25; 10: 4.77 | [8 empty] | в т.ч. ОТм
| 4 | М |  |  | 8: 383.23; 10: 153.29 | [8 empty] | М
|  | ЗТ |  |  | 4: чел.-ч; 5: 26,48; 6: 1,25; 7: 13,24 | [9 empty] | ЗТ
|  | ЗТм |  |  | 4: чел.-ч; 5: 0,76; 6: 1,25; 7: 0,38 | [9 empty] | ЗТм
|  | Итого по расценке |  |  | 8: 745.11; 10: 334.24 | [10 empty] | Итого по расценке
|  | ФОТ |  |  | 10: 129.23 | [9 empty] | ФОТ
| Приказ Минстроя России № 812/пр от 21.12.2020 Прил. п.49.3 | НР Электротехнические установки на других объектах |  |  | 4: %; 5: 97; 7: 97; 10: 125.35 | [9 empty] | НР Электротехнические установки на других объектах
| Приказ Минстроя России № 774/пр от 11.12.2020 Прил. п.49.3 | СП Электротехнические установки на других объектах |  |  | 4: %; 5: 51; 7: 51; 10: 65.91 | [9 empty] | СП Электротехнические установки на других объектах
|  | Всего по позиции |  |  | 10: 525.5 | [11 empty] | Всего по позиции
47 | ФССЦ-23.3.06.04-0008 | Трубы стальные сварные неоцинкованные водогазопроводные с резьбой, легкие, номинальный диаметр 25 мм, толщина стенки 2,8 мм |  |  | 4: м; 7: 41,2; 8: 15.33; 10: 631.6 | [6 empty] | Трубы стальные сварные неоцинкованные водогазопроводные с резьбой, легкие, номинальный диаметр 25 мм, толщина стенки 2,8 мм
(Материалы для монтажных работ)
|  | Объем=40*1,03 | [23 empty] | Объем=40*1,03
Кабельная канализация | [18 empty] | Кабельная канализация
48 | ФЕР01-02-057-03 | Разработка грунта вручную в траншеях глубиной до 2 м без креплений с откосами, группа грунтов: 3 |  |  | 4: 100 м3; 7: 0,117 | [6 empty] | Разработка грунта вручную в траншеях глубиной до 2 м без креплений с откосами, группа грунтов: 3
|  | Объем=11,7 / 100 | [23 empty] | Объем=11,7 / 100
| 1 | ОТ |  |  | 8: 1934.4; 10: 226.32 | [8 empty] | ОТ
|  | ЗТ |  |  | 4: чел.-ч; 5: 248; 7: 29,016 | [9 empty] | ЗТ
|  | Итого по расценке |  |  | 8: 1934.4; 10: 226.32 | [10 empty] | Итого по расценке
|  | ФОТ |  |  | 10: 226.32 | [9 empty] | ФОТ
| Приказ № 812/пр от 21.12.2020 Прил. п.1.2 | НР Земляные работы, выполняемые ручным способом |  |  | 4: %; 5: 89; 7: 89; 10: 201.42 | [9 empty] | НР Земляные работы, выполняемые ручным способом
| Приказ № 774/пр от 11.12.2020 Прил. п.1.2 | СП Земляные работы, выполняемые ручным способом |  |  | 4: %; 5: 40; 7: 40; 10: 90.53 | [9 empty] | СП Земляные работы, выполняемые ручным способом
|  | Всего по позиции |  |  | 10: 518.27 | [11 empty] | Всего по позиции
49 | ФЕРм08-02-141-01 | Кабель до 35 кВ в готовых траншеях без покрытий, масса 1 м: до 1 кг |  |  | 4: 100 м; 7: 0,9 | [6 empty] | Кабель до 35 кВ в готовых траншеях без покрытий, масса 1 м: до 1 кг
|  | Объем=90 / 100 | [23 empty] | Объем=90 / 100
| Приказ от 04.08.2020 № 421/пр прил.10 табл.1 п.8.1 | Производство работ осуществляется в горной местности: на высоте свыше 1500 до 2500 м над уровнем моря ОЗП=1,25; ЭМ=1,25 к расх.; ЗПМ=1,25; ТЗ=1,25; ТЗМ=1,25 | [18 empty] | Производство работ осуществляется в горной местности: на высоте свыше 1500 до 2500 м над уровнем моря ОЗП=1,25; ЭМ=1,25 к расх.; ЗПМ=1,25; ТЗ=1,25; ТЗМ=1,25
| 1 | ОТ |  |  | 8: 103.02; 9: 1,25; 10: 115.9 | [8 empty] | ОТ
| 2 | ЭМ |  |  | 8: 66.92; 9: 1,25; 10: 75.29 | [8 empty] | ЭМ
| 3 | в т.ч. ОТм |  |  | 8: 7.79; 9: 1,25; 10: 8.76 | [8 empty] | в т.ч. ОТм
| 4 | М |  |  | 8: 72.97; 10: 65.67 | [8 empty] | М
|  | ЗТ |  |  | 4: чел.-ч; 5: 10,96; 6: 1,25; 7: 12,33 | [9 empty] | ЗТ
|  | ЗТм |  |  | 4: чел.-ч; 5: 0,62; 6: 1,25; 7: 0,6975 | [9 empty] | ЗТм
|  | Итого по расценке |  |  | 8: 242.91; 10: 256.86 | [10 empty] | Итого по расценке
|  | ФОТ |  |  | 10: 124.66 | [9 empty] | ФОТ
| Приказ Минстроя России № 812/пр от 21.12.2020 Прил. п.49.3 | НР Электротехнические установки на других объектах |  |  | 4: %; 5: 97; 7: 97; 10: 120.92 | [9 empty] | НР Электротехнические установки на других объектах
| Приказ Минстроя России № 774/пр от 11.12.2020 Прил. п.49.3 | СП Электротехнические установки на других объектах |  |  | 4: %; 5: 51; 7: 51; 10: 63.58 | [9 empty] | СП Электротехнические установки на других объектах
|  | Всего по позиции |  |  | 10: 441.36 | [11 empty] | Всего по позиции
50 | ФЕРм08-02-143-05 | Покрытие кабеля, проложенного в траншее: лентой сигнальной |  |  | 4: 100 м; 7: 0,45 | [6 empty] | Покрытие кабеля, проложенного в траншее: лентой сигнальной
|  | Объем=45 / 100 | [23 empty] | Объем=45 / 100
| Приказ от 04.08.2020 № 421/пр прил.10 табл.1 п.8.1 | Производство работ осуществляется в горной местности: на высоте свыше 1500 до 2500 м над уровнем моря ОЗП=1,25; ЭМ=1,25 к расх.; ЗПМ=1,25; ТЗ=1,25; ТЗМ=1,25 | [18 empty] | Производство работ осуществляется в горной местности: на высоте свыше 1500 до 2500 м над уровнем моря ОЗП=1,25; ЭМ=1,25 к расх.; ЗПМ=1,25; ТЗ=1,25; ТЗМ=1,25
| 1 | ОТ |  |  | 8: 3.85; 9: 1,25; 10: 2.17 | [8 empty] | ОТ
| 2 | ЭМ |  |  | 8: 1.31; 9: 1,25; 10: 0.74 | [8 empty] | ЭМ
| 3 | в т.ч. ОТм |  |  | 8: 0.23; 9: 1,25; 10: 0.13 | [8 empty] | в т.ч. ОТм
| 4 | М |  |  | 8: 0.08; 10: 0.04 | [8 empty] | М
|  | ЗТ |  |  | 4: чел.-ч; 5: 0,48; 6: 1,25; 7: 0,27 | [9 empty] | ЗТ
|  | ЗТм |  |  | 4: чел.-ч; 5: 0,02; 6: 1,25; 7: 0,01125 | [9 empty] | ЗТм
|  | Итого по расценке |  |  | 8: 5.24; 10: 2.95 | [10 empty] | Итого по расценке
|  | ФОТ |  |  | 10: 2.3 | [9 empty] | ФОТ
| Приказ Минстроя России № 812/пр от 21.12.2020 Прил. п.49.3 | НР Электротехнические установки на других объектах |  |  | 4: %; 5: 97; 7: 97; 10: 2.23 | [9 empty] | НР Электротехнические установки на других объектах
| Приказ Минстроя России № 774/пр от 11.12.2020 Прил. п.49.3 | СП Электротехнические установки на других объектах |  |  | 4: %; 5: 51; 7: 51; 10: 1.17 | [9 empty] | СП Электротехнические установки на других объектах
|  | Всего по позиции |  |  | 10: 6.35 | [11 empty] | Всего по позиции
51 | ТЦ_01.7.06.08_77_7718573829_11.04.2022_01 КА №ИОС5, п.47; СМ2.3 | Лента сигнально-предупредительная 40 мм, 500 м ЛСО-40 |  |  | м |  |  | 45 | 459.03 | 1,02 | 2246.16 | 9,38 | 21069 | [6 empty] | Лента сигнально-предупредительная 40 мм, 500 м ЛСО-40
(Материалы для монтажных работ)
| Приказ от 04.08.2020 № 421/пр п.92а | Заготовительно-складские расходы для материальных ресурсов (за исключением металлических конструкций) - 2% ПЗ=2% (ОЗП=2%; ЭМ=2%; МАТ=2%) | [18 empty] | Заготовительно-складские расходы для материальных ресурсов (за исключением металлических конструкций) - 2% ПЗ=2% (ОЗП=2%; ЭМ=2%; МАТ=2%)
52 | ФЕРм08-02-148-01 | Кабель до 35 кВ в проложенных трубах, блоках и коробах, масса 1 м кабеля: до 1 кг |  |  | 4: 100 м; 7: 4,72 | [6 empty] | Кабель до 35 кВ в проложенных трубах, блоках и коробах, масса 1 м кабеля: до 1 кг
|  | Объем=472 / 100 | [23 empty] | Объем=472 / 100
| Приказ от 04.08.2020 № 421/пр прил.10 табл.1 п.8.1 | Производство работ осуществляется в горной местности: на высоте свыше 1500 до 2500 м над уровнем моря ОЗП=1,25; ЭМ=1,25 к расх.; ЗПМ=1,25; ТЗ=1,25; ТЗМ=1,25 | [18 empty] | Производство работ осуществляется в горной местности: на высоте свыше 1500 до 2500 м над уровнем моря ОЗП=1,25; ЭМ=1,25 к расх.; ЗПМ=1,25; ТЗ=1,25; ТЗМ=1,25
| 1 | ОТ |  |  | 8: 93.25; 9: 1,25; 10: 550.18 | [8 empty] | ОТ
| 2 | ЭМ |  |  | 8: 46.25; 9: 1,25; 10: 272.88 | [8 empty] | ЭМ
| 3 | в т.ч. ОТм |  |  | 8: 5.02; 9: 1,25; 10: 29.62 | [8 empty] | в т.ч. ОТм
| 4 | М |  |  | 8: 37.03; 10: 174.78 | [8 empty] | М
|  | ЗТ |  |  | 4: чел.-ч; 5: 9,92; 6: 1,25; 7: 58,528 | [9 empty] | ЗТ
|  | ЗТм |  |  | 4: чел.-ч; 5: 0,4; 6: 1,25; 7: 2,36 | [9 empty] | ЗТм
|  | Итого по расценке |  |  | 8: 176.53; 10: 997.84 | [10 empty] | Итого по расценке
|  | ФОТ |  |  | 10: 579.8 | [9 empty] | ФОТ
| Приказ Минстроя России № 812/пр от 21.12.2020 Прил. п.49.3 | НР Электротехнические установки на других объектах |  |  | 4: %; 5: 97; 7: 97; 10: 562.41 | [9 empty] | НР Электротехнические установки на других объектах
| Приказ Минстроя России № 774/пр от 11.12.2020 Прил. п.49.3 | СП Электротехнические установки на других объектах |  |  | 4: %; 5: 51; 7: 51; 10: 295.7 | [9 empty] | СП Электротехнические установки на других объектах
|  | Всего по позиции |  |  | 10: 1855.95 | [11 empty] | Всего по позиции
53 | ФЕР01-02-061-02 | Засыпка вручную траншей, пазух котлованов и ям, группа грунтов: 2 (обратная засыпка) |  |  | 4: 100 м3; 7: 0,117 | [6 empty] | Засыпка вручную траншей, пазух котлованов и ям, группа грунтов: 2 (обратная засыпка)
|  | Объем=11,7 / 100 | [23 empty] | Объем=11,7 / 100
| 1 | ОТ |  |  | 8: 729; 10: 85.29 | [8 empty] | ОТ
|  | ЗТ |  |  | 4: чел.-ч; 5: 97,2; 7: 11,3724 | [9 empty] | ЗТ
|  | Итого по расценке |  |  | 8: 729; 10: 85.29 | [10 empty] | Итого по расценке
|  | ФОТ |  |  | 10: 85.29 | [9 empty] | ФОТ
| Приказ № 812/пр от 21.12.2020 Прил. п.1.2 | НР Земляные работы, выполняемые ручным способом |  |  | 4: %; 5: 89; 7: 89; 10: 75.91 | [9 empty] | НР Земляные работы, выполняемые ручным способом
| Приказ № 774/пр от 11.12.2020 Прил. п.1.2 | СП Земляные работы, выполняемые ручным способом |  |  | 4: %; 5: 40; 7: 40; 10: 34.12 | [9 empty] | СП Земляные работы, выполняемые ручным способом
|  | Всего по позиции |  |  | 10: 195.32 | [11 empty] | Всего по позиции
54 | ФЕРм08-02-398-01 | Провод в лотках, сечением: до 6 мм2 |  |  | 4: 100 м; 7: 1,1 | [6 empty] | Провод в лотках, сечением: до 6 мм2
|  | Объем=110 / 100 | [23 empty] | Объем=110 / 100
| Приказ от 04.08.2020 № 421/пр прил.10 табл.1 п.8.1 | Производство работ осуществляется в горной местности: на высоте свыше 1500 до 2500 м над уровнем моря ОЗП=1,25; ЭМ=1,25 к расх.; ЗПМ=1,25; ТЗ=1,25; ТЗМ=1,25 | [18 empty] | Производство работ осуществляется в горной местности: на высоте свыше 1500 до 2500 м над уровнем моря ОЗП=1,25; ЭМ=1,25 к расх.; ЗПМ=1,25; ТЗ=1,25; ТЗМ=1,25
| 1 | ОТ |  |  | 8: 9.68; 9: 1,25; 10: 13.31 | [8 empty] | ОТ
| 2 | ЭМ |  |  | 8: 1.81; 9: 1,25; 10: 2.49 | [8 empty] | ЭМ
| 3 | в т.ч. ОТм |  |  | 8: 0.26; 9: 1,25; 10: 0.36 | [8 empty] | в т.ч. ОТм
| 4 | М |  |  | 8: 9.93; 10: 10.92 | [8 empty] | М
|  | ЗТ |  |  | 4: чел.-ч; 5: 1,03; 6: 1,25; 7: 1,41625 | [9 empty] | ЗТ
|  | ЗТм |  |  | 4: чел.-ч; 5: 0,02; 6: 1,25; 7: 0,0275 | [9 empty] | ЗТм
|  | Итого по расценке |  |  | 8: 21.42; 10: 26.72 | [10 empty] | Итого по расценке
|  | ФОТ |  |  | 10: 13.67 | [9 empty] | ФОТ
| Приказ Минстроя России № 812/пр от 21.12.2020 Прил. п.49.3 | НР Электротехнические установки на других объектах |  |  | 4: %; 5: 97; 7: 97; 10: 13.26 | [9 empty] | НР Электротехнические установки на других объектах
| Приказ Минстроя России № 774/пр от 11.12.2020 Прил. п.49.3 | СП Электротехнические установки на других объектах |  |  | 4: %; 5: 51; 7: 51; 10: 6.97 | [9 empty] | СП Электротехнические установки на других объектах
|  | Всего по позиции |  |  | 10: 46.95 | [11 empty] | Всего по позиции
55 | ФЕРм08-02-409-09 | Труба гофрированная ПВХ для защиты проводов и кабелей по установленным конструкциям, по стенам, колоннам, потолкам, основанию пола |  |  | 4: 100 м; 7: 1,1 | [6 empty] | Труба гофрированная ПВХ для защиты проводов и кабелей по установленным конструкциям, по стенам, колоннам, потолкам, основанию пола
|  | Объем=110 / 100 | [23 empty] | Объем=110 / 100
| Приказ от 04.08.2020 № 421/пр прил.10 табл.1 п.8.1 | Производство работ осуществляется в горной местности: на высоте свыше 1500 до 2500 м над уровнем моря ОЗП=1,25; ЭМ=1,25 к расх.; ЗПМ=1,25; ТЗ=1,25; ТЗМ=1,25 | [18 empty] | Производство работ осуществляется в горной местности: на высоте свыше 1500 до 2500 м над уровнем моря ОЗП=1,25; ЭМ=1,25 к расх.; ЗПМ=1,25; ТЗ=1,25; ТЗМ=1,25
| 1 | ОТ |  |  | 8: 139.54; 9: 1,25; 10: 191.87 | [8 empty] | ОТ
| 4 | М |  |  | 8: 16.79; 10: 18.47 | [8 empty] | М
|  | ЗТ |  |  | 4: чел.-ч; 5: 15,2; 6: 1,25; 7: 20,9 | [9 empty] | ЗТ
|  | Итого по расценке |  |  | 8: 156.33; 10: 210.34 | [10 empty] | Итого по расценке
|  | ФОТ |  |  | 10: 191.87 | [9 empty] | ФОТ
| Приказ Минстроя России № 812/пр от 21.12.2020 Прил. п.49.3 | НР Электротехнические установки на других объектах |  |  | 4: %; 5: 97; 7: 97; 10: 186.11 | [9 empty] | НР Электротехнические установки на других объектах
| Приказ Минстроя России № 774/пр от 11.12.2020 Прил. п.49.3 | СП Электротехнические установки на других объектах |  |  | 4: %; 5: 51; 7: 51; 10: 97.85 | [9 empty] | СП Электротехнические установки на других объектах
|  | Всего по позиции |  |  | 10: 494.3 | [11 empty] | Всего по позиции
56 | ФССЦ-24.3.01.02-0024 | Трубы из самозатухающего ПВХ гибкие гофрированные, легкие, с зондом, номинальный внутренний диаметр 32 мм |  |  | 4: м; 7: 112,2; 8: 5.7; 10: 639.54 | [6 empty] | Трубы из самозатухающего ПВХ гибкие гофрированные, легкие, с зондом, номинальный внутренний диаметр 32 мм
(Материалы для монтажных работ)
|  | Объем=110*1,02 | [23 empty] | Объем=110*1,02
57 | ФЕРм08-02-412-02 | Затягивание провода в проложенные трубы и металлические рукава первого одножильного или многожильного в общей оплетке, суммарное сечение: до 6 мм2 |  |  | 4: 100 м; 7: 1,1 | [6 empty] | Затягивание провода в проложенные трубы и металлические рукава первого одножильного или многожильного в общей оплетке, суммарное сечение: до 6 мм2
|  | Объем=110 / 100 | [23 empty] | Объем=110 / 100
| Приказ от 04.08.2020 № 421/пр прил.10 табл.1 п.8.1 | Производство работ осуществляется в горной местности: на высоте свыше 1500 до 2500 м над уровнем моря ОЗП=1,25; ЭМ=1,25 к расх.; ЗПМ=1,25; ТЗ=1,25; ТЗМ=1,25 | [18 empty] | Производство работ осуществляется в горной местности: на высоте свыше 1500 до 2500 м над уровнем моря ОЗП=1,25; ЭМ=1,25 к расх.; ЗПМ=1,25; ТЗ=1,25; ТЗМ=1,25
| 1 | ОТ |  |  | 8: 50.67; 9: 1,25; 10: 69.67 | [8 empty] | ОТ
| 2 | ЭМ |  |  | 8: 3.62; 9: 1,25; 10: 4.98 | [8 empty] | ЭМ
| 3 | в т.ч. ОТм |  |  | 8: 0.5; 9: 1,25; 10: 0.69 | [8 empty] | в т.ч. ОТм
| 4 | М |  |  | 8: 14.48; 10: 15.93 | [8 empty] | М
|  | ЗТ |  |  | 4: чел.-ч; 5: 5,39; 6: 1,25; 7: 7,41125 | [9 empty] | ЗТ
|  | ЗТм |  |  | 4: чел.-ч; 5: 0,04; 6: 1,25; 7: 0,055 | [9 empty] | ЗТм
|  | Итого по расценке |  |  | 8: 68.77; 10: 90.58 | [10 empty] | Итого по расценке
|  | ФОТ |  |  | 10: 70.36 | [9 empty] | ФОТ
| Приказ Минстроя России № 812/пр от 21.12.2020 Прил. п.49.3 | НР Электротехнические установки на других объектах |  |  | 4: %; 5: 97; 7: 97; 10: 68.25 | [9 empty] | НР Электротехнические установки на других объектах
| Приказ Минстроя России № 774/пр от 11.12.2020 Прил. п.49.3 | СП Электротехнические установки на других объектах |  |  | 4: %; 5: 51; 7: 51; 10: 35.88 | [9 empty] | СП Электротехнические установки на других объектах
|  | Всего по позиции |  |  | 10: 194.71 | [11 empty] | Всего по позиции
58 | ФССЦ-21.1.08.01-0331 | Кабель для систем пожарной сигнализации с однопроволочными медными жилами, с изоляцией из огнестойкой кремнийорганической резины, скрученные совместно с полиимидной пленкой, в оболочке из ПВХ пластиката, не распространяющий горение, с низким дымо- и газовыделением, бронированный марки КСБКнг(А)-FRLS 2х2х0,98 |  |  | 4: 1000 м; 7: 0,79764; 8: 104737.56; 10: 83542.87 | [6 empty] | Кабель для систем пожарной сигнализации с однопроволочными медными жилами, с изоляцией из огнестойкой кремнийорганической резины, скрученные совместно с полиимидной пленкой, в оболочке из ПВХ пластиката, не распространяющий горение, с низким дымо- и газовыделением, бронированный марки КСБКнг(А)-FRLS 2х2х0,98
(Материалы для монтажных работ)
|  | Объем=(782*1,02) / 1000 | [23 empty] | Объем=(782*1,02) / 1000
|  | Итоги по разделу 1 Монтажные работы : | [24 empty] | Итоги по разделу 1 Монтажные работы :
|  | Итого прямые затраты (справочно) |  |  | 10: 102671.07 | [14 empty] | Итого прямые затраты (справочно)
|  | В том числе: | [25 empty] | В том числе:
|  | Оплата труда рабочих |  |  | 10: 6537.7 | [14 empty] | Оплата труда рабочих
|  | Эксплуатация машин |  |  | 10: 761.59 | [14 empty] | Эксплуатация машин
|  | Оплата труда машинистов |  |  | 10: 88.49 | [14 empty] | Оплата труда машинистов
|  | Материалы |  |  | 10: 95371.78 | [14 empty] | Материалы
|  | Строительные работы |  |  | 10: 713.59 | [14 empty] | Строительные работы
|  | В том числе: | [25 empty] | В том числе:
|  | оплата труда |  |  | 10: 311.61 | [14 empty] | оплата труда
|  | накладные расходы |  |  | 10: 277.33 | [14 empty] | накладные расходы
|  | сметная прибыль |  |  | 10: 124.65 | [14 empty] | сметная прибыль
|  | Монтажные работы |  |  | 10: 111441.97 | [14 empty] | Монтажные работы
|  | В том числе: | [25 empty] | В том числе:
|  | оплата труда |  |  | 10: 6226.09 | [14 empty] | оплата труда
|  | эксплуатация машин и механизмов |  |  | 10: 761.59 | [14 empty] | эксплуатация машин и механизмов
|  | материалы |  |  | 10: 95371.78 | [14 empty] | материалы
|  | накладные расходы |  |  | 10: 5971.69 | [14 empty] | накладные расходы
|  | сметная прибыль |  |  | 10: 3110.82 | [14 empty] | сметная прибыль
|  | Оборудование |  |  | 10: 38947.44 | [14 empty] | Оборудование
|  | Инженерное оборудование |  |  | 10: 38947.44 | [14 empty] | Инженерное оборудование
|  | Итого ФОТ (справочно) |  |  | 10: 6626.19 | [14 empty] | Итого ФОТ (справочно)
|  | Итого накладные расходы (справочно) |  |  | 10: 6249.02 | [14 empty] | Итого накладные расходы (справочно)
|  | Итого сметная прибыль (справочно) |  |  | 10: 3235.47 | [14 empty] | Итого сметная прибыль (справочно)
|  | Итого по разделу 1 Монтажные работы |  |  | 10: 151103 | [15 empty] | Итого по разделу 1 Монтажные работы
|  | В том числе: | [25 empty] | В том числе:
|  | материалы, изделия и конструкции отсутствующие в СНБ |  |  | 10: 7602.13 | [14 empty] | материалы, изделия и конструкции отсутствующие в СНБ
|  | оборудование отсутствующее в СНБ |  |  | 10: 18550.41 | [14 empty] | оборудование отсутствующее в СНБ
Раздел 2. Огнезащита | [17 empty] | Раздел 2. Огнезащита
59 | ФЕРм10-06-034-27 | Герметизация канала кабельной канализации: свободного (Заделка проходок кабелей в трубе через стены глубиной до 300 мм огнестойкой пеной) |  |  | 4: канал; 7: 120 | [6 empty] | Герметизация канала кабельной канализации: свободного (Заделка проходок кабелей в трубе через стены глубиной до 300 мм огнестойкой пеной)
| Приказ от 04.08.2020 № 421/пр прил.10 табл.1 п.8.1 | Производство работ осуществляется в горной местности: на высоте свыше 1500 до 2500 м над уровнем моря ОЗП=1,25; ЭМ=1,25 к расх.; ЗПМ=1,25; ТЗ=1,25; ТЗМ=1,25 | [18 empty] | Производство работ осуществляется в горной местности: на высоте свыше 1500 до 2500 м над уровнем моря ОЗП=1,25; ЭМ=1,25 к расх.; ЗПМ=1,25; ТЗ=1,25; ТЗМ=1,25
| 1 | ОТ |  |  | 8: 0.96; 9: 1,25; 10: 144 | [8 empty] | ОТ
| 4 | М |  |  | 8: 90.32; 10: 10838.4 | [8 empty] | М
|  | ЗТ |  |  | 4: чел.-ч; 5: 0,1; 6: 1,25; 7: 15 | [9 empty] | ЗТ
|  | Итого по расценке |  |  | 8: 91.28; 10: 10982.4 | [10 empty] | Итого по расценке
|  | ФОТ |  |  | 10: 144 | [9 empty] | ФОТ
| Приказ Минстроя России № 812/пр от 21.12.2020 Прил. п.51.1 | НР Прокладка и монтаж сетей связи |  |  | 4: %; 5: 90; 7: 90; 10: 129.6 | [9 empty] | НР Прокладка и монтаж сетей связи
| Приказ Минстроя России № 774/пр от 11.12.2020 Прил. п.51.1 | СП Прокладка и монтаж сетей связи |  |  | 4: %; 5: 46; 7: 46; 10: 66.24 | [9 empty] | СП Прокладка и монтаж сетей связи
|  | Всего по позиции |  |  | 10: 11178.24 | [11 empty] | Всего по позиции
60 | ФССЦ-01.7.14.01-0002 | Смесь пенополиуретановая однокомпонентная (баллон 1 л) |  |  | 4: шт; 7: -240; 8: 45.15; 10: -10836 | [6 empty] | Смесь пенополиуретановая однокомпонентная (баллон 1 л)
(Материалы для монтажных работ)
61 | ТЦ_14.2.02.12_77_7718573829_11.04.2022_01 КА №ИОС5, п.38; СМ2.3 | Огнестойкая пена DF, ДКС |  |  | шт |  |  | 5 | 2004.33 | 1,02 | 1089.77 | 9,38 | 10222 | [6 empty] | Огнестойкая пена DF, ДКС
(Материалы для монтажных работ)
| Приказ от 04.08.2020 № 421/пр п.92а | Заготовительно-складские расходы для материальных ресурсов (за исключением металлических конструкций) - 2% ПЗ=2% (ОЗП=2%; ЭМ=2%; МАТ=2%) | [18 empty] | Заготовительно-складские расходы для материальных ресурсов (за исключением металлических конструкций) - 2% ПЗ=2% (ОЗП=2%; ЭМ=2%; МАТ=2%)
|  | Итоги по разделу 2 Огнезащита : | [24 empty] | Итоги по разделу 2 Огнезащита :
|  | Итого прямые затраты (справочно) |  |  | 10: 1236.17 | [14 empty] | Итого прямые затраты (справочно)
|  | В том числе: | [25 empty] | В том числе:
|  | Оплата труда рабочих |  |  | 10: 144 | [14 empty] | Оплата труда рабочих
|  | Материалы |  |  | 10: 1092.17 | [14 empty] | Материалы
|  | Монтажные работы |  |  | 10: 1432.01 | [14 empty] | Монтажные работы
|  | В том числе: | [25 empty] | В том числе:
|  | оплата труда |  |  | 10: 144 | [14 empty] | оплата труда
|  | материалы |  |  | 10: 1092.17 | [14 empty] | материалы
|  | накладные расходы |  |  | 10: 129.6 | [14 empty] | накладные расходы
|  | сметная прибыль |  |  | 10: 66.24 | [14 empty] | сметная прибыль
|  | Итого ФОТ (справочно) |  |  | 10: 144 | [14 empty] | Итого ФОТ (справочно)
|  | Итого накладные расходы (справочно) |  |  | 10: 129.6 | [14 empty] | Итого накладные расходы (справочно)
|  | Итого сметная прибыль (справочно) |  |  | 10: 66.24 | [14 empty] | Итого сметная прибыль (справочно)
|  | Итого по разделу 2 Огнезащита |  |  | 10: 1432.01 | [15 empty] | Итого по разделу 2 Огнезащита
Раздел 3. Перевозка автотранспортом | [17 empty] | Раздел 3. Перевозка автотранспортом
Перевозка грузов (прочих материалов) бортовыми автомобилями грузоподъемностью 5 т на расстояние 107 км (от г. Владикавказ), за исключением 30 км, учтенных в СНБ, I класс груза (на 1 тн): | [18 empty] | Перевозка грузов (прочих материалов) бортовыми автомобилями грузоподъемностью 5 т на расстояние 107 км (от г. Владикавказ), за исключением 30 км, учтенных в СНБ, I класс груза (на 1 тн):
62 | ФССЦпг-03-02-01-077 | Перевозка грузов автомобилями бортовыми грузоподъемностью до 5 т на расстояние: I класс груза до 77 км |  |  | 4: 1 т груза; 7: 0,116; 8: 62.85; 10: 7.29 | [6 empty] | Перевозка грузов автомобилями бортовыми грузоподъемностью до 5 т на расстояние: I класс груза до 77 км
(Перевозка грузов автотранспортом)
Перевозка грузов (прочих материалов) бортовыми автомобилями грузоподъемностью 5 т на расстояние 107 км (от г. Владикавказ), за исключением 30 км, учтенных в СНБ, II класс груза (на 1 тн): | [18 empty] | Перевозка грузов (прочих материалов) бортовыми автомобилями грузоподъемностью 5 т на расстояние 107 км (от г. Владикавказ), за исключением 30 км, учтенных в СНБ, II класс груза (на 1 тн):
63 | ФССЦпг-03-02-02-077 | Перевозка грузов автомобилями бортовыми грузоподъемностью до 5 т на расстояние: II класс груза до 77 км |  |  | 4: 1 т груза; 7: 0,449; 8: 73.94; 10: 33.2 | [6 empty] | Перевозка грузов автомобилями бортовыми грузоподъемностью до 5 т на расстояние: II класс груза до 77 км
(Перевозка грузов автотранспортом)
Перевозка грузов (прочих материалов) бортовыми автомобилями грузоподъемностью 5 т на расстояние 107 км (от г. Владикавказ), за исключением 30 км, учтенных в СНБ, III класс груза (на 1 тн): | [18 empty] | Перевозка грузов (прочих материалов) бортовыми автомобилями грузоподъемностью 5 т на расстояние 107 км (от г. Владикавказ), за исключением 30 км, учтенных в СНБ, III класс груза (на 1 тн):
64 | ФССЦпг-03-02-03-077 | Перевозка грузов автомобилями бортовыми грузоподъемностью до 5 т на расстояние: III класс груза до 77 км |  |  | 4: 1 т груза; 7: 0,061; 8: 103.88; 10: 6.34 | [6 empty] | Перевозка грузов автомобилями бортовыми грузоподъемностью до 5 т на расстояние: III класс груза до 77 км
(Перевозка грузов автотранспортом)
|  | Итоги по разделу 3 Перевозка автотранспортом : | [24 empty] | Итоги по разделу 3 Перевозка автотранспортом :
|  | Итого прямые затраты (справочно) |  |  | 10: 46.83 | [14 empty] | Итого прямые затраты (справочно)
|  | В том числе: | [25 empty] | В том числе:
|  | Материалы |  |  | 10: 46.83 | [14 empty] | Материалы
|  | Строительные работы |  |  | 10: 46.83 | [14 empty] | Строительные работы
|  | В том числе: | [25 empty] | В том числе:
|  | материалы |  |  | 10: 46.83 | [14 empty] | материалы
|  | Итого по разделу 3 Перевозка автотранспортом |  |  | 10: 46.83 | [15 empty] | Итого по разделу 3 Перевозка автотранспортом
|  | Итоги по смете: | [27 empty] | Итоги по смете:
|  | Итого прямые затраты (справочно) |  |  | 10: 103954.07 | [17 empty] | Итого прямые затраты (справочно)
|  | В том числе: | [28 empty] | В том числе:
|  | Оплата труда рабочих |  |  | 10: 6681.7 | [17 empty] | Оплата труда рабочих
|  | Эксплуатация машин |  |  | 10: 761.59 | [17 empty] | Эксплуатация машин
|  | Оплата труда машинистов |  |  | 10: 88.49 | [17 empty] | Оплата труда машинистов
|  | Материалы |  |  | 10: 96510.78 | [17 empty] | Материалы
| 1 | Строительные работы |  |  | 10: 760.42; 11: 9,38; 12: 7133 | [17 empty] | Строительные работы
|  | В том числе: | [28 empty] | В том числе:
|  | оплата труда |  |  | 10: 311.61 | [17 empty] | оплата труда
|  | материалы |  |  | 10: 46.83 | [17 empty] | материалы
|  | накладные расходы |  |  | 10: 277.33 | [17 empty] | накладные расходы
|  | сметная прибыль |  |  | 10: 124.65 | [17 empty] | сметная прибыль
| 1 | Монтажные работы |  |  | 10: 112873.98; 11: 9,38; 12: 1058758 | [17 empty] | Монтажные работы
|  | В том числе: | [28 empty] | В том числе:
|  | оплата труда |  |  | 10: 6370.09 | [17 empty] | оплата труда
|  | эксплуатация машин и механизмов |  |  | 10: 761.59 | [17 empty] | эксплуатация машин и механизмов
|  | материалы |  |  | 10: 96463.95 | [17 empty] | материалы
|  | накладные расходы |  |  | 10: 6101.29 | [17 empty] | накладные расходы
|  | сметная прибыль |  |  | 10: 3177.06 | [17 empty] | сметная прибыль
|  | Оборудование |  |  | 10: 38947.44; 12: 193179 | [17 empty] | Оборудование
| 2 | Инженерное оборудование |  |  | 10: 38947.44; 11: 4,96; 12: 193179 | [17 empty] | Инженерное оборудование
|  | Итого ФОТ (справочно) |  |  | 10: 6770.19 | [17 empty] | Итого ФОТ (справочно)
|  | Итого накладные расходы (справочно) |  |  | 10: 6378.62 | [17 empty] | Итого накладные расходы (справочно)
|  | Итого сметная прибыль (справочно) |  |  | 10: 3301.71 | [17 empty] | Итого сметная прибыль (справочно)
|  | ВСЕГО по смете |  |  | 10: 152581.84; 12: 1259070 | [18 empty] | ВСЕГО по смете
|  | В том числе: | [28 empty] | В том числе:
|  | материалы, изделия и конструкции отсутствующие в СНБ |  |  | 12: 71308 | [17 empty] | материалы, изделия и конструкции отсутствующие в СНБ
|  | оборудование отсутствующее в СНБ |  |  | 12: 92010 | [17 empty] | оборудование отсутствующее в СНБ
| Составил: | (А.Н. Прохорова)
[должность, подпись (инициалы, фамилия)]
| Проверил: | (К.В. Харченко)
[должность, подпись (инициалы, фамилия)]

## 02-01-13 изм.1
Приложение № 2
Утверждено приказом № 421 от 4 августа 2020 г. Минстроя РФ
СОГЛАСОВАНО: | [9 empty] | УТВЕРЖДАЮ:
"_____" ________________ 2021 года | [12 empty] | "_____" ________________ 2021 года
Наименование редакции сметных нормативов |  |  | Изменения в сметные нормы, федеральные единичные расценки и отдельные составляющие к ним, включенные в федеральный реестр сметных нормативов приказами Минстроя России от 26 декабря 2019 г. № 871/пр, 872/пр, 873/пр, 874/пр, 875/пр, 876/пр (в ред. приказов от 30.03.2020 № 171/пр, 172/пр, от 01.06.2020 № 294/пр, 295/пр, от 30.06.2020 № 352/пр, 353/пр, от 20.10.2020 № 635/пр, 636/пр, от 09.02.2021 № 50/пр, 51/пр, от 24.05.2021 № 320/пр, 321/пр, от 24.06.2021 № 407/пр, 408/пр, от 14.10.2021 № 745/пр, 746/пр), от 20.12.2021 № 961/пр, 962/пр) | [10 empty] | Изменения в сметные нормы, федеральные единичные расценки и отдельные составляющие к ним, включенные в федеральный реестр сметных нормативов приказами Минстроя России от 26 декабря 2019 г. № 871/пр, 872/пр, 873/пр, 874/пр, 875/пр, 876/пр (в ред. приказов от 30.03.2020 № 171/пр, 172/пр, от 01.06.2020 № 294/пр, 295/пр, от 30.06.2020 № 352/пр, 353/пр, от 20.10.2020 № 635/пр, 636/пр, от 09.02.2021 № 50/пр, 51/пр, от 24.05.2021 № 320/пр, 321/пр, от 24.06.2021 № 407/пр, 408/пр, от 14.10.2021 № 745/пр, 746/пр), от 20.12.2021 № 961/пр, 962/пр)
Наименование программного продукта |  |  | "ГРАНД-Смета 2021"
Всесезонный туристско-рекреационный комплекс "Мамисон", Республика Северная Осетия-Алания. Инженерная инфраструктура поселка Калак. | [14 empty] | Всесезонный туристско-рекреационный комплекс "Мамисон", Республика Северная Осетия-Алания. Инженерная инфраструктура поселка Калак.
(наименование стройки)
Этап 1. Гараж Ратраков | [15 empty] | Этап 1. Гараж Ратраков
(наименование объекта капитального строительства)
ЛОКАЛЬНЫЙ СМЕТНЫЙ РАСЧЕТ (СМЕТА) № 02-01-13 изм.1
Система контроля и управления доступом | [16 empty] | Система контроля и управления доступом
(наименование конструктивного решения)
Составлен | базисно-индексным | методом
Основание | 2021-ВТРКМ.ГР-ИОС5.ВР изм.3
(проектная и (или) иная техническая документация)
Составлен(а) в текущем (базисном) уровне цен |  |  | 01.01.2000 г.
Сметная стоимость |  | 300.44 | (50,14) | тыс.руб.
в том числе:
| строительных работ | 0 | (0) | тыс.руб. |  | Средства на оплату труда рабочих |  |  |  |  | 0 | (2,8) | тыс.руб.
| монтажных работ | 109.8 | (11,71) | тыс.руб. |  | Нормативные затраты труда рабочих | [5 empty] | 282.09 | чел.час.
| оборудования | 190.63 | (38,43) | тыс.руб. |  | Нормативные затраты труда машинистов | [5 empty] | 0.27 | чел.час.
| прочих затрат | 0 | (0) | тыс.руб. |  | Расчетный измеритель конструктивного решения
№ п/п | Обоснование | Наименование работ и затрат |  |  | Единица измерения | Количество |  |  | Сметная стоимость в базисном уровне цен (в текущем уровне цен (гр. 8) для ресурсов, отсутствующих в СНБ), руб. |  |  | Индексы | Сметная стоимость в текущем уровне цен, руб.
[6 empty] | на единицу | коэффициенты | всего с учетом коэффициентов | на единицу | коэффициенты | всего
1 | 2 | 3 |  |  | 4 | 5 | 6 | 7 | 8 | 9 | 10 | 11 | 12
Раздел 1. Монтажные работы | [17 empty] | Раздел 1. Монтажные работы
1 | ФЕРм10-08-001-09 | Приборы приемно-контрольные объектовые на: 2 луча |  |  | 4: шт; 7: 9 | [5 empty] | Приборы приемно-контрольные объектовые на: 2 луча
| Приказ от 04.08.2020 № 421/пр прил.10 табл.1 п.8.1 | Производство работ осуществляется в горной местности: на высоте свыше 1500 до 2500 м над уровнем моря ОЗП=1,25; ЭМ=1,25 к расх.; ЗПМ=1,25; ТЗ=1,25; ТЗМ=1,25 | [17 empty] | Производство работ осуществляется в горной местности: на высоте свыше 1500 до 2500 м над уровнем моря ОЗП=1,25; ЭМ=1,25 к расх.; ЗПМ=1,25; ТЗ=1,25; ТЗМ=1,25
| 1 | ОТ |  |  | 8: 59; 9: 1,25; 10: 663.75 | [7 empty] | ОТ
| 4 | М |  |  | 8: 4.38; 10: 39.42 | [7 empty] | М
|  | ЗТ |  |  | 4: чел.-ч; 5: 5,7; 6: 1,25; 7: 64,125 | [8 empty] | ЗТ
|  | Итого по расценке |  |  | 8: 63.38; 10: 703.17 | [9 empty] | Итого по расценке
|  | ФОТ |  |  | 10: 663.75 | [8 empty] | ФОТ
| Приказ Минстроя России № 812/пр от 21.12.2020 Прил. п.51.1 | НР Прокладка и монтаж сетей связи |  |  | 4: %; 5: 90; 7: 90; 10: 597.38 | [8 empty] | НР Прокладка и монтаж сетей связи
| Приказ Минстроя России № 774/пр от 11.12.2020 Прил. п.51.1 | СП Прокладка и монтаж сетей связи |  |  | 4: %; 5: 46; 7: 46; 10: 305.33 | [8 empty] | СП Прокладка и монтаж сетей связи
|  | Всего по позиции |  |  | 10: 1605.88 | [10 empty] | Всего по позиции
2 О | ТЦ_61.2.07.04_77_7718573829_11.04.2022_01 КА №ИОС5, п.43; СМ2.3 | Контроллер доступа С2000-2 |  |  | шт |  |  | 9 | 4589 | 1,012 | 8426.81 | 4,96 | 41797 | [5 empty] | Контроллер доступа С2000-2
(Инженерное оборудование)
| Приказ от 04.08.2020 № 421/пр п.92в | Заготовительно-складские расходы для оборудования - 1,2% ПЗ=1,2% (ОЗП=1,2%; ЭМ=1,2%; МАТ=1,2%) | [17 empty] | Заготовительно-складские расходы для оборудования - 1,2% ПЗ=1,2% (ОЗП=1,2%; ЭМ=1,2%; МАТ=1,2%)
3 | ФЕРм10-08-001-13 | Устройства промежуточные на количество лучей: 1 |  |  | 4: шт; 7: 2 | [5 empty] | Устройства промежуточные на количество лучей: 1
| Приказ от 04.08.2020 № 421/пр прил.10 табл.1 п.8.1 | Производство работ осуществляется в горной местности: на высоте свыше 1500 до 2500 м над уровнем моря ОЗП=1,25; ЭМ=1,25 к расх.; ЗПМ=1,25; ТЗ=1,25; ТЗМ=1,25 | [17 empty] | Производство работ осуществляется в горной местности: на высоте свыше 1500 до 2500 м над уровнем моря ОЗП=1,25; ЭМ=1,25 к расх.; ЗПМ=1,25; ТЗ=1,25; ТЗМ=1,25
| 1 | ОТ |  |  | 8: 12.25; 9: 1,25; 10: 30.63 | [7 empty] | ОТ
| 4 | М |  |  | 8: 3.44; 10: 6.88 | [7 empty] | М
|  | ЗТ |  |  | 4: чел.-ч; 5: 1,2; 6: 1,25; 7: 3 | [8 empty] | ЗТ
|  | Итого по расценке |  |  | 8: 15.69; 10: 37.51 | [9 empty] | Итого по расценке
|  | ФОТ |  |  | 10: 30.63 | [8 empty] | ФОТ
| Приказ Минстроя России № 812/пр от 21.12.2020 Прил. п.51.1 | НР Прокладка и монтаж сетей связи |  |  | 4: %; 5: 90; 7: 90; 10: 27.57 | [8 empty] | НР Прокладка и монтаж сетей связи
| Приказ Минстроя России № 774/пр от 11.12.2020 Прил. п.51.1 | СП Прокладка и монтаж сетей связи |  |  | 4: %; 5: 46; 7: 46; 10: 14.09 | [8 empty] | СП Прокладка и монтаж сетей связи
|  | Всего по позиции |  |  | 10: 79.17 | [10 empty] | Всего по позиции
4 О | ТЦ_61.1.03.00_77_7718573829_11.04.2022_01 КА №ИОС5, п.34 СМ2.3 | Радиоповторитель интерфейсов RS-232/RS-485 - C2000-РПИ |  |  | шт |  |  | 2 | 4672.2 | 1,012 | 1906.65 | 4,96 | 9457 | [5 empty] | Радиоповторитель интерфейсов RS-232/RS-485 - C2000-РПИ
(Инженерное оборудование)
| Приказ от 04.08.2020 № 421/пр п.92в | Заготовительно-складские расходы для оборудования - 1,2% ПЗ=1,2% (ОЗП=1,2%; ЭМ=1,2%; МАТ=1,2%) | [17 empty] | Заготовительно-складские расходы для оборудования - 1,2% ПЗ=1,2% (ОЗП=1,2%; ЭМ=1,2%; МАТ=1,2%)
5 | ФЕРм10-10-006-01 | Система управления доступом с автоматическим запирающим устройством |  |  | 4: шт; 7: 9 | [5 empty] | Система управления доступом с автоматическим запирающим устройством
| Приказ от 04.08.2020 № 421/пр прил.10 табл.1 п.8.1 | Производство работ осуществляется в горной местности: на высоте свыше 1500 до 2500 м над уровнем моря ОЗП=1,25; ЭМ=1,25 к расх.; ЗПМ=1,25; ТЗ=1,25; ТЗМ=1,25 | [17 empty] | Производство работ осуществляется в горной местности: на высоте свыше 1500 до 2500 м над уровнем моря ОЗП=1,25; ЭМ=1,25 к расх.; ЗПМ=1,25; ТЗ=1,25; ТЗМ=1,25
| 1 | ОТ |  |  | 8: 24.28; 9: 1,25; 10: 273.15 | [7 empty] | ОТ
| 4 | М |  |  | 8: 0.49; 10: 4.41 | [7 empty] | М
|  | ЗТ |  |  | 4: чел.-ч; 5: 2,28; 6: 1,25; 7: 25,65 | [8 empty] | ЗТ
|  | Итого по расценке |  |  | 8: 24.77; 10: 277.56 | [9 empty] | Итого по расценке
|  | ФОТ |  |  | 10: 273.15 | [8 empty] | ФОТ
| Приказ Минстроя России № 812/пр от 21.12.2020 Прил. п.51.1 | НР Прокладка и монтаж сетей связи |  |  | 4: %; 5: 90; 7: 90; 10: 245.84 | [8 empty] | НР Прокладка и монтаж сетей связи
| Приказ Минстроя России № 774/пр от 11.12.2020 Прил. п.51.1 | СП Прокладка и монтаж сетей связи |  |  | 4: %; 5: 46; 7: 46; 10: 125.65 | [8 empty] | СП Прокладка и монтаж сетей связи
|  | Всего по позиции |  |  | 10: 649.05 | [10 empty] | Всего по позиции
6 О | ТЦ_62.2.01.00_77_7718573829_11.04.2022_01 КА №ИОС5, п.18; СМ2.3 | Кнопка "ВЫХОД" ЦИКЛОП |  |  | шт |  |  | 9 | 791.67 | 1,012 | 1453.83 | 4,96 | 7211 | [5 empty] | Кнопка "ВЫХОД" ЦИКЛОП
(Инженерное оборудование)
| Приказ от 04.08.2020 № 421/пр п.92в | Заготовительно-складские расходы для оборудования - 1,2% ПЗ=1,2% (ОЗП=1,2%; ЭМ=1,2%; МАТ=1,2%) | [17 empty] | Заготовительно-складские расходы для оборудования - 1,2% ПЗ=1,2% (ОЗП=1,2%; ЭМ=1,2%; МАТ=1,2%)
7 О | ТЦ_61.2.07.08_77_7718573829_11.04.2022_01 КА №ИОС5, п.19; СМ2.3 | Считыватель бесконтактный 13 МГц - Reader, PROX |  |  | шт |  |  | 9 | 7699.25 | 1,012 | 14138.1 | 4,96 | 70125 | [5 empty] | Считыватель бесконтактный 13 МГц - Reader, PROX
(Инженерное оборудование)
| Приказ от 04.08.2020 № 421/пр п.92в | Заготовительно-складские расходы для оборудования - 1,2% ПЗ=1,2% (ОЗП=1,2%; ЭМ=1,2%; МАТ=1,2%) | [17 empty] | Заготовительно-складские расходы для оборудования - 1,2% ПЗ=1,2% (ОЗП=1,2%; ЭМ=1,2%; МАТ=1,2%)
8 О | ТЦ_61.3.03.00_77_7718573829_11.04.2022_01 КА №ИОС5, п.6; СМ2.3 | Бесконтактная смарт-карта iCode SLI-X (ISO15693) iCode SLI-X (ISO15693), NCS |  |  | шт |  |  | 30 | 51 | 1,012 | 312.1 | 4,96 | 1548 | [5 empty] | Бесконтактная смарт-карта iCode SLI-X (ISO15693) iCode SLI-X (ISO15693), NCS
(Инженерное оборудование)
| Приказ от 04.08.2020 № 421/пр п.92в | Заготовительно-складские расходы для оборудования - 1,2% ПЗ=1,2% (ОЗП=1,2%; ЭМ=1,2%; МАТ=1,2%) | [17 empty] | Заготовительно-складские расходы для оборудования - 1,2% ПЗ=1,2% (ОЗП=1,2%; ЭМ=1,2%; МАТ=1,2%)
9 О | ТЦ_61.3.03.00_77_7718573829_11.04.2022_01 КА №ИОС5, п.20; СМ2.3 | Замок электромагнитный М1-400 |  |  | шт |  |  | 9 | 2000 | 1,012 | 3672.58 | 4,96 | 18216 | [5 empty] | Замок электромагнитный М1-400
(Инженерное оборудование)
| Приказ от 04.08.2020 № 421/пр п.92в | Заготовительно-складские расходы для оборудования - 1,2% ПЗ=1,2% (ОЗП=1,2%; ЭМ=1,2%; МАТ=1,2%) | [17 empty] | Заготовительно-складские расходы для оборудования - 1,2% ПЗ=1,2% (ОЗП=1,2%; ЭМ=1,2%; МАТ=1,2%)
10 О | ТЦ_61.2.02.03_77_7718573829_11.04.2022_01 КА №ИОС5, п.21; СМ2.3 | Устройство разблокировки двери с восстанавливаемой вставкой ST-ER115, Smartec |  |  | шт |  |  | 9 | 736.45 | 1,012 | 1352.42 | 4,96 | 6708 | [5 empty] | Устройство разблокировки двери с восстанавливаемой вставкой ST-ER115, Smartec
(Инженерное оборудование)
| Приказ от 04.08.2020 № 421/пр п.92в | Заготовительно-складские расходы для оборудования - 1,2% ПЗ=1,2% (ОЗП=1,2%; ЭМ=1,2%; МАТ=1,2%) | [17 empty] | Заготовительно-складские расходы для оборудования - 1,2% ПЗ=1,2% (ОЗП=1,2%; ЭМ=1,2%; МАТ=1,2%)
11 | ФЕРм10-08-002-04 | Извещатель ОС автоматический: контактный, магнитоконтактный на открывание окон, дверей |  |  | 4: шт; 7: 9 | [5 empty] | Извещатель ОС автоматический: контактный, магнитоконтактный на открывание окон, дверей
| Приказ от 04.08.2020 № 421/пр прил.10 табл.1 п.8.1 | Производство работ осуществляется в горной местности: на высоте свыше 1500 до 2500 м над уровнем моря ОЗП=1,25; ЭМ=1,25 к расх.; ЗПМ=1,25; ТЗ=1,25; ТЗМ=1,25 | [17 empty] | Производство работ осуществляется в горной местности: на высоте свыше 1500 до 2500 м над уровнем моря ОЗП=1,25; ЭМ=1,25 к расх.; ЗПМ=1,25; ТЗ=1,25; ТЗМ=1,25
| 1 | ОТ |  |  | 8: 8.08; 9: 1,25; 10: 90.9 | [7 empty] | ОТ
| 4 | М |  |  | 8: 1.88; 10: 16.92 | [7 empty] | М
|  | ЗТ |  |  | 4: чел.-ч; 5: 0,84; 6: 1,25; 7: 9,45 | [8 empty] | ЗТ
|  | Итого по расценке |  |  | 8: 9.96; 10: 107.82 | [9 empty] | Итого по расценке
|  | ФОТ |  |  | 10: 90.9 | [8 empty] | ФОТ
| Приказ Минстроя России № 812/пр от 21.12.2020 Прил. п.51.1 | НР Прокладка и монтаж сетей связи |  |  | 4: %; 5: 90; 7: 90; 10: 81.81 | [8 empty] | НР Прокладка и монтаж сетей связи
| Приказ Минстроя России № 774/пр от 11.12.2020 Прил. п.51.1 | СП Прокладка и монтаж сетей связи |  |  | 4: %; 5: 46; 7: 46; 10: 41.81 | [8 empty] | СП Прокладка и монтаж сетей связи
|  | Всего по позиции |  |  | 10: 231.44 | [10 empty] | Всего по позиции
12 О | ФССЦ-61.2.01.06-0002 | Извещатель охранный адресный магнитоконтактный, марка "С2000-СМК Эстет" |  |  | 4: 10 шт; 7: 0,9; 8: 1006.8; 10: 906.12 | [5 empty] | Извещатель охранный адресный магнитоконтактный, марка "С2000-СМК Эстет"
(Инженерное оборудование)
|  | Объем=9 / 10 | [22 empty] | Объем=9 / 10
13 | ФЕРм10-08-003-06 | Устройство оптико-(фото)электрическое,: блок питания и контроля |  |  | 4: шт; 7: 9 | [5 empty] | Устройство оптико-(фото)электрическое,: блок питания и контроля
| Приказ от 04.08.2020 № 421/пр прил.10 табл.1 п.8.1 | Производство работ осуществляется в горной местности: на высоте свыше 1500 до 2500 м над уровнем моря ОЗП=1,25; ЭМ=1,25 к расх.; ЗПМ=1,25; ТЗ=1,25; ТЗМ=1,25 | [17 empty] | Производство работ осуществляется в горной местности: на высоте свыше 1500 до 2500 м над уровнем моря ОЗП=1,25; ЭМ=1,25 к расх.; ЗПМ=1,25; ТЗ=1,25; ТЗМ=1,25
| 1 | ОТ |  |  | 8: 59.62; 9: 1,25; 10: 670.73 | [7 empty] | ОТ
| 4 | М |  |  | 8: 7.26; 10: 65.34 | [7 empty] | М
|  | ЗТ |  |  | 4: чел.-ч; 5: 5,76; 6: 1,25; 7: 64,8 | [8 empty] | ЗТ
|  | Итого по расценке |  |  | 8: 66.88; 10: 736.07 | [9 empty] | Итого по расценке
|  | ФОТ |  |  | 10: 670.73 | [8 empty] | ФОТ
| Приказ Минстроя России № 812/пр от 21.12.2020 Прил. п.51.1 | НР Прокладка и монтаж сетей связи |  |  | 4: %; 5: 90; 7: 90; 10: 603.66 | [8 empty] | НР Прокладка и монтаж сетей связи
| Приказ Минстроя России № 774/пр от 11.12.2020 Прил. п.51.1 | СП Прокладка и монтаж сетей связи |  |  | 4: %; 5: 46; 7: 46; 10: 308.54 | [8 empty] | СП Прокладка и монтаж сетей связи
|  | Всего по позиции |  |  | 10: 1648.27 | [10 empty] | Всего по позиции
14 О | ТЦ_62.4.02.02_77_7718573829_11.04.2022_01 КА №ИОС5, п.22; СМ2.3 | Резервированный источник питания, исполнение 11 РИП-12 исп.11 (РИП-12-1/7П2) |  |  | шт |  |  | 9 | 2102.1 | 1,012 | 3860.08 | 4,96 | 19146 | [5 empty] | Резервированный источник питания, исполнение 11 РИП-12 исп.11 (РИП-12-1/7П2)
(Инженерное оборудование)
| Приказ от 04.08.2020 № 421/пр п.92в | Заготовительно-складские расходы для оборудования - 1,2% ПЗ=1,2% (ОЗП=1,2%; ЭМ=1,2%; МАТ=1,2%) | [17 empty] | Заготовительно-складские расходы для оборудования - 1,2% ПЗ=1,2% (ОЗП=1,2%; ЭМ=1,2%; МАТ=1,2%)
15 О | ТЦ_62.4.01.00_77_7718573829_01.08.2022_01 КА №ИОС5, п.52; СМ2.3 | Аккумуляторная батарея DT 1207 "Delta" |  |  | шт |  |  | 9 | 1309.5 | 1,012 | 2404.64 | 4,96 | 11927 | [5 empty] | Аккумуляторная батарея DT 1207 "Delta"
(Инженерное оборудование)
| Приказ от 04.08.2020 № 421/пр п.92в | Заготовительно-складские расходы для оборудования - 1,2% ПЗ=1,2% (ОЗП=1,2%; ЭМ=1,2%; МАТ=1,2%) | [17 empty] | Заготовительно-складские расходы для оборудования - 1,2% ПЗ=1,2% (ОЗП=1,2%; ЭМ=1,2%; МАТ=1,2%)
16 | ФЕРм08-02-409-09 | Труба гофрированная ПВХ для защиты проводов и кабелей по установленным конструкциям, по стенам, колоннам, потолкам, основанию пола |  |  | 4: 100 м; 7: 3 | [5 empty] | Труба гофрированная ПВХ для защиты проводов и кабелей по установленным конструкциям, по стенам, колоннам, потолкам, основанию пола
|  | Объем=300 / 100 | [22 empty] | Объем=300 / 100
| Приказ от 04.08.2020 № 421/пр прил.10 табл.1 п.8.1 | Производство работ осуществляется в горной местности: на высоте свыше 1500 до 2500 м над уровнем моря ОЗП=1,25; ЭМ=1,25 к расх.; ЗПМ=1,25; ТЗ=1,25; ТЗМ=1,25 | [17 empty] | Производство работ осуществляется в горной местности: на высоте свыше 1500 до 2500 м над уровнем моря ОЗП=1,25; ЭМ=1,25 к расх.; ЗПМ=1,25; ТЗ=1,25; ТЗМ=1,25
| 1 | ОТ |  |  | 8: 139.54; 9: 1,25; 10: 523.28 | [7 empty] | ОТ
| 4 | М |  |  | 8: 16.79; 10: 50.37 | [7 empty] | М
|  | ЗТ |  |  | 4: чел.-ч; 5: 15,2; 6: 1,25; 7: 57 | [8 empty] | ЗТ
|  | Итого по расценке |  |  | 8: 156.33; 10: 573.65 | [9 empty] | Итого по расценке
|  | ФОТ |  |  | 10: 523.28 | [8 empty] | ФОТ
| Приказ Минстроя России № 812/пр от 21.12.2020 Прил. п.49.3 | НР Электротехнические установки на других объектах |  |  | 4: %; 5: 97; 7: 97; 10: 507.58 | [8 empty] | НР Электротехнические установки на других объектах
| Приказ Минстроя России № 774/пр от 11.12.2020 Прил. п.49.3 | СП Электротехнические установки на других объектах |  |  | 4: %; 5: 51; 7: 51; 10: 266.87 | [8 empty] | СП Электротехнические установки на других объектах
|  | Всего по позиции |  |  | 10: 1348.1 | [10 empty] | Всего по позиции
17 | ФССЦ-24.3.01.02-0021 | Трубы из самозатухающего ПВХ гибкие гофрированные, легкие, с зондом, номинальный внутренний диаметр 16 мм |  |  | 4: м; 7: 306; 8: 1.61; 10: 492.66 | [5 empty] | Трубы из самозатухающего ПВХ гибкие гофрированные, легкие, с зондом, номинальный внутренний диаметр 16 мм
(Материалы для монтажных работ)
|  | Объем=300*1,02 | [22 empty] | Объем=300*1,02
18 | ФЕРм08-02-390-01 | Короба пластмассовые: шириной до 40 мм |  |  | 4: 100 м; 7: 1 | [5 empty] | Короба пластмассовые: шириной до 40 мм
|  | Объем=100 / 100 | [22 empty] | Объем=100 / 100
| Приказ от 04.08.2020 № 421/пр прил.10 табл.1 п.8.1 | Производство работ осуществляется в горной местности: на высоте свыше 1500 до 2500 м над уровнем моря ОЗП=1,25; ЭМ=1,25 к расх.; ЗПМ=1,25; ТЗ=1,25; ТЗМ=1,25 | [17 empty] | Производство работ осуществляется в горной местности: на высоте свыше 1500 до 2500 м над уровнем моря ОЗП=1,25; ЭМ=1,25 к расх.; ЗПМ=1,25; ТЗ=1,25; ТЗМ=1,25
| 1 | ОТ |  |  | 8: 154.92; 9: 1,25; 10: 193.65 | [7 empty] | ОТ
| 2 | ЭМ |  |  | 8: 0.31; 9: 1,25; 10: 0.39 | [7 empty] | ЭМ
| 3 | в т.ч. ОТм |  |  | 8: 0.14; 9: 1,25; 10: 0.18 | [7 empty] | в т.ч. ОТм
| 4 | М |  |  | 8: 51.53; 10: 51.53 | [7 empty] | М
|  | ЗТ |  |  | 4: чел.-ч; 5: 16,29; 6: 1,25; 7: 20,3625 | [8 empty] | ЗТ
|  | ЗТм |  |  | 4: чел.-ч; 5: 0,01; 6: 1,25; 7: 0,0125 | [8 empty] | ЗТм
|  | Итого по расценке |  |  | 8: 206.76; 10: 245.57 | [9 empty] | Итого по расценке
|  | ФОТ |  |  | 10: 193.83 | [8 empty] | ФОТ
| Приказ Минстроя России № 812/пр от 21.12.2020 Прил. п.49.3 | НР Электротехнические установки на других объектах |  |  | 4: %; 5: 97; 7: 97; 10: 188.02 | [8 empty] | НР Электротехнические установки на других объектах
| Приказ Минстроя России № 774/пр от 11.12.2020 Прил. п.49.3 | СП Электротехнические установки на других объектах |  |  | 4: %; 5: 51; 7: 51; 10: 98.85 | [8 empty] | СП Электротехнические установки на других объектах
|  | Всего по позиции |  |  | 10: 532.44 | [10 empty] | Всего по позиции
19 | ТЦ_20.2.05.04_77_7718573829_11.04.2022_01 КА №ИОС5, п.12; СМ2.3 | Короб для прокладки кабеля TMC 22х10 (код 00317, ДКС) |  |  | м |  |  | 100 | 40.53 | 1,02 | 440.72 | 9,38 | 4134 | [5 empty] | Короб для прокладки кабеля TMC 22х10 (код 00317, ДКС)
(Материалы для монтажных работ)
| Приказ от 04.08.2020 № 421/пр п.92а | Заготовительно-складские расходы для материальных ресурсов (за исключением металлических конструкций) - 2% ПЗ=2% (ОЗП=2%; ЭМ=2%; МАТ=2%) | [17 empty] | Заготовительно-складские расходы для материальных ресурсов (за исключением металлических конструкций) - 2% ПЗ=2% (ОЗП=2%; ЭМ=2%; МАТ=2%)
20 | ФЕРм08-02-407-11 | Труба стальная по установленным конструкциям, в опалубке фундаментов и перекрытиях, диаметр: до 25 мм (стальная водогазопроводная ду25х2,8 - прокладка через стены) |  |  | 4: 100 м; 7: 0,03 | [5 empty] | Труба стальная по установленным конструкциям, в опалубке фундаментов и перекрытиях, диаметр: до 25 мм (стальная водогазопроводная ду25х2,8 - прокладка через стены)
|  | Объем=3 / 100 | [22 empty] | Объем=3 / 100
| Приказ от 04.08.2020 № 421/пр прил.10 табл.1 п.8.1 | Производство работ осуществляется в горной местности: на высоте свыше 1500 до 2500 м над уровнем моря ОЗП=1,25; ЭМ=1,25 к расх.; ЗПМ=1,25; ТЗ=1,25; ТЗМ=1,25 | [17 empty] | Производство работ осуществляется в горной местности: на высоте свыше 1500 до 2500 м над уровнем моря ОЗП=1,25; ЭМ=1,25 к расх.; ЗПМ=1,25; ТЗ=1,25; ТЗМ=1,25
| 1 | ОТ |  |  | 8: 248.91; 9: 1,25; 10: 9.33 | [7 empty] | ОТ
| 2 | ЭМ |  |  | 8: 112.97; 9: 1,25; 10: 4.24 | [7 empty] | ЭМ
| 3 | в т.ч. ОТм |  |  | 8: 9.54; 9: 1,25; 10: 0.36 | [7 empty] | в т.ч. ОТм
| 4 | М |  |  | 8: 383.23; 10: 11.5 | [7 empty] | М
|  | ЗТ |  |  | 4: чел.-ч; 5: 26,48; 6: 1,25; 7: 0,993 | [8 empty] | ЗТ
|  | ЗТм |  |  | 4: чел.-ч; 5: 0,76; 6: 1,25; 7: 0,0285 | [8 empty] | ЗТм
|  | Итого по расценке |  |  | 8: 745.11; 10: 25.07 | [9 empty] | Итого по расценке
|  | ФОТ |  |  | 10: 9.69 | [8 empty] | ФОТ
| Приказ Минстроя России № 812/пр от 21.12.2020 Прил. п.49.3 | НР Электротехнические установки на других объектах |  |  | 4: %; 5: 97; 7: 97; 10: 9.4 | [8 empty] | НР Электротехнические установки на других объектах
| Приказ Минстроя России № 774/пр от 11.12.2020 Прил. п.49.3 | СП Электротехнические установки на других объектах |  |  | 4: %; 5: 51; 7: 51; 10: 4.94 | [8 empty] | СП Электротехнические установки на других объектах
|  | Всего по позиции |  |  | 10: 39.41 | [10 empty] | Всего по позиции
21 | ФССЦ-23.3.06.04-0008 | Трубы стальные сварные неоцинкованные водогазопроводные с резьбой, легкие, номинальный диаметр 25 мм, толщина стенки 2,8 мм |  |  | 4: м; 7: 3,09; 8: 15.33; 10: 47.37 | [5 empty] | Трубы стальные сварные неоцинкованные водогазопроводные с резьбой, легкие, номинальный диаметр 25 мм, толщина стенки 2,8 мм
(Материалы для монтажных работ)
|  | Объем=3*1,03 | [22 empty] | Объем=3*1,03
22 | ФЕРм08-02-399-01 | Провод в коробах, сечением: до 6 мм2 |  |  | 4: 100 м; 7: 3 | [5 empty] | Провод в коробах, сечением: до 6 мм2
|  | Объем=300 / 100 | [22 empty] | Объем=300 / 100
| Приказ от 04.08.2020 № 421/пр прил.10 табл.1 п.8.1 | Производство работ осуществляется в горной местности: на высоте свыше 1500 до 2500 м над уровнем моря ОЗП=1,25; ЭМ=1,25 к расх.; ЗПМ=1,25; ТЗ=1,25; ТЗМ=1,25 | [17 empty] | Производство работ осуществляется в горной местности: на высоте свыше 1500 до 2500 м над уровнем моря ОЗП=1,25; ЭМ=1,25 к расх.; ЗПМ=1,25; ТЗ=1,25; ТЗМ=1,25
| 1 | ОТ |  |  | 8: 26.51; 9: 1,25; 10: 99.41 | [7 empty] | ОТ
| 2 | ЭМ |  |  | 8: 1.81; 9: 1,25; 10: 6.79 | [7 empty] | ЭМ
| 3 | в т.ч. ОТм |  |  | 8: 0.26; 9: 1,25; 10: 0.98 | [7 empty] | в т.ч. ОТм
| 4 | М |  |  | 8: 10.27; 10: 30.81 | [7 empty] | М
|  | ЗТ |  |  | 4: чел.-ч; 5: 2,82; 6: 1,25; 7: 10,575 | [8 empty] | ЗТ
|  | ЗТм |  |  | 4: чел.-ч; 5: 0,02; 6: 1,25; 7: 0,075 | [8 empty] | ЗТм
|  | Итого по расценке |  |  | 8: 38.59; 10: 137.01 | [9 empty] | Итого по расценке
|  | ФОТ |  |  | 10: 100.39 | [8 empty] | ФОТ
| Приказ Минстроя России № 812/пр от 21.12.2020 Прил. п.49.3 | НР Электротехнические установки на других объектах |  |  | 4: %; 5: 97; 7: 97; 10: 97.38 | [8 empty] | НР Электротехнические установки на других объектах
| Приказ Минстроя России № 774/пр от 11.12.2020 Прил. п.49.3 | СП Электротехнические установки на других объектах |  |  | 4: %; 5: 51; 7: 51; 10: 51.2 | [8 empty] | СП Электротехнические установки на других объектах
|  | Всего по позиции |  |  | 10: 285.59 | [10 empty] | Всего по позиции
23 | ФССЦ-21.1.08.01-0312 | Кабель пожарной сигнализации КПСЭнг(A)-FRLS 1х2х1 |  |  | 4: 1000 м; 7: 0,306; 8: 4097.94; 10: 1253.97 | [5 empty] | Кабель пожарной сигнализации КПСЭнг(A)-FRLS 1х2х1
(Материалы для монтажных работ)
|  | Объем=(300*1,02) / 1000 | [22 empty] | Объем=(300*1,02) / 1000
24 | ФЕРм08-02-399-01 | Провод в коробах, сечением: до 6 мм2 |  |  | 4: 100 м; 7: 2 | [5 empty] | Провод в коробах, сечением: до 6 мм2
|  | Объем=200 / 100 | [22 empty] | Объем=200 / 100
| Приказ от 04.08.2020 № 421/пр прил.10 табл.1 п.8.1 | Производство работ осуществляется в горной местности: на высоте свыше 1500 до 2500 м над уровнем моря ОЗП=1,25; ЭМ=1,25 к расх.; ЗПМ=1,25; ТЗ=1,25; ТЗМ=1,25 | [17 empty] | Производство работ осуществляется в горной местности: на высоте свыше 1500 до 2500 м над уровнем моря ОЗП=1,25; ЭМ=1,25 к расх.; ЗПМ=1,25; ТЗ=1,25; ТЗМ=1,25
| 1 | ОТ |  |  | 8: 26.51; 9: 1,25; 10: 66.28 | [7 empty] | ОТ
| 2 | ЭМ |  |  | 8: 1.81; 9: 1,25; 10: 4.53 | [7 empty] | ЭМ
| 3 | в т.ч. ОТм |  |  | 8: 0.26; 9: 1,25; 10: 0.65 | [7 empty] | в т.ч. ОТм
| 4 | М |  |  | 8: 10.27; 10: 20.54 | [7 empty] | М
|  | ЗТ |  |  | 4: чел.-ч; 5: 2,82; 6: 1,25; 7: 7,05 | [8 empty] | ЗТ
|  | ЗТм |  |  | 4: чел.-ч; 5: 0,02; 6: 1,25; 7: 0,05 | [8 empty] | ЗТм
|  | Итого по расценке |  |  | 8: 38.59; 10: 91.35 | [9 empty] | Итого по расценке
|  | ФОТ |  |  | 10: 66.93 | [8 empty] | ФОТ
| Приказ Минстроя России № 812/пр от 21.12.2020 Прил. п.49.3 | НР Электротехнические установки на других объектах |  |  | 4: %; 5: 97; 7: 97; 10: 64.92 | [8 empty] | НР Электротехнические установки на других объектах
| Приказ Минстроя России № 774/пр от 11.12.2020 Прил. п.49.3 | СП Электротехнические установки на других объектах |  |  | 4: %; 5: 51; 7: 51; 10: 34.13 | [8 empty] | СП Электротехнические установки на других объектах
|  | Всего по позиции |  |  | 10: 190.4 | [10 empty] | Всего по позиции
25 | ФЕРм08-02-412-01 | Затягивание провода в проложенные трубы и металлические рукава первого одножильного или многожильного в общей оплетке, суммарное сечение: до 2,5 мм2 |  |  | 4: 100 м; 7: 2 | [5 empty] | Затягивание провода в проложенные трубы и металлические рукава первого одножильного или многожильного в общей оплетке, суммарное сечение: до 2,5 мм2
|  | Объем=200 / 100 | [22 empty] | Объем=200 / 100
| Приказ от 04.08.2020 № 421/пр прил.10 табл.1 п.8.1 | Производство работ осуществляется в горной местности: на высоте свыше 1500 до 2500 м над уровнем моря ОЗП=1,25; ЭМ=1,25 к расх.; ЗПМ=1,25; ТЗ=1,25; ТЗМ=1,25 | [17 empty] | Производство работ осуществляется в горной местности: на высоте свыше 1500 до 2500 м над уровнем моря ОЗП=1,25; ЭМ=1,25 к расх.; ЗПМ=1,25; ТЗ=1,25; ТЗМ=1,25
| 1 | ОТ |  |  | 8: 42.21; 9: 1,25; 10: 105.53 | [7 empty] | ОТ
| 2 | ЭМ |  |  | 8: 1.81; 9: 1,25; 10: 4.53 | [7 empty] | ЭМ
| 3 | в т.ч. ОТм |  |  | 8: 0.26; 9: 1,25; 10: 0.65 | [7 empty] | в т.ч. ОТм
| 4 | М |  |  | 8: 11.27; 10: 22.54 | [7 empty] | М
|  | ЗТ |  |  | 4: чел.-ч; 5: 4,49; 6: 1,25; 7: 11,225 | [8 empty] | ЗТ
|  | ЗТм |  |  | 4: чел.-ч; 5: 0,02; 6: 1,25; 7: 0,05 | [8 empty] | ЗТм
|  | Итого по расценке |  |  | 8: 55.29; 10: 132.6 | [9 empty] | Итого по расценке
|  | ФОТ |  |  | 10: 106.18 | [8 empty] | ФОТ
| Приказ Минстроя России № 812/пр от 21.12.2020 Прил. п.49.3 | НР Электротехнические установки на других объектах |  |  | 4: %; 5: 97; 7: 97; 10: 102.99 | [8 empty] | НР Электротехнические установки на других объектах
| Приказ Минстроя России № 774/пр от 11.12.2020 Прил. п.49.3 | СП Электротехнические установки на других объектах |  |  | 4: %; 5: 51; 7: 51; 10: 54.15 | [8 empty] | СП Электротехнические установки на других объектах
|  | Всего по позиции |  |  | 10: 289.74 | [10 empty] | Всего по позиции
26 | ТЦ_21.1.08.01_77_7718573829_11.04.2022_01 КА №ИОС5, п.11; СМ2.3 | Кабель огнестойкий для систем пожарной и охранной сигнализации, с однопроволочными медными проводниками, с изоляцией из огнестойкой кремнийорганической резины, в оболочке из поливинилхлоридного пластиката пониженной пожароопасности с низким газо- и дымовыделением, сечением 1х2х0,75 мм2 КПСнг(A)-FRLS |  |  | м |  |  | 408 | 32.56 | 1,02 | 1444.56 | 9,38 | 13550 | [5 empty] | Кабель огнестойкий для систем пожарной и охранной сигнализации, с однопроволочными медными проводниками, с изоляцией из огнестойкой кремнийорганической резины, в оболочке из поливинилхлоридного пластиката пониженной пожароопасности с низким газо- и дымовыделением, сечением 1х2х0,75 мм2 КПСнг(A)-FRLS
(Материалы для монтажных работ)
|  | Объем=400*1,02 | [22 empty] | Объем=400*1,02
| Приказ от 04.08.2020 № 421/пр п.92а | Заготовительно-складские расходы для материальных ресурсов (за исключением металлических конструкций) - 2% ПЗ=2% (ОЗП=2%; ЭМ=2%; МАТ=2%) | [17 empty] | Заготовительно-складские расходы для материальных ресурсов (за исключением металлических конструкций) - 2% ПЗ=2% (ОЗП=2%; ЭМ=2%; МАТ=2%)
27 | ФЕРм08-02-412-02 | Затягивание провода в проложенные трубы и металлические рукава первого одножильного или многожильного в общей оплетке, суммарное сечение: до 6 мм2 |  |  | 4: 100 м; 7: 1 | [5 empty] | Затягивание провода в проложенные трубы и металлические рукава первого одножильного или многожильного в общей оплетке, суммарное сечение: до 6 мм2
|  | Объем=100 / 100 | [22 empty] | Объем=100 / 100
| Приказ от 04.08.2020 № 421/пр прил.10 табл.1 п.8.1 | Производство работ осуществляется в горной местности: на высоте свыше 1500 до 2500 м над уровнем моря ОЗП=1,25; ЭМ=1,25 к расх.; ЗПМ=1,25; ТЗ=1,25; ТЗМ=1,25 | [17 empty] | Производство работ осуществляется в горной местности: на высоте свыше 1500 до 2500 м над уровнем моря ОЗП=1,25; ЭМ=1,25 к расх.; ЗПМ=1,25; ТЗ=1,25; ТЗМ=1,25
| 1 | ОТ |  |  | 8: 50.67; 9: 1,25; 10: 63.34 | [7 empty] | ОТ
| 2 | ЭМ |  |  | 8: 3.62; 9: 1,25; 10: 4.53 | [7 empty] | ЭМ
| 3 | в т.ч. ОТм |  |  | 8: 0.5; 9: 1,25; 10: 0.63 | [7 empty] | в т.ч. ОТм
| 4 | М |  |  | 8: 14.48; 10: 14.48 | [7 empty] | М
|  | ЗТ |  |  | 4: чел.-ч; 5: 5,39; 6: 1,25; 7: 6,7375 | [8 empty] | ЗТ
|  | ЗТм |  |  | 4: чел.-ч; 5: 0,04; 6: 1,25; 7: 0,05 | [8 empty] | ЗТм
|  | Итого по расценке |  |  | 8: 68.77; 10: 82.35 | [9 empty] | Итого по расценке
|  | ФОТ |  |  | 10: 63.97 | [8 empty] | ФОТ
| Приказ Минстроя России № 812/пр от 21.12.2020 Прил. п.49.3 | НР Электротехнические установки на других объектах |  |  | 4: %; 5: 97; 7: 97; 10: 62.05 | [8 empty] | НР Электротехнические установки на других объектах
| Приказ Минстроя России № 774/пр от 11.12.2020 Прил. п.49.3 | СП Электротехнические установки на других объектах |  |  | 4: %; 5: 51; 7: 51; 10: 32.62 | [8 empty] | СП Электротехнические установки на других объектах
|  | Всего по позиции |  |  | 10: 177.02 | [10 empty] | Всего по позиции
28 | ТЦ_21.1.04.00_77_7718573829_11.04.2022_01 КА №ИОС5, п.7; СМ2.3 | Кабель витая пара U/UTP, категория 5е, 4 пары (24 AWG), одножильный (solid), LSZH - UTP4-C5Е-SOLID-LSZH-GY-305 (Hyperline) |  |  | м |  |  | 102 | 63.73 | 1,02 | 706.82 | 9,38 | 6630 | [5 empty] | Кабель витая пара U/UTP, категория 5е, 4 пары (24 AWG), одножильный (solid), LSZH - UTP4-C5Е-SOLID-LSZH-GY-305 (Hyperline)
(Материалы для монтажных работ)
|  | Объем=100*1,02 | [22 empty] | Объем=100*1,02
| Приказ от 04.08.2020 № 421/пр п.92а | Заготовительно-складские расходы для материальных ресурсов (за исключением металлических конструкций) - 2% ПЗ=2% (ОЗП=2%; ЭМ=2%; МАТ=2%) | [17 empty] | Заготовительно-складские расходы для материальных ресурсов (за исключением металлических конструкций) - 2% ПЗ=2% (ОЗП=2%; ЭМ=2%; МАТ=2%)
|  | Итоги по разделу 1 Монтажные работы : | [23 empty] | Итоги по разделу 1 Монтажные работы :
|  | Итого прямые затраты (справочно) |  |  | 10: 7535.83 | [13 empty] | Итого прямые затраты (справочно)
|  | В том числе: | [24 empty] | В том числе:
|  | Оплата труда рабочих |  |  | 10: 2789.98 | [13 empty] | Оплата труда рабочих
|  | Эксплуатация машин |  |  | 10: 25.01 | [13 empty] | Эксплуатация машин
|  | Оплата труда машинистов |  |  | 10: 3.45 | [13 empty] | Оплата труда машинистов
|  | Материалы |  |  | 10: 4720.84 | [13 empty] | Материалы
|  | Монтажные работы |  |  | 10: 11462.61 | [13 empty] | Монтажные работы
|  | В том числе: | [24 empty] | В том числе:
|  | оплата труда |  |  | 10: 2789.98 | [13 empty] | оплата труда
|  | эксплуатация машин и механизмов |  |  | 10: 25.01 | [13 empty] | эксплуатация машин и механизмов
|  | материалы |  |  | 10: 4720.84 | [13 empty] | материалы
|  | накладные расходы |  |  | 10: 2588.6 | [13 empty] | накладные расходы
|  | сметная прибыль |  |  | 10: 1338.18 | [13 empty] | сметная прибыль
|  | Оборудование |  |  | 10: 38433.33 | [13 empty] | Оборудование
|  | Инженерное оборудование |  |  | 10: 38433.33 | [13 empty] | Инженерное оборудование
|  | Итого ФОТ (справочно) |  |  | 10: 2793.43 | [13 empty] | Итого ФОТ (справочно)
|  | Итого накладные расходы (справочно) |  |  | 10: 2588.6 | [13 empty] | Итого накладные расходы (справочно)
|  | Итого сметная прибыль (справочно) |  |  | 10: 1338.18 | [13 empty] | Итого сметная прибыль (справочно)
|  | Итого по разделу 1 Монтажные работы |  |  | 10: 49895.94 | [14 empty] | Итого по разделу 1 Монтажные работы
|  | В том числе: | [24 empty] | В том числе:
|  | оборудование отсутствующее в СНБ |  |  | 10: 8426.81 | [13 empty] | оборудование отсутствующее в СНБ
Раздел 2. Огнезащита | [17 empty] | Раздел 2. Огнезащита
29 | ФЕРм10-06-034-27 | Герметизация канала кабельной канализации: свободного (Заделка проходок кабелей в трубе через стены глубиной до 300 мм огнестойкой пеной) |  |  | 4: канал; 7: 9 | [5 empty] | Герметизация канала кабельной канализации: свободного (Заделка проходок кабелей в трубе через стены глубиной до 300 мм огнестойкой пеной)
| Приказ от 04.08.2020 № 421/пр прил.10 табл.1 п.8.1 | Производство работ осуществляется в горной местности: на высоте свыше 1500 до 2500 м над уровнем моря ОЗП=1,25; ЭМ=1,25 к расх.; ЗПМ=1,25; ТЗ=1,25; ТЗМ=1,25 | [17 empty] | Производство работ осуществляется в горной местности: на высоте свыше 1500 до 2500 м над уровнем моря ОЗП=1,25; ЭМ=1,25 к расх.; ЗПМ=1,25; ТЗ=1,25; ТЗМ=1,25
| 1 | ОТ |  |  | 8: 0.96; 9: 1,25; 10: 10.8 | [7 empty] | ОТ
| 4 | М |  |  | 8: 90.32; 10: 812.88 | [7 empty] | М
|  | ЗТ |  |  | 4: чел.-ч; 5: 0,1; 6: 1,25; 7: 1,125 | [8 empty] | ЗТ
|  | Итого по расценке |  |  | 8: 91.28; 10: 823.68 | [9 empty] | Итого по расценке
|  | ФОТ |  |  | 10: 10.8 | [8 empty] | ФОТ
| Приказ Минстроя России № 812/пр от 21.12.2020 Прил. п.51.1 | НР Прокладка и монтаж сетей связи |  |  | 4: %; 5: 90; 7: 90; 10: 9.72 | [8 empty] | НР Прокладка и монтаж сетей связи
| Приказ Минстроя России № 774/пр от 11.12.2020 Прил. п.51.1 | СП Прокладка и монтаж сетей связи |  |  | 4: %; 5: 46; 7: 46; 10: 4.97 | [8 empty] | СП Прокладка и монтаж сетей связи
|  | Всего по позиции |  |  | 10: 838.37 | [10 empty] | Всего по позиции
30 | ФССЦ-01.7.14.01-0002 | Смесь пенополиуретановая однокомпонентная (баллон 1 л) |  |  | 4: шт; 7: -18; 8: 45.15; 10: -812.7 | [5 empty] | Смесь пенополиуретановая однокомпонентная (баллон 1 л)
(Материалы для монтажных работ)
31 | ТЦ_14.2.02.12_77_7718573829_11.04.2022_01 КА №ИОС5, п.38; СМ2.3 | Огнестойкая пена DF, ДКС |  |  | шт |  |  | 1 | 2004.33 | 1,02 | 217.91 | 9,38 | 2044 | [5 empty] | Огнестойкая пена DF, ДКС
(Материалы для монтажных работ)
| Приказ от 04.08.2020 № 421/пр п.92а | Заготовительно-складские расходы для материальных ресурсов (за исключением металлических конструкций) - 2% ПЗ=2% (ОЗП=2%; ЭМ=2%; МАТ=2%) | [17 empty] | Заготовительно-складские расходы для материальных ресурсов (за исключением металлических конструкций) - 2% ПЗ=2% (ОЗП=2%; ЭМ=2%; МАТ=2%)
|  | Итоги по разделу 2 Огнезащита : | [23 empty] | Итоги по разделу 2 Огнезащита :
|  | Итого прямые затраты (справочно) |  |  | 10: 228.89 | [13 empty] | Итого прямые затраты (справочно)
|  | В том числе: | [24 empty] | В том числе:
|  | Оплата труда рабочих |  |  | 10: 10.8 | [13 empty] | Оплата труда рабочих
|  | Материалы |  |  | 10: 218.09 | [13 empty] | Материалы
|  | Монтажные работы |  |  | 10: 243.58 | [13 empty] | Монтажные работы
|  | В том числе: | [24 empty] | В том числе:
|  | оплата труда |  |  | 10: 10.8 | [13 empty] | оплата труда
|  | материалы |  |  | 10: 218.09 | [13 empty] | материалы
|  | накладные расходы |  |  | 10: 9.72 | [13 empty] | накладные расходы
|  | сметная прибыль |  |  | 10: 4.97 | [13 empty] | сметная прибыль
|  | Итого ФОТ (справочно) |  |  | 10: 10.8 | [13 empty] | Итого ФОТ (справочно)
|  | Итого накладные расходы (справочно) |  |  | 10: 9.72 | [13 empty] | Итого накладные расходы (справочно)
|  | Итого сметная прибыль (справочно) |  |  | 10: 4.97 | [13 empty] | Итого сметная прибыль (справочно)
|  | Итого по разделу 2 Огнезащита |  |  | 10: 243.58 | [14 empty] | Итого по разделу 2 Огнезащита
Раздел 3. Перевозка автотранспортом | [17 empty] | Раздел 3. Перевозка автотранспортом
Перевозка грузов (прочих материалов) бортовыми автомобилями грузоподъемностью 5 т на расстояние 107 км (от г. Владикавказ), за исключением 30 км, учтенных в СНБ, II класс груза (на 1 тн): | [28 empty] | Перевозка грузов (прочих материалов) бортовыми автомобилями грузоподъемностью 5 т на расстояние 107 км (от г. Владикавказ), за исключением 30 км, учтенных в СНБ, II класс груза (на 1 тн):
32 | ФССЦпг-03-02-02-077 | Перевозка грузов автомобилями бортовыми грузоподъемностью до 5 т на расстояние: II класс груза до 77 км |  |  | 4: 1 т груза; 7: 0,003; 8: 73.94; 10: 0.22 | [5 empty] | Перевозка грузов автомобилями бортовыми грузоподъемностью до 5 т на расстояние: II класс груза до 77 км
(Перевозка грузов автотранспортом)
|  | Итоги по разделу 3 Перевозка автотранспортом : | [23 empty] | Итоги по разделу 3 Перевозка автотранспортом :
|  | Итого прямые затраты (справочно) |  |  | 10: 0.22 | [13 empty] | Итого прямые затраты (справочно)
|  | В том числе: | [24 empty] | В том числе:
|  | Материалы |  |  | 10: 0.22 | [13 empty] | Материалы
|  | Строительные работы |  |  | 10: 0.22 | [13 empty] | Строительные работы
|  | В том числе: | [24 empty] | В том числе:
|  | материалы |  |  | 10: 0.22 | [13 empty] | материалы
|  | Итого по разделу 3 Перевозка автотранспортом |  |  | 10: 0.22 | [14 empty] | Итого по разделу 3 Перевозка автотранспортом
|  | Итоги по смете: | [27 empty] | Итоги по смете:
|  | Итого прямые затраты (справочно) |  |  | 10: 7764.94 | [17 empty] | Итого прямые затраты (справочно)
|  | В том числе: | [28 empty] | В том числе:
|  | Оплата труда рабочих |  |  | 10: 2800.78 | [17 empty] | Оплата труда рабочих
|  | Эксплуатация машин |  |  | 10: 25.01 | [17 empty] | Эксплуатация машин
|  | Оплата труда машинистов |  |  | 10: 3.45 | [17 empty] | Оплата труда машинистов
|  | Материалы |  |  | 10: 4939.15 | [17 empty] | Материалы
| 1 | Строительные работы |  |  | 10: 0.22; 11: 9,38; 12: 2 | [17 empty] | Строительные работы
|  | В том числе: | [28 empty] | В том числе:
|  | материалы |  |  | 10: 0.22 | [17 empty] | материалы
| 1 | Монтажные работы |  |  | 10: 11706.19; 11: 9,38; 12: 109804 | [17 empty] | Монтажные работы
|  | В том числе: | [28 empty] | В том числе:
|  | оплата труда |  |  | 10: 2800.78 | [17 empty] | оплата труда
|  | эксплуатация машин и механизмов |  |  | 10: 25.01 | [17 empty] | эксплуатация машин и механизмов
|  | материалы |  |  | 10: 4938.93 | [17 empty] | материалы
|  | накладные расходы |  |  | 10: 2598.32 | [17 empty] | накладные расходы
|  | сметная прибыль |  |  | 10: 1343.15 | [17 empty] | сметная прибыль
|  | Оборудование |  |  | 10: 38433.33; 12: 190629 | [17 empty] | Оборудование
| 2 | Инженерное оборудование |  |  | 10: 38433.33; 11: 4,96; 12: 190629 | [17 empty] | Инженерное оборудование
|  | Итого ФОТ (справочно) |  |  | 10: 2804.23 | [17 empty] | Итого ФОТ (справочно)
|  | Итого накладные расходы (справочно) |  |  | 10: 2598.32 | [17 empty] | Итого накладные расходы (справочно)
|  | Итого сметная прибыль (справочно) |  |  | 10: 1343.15 | [17 empty] | Итого сметная прибыль (справочно)
|  | ВСЕГО по смете |  |  | 10: 50139.74; 12: 300435 | [18 empty] | ВСЕГО по смете
|  | В том числе: | [28 empty] | В том числе:
|  | оборудование отсутствующее в СНБ |  |  | 12: 41797 | [17 empty] | оборудование отсутствующее в СНБ
| Составил: | (А.Н. Прохорова)
[должность, подпись (инициалы, фамилия)]
| Проверил: | (К.В. Харченко)
[должность, подпись (инициалы, фамилия)]

## 02-01-14 изм.1
Приложение № 2
Утверждено приказом № 421 от 4 августа 2020 г. Минстроя РФ
СОГЛАСОВАНО: | [9 empty] | УТВЕРЖДАЮ:
"_____" ________________ 2021 года | [12 empty] | "_____" ________________ 2021 года
Наименование редакции сметных нормативов |  |  | Изменения в сметные нормы, федеральные единичные расценки и отдельные составляющие к ним, включенные в федеральный реестр сметных нормативов приказами Минстроя России от 26 декабря 2019 г. № 871/пр, 872/пр, 873/пр, 874/пр, 875/пр, 876/пр (в ред. приказов от 30.03.2020 № 171/пр, 172/пр, от 01.06.2020 № 294/пр, 295/пр, от 30.06.2020 № 352/пр, 353/пр, от 20.10.2020 № 635/пр, 636/пр, от 09.02.2021 № 50/пр, 51/пр, от 24.05.2021 № 320/пр, 321/пр, от 24.06.2021 № 407/пр, 408/пр, от 14.10.2021 № 745/пр, 746/пр), от 20.12.2021 № 961/пр, 962/пр) | [10 empty] | Изменения в сметные нормы, федеральные единичные расценки и отдельные составляющие к ним, включенные в федеральный реестр сметных нормативов приказами Минстроя России от 26 декабря 2019 г. № 871/пр, 872/пр, 873/пр, 874/пр, 875/пр, 876/пр (в ред. приказов от 30.03.2020 № 171/пр, 172/пр, от 01.06.2020 № 294/пр, 295/пр, от 30.06.2020 № 352/пр, 353/пр, от 20.10.2020 № 635/пр, 636/пр, от 09.02.2021 № 50/пр, 51/пр, от 24.05.2021 № 320/пр, 321/пр, от 24.06.2021 № 407/пр, 408/пр, от 14.10.2021 № 745/пр, 746/пр), от 20.12.2021 № 961/пр, 962/пр)
Наименование программного продукта |  |  | "ГРАНД-Смета 2021"
Всесезонный туристско-рекреационный комплекс "Мамисон", Республика Северная Осетия-Алания. Инженерная инфраструктура поселка Калак. | [14 empty] | Всесезонный туристско-рекреационный комплекс "Мамисон", Республика Северная Осетия-Алания. Инженерная инфраструктура поселка Калак.
(наименование стройки)
Этап 1. Гараж Ратраков | [15 empty] | Этап 1. Гараж Ратраков
(наименование объекта капитального строительства)
ЛОКАЛЬНЫЙ СМЕТНЫЙ РАСЧЕТ (СМЕТА) № ЛСР-02-01-14 изм.1
система оповещения и управления эвакуацией людей при пожаре | [16 empty] | система оповещения и управления эвакуацией людей при пожаре
(наименование конструктивного решения)
Составлен | базисно-индексным | методом
Основание | 2021-ВТРКМ.ГР-ИОС5.ВР изм.4
(проектная и (или) иная техническая документация)
Составлен(а) в текущем (базисном) уровне цен |  |  | 01.01.2000 г.
Сметная стоимость |  | 77.67 | (9,76) | тыс.руб.
в том числе:
| строительных работ | 0.13 | (0,01) | тыс.руб. |  | Средства на оплату труда рабочих |  |  |  |  | 0 | (1,38) | тыс.руб.
| монтажных работ | 61.92 | (6,6) | тыс.руб. |  | Нормативные затраты труда рабочих | [5 empty] | 146.7 | чел.час.
| оборудования | 15.61 | (3,15) | тыс.руб. |  | Нормативные затраты труда машинистов | [5 empty] | 2.23 | чел.час.
| прочих затрат | 0 | (0) | тыс.руб. |  | Расчетный измеритель конструктивного решения |  |  |  |  | система
№ п/п | Обоснование | Наименование работ и затрат |  |  | Единица измерения | Количество |  |  | Сметная стоимость в базисном уровне цен (в текущем уровне цен (гр. 8) для ресурсов, отсутствующих в СНБ), руб. |  |  | Индексы | Сметная стоимость в текущем уровне цен, руб.
[6 empty] | на единицу | коэффициенты | всего с учетом коэффициентов | на единицу | коэффициенты | всего
1 | 2 | 3 |  |  | 4 | 5 | 6 | 7 | 8 | 9 | 10 | 11 | 12
Раздел 1. Монтажные работы | [17 empty] | Раздел 1. Монтажные работы
Монтаж оборудования | [18 empty] | Монтаж оборудования
1 | ФЕРм08-03-593-10 прим. | Световые настенные указатели |  |  | 4: 100 шт; 7: 0,14 | [6 empty] | Световые настенные указатели
|  | Объем=(2+12) / 100 | [18 empty] | Объем=(2+12) / 100
| Приказ от 04.08.2020 № 421/пр прил.10 табл.1 п.8.1 | Производство работ осуществляется в горной местности: на высоте свыше 1500 до 2500 м над уровнем моря ОЗП=1,25; ЭМ=1,25 к расх.; ЗПМ=1,25; ТЗ=1,25; ТЗМ=1,25 | [19 empty] | Производство работ осуществляется в горной местности: на высоте свыше 1500 до 2500 м над уровнем моря ОЗП=1,25; ЭМ=1,25 к расх.; ЗПМ=1,25; ТЗ=1,25; ТЗМ=1,25
| 1 | ОТ |  |  | 8: 779.32; 9: 1,25; 10: 136.38 | [9 empty] | ОТ
| 2 | ЭМ |  |  | 8: 36.22; 9: 1,25; 10: 6.34 | [9 empty] | ЭМ
| 3 | в т.ч. ОТм |  |  | 8: 5.02; 9: 1,25; 10: 0.88 | [9 empty] | в т.ч. ОТм
| 4 | М |  |  | 8: 520.4; 10: 72.86 | [9 empty] | М
|  | ЗТ |  |  | 4: чел.-ч; 5: 78,56; 6: 1,25; 7: 13,748 | [10 empty] | ЗТ
|  | ЗТм |  |  | 4: чел.-ч; 5: 0,4; 6: 1,25; 7: 0,07 | [10 empty] | ЗТм
|  | Итого по расценке |  |  | 8: 1335.94; 10: 215.58 | [11 empty] | Итого по расценке
|  | ФОТ |  |  | 10: 137.26 | [10 empty] | ФОТ
| Приказ Минстроя России № 812/пр от 21.12.2020 Прил. п.49.3 | НР Электротехнические установки на других объектах |  |  | 4: %; 5: 97; 7: 97; 10: 133.14 | [10 empty] | НР Электротехнические установки на других объектах
| Приказ Минстроя России № 774/пр от 11.12.2020 Прил. п.49.3 | СП Электротехнические установки на других объектах |  |  | 4: %; 5: 51; 7: 51; 10: 70 | [10 empty] | СП Электротехнические установки на других объектах
|  | Всего по позиции |  |  | 10: 418.72 | [12 empty] | Всего по позиции
2 О | ТЦ_61.2.04.08_77_7718573829_11.04.2022_01 КА №ИОС5, п.44; СМ2.3 | Оповещатель охранно-пожарный свето-звуковой (табло) КОП-12ПС «Пожар», Системсервис |  |  | шт. |  |  | 14 | 703.33 | 1,012 | 2009.07 | 4,96 | 9965 | [6 empty] | Оповещатель охранно-пожарный свето-звуковой (табло) КОП-12ПС «Пожар», Системсервис
(Инженерное оборудование)
|  | Объем=2+12 | [18 empty] | Объем=2+12
| Приказ от 04.08.2020 № 421/пр п.92в | Заготовительно-складские расходы для оборудования - 1,2% ПЗ=1,2% (ОЗП=1,2%; ЭМ=1,2%; МАТ=1,2%) | [19 empty] | Заготовительно-складские расходы для оборудования - 1,2% ПЗ=1,2% (ОЗП=1,2%; ЭМ=1,2%; МАТ=1,2%)
3 | ФЕРм08-01-081-01 | Аппарат (кнопка, ключ управления, замок электромагнитной блокировки, звуковой сигнал, сигнальная лампа) управления и сигнализации, количество подключаемых концов: до 2 |  |  | 4: шт; 7: 25 | [6 empty] | Аппарат (кнопка, ключ управления, замок электромагнитной блокировки, звуковой сигнал, сигнальная лампа) управления и сигнализации, количество подключаемых концов: до 2
| Приказ от 04.08.2020 № 421/пр прил.10 табл.1 п.8.1 | Производство работ осуществляется в горной местности: на высоте свыше 1500 до 2500 м над уровнем моря ОЗП=1,25; ЭМ=1,25 к расх.; ЗПМ=1,25; ТЗ=1,25; ТЗМ=1,25 | [19 empty] | Производство работ осуществляется в горной местности: на высоте свыше 1500 до 2500 м над уровнем моря ОЗП=1,25; ЭМ=1,25 к расх.; ЗПМ=1,25; ТЗ=1,25; ТЗМ=1,25
| 1 | ОТ |  |  | 8: 9.91; 9: 1,25; 10: 309.69 | [9 empty] | ОТ
| 2 | ЭМ |  |  | 8: 5.43; 9: 1,25; 10: 169.69 | [9 empty] | ЭМ
| 3 | в т.ч. ОТм |  |  | 8: 0.76; 9: 1,25; 10: 23.75 | [9 empty] | в т.ч. ОТм
| 4 | М |  |  | 8: 0.74; 10: 18.5 | [9 empty] | М
|  | ЗТ |  |  | 4: чел.-ч; 5: 1,03; 6: 1,25; 7: 32,1875 | [10 empty] | ЗТ
|  | ЗТм |  |  | 4: чел.-ч; 5: 0,06; 6: 1,25; 7: 1,875 | [10 empty] | ЗТм
|  | Итого по расценке |  |  | 8: 16.08; 10: 497.88 | [11 empty] | Итого по расценке
|  | ФОТ |  |  | 10: 333.44 | [10 empty] | ФОТ
| Приказ Минстроя России № 812/пр от 21.12.2020 Прил. п.49.3 | НР Электротехнические установки на других объектах |  |  | 4: %; 5: 97; 7: 97; 10: 323.44 | [10 empty] | НР Электротехнические установки на других объектах
| Приказ Минстроя России № 774/пр от 11.12.2020 Прил. п.49.3 | СП Электротехнические установки на других объектах |  |  | 4: %; 5: 51; 7: 51; 10: 170.05 | [10 empty] | СП Электротехнические установки на других объектах
|  | Всего по позиции |  |  | 10: 991.37 | [12 empty] | Всего по позиции
4 О | ФССЦ-61.2.04.11-0007 | Сирена сигнальная, марка "Иволга" |  |  | 4: 10 шт; 7: 2,5; 8: 265.2; 10: 663 | [6 empty] | Сирена сигнальная, марка "Иволга"
(Инженерное оборудование)
|  | Объем=25 / 10 | [18 empty] | Объем=25 / 10
5 О | ТЦ_61.2.07.00_77_7718573829_11.04.2022_01 КА №ИОС5, п.1; СМ2.3 | Модуль подключения нагрузки "МПН" |  |  | шт. |  |  | 39 | 59.8 | 1,012 | 475.81 | 4,96 | 2360 | [6 empty] | Модуль подключения нагрузки "МПН"
(Инженерное оборудование)
| Приказ от 04.08.2020 № 421/пр п.92в | Заготовительно-складские расходы для оборудования - 1,2% ПЗ=1,2% (ОЗП=1,2%; ЭМ=1,2%; МАТ=1,2%) | [19 empty] | Заготовительно-складские расходы для оборудования - 1,2% ПЗ=1,2% (ОЗП=1,2%; ЭМ=1,2%; МАТ=1,2%)
Прокладка кабелей | [18 empty] | Прокладка кабелей
6 | ФЕРм08-02-412-01 | Затягивание провода в проложенные трубы и металлические рукава первого одножильного или многожильного в общей оплетке, суммарное сечение: до 2,5 мм2 (в трубе) |  |  | 4: 100 м; 7: 3,7 | [6 empty] | Затягивание провода в проложенные трубы и металлические рукава первого одножильного или многожильного в общей оплетке, суммарное сечение: до 2,5 мм2 (в трубе)
|  | Объем=370 / 100 | [18 empty] | Объем=370 / 100
| Приказ от 04.08.2020 № 421/пр прил.10 табл.1 п.8.1 | Производство работ осуществляется в горной местности: на высоте свыше 1500 до 2500 м над уровнем моря ОЗП=1,25; ЭМ=1,25 к расх.; ЗПМ=1,25; ТЗ=1,25; ТЗМ=1,25 | [19 empty] | Производство работ осуществляется в горной местности: на высоте свыше 1500 до 2500 м над уровнем моря ОЗП=1,25; ЭМ=1,25 к расх.; ЗПМ=1,25; ТЗ=1,25; ТЗМ=1,25
| 1 | ОТ |  |  | 8: 42.21; 9: 1,25; 10: 195.22 | [9 empty] | ОТ
| 2 | ЭМ |  |  | 8: 1.81; 9: 1,25; 10: 8.37 | [9 empty] | ЭМ
| 3 | в т.ч. ОТм |  |  | 8: 0.26; 9: 1,25; 10: 1.2 | [9 empty] | в т.ч. ОТм
| 4 | М |  |  | 8: 11.27; 10: 41.7 | [9 empty] | М
|  | ЗТ |  |  | 4: чел.-ч; 5: 4,49; 6: 1,25; 7: 20,76625 | [10 empty] | ЗТ
|  | ЗТм |  |  | 4: чел.-ч; 5: 0,02; 6: 1,25; 7: 0,0925 | [10 empty] | ЗТм
|  | Итого по расценке |  |  | 8: 55.29; 10: 245.29 | [11 empty] | Итого по расценке
|  | ФОТ |  |  | 10: 196.42 | [10 empty] | ФОТ
| Приказ Минстроя России № 812/пр от 21.12.2020 Прил. п.49.3 | НР Электротехнические установки на других объектах |  |  | 4: %; 5: 97; 7: 97; 10: 190.53 | [10 empty] | НР Электротехнические установки на других объектах
| Приказ Минстроя России № 774/пр от 11.12.2020 Прил. п.49.3 | СП Электротехнические установки на других объектах |  |  | 4: %; 5: 51; 7: 51; 10: 100.17 | [10 empty] | СП Электротехнические установки на других объектах
|  | Всего по позиции |  |  | 10: 535.99 | [12 empty] | Всего по позиции
7 | ТЦ_21.1.08.01_77_7718573829_11.04.2022_01 КА №ИОС5, п.11; СМ2.3 | Кабель огнестойкий для систем пожарной и охранной сигнализации, с однопроволочными медными проводниками, с изоляцией из огнестойкой кремнийорганической резины, в оболочке из поливинилхлоридного пластиката пониженной пожароопасности с низким газо- и дымовыделением, сечением 1х2х0,75 мм2 КПСнг(A)-FRLS (ООО НПП "Спецкабель") |  |  | м |  |  | 377,4 | 32.56 | 1,02 | 1336.25 | 9,38 | 12534 | [6 empty] | Кабель огнестойкий для систем пожарной и охранной сигнализации, с однопроволочными медными проводниками, с изоляцией из огнестойкой кремнийорганической резины, в оболочке из поливинилхлоридного пластиката пониженной пожароопасности с низким газо- и дымовыделением, сечением 1х2х0,75 мм2 КПСнг(A)-FRLS (ООО НПП "Спецкабель")
(Материалы для монтажных работ)
|  | Объем=370*1,02 | [18 empty] | Объем=370*1,02
| Приказ от 04.08.2020 № 421/пр п.92а | Заготовительно-складские расходы для материальных ресурсов (за исключением металлических конструкций) - 2% ПЗ=2% (ОЗП=2%; ЭМ=2%; МАТ=2%) | [19 empty] | Заготовительно-складские расходы для материальных ресурсов (за исключением металлических конструкций) - 2% ПЗ=2% (ОЗП=2%; ЭМ=2%; МАТ=2%)
Материалы | [18 empty] | Материалы
8 | ФЕРм08-02-409-09 | Труба гофрированная ПВХ для защиты проводов и кабелей по установленным конструкциям, по стенам, колоннам, потолкам, основанию пола |  |  | 4: 100 м; 7: 3,5 | [6 empty] | Труба гофрированная ПВХ для защиты проводов и кабелей по установленным конструкциям, по стенам, колоннам, потолкам, основанию пола
|  | Объем=350 / 100 | [18 empty] | Объем=350 / 100
| Приказ от 04.08.2020 № 421/пр прил.10 табл.1 п.8.1 | Производство работ осуществляется в горной местности: на высоте свыше 1500 до 2500 м над уровнем моря ОЗП=1,25; ЭМ=1,25 к расх.; ЗПМ=1,25; ТЗ=1,25; ТЗМ=1,25 | [19 empty] | Производство работ осуществляется в горной местности: на высоте свыше 1500 до 2500 м над уровнем моря ОЗП=1,25; ЭМ=1,25 к расх.; ЗПМ=1,25; ТЗ=1,25; ТЗМ=1,25
| 1 | ОТ |  |  | 8: 139.54; 9: 1,25; 10: 610.49 | [9 empty] | ОТ
| 4 | М |  |  | 8: 16.79; 10: 58.77 | [9 empty] | М
|  | ЗТ |  |  | 4: чел.-ч; 5: 15,2; 6: 1,25; 7: 66,5 | [10 empty] | ЗТ
|  | Итого по расценке |  |  | 8: 156.33; 10: 669.26 | [11 empty] | Итого по расценке
|  | ФОТ |  |  | 10: 610.49 | [10 empty] | ФОТ
| Приказ Минстроя России № 812/пр от 21.12.2020 Прил. п.49.3 | НР Электротехнические установки на других объектах |  |  | 4: %; 5: 97; 7: 97; 10: 592.18 | [10 empty] | НР Электротехнические установки на других объектах
| Приказ Минстроя России № 774/пр от 11.12.2020 Прил. п.49.3 | СП Электротехнические установки на других объектах |  |  | 4: %; 5: 51; 7: 51; 10: 311.35 | [10 empty] | СП Электротехнические установки на других объектах
|  | Всего по позиции |  |  | 10: 1572.79 | [12 empty] | Всего по позиции
9 | ФССЦ-24.3.01.02-0021 | Трубы из самозатухающего ПВХ гибкие гофрированные, легкие, с зондом, номинальный внутренний диаметр 16 мм |  |  | 4: м; 7: 357; 8: 1.61; 10: 574.77 | [6 empty] | Трубы из самозатухающего ПВХ гибкие гофрированные, легкие, с зондом, номинальный внутренний диаметр 16 мм
(Материалы для монтажных работ)
|  | Объем=350*1,02 | [18 empty] | Объем=350*1,02
10 | ФЕРм08-02-407-11 | Труба стальная по установленным конструкциям, в опалубке фундаментов и перекрытиях, диаметр: до 25 мм (стальная водогазопроводная ду25х2,8 - прокладка через стены) |  |  | 4: 100 м; 7: 0,2 | [6 empty] | Труба стальная по установленным конструкциям, в опалубке фундаментов и перекрытиях, диаметр: до 25 мм (стальная водогазопроводная ду25х2,8 - прокладка через стены)
|  | Объем=20 / 100 | [18 empty] | Объем=20 / 100
| Приказ от 04.08.2020 № 421/пр прил.10 табл.1 п.8.1 | Производство работ осуществляется в горной местности: на высоте свыше 1500 до 2500 м над уровнем моря ОЗП=1,25; ЭМ=1,25 к расх.; ЗПМ=1,25; ТЗ=1,25; ТЗМ=1,25 | [19 empty] | Производство работ осуществляется в горной местности: на высоте свыше 1500 до 2500 м над уровнем моря ОЗП=1,25; ЭМ=1,25 к расх.; ЗПМ=1,25; ТЗ=1,25; ТЗМ=1,25
| 1 | ОТ |  |  | 8: 248.91; 9: 1,25; 10: 62.23 | [9 empty] | ОТ
| 2 | ЭМ |  |  | 8: 112.97; 9: 1,25; 10: 28.24 | [9 empty] | ЭМ
| 3 | в т.ч. ОТм |  |  | 8: 9.54; 9: 1,25; 10: 2.39 | [9 empty] | в т.ч. ОТм
| 4 | М |  |  | 8: 383.23; 10: 76.65 | [9 empty] | М
|  | ЗТ |  |  | 4: чел.-ч; 5: 26,48; 6: 1,25; 7: 6,62 | [10 empty] | ЗТ
|  | ЗТм |  |  | 4: чел.-ч; 5: 0,76; 6: 1,25; 7: 0,19 | [10 empty] | ЗТм
|  | Итого по расценке |  |  | 8: 745.11; 10: 167.12 | [11 empty] | Итого по расценке
|  | ФОТ |  |  | 10: 64.62 | [10 empty] | ФОТ
| Приказ Минстроя России № 812/пр от 21.12.2020 Прил. п.49.3 | НР Электротехнические установки на других объектах |  |  | 4: %; 5: 97; 7: 97; 10: 62.68 | [10 empty] | НР Электротехнические установки на других объектах
| Приказ Минстроя России № 774/пр от 11.12.2020 Прил. п.49.3 | СП Электротехнические установки на других объектах |  |  | 4: %; 5: 51; 7: 51; 10: 32.96 | [10 empty] | СП Электротехнические установки на других объектах
|  | Всего по позиции |  |  | 10: 262.76 | [12 empty] | Всего по позиции
11 | ФССЦ-23.3.06.04-0008 | Трубы стальные сварные неоцинкованные водогазопроводные с резьбой, легкие, номинальный диаметр 25 мм, толщина стенки 2,8 мм |  |  | 4: м; 7: 20,6; 8: 15.33; 10: 315.8 | [6 empty] | Трубы стальные сварные неоцинкованные водогазопроводные с резьбой, легкие, номинальный диаметр 25 мм, толщина стенки 2,8 мм
(Материалы для монтажных работ)
|  | Объем=20*1,03 | [18 empty] | Объем=20*1,03
|  | Итоги по разделу 1 Монтажные работы : | [24 empty] | Итоги по разделу 1 Монтажные работы :
|  | Итого прямые затраты (справочно) |  |  | 10: 4021.95 | [14 empty] | Итого прямые затраты (справочно)
|  | В том числе: | [25 empty] | В том числе:
|  | Оплата труда рабочих |  |  | 10: 1314.01 | [14 empty] | Оплата труда рабочих
|  | Эксплуатация машин |  |  | 10: 212.64 | [14 empty] | Эксплуатация машин
|  | Оплата труда машинистов |  |  | 10: 28.22 | [14 empty] | Оплата труда машинистов
|  | Материалы |  |  | 10: 2495.3 | [14 empty] | Материалы
|  | Монтажные работы |  |  | 10: 6008.45 | [14 empty] | Монтажные работы
|  | В том числе: | [25 empty] | В том числе:
|  | оплата труда |  |  | 10: 1314.01 | [14 empty] | оплата труда
|  | эксплуатация машин и механизмов |  |  | 10: 212.64 | [14 empty] | эксплуатация машин и механизмов
|  | материалы |  |  | 10: 2495.3 | [14 empty] | материалы
|  | накладные расходы |  |  | 10: 1301.97 | [14 empty] | накладные расходы
|  | сметная прибыль |  |  | 10: 684.53 | [14 empty] | сметная прибыль
|  | Оборудование |  |  | 10: 3147.88 | [14 empty] | Оборудование
|  | Инженерное оборудование |  |  | 10: 3147.88 | [14 empty] | Инженерное оборудование
|  | Итого ФОТ (справочно) |  |  | 10: 1342.23 | [14 empty] | Итого ФОТ (справочно)
|  | Итого накладные расходы (справочно) |  |  | 10: 1301.97 | [14 empty] | Итого накладные расходы (справочно)
|  | Итого сметная прибыль (справочно) |  |  | 10: 684.53 | [14 empty] | Итого сметная прибыль (справочно)
|  | Итого по разделу 1 Монтажные работы |  |  | 10: 9156.33 | [15 empty] | Итого по разделу 1 Монтажные работы
|  | В том числе: | [25 empty] | В том числе:
|  | материалы, изделия и конструкции отсутствующие в СНБ |  |  | 10: 1336.25 | [14 empty] | материалы, изделия и конструкции отсутствующие в СНБ
|  | оборудование отсутствующее в СНБ |  |  | 10: 2484.88 | [14 empty] | оборудование отсутствующее в СНБ
Раздел 2. Огнезащита | [17 empty] | Раздел 2. Огнезащита
12 | ФЕРм10-06-034-27 | Герметизация канала кабельной канализации: свободного (Заделка проходок кабелей в трубе через стены глубиной до 300 мм огнестойкой пеной) |  |  | 4: канал; 7: 55 | [6 empty] | Герметизация канала кабельной канализации: свободного (Заделка проходок кабелей в трубе через стены глубиной до 300 мм огнестойкой пеной)
| Приказ от 04.08.2020 № 421/пр прил.10 табл.1 п.8.1 | Производство работ осуществляется в горной местности: на высоте свыше 1500 до 2500 м над уровнем моря ОЗП=1,25; ЭМ=1,25 к расх.; ЗПМ=1,25; ТЗ=1,25; ТЗМ=1,25 | [19 empty] | Производство работ осуществляется в горной местности: на высоте свыше 1500 до 2500 м над уровнем моря ОЗП=1,25; ЭМ=1,25 к расх.; ЗПМ=1,25; ТЗ=1,25; ТЗМ=1,25
| 1 | ОТ |  |  | 8: 0.96; 9: 1,25; 10: 66 | [9 empty] | ОТ
| 4 | М |  |  | 8: 90.32; 10: 4967.6 | [9 empty] | М
|  | ЗТ |  |  | 4: чел.-ч; 5: 0,1; 6: 1,25; 7: 6,875 | [10 empty] | ЗТ
|  | Итого по расценке |  |  | 8: 91.28; 10: 5033.6 | [11 empty] | Итого по расценке
|  | ФОТ |  |  | 10: 66 | [10 empty] | ФОТ
| Приказ Минстроя России № 812/пр от 21.12.2020 Прил. п.51.1 | НР Прокладка и монтаж сетей связи |  |  | 4: %; 5: 90; 7: 90; 10: 59.4 | [10 empty] | НР Прокладка и монтаж сетей связи
| Приказ Минстроя России № 774/пр от 11.12.2020 Прил. п.51.1 | СП Прокладка и монтаж сетей связи |  |  | 4: %; 5: 46; 7: 46; 10: 30.36 | [10 empty] | СП Прокладка и монтаж сетей связи
|  | Всего по позиции |  |  | 10: 5123.36 | [12 empty] | Всего по позиции
13 | ФССЦ-01.7.14.01-0002 | Смесь пенополиуретановая однокомпонентная (баллон 1 л) |  |  | 4: шт; 7: -110; 8: 45.15; 10: -4966.5 | [6 empty] | Смесь пенополиуретановая однокомпонентная (баллон 1 л)
(Материалы для монтажных работ)
14 | ТЦ_14.2.02.12_77_7718573829_11.04.2022_01 КА №ИОС5, п.38; СМ2.3 | Огнестойкая пена DF, ДКС |  |  | шт |  |  | 2 | 2004.33 | 1,02 | 435.93 | 9,38 | 4089 | [6 empty] | Огнестойкая пена DF, ДКС
(Материалы для монтажных работ)
| Приказ от 04.08.2020 № 421/пр п.92а | Заготовительно-складские расходы для материальных ресурсов (за исключением металлических конструкций) - 2% ПЗ=2% (ОЗП=2%; ЭМ=2%; МАТ=2%) | [19 empty] | Заготовительно-складские расходы для материальных ресурсов (за исключением металлических конструкций) - 2% ПЗ=2% (ОЗП=2%; ЭМ=2%; МАТ=2%)
|  | Итоги по разделу 2 Огнезащита : | [24 empty] | Итоги по разделу 2 Огнезащита :
|  | Итого прямые затраты (справочно) |  |  | 10: 503.03 | [14 empty] | Итого прямые затраты (справочно)
|  | В том числе: | [25 empty] | В том числе:
|  | Оплата труда рабочих |  |  | 10: 66 | [14 empty] | Оплата труда рабочих
|  | Материалы |  |  | 10: 437.03 | [14 empty] | Материалы
|  | Монтажные работы |  |  | 10: 592.79 | [14 empty] | Монтажные работы
|  | В том числе: | [25 empty] | В том числе:
|  | оплата труда |  |  | 10: 66 | [14 empty] | оплата труда
|  | материалы |  |  | 10: 437.03 | [14 empty] | материалы
|  | накладные расходы |  |  | 10: 59.4 | [14 empty] | накладные расходы
|  | сметная прибыль |  |  | 10: 30.36 | [14 empty] | сметная прибыль
|  | Итого ФОТ (справочно) |  |  | 10: 66 | [14 empty] | Итого ФОТ (справочно)
|  | Итого накладные расходы (справочно) |  |  | 10: 59.4 | [14 empty] | Итого накладные расходы (справочно)
|  | Итого сметная прибыль (справочно) |  |  | 10: 30.36 | [14 empty] | Итого сметная прибыль (справочно)
|  | Итого по разделу 2 Огнезащита |  |  | 10: 592.79 | [15 empty] | Итого по разделу 2 Огнезащита
Раздел 3. Перевозка автотранспортом | [17 empty] | Раздел 3. Перевозка автотранспортом
Перевозка грузов (прочих материалов) бортовыми автомобилями грузоподъемностью 5 т на расстояние 107 км (от г. Владикавказ), за исключением 30 км, учтенных в СНБ, I класс груза (на 1 тн): | [18 empty] | Перевозка грузов (прочих материалов) бортовыми автомобилями грузоподъемностью 5 т на расстояние 107 км (от г. Владикавказ), за исключением 30 км, учтенных в СНБ, I класс груза (на 1 тн):
15 | ФССЦпг-03-02-01-077 | Перевозка грузов автомобилями бортовыми грузоподъемностью до 5 т на расстояние: I класс груза до 77 км |  |  | 4: 1 т груза; 7: 0,052; 8: 62.85; 10: 3.27 | [6 empty] | Перевозка грузов автомобилями бортовыми грузоподъемностью до 5 т на расстояние: I класс груза до 77 км
(Перевозка грузов автотранспортом)
Перевозка грузов (прочих материалов) бортовыми автомобилями грузоподъемностью 5 т на расстояние 107 км (от г. Владикавказ), за исключением 30 км, учтенных в СНБ, II класс груза (на 1 тн): | [18 empty] | Перевозка грузов (прочих материалов) бортовыми автомобилями грузоподъемностью 5 т на расстояние 107 км (от г. Владикавказ), за исключением 30 км, учтенных в СНБ, II класс груза (на 1 тн):
16 | ФССЦпг-03-02-02-077 | Перевозка грузов автомобилями бортовыми грузоподъемностью до 5 т на расстояние: II класс груза до 77 км |  |  | 4: 1 т груза; 7: 0,147; 8: 73.94; 10: 10.87 | [6 empty] | Перевозка грузов автомобилями бортовыми грузоподъемностью до 5 т на расстояние: II класс груза до 77 км
(Перевозка грузов автотранспортом)
|  | Итоги по разделу 3 Перевозка автотранспортом : | [24 empty] | Итоги по разделу 3 Перевозка автотранспортом :
|  | Итого прямые затраты (справочно) |  |  | 10: 14.14 | [14 empty] | Итого прямые затраты (справочно)
|  | В том числе: | [25 empty] | В том числе:
|  | Материалы |  |  | 10: 14.14 | [14 empty] | Материалы
|  | Строительные работы |  |  | 10: 14.14 | [14 empty] | Строительные работы
|  | В том числе: | [25 empty] | В том числе:
|  | материалы |  |  | 10: 14.14 | [14 empty] | материалы
|  | Итого по разделу 3 Перевозка автотранспортом |  |  | 10: 14.14 | [15 empty] | Итого по разделу 3 Перевозка автотранспортом
|  | Итоги по смете: | [27 empty] | Итоги по смете:
|  | Итого прямые затраты (справочно) |  |  | 10: 4539.12 | [17 empty] | Итого прямые затраты (справочно)
|  | В том числе: | [28 empty] | В том числе:
|  | Оплата труда рабочих |  |  | 10: 1380.01 | [17 empty] | Оплата труда рабочих
|  | Эксплуатация машин |  |  | 10: 212.64 | [17 empty] | Эксплуатация машин
|  | Оплата труда машинистов |  |  | 10: 28.22 | [17 empty] | Оплата труда машинистов
|  | Материалы |  |  | 10: 2946.47 | [17 empty] | Материалы
| 1 | Строительные работы |  |  | 10: 14.14; 11: 9,38; 12: 133 | [17 empty] | Строительные работы
|  | В том числе: | [28 empty] | В том числе:
|  | материалы |  |  | 10: 14.14 | [17 empty] | материалы
| 1 | Монтажные работы |  |  | 10: 6601.24; 11: 9,38; 12: 61920 | [17 empty] | Монтажные работы
|  | В том числе: | [28 empty] | В том числе:
|  | оплата труда |  |  | 10: 1380.01 | [17 empty] | оплата труда
|  | эксплуатация машин и механизмов |  |  | 10: 212.64 | [17 empty] | эксплуатация машин и механизмов
|  | материалы |  |  | 10: 2932.33 | [17 empty] | материалы
|  | накладные расходы |  |  | 10: 1361.37 | [17 empty] | накладные расходы
|  | сметная прибыль |  |  | 10: 714.89 | [17 empty] | сметная прибыль
|  | Оборудование |  |  | 10: 3147.88; 12: 15613 | [17 empty] | Оборудование
| 2 | Инженерное оборудование |  |  | 10: 3147.88; 11: 4,96; 12: 15613 | [17 empty] | Инженерное оборудование
|  | Итого ФОТ (справочно) |  |  | 10: 1408.23 | [17 empty] | Итого ФОТ (справочно)
|  | Итого накладные расходы (справочно) |  |  | 10: 1361.37 | [17 empty] | Итого накладные расходы (справочно)
|  | Итого сметная прибыль (справочно) |  |  | 10: 714.89 | [17 empty] | Итого сметная прибыль (справочно)
|  | ВСЕГО по смете |  |  | 10: 9763.26; 12: 77666 | [18 empty] | ВСЕГО по смете
|  | В том числе: | [28 empty] | В том числе:
|  | материалы, изделия и конструкции отсутствующие в СНБ |  |  | 12: 12534 | [17 empty] | материалы, изделия и конструкции отсутствующие в СНБ
|  | оборудование отсутствующее в СНБ |  |  | 12: 12325 | [17 empty] | оборудование отсутствующее в СНБ
| Составил: | (А.Н. Прохорова)
[должность, подпись (инициалы, фамилия)]
| Проверил: | (К.В. Харченко)
[должность, подпись (инициалы, фамилия)]

## 02-01-15 изм.1
Приложение № 2
Утверждено приказом № 421 от 4 августа 2020 г. Минстроя РФ
СОГЛАСОВАНО: | [9 empty] | УТВЕРЖДАЮ:
"_____" ________________ 2021 года | [12 empty] | "_____" ________________ 2021 года
Наименование редакции сметных нормативов |  |  | Изменения в сметные нормы, федеральные единичные расценки и отдельные составляющие к ним, включенные в федеральный реестр сметных нормативов приказами Минстроя России от 26 декабря 2019 г. № 871/пр, 872/пр, 873/пр, 874/пр, 875/пр, 876/пр (в ред. приказов от 30.03.2020 № 171/пр, 172/пр, от 01.06.2020 № 294/пр, 295/пр, от 30.06.2020 № 352/пр, 353/пр, от 20.10.2020 № 635/пр, 636/пр, от 09.02.2021 № 50/пр, 51/пр, от 24.05.2021 № 320/пр, 321/пр, от 24.06.2021 № 407/пр, 408/пр, от 14.10.2021 № 745/пр, 746/пр), от 20.12.2021 № 961/пр, 962/пр) | [10 empty] | Изменения в сметные нормы, федеральные единичные расценки и отдельные составляющие к ним, включенные в федеральный реестр сметных нормативов приказами Минстроя России от 26 декабря 2019 г. № 871/пр, 872/пр, 873/пр, 874/пр, 875/пр, 876/пр (в ред. приказов от 30.03.2020 № 171/пр, 172/пр, от 01.06.2020 № 294/пр, 295/пр, от 30.06.2020 № 352/пр, 353/пр, от 20.10.2020 № 635/пр, 636/пр, от 09.02.2021 № 50/пр, 51/пр, от 24.05.2021 № 320/пр, 321/пр, от 24.06.2021 № 407/пр, 408/пр, от 14.10.2021 № 745/пр, 746/пр), от 20.12.2021 № 961/пр, 962/пр)
Наименование программного продукта |  |  | "ГРАНД-Смета 2021"
Всесезонный туристско-рекреационный комплекс "Мамисон", Республика Северная Осетия-Алания. Инженерная инфраструктура поселка Калак. | [14 empty] | Всесезонный туристско-рекреационный комплекс "Мамисон", Республика Северная Осетия-Алания. Инженерная инфраструктура поселка Калак.
(наименование стройки)
Этап 1. Гараж Ратраков | [15 empty] | Этап 1. Гараж Ратраков
(наименование объекта капитального строительства)
ЛОКАЛЬНЫЙ СМЕТНЫЙ РАСЧЕТ (СМЕТА) № 02-01-15 изм.1
Система охранно-тревожной сигнализации | [16 empty] | Система охранно-тревожной сигнализации
(наименование конструктивного решения)
Составлен | базисно-индексным | методом
Основание | 2021-ВТРКМ.ГР-ИОС5.ВР изм.3
(проектная и (или) иная техническая документация)
Составлен(а) в текущем (базисном) уровне цен |  |  | 01.01.2000 г.
Сметная стоимость |  | 198.66 | (31,2) | тыс.руб.
в том числе:
| строительных работ | 0 | (0) | тыс.руб. |  | Средства на оплату труда рабочих |  |  |  |  | 0 | (2,72) | тыс.руб.
| монтажных работ | 93.21 | (9,94) | тыс.руб. |  | Нормативные затраты труда рабочих | [5 empty] | 283.64 | чел.час.
| оборудования | 105.45 | (21,26) | тыс.руб. |  | Нормативные затраты труда машинистов | [5 empty] | 0.33 | чел.час.
| прочих затрат | 0 | (0) | тыс.руб. |  | Расчетный измеритель конструктивного решения
№ п/п | Обоснование | Наименование работ и затрат |  |  | Единица измерения | Количество |  |  | Сметная стоимость в базисном уровне цен (в текущем уровне цен (гр. 8) для ресурсов, отсутствующих в СНБ), руб. |  |  | Индексы | Сметная стоимость в текущем уровне цен, руб.
[6 empty] | на единицу | коэффициенты | всего с учетом коэффициентов | на единицу | коэффициенты | всего
1 | 2 | 3 |  |  | 4 | 5 | 6 | 7 | 8 | 9 | 10 | 11 | 12
Раздел 1. Монтажные работы | [17 empty] | Раздел 1. Монтажные работы
1 | ФЕРм10-08-001-06 | Приборы приемно-контрольные сигнальные, концентратор: блок базовый на 10 лучей | [16 empty] | Приборы приемно-контрольные сигнальные, концентратор: блок базовый на 10 лучей | bar: 4; 7
| Приказ от 04.08.2020 № 421/пр прил.10 табл.1 п.8.1 | Производство работ осуществляется в горной местности: на высоте свыше 1500 до 2500 м над уровнем моря ОЗП=1,25; ЭМ=1,25 к расх.; ЗПМ=1,25; ТЗ=1,25; ТЗМ=1,25 | [17 empty] | Производство работ осуществляется в горной местности: на высоте свыше 1500 до 2500 м над уровнем моря ОЗП=1,25; ЭМ=1,25 к расх.; ЗПМ=1,25; ТЗ=1,25; ТЗМ=1,25
| 1 | ОТ |  |  | 8: 48.29; 9: 1,25; 10: 60.36 | [7 empty] | ОТ
| 4 | М |  |  | 8: 6.34; 10: 6.34 | [7 empty] | М
|  | ЗТ |  |  | 4: чел.-ч; 5: 4,8; 6: 1,25; 7: 6 | [8 empty] | ЗТ
|  | Итого по расценке |  |  | 8: 54.63; 10: 66.7 | [9 empty] | Итого по расценке
|  | ФОТ |  |  | 10: 60.36 | [8 empty] | ФОТ
| Приказ Минстроя России № 812/пр от 21.12.2020 Прил. п.51.1 | НР Прокладка и монтаж сетей связи |  |  | 4: %; 5: 90; 7: 90; 10: 54.32 | [8 empty] | НР Прокладка и монтаж сетей связи
| Приказ Минстроя России № 774/пр от 11.12.2020 Прил. п.51.1 | СП Прокладка и монтаж сетей связи |  |  | 4: %; 5: 46; 7: 46; 10: 27.77 | [8 empty] | СП Прокладка и монтаж сетей связи
|  | Всего по позиции |  |  | 10: 148.79 | [10 empty] | Всего по позиции
2 О | ФССЦ-61.2.04.10-0004 | Пульт контроля и управления охранно-пожарный с двухстрочным ЖК индикатором (С2000М) |  |  | 4: шт; 7: 1; 8: 627.51; 10: 627.51 | [5 empty] | Пульт контроля и управления охранно-пожарный с двухстрочным ЖК индикатором (С2000М)
(Инженерное оборудование)
3 | ФЕРм10-08-001-12 | Устройства промежуточные на количество лучей: 5 | [16 empty] | Устройства промежуточные на количество лучей: 5 | bar: 4; 7
| Приказ от 04.08.2020 № 421/пр прил.10 табл.1 п.8.1 | Производство работ осуществляется в горной местности: на высоте свыше 1500 до 2500 м над уровнем моря ОЗП=1,25; ЭМ=1,25 к расх.; ЗПМ=1,25; ТЗ=1,25; ТЗМ=1,25 | [17 empty] | Производство работ осуществляется в горной местности: на высоте свыше 1500 до 2500 м над уровнем моря ОЗП=1,25; ЭМ=1,25 к расх.; ЗПМ=1,25; ТЗ=1,25; ТЗМ=1,25
| 1 | ОТ |  |  | 8: 24.84; 9: 1,25; 10: 31.05 | [7 empty] | ОТ
| 4 | М |  |  | 8: 4.36; 10: 4.36 | [7 empty] | М
|  | ЗТ |  |  | 4: чел.-ч; 5: 2,4; 6: 1,25; 7: 3 | [8 empty] | ЗТ
|  | Итого по расценке |  |  | 8: 29.2; 10: 35.41 | [9 empty] | Итого по расценке
|  | ФОТ |  |  | 10: 31.05 | [8 empty] | ФОТ
| Приказ Минстроя России № 812/пр от 21.12.2020 Прил. п.51.1 | НР Прокладка и монтаж сетей связи |  |  | 4: %; 5: 90; 7: 90; 10: 27.95 | [8 empty] | НР Прокладка и монтаж сетей связи
| Приказ Минстроя России № 774/пр от 11.12.2020 Прил. п.51.1 | СП Прокладка и монтаж сетей связи |  |  | 4: %; 5: 46; 7: 46; 10: 14.28 | [8 empty] | СП Прокладка и монтаж сетей связи
|  | Всего по позиции |  |  | 10: 77.64 | [10 empty] | Всего по позиции
4 О | ФССЦ-61.2.07.04-0002 | Контроллер двухпроводной линии связи, марка "С2000-КДЛ" |  |  | 4: шт; 7: 1; 8: 175.63; 10: 175.63 | [5 empty] | Контроллер двухпроводной линии связи, марка "С2000-КДЛ"
(Инженерное оборудование)
5 | ФЕРм10-08-001-01 | Приборы ПС приемно-контрольные, пусковые, концентратор: блок базовый на 10 лучей | [16 empty] | Приборы ПС приемно-контрольные, пусковые, концентратор: блок базовый на 10 лучей | bar: 4; 7
| Приказ от 04.08.2020 № 421/пр прил.10 табл.1 п.8.1 | Производство работ осуществляется в горной местности: на высоте свыше 1500 до 2500 м над уровнем моря ОЗП=1,25; ЭМ=1,25 к расх.; ЗПМ=1,25; ТЗ=1,25; ТЗМ=1,25 | [17 empty] | Производство работ осуществляется в горной местности: на высоте свыше 1500 до 2500 м над уровнем моря ОЗП=1,25; ЭМ=1,25 к расх.; ЗПМ=1,25; ТЗ=1,25; ТЗМ=1,25
| 1 | ОТ |  |  | 8: 72.43; 9: 1,25; 10: 90.54 | [7 empty] | ОТ
| 4 | М |  |  | 8: 8.88; 10: 8.88 | [7 empty] | М
|  | ЗТ |  |  | 4: чел.-ч; 5: 7,2; 6: 1,25; 7: 9 | [8 empty] | ЗТ
|  | Итого по расценке |  |  | 8: 81.31; 10: 99.42 | [9 empty] | Итого по расценке
|  | ФОТ |  |  | 10: 90.54 | [8 empty] | ФОТ
| Приказ Минстроя России № 812/пр от 21.12.2020 Прил. п.51.1 | НР Прокладка и монтаж сетей связи |  |  | 4: %; 5: 90; 7: 90; 10: 81.49 | [8 empty] | НР Прокладка и монтаж сетей связи
| Приказ Минстроя России № 774/пр от 11.12.2020 Прил. п.51.1 | СП Прокладка и монтаж сетей связи |  |  | 4: %; 5: 46; 7: 46; 10: 41.65 | [8 empty] | СП Прокладка и монтаж сетей связи
|  | Всего по позиции |  |  | 10: 222.56 | [10 empty] | Всего по позиции
6 О | ФССЦ-61.2.07.02-0081 | Блок сигнально-пусковой, марка "С2000-СП1" исп. 01 |  |  | 4: шт; 7: 1; 8: 175.97; 10: 175.97 | [5 empty] | Блок сигнально-пусковой, марка "С2000-СП1" исп. 01
(Инженерное оборудование)
7 | ФЕРм10-04-066-06 | Табло сигнальное студийное или коридорное | [16 empty] | Табло сигнальное студийное или коридорное | bar: 4; 7
| 1 | ОТ |  |  | 8: 53.16; 10: 53.16 | [7 empty] | ОТ
| 4 | М |  |  | 8: 15.92; 10: 15.92 | [7 empty] | М
|  | ЗТ |  |  | 4: чел.-ч; 5: 6; 7: 6 | [8 empty] | ЗТ
|  | Итого по расценке |  |  | 8: 69.08; 10: 69.08 | [9 empty] | Итого по расценке
|  | ФОТ |  |  | 10: 53.16 | [8 empty] | ФОТ
| Приказ Минстроя России № 812/пр от 21.12.2020 Прил. п.51.2 | НР Монтаж радиотелевизионного и электронного оборудования |  |  | 4: %; 5: 95; 7: 95; 10: 50.5 | [8 empty] | НР Монтаж радиотелевизионного и электронного оборудования
| Приказ Минстроя России № 774/пр от 11.12.2020 Прил. п.51.2 | СП Монтаж радиотелевизионного и электронного оборудования |  |  | 4: %; 5: 53; 7: 53; 10: 28.17 | [8 empty] | СП Монтаж радиотелевизионного и электронного оборудования
|  | Всего по позиции |  |  | 10: 147.75 | [10 empty] | Всего по позиции
8 О | ФССЦ-61.2.07.03-0021 | Клавиатура, тип С2000-К |  |  | 4: шт; 7: 1; 8: 263.47; 10: 263.47 | [5 empty] | Клавиатура, тип С2000-К
(Инженерное оборудование)
9 | ФЕРм11-03-001-01 | Приборы, устанавливаемые на металлоконструкциях, щитах и пультах, масса: до 5 кг | [16 empty] | Приборы, устанавливаемые на металлоконструкциях, щитах и пультах, масса: до 5 кг | bar: 4; 7
| 1 | ОТ |  |  | 8: 5.16; 10: 5.16 | [7 empty] | ОТ
| 4 | М |  |  | 8: 1.09; 10: 1.09 | [7 empty] | М
|  | ЗТ |  |  | 4: чел.-ч; 5: 0,52; 7: 0,52 | [8 empty] | ЗТ
|  | Итого по расценке |  |  | 8: 6.25; 10: 6.25 | [9 empty] | Итого по расценке
|  | ФОТ |  |  | 10: 5.16 | [8 empty] | ФОТ
| Приказ Минстроя России № 812/пр от 21.12.2020 Прил. п.53 | НР Приборы, средства автоматизации и вычислительной техники |  |  | 4: %; 5: 90; 7: 90; 10: 4.64 | [8 empty] | НР Приборы, средства автоматизации и вычислительной техники
| Приказ Минстроя России № 774/пр от 11.12.2020 Прил. п.53 | СП Приборы, средства автоматизации и вычислительной техники |  |  | 4: %; 5: 46; 7: 46; 10: 2.37 | [8 empty] | СП Приборы, средства автоматизации и вычислительной техники
|  | Всего по позиции |  |  | 10: 13.26 | [10 empty] | Всего по позиции
10 О | ТЦ_61.1.04.03_77_7718573829_11.04.2022_01 КА №ИОС5, п.3; СМ2.3 | Однопортовый асинхронный сервер RS-232/422/485 в Ethernet Nport 5150A (MOXA) |  |  | шт |  |  | 1 | 11605.12 | 1,012 | 2367.74 | 4,96 | 11744 | [5 empty] | Однопортовый асинхронный сервер RS-232/422/485 в Ethernet Nport 5150A (MOXA)
(Инженерное оборудование)
| Приказ от 04.08.2020 № 421/пр п.92в | Заготовительно-складские расходы для оборудования - 1,2% ПЗ=1,2% (ОЗП=1,2%; ЭМ=1,2%; МАТ=1,2%) | [17 empty] | Заготовительно-складские расходы для оборудования - 1,2% ПЗ=1,2% (ОЗП=1,2%; ЭМ=1,2%; МАТ=1,2%)
11 | ФЕРм10-08-003-06 | Устройство оптико-(фото)электрическое,: блок питания и контроля | [16 empty] | Устройство оптико-(фото)электрическое,: блок питания и контроля | bar: 4; 7
| Приказ от 04.08.2020 № 421/пр прил.10 табл.1 п.8.1 | Производство работ осуществляется в горной местности: на высоте свыше 1500 до 2500 м над уровнем моря ОЗП=1,25; ЭМ=1,25 к расх.; ЗПМ=1,25; ТЗ=1,25; ТЗМ=1,25 | [17 empty] | Производство работ осуществляется в горной местности: на высоте свыше 1500 до 2500 м над уровнем моря ОЗП=1,25; ЭМ=1,25 к расх.; ЗПМ=1,25; ТЗ=1,25; ТЗМ=1,25
| 1 | ОТ |  |  | 8: 59.62; 9: 1,25; 10: 74.53 | [7 empty] | ОТ
| 4 | М |  |  | 8: 7.26; 10: 7.26 | [7 empty] | М
|  | ЗТ |  |  | 4: чел.-ч; 5: 5,76; 6: 1,25; 7: 7,2 | [8 empty] | ЗТ
|  | Итого по расценке |  |  | 8: 66.88; 10: 81.79 | [9 empty] | Итого по расценке
|  | ФОТ |  |  | 10: 74.53 | [8 empty] | ФОТ
| Приказ Минстроя России № 812/пр от 21.12.2020 Прил. п.51.1 | НР Прокладка и монтаж сетей связи |  |  | 4: %; 5: 90; 7: 90; 10: 67.08 | [8 empty] | НР Прокладка и монтаж сетей связи
| Приказ Минстроя России № 774/пр от 11.12.2020 Прил. п.51.1 | СП Прокладка и монтаж сетей связи |  |  | 4: %; 5: 46; 7: 46; 10: 34.28 | [8 empty] | СП Прокладка и монтаж сетей связи
|  | Всего по позиции |  |  | 10: 183.15 | [10 empty] | Всего по позиции
12 О | ТЦ_62.4.02.02_77_7718573829_11.04.2022_01 КА №ИОС5, п.23; СМ2.3 | Резервированный источник питания аппаратуры охранно-пожарной сигнализации, исполнение 56 РИП-12 исп.56 (РИП-12-6/80М3-Р-RS) |  |  | шт |  |  | 1 | 10310.3 | 1,012 | 2103.63 | 4,96 | 10434 | [5 empty] | Резервированный источник питания аппаратуры охранно-пожарной сигнализации, исполнение 56 РИП-12 исп.56 (РИП-12-6/80М3-Р-RS)
(Инженерное оборудование)
| Приказ от 04.08.2020 № 421/пр п.92в | Заготовительно-складские расходы для оборудования - 1,2% ПЗ=1,2% (ОЗП=1,2%; ЭМ=1,2%; МАТ=1,2%) | [17 empty] | Заготовительно-складские расходы для оборудования - 1,2% ПЗ=1,2% (ОЗП=1,2%; ЭМ=1,2%; МАТ=1,2%)
13 О | ТЦ_62.4.01.00_77_7718573829_11.04.2022_01 КА №ИОС5, п.39; СМ2.3 | Аккумуляторная батарея 12 В, емкостью 40 А•ч DTM1240 "Delta" |  |  | шт |  |  | 1 | 11098.17 | 1,012 | 2264.31 | 4,96 | 11231 | [5 empty] | Аккумуляторная батарея 12 В, емкостью 40 А•ч DTM1240 "Delta"
(Инженерное оборудование)
| Приказ от 04.08.2020 № 421/пр п.92в | Заготовительно-складские расходы для оборудования - 1,2% ПЗ=1,2% (ОЗП=1,2%; ЭМ=1,2%; МАТ=1,2%) | [17 empty] | Заготовительно-складские расходы для оборудования - 1,2% ПЗ=1,2% (ОЗП=1,2%; ЭМ=1,2%; МАТ=1,2%)
14 | ФЕРм10-08-002-04 | Извещатель ОС автоматический: контактный, магнитоконтактный на открывание окон, дверей |  |  | 4: шт; 7: 6 | [5 empty] | Извещатель ОС автоматический: контактный, магнитоконтактный на открывание окон, дверей
| Приказ от 04.08.2020 № 421/пр прил.10 табл.1 п.8.1 | Производство работ осуществляется в горной местности: на высоте свыше 1500 до 2500 м над уровнем моря ОЗП=1,25; ЭМ=1,25 к расх.; ЗПМ=1,25; ТЗ=1,25; ТЗМ=1,25 | [17 empty] | Производство работ осуществляется в горной местности: на высоте свыше 1500 до 2500 м над уровнем моря ОЗП=1,25; ЭМ=1,25 к расх.; ЗПМ=1,25; ТЗ=1,25; ТЗМ=1,25
| 1 | ОТ |  |  | 8: 8.08; 9: 1,25; 10: 60.6 | [7 empty] | ОТ
| 4 | М |  |  | 8: 1.88; 10: 11.28 | [7 empty] | М
|  | ЗТ |  |  | 4: чел.-ч; 5: 0,84; 6: 1,25; 7: 6,3 | [8 empty] | ЗТ
|  | Итого по расценке |  |  | 8: 9.96; 10: 71.88 | [9 empty] | Итого по расценке
|  | ФОТ |  |  | 10: 60.6 | [8 empty] | ФОТ
| Приказ Минстроя России № 812/пр от 21.12.2020 Прил. п.51.1 | НР Прокладка и монтаж сетей связи |  |  | 4: %; 5: 90; 7: 90; 10: 54.54 | [8 empty] | НР Прокладка и монтаж сетей связи
| Приказ Минстроя России № 774/пр от 11.12.2020 Прил. п.51.1 | СП Прокладка и монтаж сетей связи |  |  | 4: %; 5: 46; 7: 46; 10: 27.88 | [8 empty] | СП Прокладка и монтаж сетей связи
|  | Всего по позиции |  |  | 10: 154.3 | [10 empty] | Всего по позиции
15 О | ФССЦ-61.2.01.06-0002 | Извещатель охранный адресный магнитоконтактный, марка "С2000-СМК Эстет" |  |  | 4: 10 шт; 7: 0,6; 8: 1006.8; 10: 604.08 | [5 empty] | Извещатель охранный адресный магнитоконтактный, марка "С2000-СМК Эстет"
(Инженерное оборудование)
|  | Объем=6 / 10 | [22 empty] | Объем=6 / 10
16 | ФЕРм10-08-002-05 | Извещатель ОС автоматический: ударно-контактный, бесконтактный электромагнитный или пьезоэлектрический, устанавливаемый на стекле |  |  | 4: шт; 7: 13 | [5 empty] | Извещатель ОС автоматический: ударно-контактный, бесконтактный электромагнитный или пьезоэлектрический, устанавливаемый на стекле
| Приказ от 04.08.2020 № 421/пр прил.10 табл.1 п.8.1 | Производство работ осуществляется в горной местности: на высоте свыше 1500 до 2500 м над уровнем моря ОЗП=1,25; ЭМ=1,25 к расх.; ЗПМ=1,25; ТЗ=1,25; ТЗМ=1,25 | [17 empty] | Производство работ осуществляется в горной местности: на высоте свыше 1500 до 2500 м над уровнем моря ОЗП=1,25; ЭМ=1,25 к расх.; ЗПМ=1,25; ТЗ=1,25; ТЗМ=1,25
| 1 | ОТ |  |  | 8: 8.08; 9: 1,25; 10: 131.3 | [7 empty] | ОТ
| 4 | М |  |  | 8: 2.07; 10: 26.91 | [7 empty] | М
|  | ЗТ |  |  | 4: чел.-ч; 5: 0,84; 6: 1,25; 7: 13,65 | [8 empty] | ЗТ
|  | Итого по расценке |  |  | 8: 10.15; 10: 158.21 | [9 empty] | Итого по расценке
|  | ФОТ |  |  | 10: 131.3 | [8 empty] | ФОТ
| Приказ Минстроя России № 812/пр от 21.12.2020 Прил. п.51.1 | НР Прокладка и монтаж сетей связи |  |  | 4: %; 5: 90; 7: 90; 10: 118.17 | [8 empty] | НР Прокладка и монтаж сетей связи
| Приказ Минстроя России № 774/пр от 11.12.2020 Прил. п.51.1 | СП Прокладка и монтаж сетей связи |  |  | 4: %; 5: 46; 7: 46; 10: 60.4 | [8 empty] | СП Прокладка и монтаж сетей связи
|  | Всего по позиции |  |  | 10: 336.78 | [10 empty] | Всего по позиции
17 О | ТЦ_61.2.01.07_77_7718573829_11.04.2022_01 КА №ИОС5, п.25; СМ2.3 | Извещатель охранный поверхностный звуковой адресный С2000-СТ исп. 02 |  |  | шт |  |  | 13 | 1046.5 | 1,012 | 2775.81 | 4,96 | 13768 | [5 empty] | Извещатель охранный поверхностный звуковой адресный С2000-СТ исп. 02
(Инженерное оборудование)
| Приказ от 04.08.2020 № 421/пр п.92в | Заготовительно-складские расходы для оборудования - 1,2% ПЗ=1,2% (ОЗП=1,2%; ЭМ=1,2%; МАТ=1,2%) | [17 empty] | Заготовительно-складские расходы для оборудования - 1,2% ПЗ=1,2% (ОЗП=1,2%; ЭМ=1,2%; МАТ=1,2%)
18 | ФЕРм10-08-003-05 | Устройство оптико-(фото)электрическое,: прибор оптико-электрический в одноблочном исполнении |  |  | 4: шт; 7: 7 | [5 empty] | Устройство оптико-(фото)электрическое,: прибор оптико-электрический в одноблочном исполнении
| Приказ от 04.08.2020 № 421/пр прил.10 табл.1 п.8.1 | Производство работ осуществляется в горной местности: на высоте свыше 1500 до 2500 м над уровнем моря ОЗП=1,25; ЭМ=1,25 к расх.; ЗПМ=1,25; ТЗ=1,25; ТЗМ=1,25 | [17 empty] | Производство работ осуществляется в горной местности: на высоте свыше 1500 до 2500 м над уровнем моря ОЗП=1,25; ЭМ=1,25 к расх.; ЗПМ=1,25; ТЗ=1,25; ТЗМ=1,25
| 1 | ОТ |  |  | 8: 55.41; 9: 1,25; 10: 484.84 | [7 empty] | ОТ
| 4 | М |  |  | 8: 4.3; 10: 30.1 | [7 empty] | М
|  | ЗТ |  |  | 4: чел.-ч; 5: 5,76; 6: 1,25; 7: 50,4 | [8 empty] | ЗТ
|  | Итого по расценке |  |  | 8: 59.71; 10: 514.94 | [9 empty] | Итого по расценке
|  | ФОТ |  |  | 10: 484.84 | [8 empty] | ФОТ
| Приказ Минстроя России № 812/пр от 21.12.2020 Прил. п.51.1 | НР Прокладка и монтаж сетей связи |  |  | 4: %; 5: 90; 7: 90; 10: 436.36 | [8 empty] | НР Прокладка и монтаж сетей связи
| Приказ Минстроя России № 774/пр от 11.12.2020 Прил. п.51.1 | СП Прокладка и монтаж сетей связи |  |  | 4: %; 5: 46; 7: 46; 10: 223.03 | [8 empty] | СП Прокладка и монтаж сетей связи
|  | Всего по позиции |  |  | 10: 1174.33 | [10 empty] | Всего по позиции
19 О | ФССЦ-61.2.01.07-0003 | Извещатель охранный адресный объемный оптико-электронный, марка "С2000-ИК" исп. 03 |  |  | 4: 10 шт; 7: 0,7; 8: 2202.6; 10: 1541.82 | [5 empty] | Извещатель охранный адресный объемный оптико-электронный, марка "С2000-ИК" исп. 03
(Инженерное оборудование)
|  | Объем=7 / 10 | [22 empty] | Объем=7 / 10
20 | ФЕРм10-08-003-05 | Устройство оптико-(фото)электрическое,: прибор оптико-электрический в одноблочном исполнении |  |  | 4: шт; 7: 8 | [5 empty] | Устройство оптико-(фото)электрическое,: прибор оптико-электрический в одноблочном исполнении
| Приказ от 04.08.2020 № 421/пр прил.10 табл.1 п.8.1 | Производство работ осуществляется в горной местности: на высоте свыше 1500 до 2500 м над уровнем моря ОЗП=1,25; ЭМ=1,25 к расх.; ЗПМ=1,25; ТЗ=1,25; ТЗМ=1,25 | [17 empty] | Производство работ осуществляется в горной местности: на высоте свыше 1500 до 2500 м над уровнем моря ОЗП=1,25; ЭМ=1,25 к расх.; ЗПМ=1,25; ТЗ=1,25; ТЗМ=1,25
| 1 | ОТ |  |  | 8: 55.41; 9: 1,25; 10: 554.1 | [7 empty] | ОТ
| 4 | М |  |  | 8: 4.3; 10: 34.4 | [7 empty] | М
|  | ЗТ |  |  | 4: чел.-ч; 5: 5,76; 6: 1,25; 7: 57,6 | [8 empty] | ЗТ
|  | Итого по расценке |  |  | 8: 59.71; 10: 588.5 | [9 empty] | Итого по расценке
|  | ФОТ |  |  | 10: 554.1 | [8 empty] | ФОТ
| Приказ Минстроя России № 812/пр от 21.12.2020 Прил. п.51.1 | НР Прокладка и монтаж сетей связи |  |  | 4: %; 5: 90; 7: 90; 10: 498.69 | [8 empty] | НР Прокладка и монтаж сетей связи
| Приказ Минстроя России № 774/пр от 11.12.2020 Прил. п.51.1 | СП Прокладка и монтаж сетей связи |  |  | 4: %; 5: 46; 7: 46; 10: 254.89 | [8 empty] | СП Прокладка и монтаж сетей связи
|  | Всего по позиции |  |  | 10: 1342.08 | [10 empty] | Всего по позиции
21 О | ТЦ_61.2.01.07_77_7718573829_11.04.2022_01 КА №ИОС5, п.26; СМ2.3 | Извещатель охранный объемный оптико-электронный адресный С2000-Пирон |  |  | шт |  |  | 8 | 4322.5 | 1,012 | 7055.44 | 4,96 | 34995 | [5 empty] | Извещатель охранный объемный оптико-электронный адресный С2000-Пирон
(Инженерное оборудование)
| Приказ от 04.08.2020 № 421/пр п.92в | Заготовительно-складские расходы для оборудования - 1,2% ПЗ=1,2% (ОЗП=1,2%; ЭМ=1,2%; МАТ=1,2%) | [17 empty] | Заготовительно-складские расходы для оборудования - 1,2% ПЗ=1,2% (ОЗП=1,2%; ЭМ=1,2%; МАТ=1,2%)
22 | ФЕРм10-08-003-05 | Устройство оптико-(фото)электрическое,: прибор оптико-электрический в одноблочном исполнении |  |  | 4: шт; 7: 4 | [5 empty] | Устройство оптико-(фото)электрическое,: прибор оптико-электрический в одноблочном исполнении
| Приказ от 04.08.2020 № 421/пр прил.10 табл.1 п.8.1 | Производство работ осуществляется в горной местности: на высоте свыше 1500 до 2500 м над уровнем моря ОЗП=1,25; ЭМ=1,25 к расх.; ЗПМ=1,25; ТЗ=1,25; ТЗМ=1,25 | [17 empty] | Производство работ осуществляется в горной местности: на высоте свыше 1500 до 2500 м над уровнем моря ОЗП=1,25; ЭМ=1,25 к расх.; ЗПМ=1,25; ТЗ=1,25; ТЗМ=1,25
| 1 | ОТ |  |  | 8: 55.41; 9: 1,25; 10: 277.05 | [7 empty] | ОТ
| 4 | М |  |  | 8: 4.3; 10: 17.2 | [7 empty] | М
|  | ЗТ |  |  | 4: чел.-ч; 5: 5,76; 6: 1,25; 7: 28,8 | [8 empty] | ЗТ
|  | Итого по расценке |  |  | 8: 59.71; 10: 294.25 | [9 empty] | Итого по расценке
|  | ФОТ |  |  | 10: 277.05 | [8 empty] | ФОТ
| Приказ Минстроя России № 812/пр от 21.12.2020 Прил. п.51.1 | НР Прокладка и монтаж сетей связи |  |  | 4: %; 5: 90; 7: 90; 10: 249.35 | [8 empty] | НР Прокладка и монтаж сетей связи
| Приказ Минстроя России № 774/пр от 11.12.2020 Прил. п.51.1 | СП Прокладка и монтаж сетей связи |  |  | 4: %; 5: 46; 7: 46; 10: 127.44 | [8 empty] | СП Прокладка и монтаж сетей связи
|  | Всего по позиции |  |  | 10: 671.04 | [10 empty] | Всего по позиции
23 О | ФССЦ-61.2.01.07-0004 | Извещатель охранный адресный объемный оптико-электронный, марка "С2000-ИК" исп. 04 |  |  | 4: 10 шт; 7: 0,4; 8: 2202.6; 10: 881.04 | [5 empty] | Извещатель охранный адресный объемный оптико-электронный, марка "С2000-ИК" исп. 04
(Инженерное оборудование)
|  | Объем=4 / 10 | [22 empty] | Объем=4 / 10
24 | ФЕРм08-01-081-01 | Аппарат (кнопка, ключ управления, замок электромагнитной блокировки, звуковой сигнал, сигнальная лампа) управления и сигнализации, количество подключаемых концов: до 2 | [16 empty] | Аппарат (кнопка, ключ управления, замок электромагнитной блокировки, звуковой сигнал, сигнальная лампа) управления и сигнализации, количество подключаемых концов: до 2 | bar: 4; 7
| Приказ от 04.08.2020 № 421/пр прил.10 табл.1 п.8.1 | Производство работ осуществляется в горной местности: на высоте свыше 1500 до 2500 м над уровнем моря ОЗП=1,25; ЭМ=1,25 к расх.; ЗПМ=1,25; ТЗ=1,25; ТЗМ=1,25 | [17 empty] | Производство работ осуществляется в горной местности: на высоте свыше 1500 до 2500 м над уровнем моря ОЗП=1,25; ЭМ=1,25 к расх.; ЗПМ=1,25; ТЗ=1,25; ТЗМ=1,25
| 1 | ОТ |  |  | 8: 9.91; 9: 1,25; 10: 12.39 | [7 empty] | ОТ
| 2 | ЭМ |  |  | 8: 5.43; 9: 1,25; 10: 6.79 | [7 empty] | ЭМ
| 3 | в т.ч. ОТм |  |  | 8: 0.76; 9: 1,25; 10: 0.95 | [7 empty] | в т.ч. ОТм
| 4 | М |  |  | 8: 0.74; 10: 0.74 | [7 empty] | М
|  | ЗТ |  |  | 4: чел.-ч; 5: 1,03; 6: 1,25; 7: 1,2875 | [8 empty] | ЗТ
|  | ЗТм |  |  | 4: чел.-ч; 5: 0,06; 6: 1,25; 7: 0,075 | [8 empty] | ЗТм
|  | Итого по расценке |  |  | 8: 16.08; 10: 19.92 | [9 empty] | Итого по расценке
|  | ФОТ |  |  | 10: 13.34 | [8 empty] | ФОТ
| Приказ Минстроя России № 812/пр от 21.12.2020 Прил. п.49.3 | НР Электротехнические установки на других объектах |  |  | 4: %; 5: 97; 7: 97; 10: 12.94 | [8 empty] | НР Электротехнические установки на других объектах
| Приказ Минстроя России № 774/пр от 11.12.2020 Прил. п.49.3 | СП Электротехнические установки на других объектах |  |  | 4: %; 5: 51; 7: 51; 10: 6.8 | [8 empty] | СП Электротехнические установки на других объектах
|  | Всего по позиции |  |  | 10: 39.66 | [10 empty] | Всего по позиции
25 О | ФССЦ-61.2.04.03-0001 | Кнопка тревожная адресная, марка "С2000-КТ" |  |  | 4: 10 шт; 7: 0,1; 8: 1153.6; 10: 115.36 | [5 empty] | Кнопка тревожная адресная, марка "С2000-КТ"
(Инженерное оборудование)
|  | Объем=1 / 10 | [22 empty] | Объем=1 / 10
26 | ФЕРм10-08-001-01 | Приборы ПС приемно-контрольные, пусковые, концентратор: блок базовый на 10 лучей | [16 empty] | Приборы ПС приемно-контрольные, пусковые, концентратор: блок базовый на 10 лучей | bar: 4; 7
| Приказ от 04.08.2020 № 421/пр прил.10 табл.1 п.8.1 | Производство работ осуществляется в горной местности: на высоте свыше 1500 до 2500 м над уровнем моря ОЗП=1,25; ЭМ=1,25 к расх.; ЗПМ=1,25; ТЗ=1,25; ТЗМ=1,25 | [17 empty] | Производство работ осуществляется в горной местности: на высоте свыше 1500 до 2500 м над уровнем моря ОЗП=1,25; ЭМ=1,25 к расх.; ЗПМ=1,25; ТЗ=1,25; ТЗМ=1,25
| 1 | ОТ |  |  | 8: 72.43; 9: 1,25; 10: 90.54 | [7 empty] | ОТ
| 4 | М |  |  | 8: 8.88; 10: 8.88 | [7 empty] | М
|  | ЗТ |  |  | 4: чел.-ч; 5: 7,2; 6: 1,25; 7: 9 | [8 empty] | ЗТ
|  | Итого по расценке |  |  | 8: 81.31; 10: 99.42 | [9 empty] | Итого по расценке
|  | ФОТ |  |  | 10: 90.54 | [8 empty] | ФОТ
| Приказ Минстроя России № 812/пр от 21.12.2020 Прил. п.51.1 | НР Прокладка и монтаж сетей связи |  |  | 4: %; 5: 90; 7: 90; 10: 81.49 | [8 empty] | НР Прокладка и монтаж сетей связи
| Приказ Минстроя России № 774/пр от 11.12.2020 Прил. п.51.1 | СП Прокладка и монтаж сетей связи |  |  | 4: %; 5: 46; 7: 46; 10: 41.65 | [8 empty] | СП Прокладка и монтаж сетей связи
|  | Всего по позиции |  |  | 10: 222.56 | [10 empty] | Всего по позиции
27 О | ФССЦ-61.2.07.02-0082 | Блок сигнально-пусковой, марка "С2000-СП2" исп. 02 |  |  | 4: шт; 7: 1; 8: 103.31; 10: 103.31 | [5 empty] | Блок сигнально-пусковой, марка "С2000-СП2" исп. 02
(Инженерное оборудование)
28 | ФЕРм10-08-001-13 | Устройства промежуточные на количество лучей: 1 |  |  | 4: шт; 7: 2 | [5 empty] | Устройства промежуточные на количество лучей: 1
| Приказ от 04.08.2020 № 421/пр прил.10 табл.1 п.8.1 | Производство работ осуществляется в горной местности: на высоте свыше 1500 до 2500 м над уровнем моря ОЗП=1,25; ЭМ=1,25 к расх.; ЗПМ=1,25; ТЗ=1,25; ТЗМ=1,25 | [17 empty] | Производство работ осуществляется в горной местности: на высоте свыше 1500 до 2500 м над уровнем моря ОЗП=1,25; ЭМ=1,25 к расх.; ЗПМ=1,25; ТЗ=1,25; ТЗМ=1,25
| 1 | ОТ |  |  | 8: 12.25; 9: 1,25; 10: 30.63 | [7 empty] | ОТ
| 4 | М |  |  | 8: 3.44; 10: 6.88 | [7 empty] | М
|  | ЗТ |  |  | 4: чел.-ч; 5: 1,2; 6: 1,25; 7: 3 | [8 empty] | ЗТ
|  | Итого по расценке |  |  | 8: 15.69; 10: 37.51 | [9 empty] | Итого по расценке
|  | ФОТ |  |  | 10: 30.63 | [8 empty] | ФОТ
| Приказ Минстроя России № 812/пр от 21.12.2020 Прил. п.51.1 | НР Прокладка и монтаж сетей связи |  |  | 4: %; 5: 90; 7: 90; 10: 27.57 | [8 empty] | НР Прокладка и монтаж сетей связи
| Приказ Минстроя России № 774/пр от 11.12.2020 Прил. п.51.1 | СП Прокладка и монтаж сетей связи |  |  | 4: %; 5: 46; 7: 46; 10: 14.09 | [8 empty] | СП Прокладка и монтаж сетей связи
|  | Всего по позиции |  |  | 10: 79.17 | [10 empty] | Всего по позиции
29 О | ФССЦ-61.2.07.02-0051 | Блоки разветвительно-изолирующие типа БРИЗ, для участка двухпроводной линии с коротким замыканием, размер не более 56х38х20 мм |  |  | 4: шт; 7: 2; 8: 68.82; 10: 137.64 | [5 empty] | Блоки разветвительно-изолирующие типа БРИЗ, для участка двухпроводной линии с коротким замыканием, размер не более 56х38х20 мм
(Инженерное оборудование)
30 | ФЕРм08-03-593-10 | Световые настенные указатели |  |  | 4: 100 шт; 7: 0,01 | [5 empty] | Световые настенные указатели
|  | Объем=1 / 100 | [22 empty] | Объем=1 / 100
| Приказ от 04.08.2020 № 421/пр прил.10 табл.1 п.8.1 | Производство работ осуществляется в горной местности: на высоте свыше 1500 до 2500 м над уровнем моря ОЗП=1,25; ЭМ=1,25 к расх.; ЗПМ=1,25; ТЗ=1,25; ТЗМ=1,25 | [17 empty] | Производство работ осуществляется в горной местности: на высоте свыше 1500 до 2500 м над уровнем моря ОЗП=1,25; ЭМ=1,25 к расх.; ЗПМ=1,25; ТЗ=1,25; ТЗМ=1,25
| 1 | ОТ |  |  | 8: 779.32; 9: 1,25; 10: 9.74 | [7 empty] | ОТ
| 2 | ЭМ |  |  | 8: 36.22; 9: 1,25; 10: 0.45 | [7 empty] | ЭМ
| 3 | в т.ч. ОТм |  |  | 8: 5.02; 9: 1,25; 10: 0.06 | [7 empty] | в т.ч. ОТм
| 4 | М |  |  | 8: 520.4; 10: 5.2 | [7 empty] | М
|  | ЗТ |  |  | 4: чел.-ч; 5: 78,56; 6: 1,25; 7: 0,982 | [8 empty] | ЗТ
|  | ЗТм |  |  | 4: чел.-ч; 5: 0,4; 6: 1,25; 7: 0,005 | [8 empty] | ЗТм
|  | Итого по расценке |  |  | 8: 1335.94; 10: 15.39 | [9 empty] | Итого по расценке
|  | ФОТ |  |  | 10: 9.8 | [8 empty] | ФОТ
| Приказ Минстроя России № 812/пр от 21.12.2020 Прил. п.49.3 | НР Электротехнические установки на других объектах |  |  | 4: %; 5: 97; 7: 97; 10: 9.51 | [8 empty] | НР Электротехнические установки на других объектах
| Приказ Минстроя России № 774/пр от 11.12.2020 Прил. п.49.3 | СП Электротехнические установки на других объектах |  |  | 4: %; 5: 51; 7: 51; 10: 5 | [8 empty] | СП Электротехнические установки на других объектах
|  | Всего по позиции |  |  | 10: 29.9 | [10 empty] | Всего по позиции
31 О | ФССЦ-61.2.04.08-0014 | Оповещатель комбинированный светозвуковой МОЛНИЯ-12-З |  |  | 4: 10 шт; 7: 0,1; 8: 662.9; 10: 66.29 | [5 empty] | Оповещатель комбинированный светозвуковой МОЛНИЯ-12-З
(Инженерное оборудование)
|  | Объем=1 / 10 | [22 empty] | Объем=1 / 10
32 | ФЕРм08-02-409-09 | Труба гофрированная ПВХ для защиты проводов и кабелей по установленным конструкциям, по стенам, колоннам, потолкам, основанию пола |  |  | 4: 100 м; 7: 2 | [5 empty] | Труба гофрированная ПВХ для защиты проводов и кабелей по установленным конструкциям, по стенам, колоннам, потолкам, основанию пола
|  | Объем=200 / 100 | [22 empty] | Объем=200 / 100
| Приказ от 04.08.2020 № 421/пр прил.10 табл.1 п.8.1 | Производство работ осуществляется в горной местности: на высоте свыше 1500 до 2500 м над уровнем моря ОЗП=1,25; ЭМ=1,25 к расх.; ЗПМ=1,25; ТЗ=1,25; ТЗМ=1,25 | [17 empty] | Производство работ осуществляется в горной местности: на высоте свыше 1500 до 2500 м над уровнем моря ОЗП=1,25; ЭМ=1,25 к расх.; ЗПМ=1,25; ТЗ=1,25; ТЗМ=1,25
| 1 | ОТ |  |  | 8: 139.54; 9: 1,25; 10: 348.85 | [7 empty] | ОТ
| 4 | М |  |  | 8: 16.79; 10: 33.58 | [7 empty] | М
|  | ЗТ |  |  | 4: чел.-ч; 5: 15,2; 6: 1,25; 7: 38 | [8 empty] | ЗТ
|  | Итого по расценке |  |  | 8: 156.33; 10: 382.43 | [9 empty] | Итого по расценке
|  | ФОТ |  |  | 10: 348.85 | [8 empty] | ФОТ
| Приказ Минстроя России № 812/пр от 21.12.2020 Прил. п.49.3 | НР Электротехнические установки на других объектах |  |  | 4: %; 5: 97; 7: 97; 10: 338.38 | [8 empty] | НР Электротехнические установки на других объектах
| Приказ Минстроя России № 774/пр от 11.12.2020 Прил. п.49.3 | СП Электротехнические установки на других объектах |  |  | 4: %; 5: 51; 7: 51; 10: 177.91 | [8 empty] | СП Электротехнические установки на других объектах
|  | Всего по позиции |  |  | 10: 898.72 | [10 empty] | Всего по позиции
33 | ФССЦ-24.3.01.02-0021 | Трубы из самозатухающего ПВХ гибкие гофрированные, легкие, с зондом, номинальный внутренний диаметр 16 мм |  |  | 4: м; 7: 204; 8: 1.61; 10: 328.44 | [5 empty] | Трубы из самозатухающего ПВХ гибкие гофрированные, легкие, с зондом, номинальный внутренний диаметр 16 мм
(Материалы для монтажных работ)
|  | Объем=200*1,02 | [22 empty] | Объем=200*1,02
34 | ФЕРм08-02-390-01 | Короба пластмассовые: шириной до 40 мм |  |  | 4: 100 м; 7: 0,5 | [5 empty] | Короба пластмассовые: шириной до 40 мм
|  | Объем=50 / 100 | [22 empty] | Объем=50 / 100
| Приказ от 04.08.2020 № 421/пр прил.10 табл.1 п.8.1 | Производство работ осуществляется в горной местности: на высоте свыше 1500 до 2500 м над уровнем моря ОЗП=1,25; ЭМ=1,25 к расх.; ЗПМ=1,25; ТЗ=1,25; ТЗМ=1,25 | [17 empty] | Производство работ осуществляется в горной местности: на высоте свыше 1500 до 2500 м над уровнем моря ОЗП=1,25; ЭМ=1,25 к расх.; ЗПМ=1,25; ТЗ=1,25; ТЗМ=1,25
| 1 | ОТ |  |  | 8: 154.92; 9: 1,25; 10: 96.83 | [7 empty] | ОТ
| 2 | ЭМ |  |  | 8: 0.31; 9: 1,25; 10: 0.19 | [7 empty] | ЭМ
| 3 | в т.ч. ОТм |  |  | 8: 0.14; 9: 1,25; 10: 0.09 | [7 empty] | в т.ч. ОТм
| 4 | М |  |  | 8: 51.53; 10: 25.77 | [7 empty] | М
|  | ЗТ |  |  | 4: чел.-ч; 5: 16,29; 6: 1,25; 7: 10,18125 | [8 empty] | ЗТ
|  | ЗТм |  |  | 4: чел.-ч; 5: 0,01; 6: 1,25; 7: 0,00625 | [8 empty] | ЗТм
|  | Итого по расценке |  |  | 8: 206.76; 10: 122.79 | [9 empty] | Итого по расценке
|  | ФОТ |  |  | 10: 96.92 | [8 empty] | ФОТ
| Приказ Минстроя России № 812/пр от 21.12.2020 Прил. п.49.3 | НР Электротехнические установки на других объектах |  |  | 4: %; 5: 97; 7: 97; 10: 94.01 | [8 empty] | НР Электротехнические установки на других объектах
| Приказ Минстроя России № 774/пр от 11.12.2020 Прил. п.49.3 | СП Электротехнические установки на других объектах |  |  | 4: %; 5: 51; 7: 51; 10: 49.43 | [8 empty] | СП Электротехнические установки на других объектах
|  | Всего по позиции |  |  | 10: 266.23 | [10 empty] | Всего по позиции
35 | ТЦ_20.2.05.04_77_7718573829_11.04.2022_01 КА №ИОС5, п.12; СМ2.3 | Короб для прокладки кабеля TMC 22х10 (код 00317, ДКС) |  |  | м |  |  | 50 | 40.53 | 1,02 | 220.36 | 9,38 | 2067 | [5 empty] | Короб для прокладки кабеля TMC 22х10 (код 00317, ДКС)
(Материалы для монтажных работ)
| Приказ от 04.08.2020 № 421/пр п.92а | Заготовительно-складские расходы для материальных ресурсов (за исключением металлических конструкций) - 2% ПЗ=2% (ОЗП=2%; ЭМ=2%; МАТ=2%) | [17 empty] | Заготовительно-складские расходы для материальных ресурсов (за исключением металлических конструкций) - 2% ПЗ=2% (ОЗП=2%; ЭМ=2%; МАТ=2%)
36 | ФЕРм08-02-407-11 | Труба стальная по установленным конструкциям, в опалубке фундаментов и перекрытиях, диаметр: до 25 мм (стальная водогазопроводная ду25х2,8 - прокладка через стены) |  |  | 4: 100 м; 7: 0,1 | [5 empty] | Труба стальная по установленным конструкциям, в опалубке фундаментов и перекрытиях, диаметр: до 25 мм (стальная водогазопроводная ду25х2,8 - прокладка через стены)
|  | Объем=10 / 100 | [22 empty] | Объем=10 / 100
| Приказ от 04.08.2020 № 421/пр прил.10 табл.1 п.8.1 | Производство работ осуществляется в горной местности: на высоте свыше 1500 до 2500 м над уровнем моря ОЗП=1,25; ЭМ=1,25 к расх.; ЗПМ=1,25; ТЗ=1,25; ТЗМ=1,25 | [17 empty] | Производство работ осуществляется в горной местности: на высоте свыше 1500 до 2500 м над уровнем моря ОЗП=1,25; ЭМ=1,25 к расх.; ЗПМ=1,25; ТЗ=1,25; ТЗМ=1,25
| 1 | ОТ |  |  | 8: 248.91; 9: 1,25; 10: 31.11 | [7 empty] | ОТ
| 2 | ЭМ |  |  | 8: 112.97; 9: 1,25; 10: 14.12 | [7 empty] | ЭМ
| 3 | в т.ч. ОТм |  |  | 8: 9.54; 9: 1,25; 10: 1.19 | [7 empty] | в т.ч. ОТм
| 4 | М |  |  | 8: 383.23; 10: 38.32 | [7 empty] | М
|  | ЗТ |  |  | 4: чел.-ч; 5: 26,48; 6: 1,25; 7: 3,31 | [8 empty] | ЗТ
|  | ЗТм |  |  | 4: чел.-ч; 5: 0,76; 6: 1,25; 7: 0,095 | [8 empty] | ЗТм
|  | Итого по расценке |  |  | 8: 745.11; 10: 83.55 | [9 empty] | Итого по расценке
|  | ФОТ |  |  | 10: 32.3 | [8 empty] | ФОТ
| Приказ Минстроя России № 812/пр от 21.12.2020 Прил. п.49.3 | НР Электротехнические установки на других объектах |  |  | 4: %; 5: 97; 7: 97; 10: 31.33 | [8 empty] | НР Электротехнические установки на других объектах
| Приказ Минстроя России № 774/пр от 11.12.2020 Прил. п.49.3 | СП Электротехнические установки на других объектах |  |  | 4: %; 5: 51; 7: 51; 10: 16.47 | [8 empty] | СП Электротехнические установки на других объектах
|  | Всего по позиции |  |  | 10: 131.35 | [10 empty] | Всего по позиции
37 | ФССЦ-23.3.06.04-0008 | Трубы стальные сварные неоцинкованные водогазопроводные с резьбой, легкие, номинальный диаметр 25 мм, толщина стенки 2,8 мм |  |  | 4: м; 7: 10,3; 8: 15.33; 10: 157.9 | [5 empty] | Трубы стальные сварные неоцинкованные водогазопроводные с резьбой, легкие, номинальный диаметр 25 мм, толщина стенки 2,8 мм
(Материалы для монтажных работ)
|  | Объем=10*1,03 | [22 empty] | Объем=10*1,03
38 | ФЕРм08-02-399-01 | Провод в коробах, сечением: до 6 мм2 |  |  | 4: 100 м; 7: 0,3 | [5 empty] | Провод в коробах, сечением: до 6 мм2
|  | Объем=30 / 100 | [22 empty] | Объем=30 / 100
| Приказ от 04.08.2020 № 421/пр прил.10 табл.1 п.8.1 | Производство работ осуществляется в горной местности: на высоте свыше 1500 до 2500 м над уровнем моря ОЗП=1,25; ЭМ=1,25 к расх.; ЗПМ=1,25; ТЗ=1,25; ТЗМ=1,25 | [17 empty] | Производство работ осуществляется в горной местности: на высоте свыше 1500 до 2500 м над уровнем моря ОЗП=1,25; ЭМ=1,25 к расх.; ЗПМ=1,25; ТЗ=1,25; ТЗМ=1,25
| 1 | ОТ |  |  | 8: 26.51; 9: 1,25; 10: 9.94 | [7 empty] | ОТ
| 2 | ЭМ |  |  | 8: 1.81; 9: 1,25; 10: 0.68 | [7 empty] | ЭМ
| 3 | в т.ч. ОТм |  |  | 8: 0.26; 9: 1,25; 10: 0.1 | [7 empty] | в т.ч. ОТм
| 4 | М |  |  | 8: 10.27; 10: 3.08 | [7 empty] | М
|  | ЗТ |  |  | 4: чел.-ч; 5: 2,82; 6: 1,25; 7: 1,0575 | [8 empty] | ЗТ
|  | ЗТм |  |  | 4: чел.-ч; 5: 0,02; 6: 1,25; 7: 0,0075 | [8 empty] | ЗТм
|  | Итого по расценке |  |  | 8: 38.59; 10: 13.7 | [9 empty] | Итого по расценке
|  | ФОТ |  |  | 10: 10.04 | [8 empty] | ФОТ
| Приказ Минстроя России № 812/пр от 21.12.2020 Прил. п.49.3 | НР Электротехнические установки на других объектах |  |  | 4: %; 5: 97; 7: 97; 10: 9.74 | [8 empty] | НР Электротехнические установки на других объектах
| Приказ Минстроя России № 774/пр от 11.12.2020 Прил. п.49.3 | СП Электротехнические установки на других объектах |  |  | 4: %; 5: 51; 7: 51; 10: 5.12 | [8 empty] | СП Электротехнические установки на других объектах
|  | Всего по позиции |  |  | 10: 28.56 | [10 empty] | Всего по позиции
39 | ФССЦ-21.1.08.01-0312 | Кабель пожарной сигнализации КПСЭнг(A)-FRLS 1х2х1 |  |  | 4: 1000 м; 7: 0,0306; 8: 4097.94; 10: 125.4 | [5 empty] | Кабель пожарной сигнализации КПСЭнг(A)-FRLS 1х2х1
(Материалы для монтажных работ)
|  | Объем=(30*1,02) / 1000 | [22 empty] | Объем=(30*1,02) / 1000
40 | ФЕРм08-02-399-01 | Провод в коробах, сечением: до 6 мм2 |  |  | 4: 100 м; 7: 3 | [5 empty] | Провод в коробах, сечением: до 6 мм2
|  | Объем=300 / 100 | [22 empty] | Объем=300 / 100
| Приказ от 04.08.2020 № 421/пр прил.10 табл.1 п.8.1 | Производство работ осуществляется в горной местности: на высоте свыше 1500 до 2500 м над уровнем моря ОЗП=1,25; ЭМ=1,25 к расх.; ЗПМ=1,25; ТЗ=1,25; ТЗМ=1,25 | [17 empty] | Производство работ осуществляется в горной местности: на высоте свыше 1500 до 2500 м над уровнем моря ОЗП=1,25; ЭМ=1,25 к расх.; ЗПМ=1,25; ТЗ=1,25; ТЗМ=1,25
| 1 | ОТ |  |  | 8: 26.51; 9: 1,25; 10: 99.41 | [7 empty] | ОТ
| 2 | ЭМ |  |  | 8: 1.81; 9: 1,25; 10: 6.79 | [7 empty] | ЭМ
| 3 | в т.ч. ОТм |  |  | 8: 0.26; 9: 1,25; 10: 0.98 | [7 empty] | в т.ч. ОТм
| 4 | М |  |  | 8: 10.27; 10: 30.81 | [7 empty] | М
|  | ЗТ |  |  | 4: чел.-ч; 5: 2,82; 6: 1,25; 7: 10,575 | [8 empty] | ЗТ
|  | ЗТм |  |  | 4: чел.-ч; 5: 0,02; 6: 1,25; 7: 0,075 | [8 empty] | ЗТм
|  | Итого по расценке |  |  | 8: 38.59; 10: 137.01 | [9 empty] | Итого по расценке
|  | ФОТ |  |  | 10: 100.39 | [8 empty] | ФОТ
| Приказ Минстроя России № 812/пр от 21.12.2020 Прил. п.49.3 | НР Электротехнические установки на других объектах |  |  | 4: %; 5: 97; 7: 97; 10: 97.38 | [8 empty] | НР Электротехнические установки на других объектах
| Приказ Минстроя России № 774/пр от 11.12.2020 Прил. п.49.3 | СП Электротехнические установки на других объектах |  |  | 4: %; 5: 51; 7: 51; 10: 51.2 | [8 empty] | СП Электротехнические установки на других объектах
|  | Всего по позиции |  |  | 10: 285.59 | [10 empty] | Всего по позиции
41 | ФЕРм08-02-412-01 | Затягивание провода в проложенные трубы и металлические рукава первого одножильного или многожильного в общей оплетке, суммарное сечение: до 2,5 мм2 |  |  | 4: 100 м; 7: 2,5 | [5 empty] | Затягивание провода в проложенные трубы и металлические рукава первого одножильного или многожильного в общей оплетке, суммарное сечение: до 2,5 мм2
|  | Объем=250 / 100 | [22 empty] | Объем=250 / 100
| Приказ от 04.08.2020 № 421/пр прил.10 табл.1 п.8.1 | Производство работ осуществляется в горной местности: на высоте свыше 1500 до 2500 м над уровнем моря ОЗП=1,25; ЭМ=1,25 к расх.; ЗПМ=1,25; ТЗ=1,25; ТЗМ=1,25 | [17 empty] | Производство работ осуществляется в горной местности: на высоте свыше 1500 до 2500 м над уровнем моря ОЗП=1,25; ЭМ=1,25 к расх.; ЗПМ=1,25; ТЗ=1,25; ТЗМ=1,25
| 1 | ОТ |  |  | 8: 42.21; 9: 1,25; 10: 131.91 | [7 empty] | ОТ
| 2 | ЭМ |  |  | 8: 1.81; 9: 1,25; 10: 5.66 | [7 empty] | ЭМ
| 3 | в т.ч. ОТм |  |  | 8: 0.26; 9: 1,25; 10: 0.81 | [7 empty] | в т.ч. ОТм
| 4 | М |  |  | 8: 11.27; 10: 28.18 | [7 empty] | М
|  | ЗТ |  |  | 4: чел.-ч; 5: 4,49; 6: 1,25; 7: 14,03125 | [8 empty] | ЗТ
|  | ЗТм |  |  | 4: чел.-ч; 5: 0,02; 6: 1,25; 7: 0,0625 | [8 empty] | ЗТм
|  | Итого по расценке |  |  | 8: 55.29; 10: 165.75 | [9 empty] | Итого по расценке
|  | ФОТ |  |  | 10: 132.72 | [8 empty] | ФОТ
| Приказ Минстроя России № 812/пр от 21.12.2020 Прил. п.49.3 | НР Электротехнические установки на других объектах |  |  | 4: %; 5: 97; 7: 97; 10: 128.74 | [8 empty] | НР Электротехнические установки на других объектах
| Приказ Минстроя России № 774/пр от 11.12.2020 Прил. п.49.3 | СП Электротехнические установки на других объектах |  |  | 4: %; 5: 51; 7: 51; 10: 67.69 | [8 empty] | СП Электротехнические установки на других объектах
|  | Всего по позиции |  |  | 10: 362.18 | [10 empty] | Всего по позиции
42 | ТЦ_21.1.08.01_77_7718573829_11.04.2022_01 КА №ИОС5, п.11; СМ2.3 | Кабель огнестойкий для систем пожарной и охранной сигнализации, с однопроволочными медными проводниками, с изоляцией из огнестойкой кремнийорганической резины, в оболочке из поливинилхлоридного пластиката пониженной пожароопасности с низким газо- и дымовыделением, сечением 1х2х0,75 мм2 КПСнг(A)-FRLS |  |  | м |  |  | 561 | 32.56 | 1,02 | 1986.25 | 9,38 | 18631 | [5 empty] | Кабель огнестойкий для систем пожарной и охранной сигнализации, с однопроволочными медными проводниками, с изоляцией из огнестойкой кремнийорганической резины, в оболочке из поливинилхлоридного пластиката пониженной пожароопасности с низким газо- и дымовыделением, сечением 1х2х0,75 мм2 КПСнг(A)-FRLS
(Материалы для монтажных работ)
|  | Объем=550*1,02 | [22 empty] | Объем=550*1,02
| Приказ от 04.08.2020 № 421/пр п.92а | Заготовительно-складские расходы для материальных ресурсов (за исключением металлических конструкций) - 2% ПЗ=2% (ОЗП=2%; ЭМ=2%; МАТ=2%) | [17 empty] | Заготовительно-складские расходы для материальных ресурсов (за исключением металлических конструкций) - 2% ПЗ=2% (ОЗП=2%; ЭМ=2%; МАТ=2%)
|  | Итоги по разделу 1 Монтажные работы : | [23 empty] | Итоги по разделу 1 Монтажные работы :
|  | Итого прямые затраты (справочно) |  |  | 10: 5882.25 | [13 empty] | Итого прямые затраты (справочно)
|  | В том числе: | [24 empty] | В том числе:
|  | Оплата труда рабочих |  |  | 10: 2684.04 | [13 empty] | Оплата труда рабочих
|  | Эксплуатация машин |  |  | 10: 34.68 | [13 empty] | Эксплуатация машин
|  | Оплата труда машинистов |  |  | 10: 4.18 | [13 empty] | Оплата труда машинистов
|  | Материалы |  |  | 10: 3163.53 | [13 empty] | Материалы
|  | Монтажные работы |  |  | 10: 9633.95 | [13 empty] | Монтажные работы
|  | В том числе: | [24 empty] | В том числе:
|  | оплата труда |  |  | 10: 2684.04 | [13 empty] | оплата труда
|  | эксплуатация машин и механизмов |  |  | 10: 34.68 | [13 empty] | эксплуатация машин и механизмов
|  | материалы |  |  | 10: 3163.53 | [13 empty] | материалы
|  | накладные расходы |  |  | 10: 2474.18 | [13 empty] | накладные расходы
|  | сметная прибыль |  |  | 10: 1277.52 | [13 empty] | сметная прибыль
|  | Оборудование |  |  | 10: 21259.05 | [13 empty] | Оборудование
|  | Инженерное оборудование |  |  | 10: 21259.05 | [13 empty] | Инженерное оборудование
|  | Итого ФОТ (справочно) |  |  | 10: 2688.22 | [13 empty] | Итого ФОТ (справочно)
|  | Итого накладные расходы (справочно) |  |  | 10: 2474.18 | [13 empty] | Итого накладные расходы (справочно)
|  | Итого сметная прибыль (справочно) |  |  | 10: 1277.52 | [13 empty] | Итого сметная прибыль (справочно)
|  | Итого по разделу 1 Монтажные работы |  |  | 10: 30893 | [14 empty] | Итого по разделу 1 Монтажные работы
Раздел 2. Огнезащита | [17 empty] | Раздел 2. Огнезащита
43 | ФЕРм10-06-034-27 | Герметизация канала кабельной канализации: свободного (Заделка проходок кабелей в трубе через стены глубиной до 300 мм огнестойкой пеной) |  |  | 4: канал; 7: 30 | [5 empty] | Герметизация канала кабельной канализации: свободного (Заделка проходок кабелей в трубе через стены глубиной до 300 мм огнестойкой пеной)
| Приказ от 04.08.2020 № 421/пр прил.10 табл.1 п.8.1 | Производство работ осуществляется в горной местности: на высоте свыше 1500 до 2500 м над уровнем моря ОЗП=1,25; ЭМ=1,25 к расх.; ЗПМ=1,25; ТЗ=1,25; ТЗМ=1,25 | [17 empty] | Производство работ осуществляется в горной местности: на высоте свыше 1500 до 2500 м над уровнем моря ОЗП=1,25; ЭМ=1,25 к расх.; ЗПМ=1,25; ТЗ=1,25; ТЗМ=1,25
| 1 | ОТ |  |  | 8: 0.96; 9: 1,25; 10: 36 | [7 empty] | ОТ
| 4 | М |  |  | 8: 90.32; 10: 2709.6 | [7 empty] | М
|  | ЗТ |  |  | 4: чел.-ч; 5: 0,1; 6: 1,25; 7: 3,75 | [8 empty] | ЗТ
|  | Итого по расценке |  |  | 8: 91.28; 10: 2745.6 | [9 empty] | Итого по расценке
|  | ФОТ |  |  | 10: 36 | [8 empty] | ФОТ
| Приказ Минстроя России № 812/пр от 21.12.2020 Прил. п.51.1 | НР Прокладка и монтаж сетей связи |  |  | 4: %; 5: 90; 7: 90; 10: 32.4 | [8 empty] | НР Прокладка и монтаж сетей связи
| Приказ Минстроя России № 774/пр от 11.12.2020 Прил. п.51.1 | СП Прокладка и монтаж сетей связи |  |  | 4: %; 5: 46; 7: 46; 10: 16.56 | [8 empty] | СП Прокладка и монтаж сетей связи
|  | Всего по позиции |  |  | 10: 2794.56 | [10 empty] | Всего по позиции
44 | ФССЦ-01.7.14.01-0002 | Смесь пенополиуретановая однокомпонентная (баллон 1 л) |  |  | 4: шт; 7: -60; 8: 45.15; 10: -2709 | [5 empty] | Смесь пенополиуретановая однокомпонентная (баллон 1 л)
(Материалы для монтажных работ)
45 | ТЦ_14.2.02.12_77_7718573829_11.04.2022_01 КА №ИОС5, п.38; СМ2.3 | Огнестойкая пена DF, ДКС |  |  | шт |  |  | 1 | 2004.33 | 1,02 | 217.91 | 9,38 | 2044 | [5 empty] | Огнестойкая пена DF, ДКС
(Материалы для монтажных работ)
| Приказ от 04.08.2020 № 421/пр п.92а | Заготовительно-складские расходы для материальных ресурсов (за исключением металлических конструкций) - 2% ПЗ=2% (ОЗП=2%; ЭМ=2%; МАТ=2%) | [17 empty] | Заготовительно-складские расходы для материальных ресурсов (за исключением металлических конструкций) - 2% ПЗ=2% (ОЗП=2%; ЭМ=2%; МАТ=2%)
|  | Итоги по разделу 2 Огнезащита : | [23 empty] | Итоги по разделу 2 Огнезащита :
|  | Итого прямые затраты (справочно) |  |  | 10: 254.51 | [13 empty] | Итого прямые затраты (справочно)
|  | В том числе: | [24 empty] | В том числе:
|  | Оплата труда рабочих |  |  | 10: 36 | [13 empty] | Оплата труда рабочих
|  | Материалы |  |  | 10: 218.51 | [13 empty] | Материалы
|  | Монтажные работы |  |  | 10: 303.47 | [13 empty] | Монтажные работы
|  | В том числе: | [24 empty] | В том числе:
|  | оплата труда |  |  | 10: 36 | [13 empty] | оплата труда
|  | материалы |  |  | 10: 218.51 | [13 empty] | материалы
|  | накладные расходы |  |  | 10: 32.4 | [13 empty] | накладные расходы
|  | сметная прибыль |  |  | 10: 16.56 | [13 empty] | сметная прибыль
|  | Итого ФОТ (справочно) |  |  | 10: 36 | [13 empty] | Итого ФОТ (справочно)
|  | Итого накладные расходы (справочно) |  |  | 10: 32.4 | [13 empty] | Итого накладные расходы (справочно)
|  | Итого сметная прибыль (справочно) |  |  | 10: 16.56 | [13 empty] | Итого сметная прибыль (справочно)
|  | Итого по разделу 2 Огнезащита |  |  | 10: 303.47 | [14 empty] | Итого по разделу 2 Огнезащита
|  | Итоги по смете: | [26 empty] | Итоги по смете:
|  | Итого прямые затраты (справочно) |  |  | 10: 6136.76 | [16 empty] | Итого прямые затраты (справочно)
|  | В том числе: | [27 empty] | В том числе:
|  | Оплата труда рабочих |  |  | 10: 2720.04 | [16 empty] | Оплата труда рабочих
|  | Эксплуатация машин |  |  | 10: 34.68 | [16 empty] | Эксплуатация машин
|  | Оплата труда машинистов |  |  | 10: 4.18 | [16 empty] | Оплата труда машинистов
|  | Материалы |  |  | 10: 3382.04 | [16 empty] | Материалы
| 1 | Монтажные работы |  |  | 10: 9937.42; 11: 9,38; 12: 93213 | [16 empty] | Монтажные работы
|  | В том числе: | [27 empty] | В том числе:
|  | оплата труда |  |  | 10: 2720.04 | [16 empty] | оплата труда
|  | эксплуатация машин и механизмов |  |  | 10: 34.68 | [16 empty] | эксплуатация машин и механизмов
|  | материалы |  |  | 10: 3382.04 | [16 empty] | материалы
|  | накладные расходы |  |  | 10: 2506.58 | [16 empty] | накладные расходы
|  | сметная прибыль |  |  | 10: 1294.08 | [16 empty] | сметная прибыль
|  | Оборудование |  |  | 10: 21259.05; 12: 105445 | [16 empty] | Оборудование
| 2 | Инженерное оборудование |  |  | 10: 21259.05; 11: 4,96; 12: 105445 | [16 empty] | Инженерное оборудование
|  | Итого ФОТ (справочно) |  |  | 10: 2724.22 | [16 empty] | Итого ФОТ (справочно)
|  | Итого накладные расходы (справочно) |  |  | 10: 2506.58 | [16 empty] | Итого накладные расходы (справочно)
|  | Итого сметная прибыль (справочно) |  |  | 10: 1294.08 | [16 empty] | Итого сметная прибыль (справочно)
|  | ВСЕГО по смете |  |  | 10: 31196.47; 12: 198658 | [17 empty] | ВСЕГО по смете
| Составил: | (А.Н. Прохорова)
[должность, подпись (инициалы, фамилия)]
| Проверил: | (К.В. Харченко)
[должность, подпись (инициалы, фамилия)]

## 02-01-16 - ЛСР
Приложение № 2
Утверждено приказом № 421 от 4 августа 2020 г. Минстроя РФ
СОГЛАСОВАНО: | [9 empty] | УТВЕРЖДАЮ:
"_____" ________________ 2021 года | [12 empty] | "_____" ________________ 2021 года
Наименование редакции сметных нормативов |  |  | Изменения в сметные нормы, федеральные единичные расценки и отдельные составляющие к ним, включенные в федеральный реестр сметных нормативов приказами Минстроя России от 26 декабря 2019 г. № 871/пр, 872/пр, 873/пр, 874/пр, 875/пр, 876/пр (в ред. приказов от 30.03.2020 № 171/пр, 172/пр, от 01.06.2020 № 294/пр, 295/пр, от 30.06.2020 № 352/пр, 353/пр, от 20.10.2020 № 635/пр, 636/пр, от 09.02.2021 № 50/пр, 51/пр, от 24.05.2021 № 320/пр, 321/пр, от 24.06.2021 № 407/пр, 408/пр, от 14.10.2021 № 745/пр, 746/пр), от 20.12.2021 № 961/пр, 962/пр) | [10 empty] | Изменения в сметные нормы, федеральные единичные расценки и отдельные составляющие к ним, включенные в федеральный реестр сметных нормативов приказами Минстроя России от 26 декабря 2019 г. № 871/пр, 872/пр, 873/пр, 874/пр, 875/пр, 876/пр (в ред. приказов от 30.03.2020 № 171/пр, 172/пр, от 01.06.2020 № 294/пр, 295/пр, от 30.06.2020 № 352/пр, 353/пр, от 20.10.2020 № 635/пр, 636/пр, от 09.02.2021 № 50/пр, 51/пр, от 24.05.2021 № 320/пр, 321/пр, от 24.06.2021 № 407/пр, 408/пр, от 14.10.2021 № 745/пр, 746/пр), от 20.12.2021 № 961/пр, 962/пр)
Наименование программного продукта |  |  | "ГРАНД-Смета 2021"
Всесезонный туристско-рекреационный комплекс "Мамисон", Республика Северная Осетия-Алания. Инженерная инфраструктура поселка Калак. | [14 empty] | Всесезонный туристско-рекреационный комплекс "Мамисон", Республика Северная Осетия-Алания. Инженерная инфраструктура поселка Калак.
(наименование стройки)
Этап 1. Гараж Ратраков | [15 empty] | Этап 1. Гараж Ратраков
(наименование объекта капитального строительства)
ЛОКАЛЬНЫЙ СМЕТНЫЙ РАСЧЕТ (СМЕТА) № 02-01-16
Система охранного телевидения | [16 empty] | Система охранного телевидения
(наименование конструктивного решения)
Составлен | базисно-индексным | методом
Основание | 2021-ВТРКМ.ГР-ИОС5.ВР изм.3
(проектная и (или) иная техническая документация)
Составлен(а) в текущем (базисном) уровне цен |  |  | 01.01.2000 г.
Сметная стоимость |  | 706.69 | (129,65) | тыс.руб.
в том числе:
| строительных работ | 0 | (0) | тыс.руб. |  | Средства на оплату труда рабочих |  |  |  |  | 0 | (2,47) | тыс.руб.
| монтажных работ | 134.99 | (14,39) | тыс.руб. |  | Нормативные затраты труда рабочих | [5 empty] | 257.82 | чел.час.
| оборудования | 571.69 | (115,26) | тыс.руб. |  | Нормативные затраты труда машинистов | [5 empty] | 0.43 | чел.час.
| прочих затрат | 0 | (0) | тыс.руб. |  | Расчетный измеритель конструктивного решения
№ п/п | Обоснование | Наименование работ и затрат |  |  | Единица измерения | Количество |  |  | Сметная стоимость в базисном уровне цен (в текущем уровне цен (гр. 8) для ресурсов, отсутствующих в СНБ), руб. |  |  | Индексы | Сметная стоимость в текущем уровне цен, руб.
[6 empty] | на единицу | коэффициенты | всего с учетом коэффициентов | на единицу | коэффициенты | всего
1 | 2 | 3 |  |  | 4 | 5 | 6 | 7 | 8 | 9 | 10 | 11 | 12
Раздел 1. Монтажные работы | [17 empty] | Раздел 1. Монтажные работы
1 | ФЕРм10-10-001-01 | Камеры видеонаблюдения: фиксированные |  |  | 4: шт; 7: 10 | [5 empty] | Камеры видеонаблюдения: фиксированные
| Приказ от 04.08.2020 № 421/пр прил.10 табл.1 п.8.1 | Производство работ осуществляется в горной местности: на высоте свыше 1500 до 2500 м над уровнем моря ОЗП=1,25; ЭМ=1,25 к расх.; ЗПМ=1,25; ТЗ=1,25; ТЗМ=1,25 | [17 empty] | Производство работ осуществляется в горной местности: на высоте свыше 1500 до 2500 м над уровнем моря ОЗП=1,25; ЭМ=1,25 к расх.; ЗПМ=1,25; ТЗ=1,25; ТЗМ=1,25
| 1 | ОТ |  |  | 8: 29.21; 9: 1,25; 10: 365.13 | [7 empty] | ОТ
| 4 | М |  |  | 8: 0.58; 10: 5.8 | [7 empty] | М
|  | ЗТ |  |  | 4: чел.-ч; 5: 2,67; 6: 1,25; 7: 33,375 | [8 empty] | ЗТ
|  | Итого по расценке |  |  | 8: 29.79; 10: 370.93 | [9 empty] | Итого по расценке
|  | ФОТ |  |  | 10: 365.13 | [8 empty] | ФОТ
| Приказ Минстроя России № 812/пр от 21.12.2020 Прил. п.51.1 | НР Прокладка и монтаж сетей связи |  |  | 4: %; 5: 90; 7: 90; 10: 328.62 | [8 empty] | НР Прокладка и монтаж сетей связи
| Приказ Минстроя России № 774/пр от 11.12.2020 Прил. п.51.1 | СП Прокладка и монтаж сетей связи |  |  | 4: %; 5: 46; 7: 46; 10: 167.96 | [8 empty] | СП Прокладка и монтаж сетей связи
|  | Всего по позиции |  |  | 10: 867.51 | [10 empty] | Всего по позиции
2 О | ТЦ_62.4.02.02_77_7718573829_11.04.2022_01 КА №ИОС5, п.27; СМ2.3 | Уличная IP-камера DS-2CD2T25FWD-I8 (Hikvision) |  |  | шт |  |  | 10 | 13975.83 | 1,012 | 28515.12 | 4,96 | 141435 | [5 empty] | Уличная IP-камера DS-2CD2T25FWD-I8 (Hikvision)
(Инженерное оборудование)
| Приказ от 04.08.2020 № 421/пр п.92в | Заготовительно-складские расходы для оборудования - 1,2% ПЗ=1,2% (ОЗП=1,2%; ЭМ=1,2%; МАТ=1,2%) | [17 empty] | Заготовительно-складские расходы для оборудования - 1,2% ПЗ=1,2% (ОЗП=1,2%; ЭМ=1,2%; МАТ=1,2%)
3 | ФЕРм10-10-001-01 | Камеры видеонаблюдения: фиксированные |  |  | 4: шт; 7: 4 | [5 empty] | Камеры видеонаблюдения: фиксированные
| Приказ от 04.08.2020 № 421/пр прил.10 табл.1 п.8.1 | Производство работ осуществляется в горной местности: на высоте свыше 1500 до 2500 м над уровнем моря ОЗП=1,25; ЭМ=1,25 к расх.; ЗПМ=1,25; ТЗ=1,25; ТЗМ=1,25 | [17 empty] | Производство работ осуществляется в горной местности: на высоте свыше 1500 до 2500 м над уровнем моря ОЗП=1,25; ЭМ=1,25 к расх.; ЗПМ=1,25; ТЗ=1,25; ТЗМ=1,25
| 1 | ОТ |  |  | 8: 29.21; 9: 1,25; 10: 146.05 | [7 empty] | ОТ
| 4 | М |  |  | 8: 0.58; 10: 2.32 | [7 empty] | М
|  | ЗТ |  |  | 4: чел.-ч; 5: 2,67; 6: 1,25; 7: 13,35 | [8 empty] | ЗТ
|  | Итого по расценке |  |  | 8: 29.79; 10: 148.37 | [9 empty] | Итого по расценке
|  | ФОТ |  |  | 10: 146.05 | [8 empty] | ФОТ
| Приказ Минстроя России № 812/пр от 21.12.2020 Прил. п.51.1 | НР Прокладка и монтаж сетей связи |  |  | 4: %; 5: 90; 7: 90; 10: 131.45 | [8 empty] | НР Прокладка и монтаж сетей связи
| Приказ Минстроя России № 774/пр от 11.12.2020 Прил. п.51.1 | СП Прокладка и монтаж сетей связи |  |  | 4: %; 5: 46; 7: 46; 10: 67.18 | [8 empty] | СП Прокладка и монтаж сетей связи
|  | Всего по позиции |  |  | 10: 347 | [10 empty] | Всего по позиции
4 О | ТЦ_62.4.02.02_77_7718573829_11.04.2022_01 КА №ИОС5, п.28; СМ2.3 | Внутренняя IP-камера DS-2CD2125FWD-IS (Hikvision) |  |  | шт |  |  | 4 | 11170.83 | 1,012 | 9116.94 | 4,96 | 45220 | [5 empty] | Внутренняя IP-камера DS-2CD2125FWD-IS (Hikvision)
(Инженерное оборудование)
| Приказ от 04.08.2020 № 421/пр п.92в | Заготовительно-складские расходы для оборудования - 1,2% ПЗ=1,2% (ОЗП=1,2%; ЭМ=1,2%; МАТ=1,2%) | [17 empty] | Заготовительно-складские расходы для оборудования - 1,2% ПЗ=1,2% (ОЗП=1,2%; ЭМ=1,2%; МАТ=1,2%)
5 | ФЕРм11-03-001-02 | Приборы, устанавливаемые на металлоконструкциях, щитах и пультах, масса: до 10 кг | [16 empty] | Приборы, устанавливаемые на металлоконструкциях, щитах и пультах, масса: до 10 кг | bar: 4; 7
| 1 | ОТ |  |  | 8: 10.22; 10: 10.22 | [7 empty] | ОТ
| 4 | М |  |  | 8: 2.43; 10: 2.43 | [7 empty] | М
|  | ЗТ |  |  | 4: чел.-ч; 5: 1,03; 7: 1,03 | [8 empty] | ЗТ
|  | Итого по расценке |  |  | 8: 12.65; 10: 12.65 | [9 empty] | Итого по расценке
|  | ФОТ |  |  | 10: 10.22 | [8 empty] | ФОТ
| Приказ Минстроя России № 812/пр от 21.12.2020 Прил. п.53 | НР Приборы, средства автоматизации и вычислительной техники |  |  | 4: %; 5: 90; 7: 90; 10: 9.2 | [8 empty] | НР Приборы, средства автоматизации и вычислительной техники
| Приказ Минстроя России № 774/пр от 11.12.2020 Прил. п.53 | СП Приборы, средства автоматизации и вычислительной техники |  |  | 4: %; 5: 46; 7: 46; 10: 4.7 | [8 empty] | СП Приборы, средства автоматизации и вычислительной техники
|  | Всего по позиции |  |  | 10: 26.55 | [10 empty] | Всего по позиции
6 О | ТЦ_61.3.05.04_77_7718573829_11.04.2022_01 КА №ИОС5, п.35; СМ2.3 | Видеосервер для подключения 16 IP-камер. Серия Standart исполнение 19'' 2U, салазки в комплекте. Конфигурация ID1, Intel Pentium G, ОЗУ 8GB, 1xLAN1Gbit/s, SSD для ОС 128GB, HDD в составе изделия - 2 шт., Полезный объем 20TB, Windows 10 Предустановленное ПО в составе: ПО "Интеллект", подключение камер - 16 шт VIDEOMAX-IP-Int-b-16-20000-19"-ID |  |  | шт |  |  | 1 | 379666.67 | 1,012 | 77464.31 | 4,96 | 384223 | [5 empty] | Видеосервер для подключения 16 IP-камер. Серия Standart исполнение 19'' 2U, салазки в комплекте. Конфигурация ID1, Intel Pentium G, ОЗУ 8GB, 1xLAN1Gbit/s, SSD для ОС 128GB, HDD в составе изделия - 2 шт., Полезный объем 20TB, Windows 10 Предустановленное ПО в составе: ПО "Интеллект", подключение камер - 16 шт VIDEOMAX-IP-Int-b-16-20000-19"-ID
(Инженерное оборудование)
| Приказ от 04.08.2020 № 421/пр п.92в | Заготовительно-складские расходы для оборудования - 1,2% ПЗ=1,2% (ОЗП=1,2%; ЭМ=1,2%; МАТ=1,2%) | [17 empty] | Заготовительно-складские расходы для оборудования - 1,2% ПЗ=1,2% (ОЗП=1,2%; ЭМ=1,2%; МАТ=1,2%)
7 | ФЕРм08-02-409-09 | Труба гофрированная ПВХ для защиты проводов и кабелей по установленным конструкциям, по стенам, колоннам, потолкам, основанию пола |  |  | 4: 100 м; 7: 7 | [5 empty] | Труба гофрированная ПВХ для защиты проводов и кабелей по установленным конструкциям, по стенам, колоннам, потолкам, основанию пола
|  | Объем=700 / 100 | [22 empty] | Объем=700 / 100
| Приказ от 04.08.2020 № 421/пр прил.10 табл.1 п.8.1 | Производство работ осуществляется в горной местности: на высоте свыше 1500 до 2500 м над уровнем моря ОЗП=1,25; ЭМ=1,25 к расх.; ЗПМ=1,25; ТЗ=1,25; ТЗМ=1,25 | [17 empty] | Производство работ осуществляется в горной местности: на высоте свыше 1500 до 2500 м над уровнем моря ОЗП=1,25; ЭМ=1,25 к расх.; ЗПМ=1,25; ТЗ=1,25; ТЗМ=1,25
| 1 | ОТ |  |  | 8: 139.54; 9: 1,25; 10: 1220.98 | [7 empty] | ОТ
| 4 | М |  |  | 8: 16.79; 10: 117.53 | [7 empty] | М
|  | ЗТ |  |  | 4: чел.-ч; 5: 15,2; 6: 1,25; 7: 133 | [8 empty] | ЗТ
|  | Итого по расценке |  |  | 8: 156.33; 10: 1338.51 | [9 empty] | Итого по расценке
|  | ФОТ |  |  | 10: 1220.98 | [8 empty] | ФОТ
| Приказ Минстроя России № 812/пр от 21.12.2020 Прил. п.49.3 | НР Электротехнические установки на других объектах |  |  | 4: %; 5: 97; 7: 97; 10: 1184.35 | [8 empty] | НР Электротехнические установки на других объектах
| Приказ Минстроя России № 774/пр от 11.12.2020 Прил. п.49.3 | СП Электротехнические установки на других объектах |  |  | 4: %; 5: 51; 7: 51; 10: 622.7 | [8 empty] | СП Электротехнические установки на других объектах
|  | Всего по позиции |  |  | 10: 3145.56 | [10 empty] | Всего по позиции
8 | ФССЦ-24.3.01.02-0021 | Трубы из самозатухающего ПВХ гибкие гофрированные, легкие, с зондом, номинальный внутренний диаметр 16 мм |  |  | 4: м; 7: 714; 8: 1.61; 10: 1149.54 | [5 empty] | Трубы из самозатухающего ПВХ гибкие гофрированные, легкие, с зондом, номинальный внутренний диаметр 16 мм
(Материалы для монтажных работ)
|  | Объем=700*1,02 | [22 empty] | Объем=700*1,02
9 | ФЕРм08-02-390-01 | Короба пластмассовые: шириной до 40 мм |  |  | 4: 100 м; 7: 0,5 | [5 empty] | Короба пластмассовые: шириной до 40 мм
|  | Объем=50 / 100 | [22 empty] | Объем=50 / 100
| Приказ от 04.08.2020 № 421/пр прил.10 табл.1 п.8.1 | Производство работ осуществляется в горной местности: на высоте свыше 1500 до 2500 м над уровнем моря ОЗП=1,25; ЭМ=1,25 к расх.; ЗПМ=1,25; ТЗ=1,25; ТЗМ=1,25 | [17 empty] | Производство работ осуществляется в горной местности: на высоте свыше 1500 до 2500 м над уровнем моря ОЗП=1,25; ЭМ=1,25 к расх.; ЗПМ=1,25; ТЗ=1,25; ТЗМ=1,25
| 1 | ОТ |  |  | 8: 154.92; 9: 1,25; 10: 96.83 | [7 empty] | ОТ
| 2 | ЭМ |  |  | 8: 0.31; 9: 1,25; 10: 0.19 | [7 empty] | ЭМ
| 3 | в т.ч. ОТм |  |  | 8: 0.14; 9: 1,25; 10: 0.09 | [7 empty] | в т.ч. ОТм
| 4 | М |  |  | 8: 51.53; 10: 25.77 | [7 empty] | М
|  | ЗТ |  |  | 4: чел.-ч; 5: 16,29; 6: 1,25; 7: 10,18125 | [8 empty] | ЗТ
|  | ЗТм |  |  | 4: чел.-ч; 5: 0,01; 6: 1,25; 7: 0,00625 | [8 empty] | ЗТм
|  | Итого по расценке |  |  | 8: 206.76; 10: 122.79 | [9 empty] | Итого по расценке
|  | ФОТ |  |  | 10: 96.92 | [8 empty] | ФОТ
| Приказ Минстроя России № 812/пр от 21.12.2020 Прил. п.49.3 | НР Электротехнические установки на других объектах |  |  | 4: %; 5: 97; 7: 97; 10: 94.01 | [8 empty] | НР Электротехнические установки на других объектах
| Приказ Минстроя России № 774/пр от 11.12.2020 Прил. п.49.3 | СП Электротехнические установки на других объектах |  |  | 4: %; 5: 51; 7: 51; 10: 49.43 | [8 empty] | СП Электротехнические установки на других объектах
|  | Всего по позиции |  |  | 10: 266.23 | [10 empty] | Всего по позиции
10 | ТЦ_20.2.05.04_77_7718573829_11.04.2022_01 КА №ИОС5, п.12; СМ2.3 | Короб для прокладки кабеля TMC 22х10 (код 00317, ДКС) |  |  | м |  |  | 50 | 40.53 | 1,02 | 220.36 | 9,38 | 2067 | [5 empty] | Короб для прокладки кабеля TMC 22х10 (код 00317, ДКС)
(Материалы для монтажных работ)
| Приказ от 04.08.2020 № 421/пр п.92а | Заготовительно-складские расходы для материальных ресурсов (за исключением металлических конструкций) - 2% ПЗ=2% (ОЗП=2%; ЭМ=2%; МАТ=2%) | [17 empty] | Заготовительно-складские расходы для материальных ресурсов (за исключением металлических конструкций) - 2% ПЗ=2% (ОЗП=2%; ЭМ=2%; МАТ=2%)
11 | ФЕРм08-02-407-11 | Труба стальная по установленным конструкциям, в опалубке фундаментов и перекрытиях, диаметр: до 25 мм (стальная водогазопроводная ду25х2,8 - прокладка через стены) |  |  | 4: 100 м; 7: 0,03 | [5 empty] | Труба стальная по установленным конструкциям, в опалубке фундаментов и перекрытиях, диаметр: до 25 мм (стальная водогазопроводная ду25х2,8 - прокладка через стены)
|  | Объем=3 / 100 | [22 empty] | Объем=3 / 100
| Приказ от 04.08.2020 № 421/пр прил.10 табл.1 п.8.1 | Производство работ осуществляется в горной местности: на высоте свыше 1500 до 2500 м над уровнем моря ОЗП=1,25; ЭМ=1,25 к расх.; ЗПМ=1,25; ТЗ=1,25; ТЗМ=1,25 | [17 empty] | Производство работ осуществляется в горной местности: на высоте свыше 1500 до 2500 м над уровнем моря ОЗП=1,25; ЭМ=1,25 к расх.; ЗПМ=1,25; ТЗ=1,25; ТЗМ=1,25
| 1 | ОТ |  |  | 8: 248.91; 9: 1,25; 10: 9.33 | [7 empty] | ОТ
| 2 | ЭМ |  |  | 8: 112.97; 9: 1,25; 10: 4.24 | [7 empty] | ЭМ
| 3 | в т.ч. ОТм |  |  | 8: 9.54; 9: 1,25; 10: 0.36 | [7 empty] | в т.ч. ОТм
| 4 | М |  |  | 8: 383.23; 10: 11.5 | [7 empty] | М
|  | ЗТ |  |  | 4: чел.-ч; 5: 26,48; 6: 1,25; 7: 0,993 | [8 empty] | ЗТ
|  | ЗТм |  |  | 4: чел.-ч; 5: 0,76; 6: 1,25; 7: 0,0285 | [8 empty] | ЗТм
|  | Итого по расценке |  |  | 8: 745.11; 10: 25.07 | [9 empty] | Итого по расценке
|  | ФОТ |  |  | 10: 9.69 | [8 empty] | ФОТ
| Приказ Минстроя России № 812/пр от 21.12.2020 Прил. п.49.3 | НР Электротехнические установки на других объектах |  |  | 4: %; 5: 97; 7: 97; 10: 9.4 | [8 empty] | НР Электротехнические установки на других объектах
| Приказ Минстроя России № 774/пр от 11.12.2020 Прил. п.49.3 | СП Электротехнические установки на других объектах |  |  | 4: %; 5: 51; 7: 51; 10: 4.94 | [8 empty] | СП Электротехнические установки на других объектах
|  | Всего по позиции |  |  | 10: 39.41 | [10 empty] | Всего по позиции
12 | ФССЦ-23.3.06.04-0008 | Трубы стальные сварные неоцинкованные водогазопроводные с резьбой, легкие, номинальный диаметр 25 мм, толщина стенки 2,8 мм |  |  | 4: м; 7: 3,09; 8: 15.33; 10: 47.37 | [5 empty] | Трубы стальные сварные неоцинкованные водогазопроводные с резьбой, легкие, номинальный диаметр 25 мм, толщина стенки 2,8 мм
(Материалы для монтажных работ)
|  | Объем=3*1,03 | [22 empty] | Объем=3*1,03
13 | ФЕРм08-02-399-01 | Провод в коробах, сечением: до 6 мм2 |  |  | 4: 100 м; 7: 2 | [5 empty] | Провод в коробах, сечением: до 6 мм2
|  | Объем=200 / 100 | [22 empty] | Объем=200 / 100
| Приказ от 04.08.2020 № 421/пр прил.10 табл.1 п.8.1 | Производство работ осуществляется в горной местности: на высоте свыше 1500 до 2500 м над уровнем моря ОЗП=1,25; ЭМ=1,25 к расх.; ЗПМ=1,25; ТЗ=1,25; ТЗМ=1,25 | [17 empty] | Производство работ осуществляется в горной местности: на высоте свыше 1500 до 2500 м над уровнем моря ОЗП=1,25; ЭМ=1,25 к расх.; ЗПМ=1,25; ТЗ=1,25; ТЗМ=1,25
| 1 | ОТ |  |  | 8: 26.51; 9: 1,25; 10: 66.28 | [7 empty] | ОТ
| 2 | ЭМ |  |  | 8: 1.81; 9: 1,25; 10: 4.53 | [7 empty] | ЭМ
| 3 | в т.ч. ОТм |  |  | 8: 0.26; 9: 1,25; 10: 0.65 | [7 empty] | в т.ч. ОТм
| 4 | М |  |  | 8: 10.27; 10: 20.54 | [7 empty] | М
|  | ЗТ |  |  | 4: чел.-ч; 5: 2,82; 6: 1,25; 7: 7,05 | [8 empty] | ЗТ
|  | ЗТм |  |  | 4: чел.-ч; 5: 0,02; 6: 1,25; 7: 0,05 | [8 empty] | ЗТм
|  | Итого по расценке |  |  | 8: 38.59; 10: 91.35 | [9 empty] | Итого по расценке
|  | ФОТ |  |  | 10: 66.93 | [8 empty] | ФОТ
| Приказ Минстроя России № 812/пр от 21.12.2020 Прил. п.49.3 | НР Электротехнические установки на других объектах |  |  | 4: %; 5: 97; 7: 97; 10: 64.92 | [8 empty] | НР Электротехнические установки на других объектах
| Приказ Минстроя России № 774/пр от 11.12.2020 Прил. п.49.3 | СП Электротехнические установки на других объектах |  |  | 4: %; 5: 51; 7: 51; 10: 34.13 | [8 empty] | СП Электротехнические установки на других объектах
|  | Всего по позиции |  |  | 10: 190.4 | [10 empty] | Всего по позиции
14 | ФЕРм08-02-412-02 | Затягивание провода в проложенные трубы и металлические рукава первого одножильного или многожильного в общей оплетке, суммарное сечение: до 6 мм2 |  |  | 4: 100 м; 7: 7 | [5 empty] | Затягивание провода в проложенные трубы и металлические рукава первого одножильного или многожильного в общей оплетке, суммарное сечение: до 6 мм2
|  | Объем=700 / 100 | [22 empty] | Объем=700 / 100
| Приказ от 04.08.2020 № 421/пр прил.10 табл.1 п.8.1 | Производство работ осуществляется в горной местности: на высоте свыше 1500 до 2500 м над уровнем моря ОЗП=1,25; ЭМ=1,25 к расх.; ЗПМ=1,25; ТЗ=1,25; ТЗМ=1,25 | [17 empty] | Производство работ осуществляется в горной местности: на высоте свыше 1500 до 2500 м над уровнем моря ОЗП=1,25; ЭМ=1,25 к расх.; ЗПМ=1,25; ТЗ=1,25; ТЗМ=1,25
| 1 | ОТ |  |  | 8: 50.67; 9: 1,25; 10: 443.36 | [7 empty] | ОТ
| 2 | ЭМ |  |  | 8: 3.62; 9: 1,25; 10: 31.68 | [7 empty] | ЭМ
| 3 | в т.ч. ОТм |  |  | 8: 0.5; 9: 1,25; 10: 4.38 | [7 empty] | в т.ч. ОТм
| 4 | М |  |  | 8: 14.48; 10: 101.36 | [7 empty] | М
|  | ЗТ |  |  | 4: чел.-ч; 5: 5,39; 6: 1,25; 7: 47,1625 | [8 empty] | ЗТ
|  | ЗТм |  |  | 4: чел.-ч; 5: 0,04; 6: 1,25; 7: 0,35 | [8 empty] | ЗТм
|  | Итого по расценке |  |  | 8: 68.77; 10: 576.4 | [9 empty] | Итого по расценке
|  | ФОТ |  |  | 10: 447.74 | [8 empty] | ФОТ
| Приказ Минстроя России № 812/пр от 21.12.2020 Прил. п.49.3 | НР Электротехнические установки на других объектах |  |  | 4: %; 5: 97; 7: 97; 10: 434.31 | [8 empty] | НР Электротехнические установки на других объектах
| Приказ Минстроя России № 774/пр от 11.12.2020 Прил. п.49.3 | СП Электротехнические установки на других объектах |  |  | 4: %; 5: 51; 7: 51; 10: 228.35 | [8 empty] | СП Электротехнические установки на других объектах
|  | Всего по позиции |  |  | 10: 1239.06 | [10 empty] | Всего по позиции
15 | ТЦ_21.1.04.00_77_7718573829_11.04.2022_01 КА №ИОС5, п.7; СМ2.3 | Кабель витая пара U/UTP, категория 5е, 4 пары (24 AWG), одножильный (solid), LSZH - UTP4-C5Е-SOLID-LSZH-GY-305 (Hyperline) |  |  | м |  |  | 918 | 63.73 | 1,02 | 6361.83 | 9,38 | 59674 | [5 empty] | Кабель витая пара U/UTP, категория 5е, 4 пары (24 AWG), одножильный (solid), LSZH - UTP4-C5Е-SOLID-LSZH-GY-305 (Hyperline)
(Материалы для монтажных работ)
|  | Объем=900*1,02 | [22 empty] | Объем=900*1,02
| Приказ от 04.08.2020 № 421/пр п.92а | Заготовительно-складские расходы для материальных ресурсов (за исключением металлических конструкций) - 2% ПЗ=2% (ОЗП=2%; ЭМ=2%; МАТ=2%) | [17 empty] | Заготовительно-складские расходы для материальных ресурсов (за исключением металлических конструкций) - 2% ПЗ=2% (ОЗП=2%; ЭМ=2%; МАТ=2%)
16 | ФЕРм10-01-051-15 | Разделка и включение концов кабеля и провода пистолетом, емкость кабеля: 5х2 |  |  | 4: 10 концов кабеля; 7: 1,4 | [5 empty] | Разделка и включение концов кабеля и провода пистолетом, емкость кабеля: 5х2
|  | Объем=14 / 10 | [22 empty] | Объем=14 / 10
| Приказ от 04.08.2020 № 421/пр прил.10 табл.1 п.8.1 | Производство работ осуществляется в горной местности: на высоте свыше 1500 до 2500 м над уровнем моря ОЗП=1,25; ЭМ=1,25 к расх.; ЗПМ=1,25; ТЗ=1,25; ТЗМ=1,25 | [17 empty] | Производство работ осуществляется в горной местности: на высоте свыше 1500 до 2500 м над уровнем моря ОЗП=1,25; ЭМ=1,25 к расх.; ЗПМ=1,25; ТЗ=1,25; ТЗМ=1,25
| 1 | ОТ |  |  | 8: 49.06; 9: 1,25; 10: 85.86 | [7 empty] | ОТ
| 4 | М |  |  | 8: 5.35; 10: 7.49 | [7 empty] | М
|  | ЗТ |  |  | 4: чел.-ч; 5: 5,1; 6: 1,25; 7: 8,925 | [8 empty] | ЗТ
|  | Итого по расценке |  |  | 8: 54.41; 10: 93.35 | [9 empty] | Итого по расценке
|  | ФОТ |  |  | 10: 85.86 | [8 empty] | ФОТ
| Приказ Минстроя России № 812/пр от 21.12.2020 Прил. п.51.1 | НР Прокладка и монтаж сетей связи |  |  | 4: %; 5: 90; 7: 90; 10: 77.27 | [8 empty] | НР Прокладка и монтаж сетей связи
| Приказ Минстроя России № 774/пр от 11.12.2020 Прил. п.51.1 | СП Прокладка и монтаж сетей связи |  |  | 4: %; 5: 46; 7: 46; 10: 39.5 | [8 empty] | СП Прокладка и монтаж сетей связи
|  | Всего по позиции |  |  | 10: 210.12 | [10 empty] | Всего по позиции
17 О | ФССЦ-61.2.07.05-0047 | Модуль коммутационный типа KeyStone, категория 5e, RJ45/8P8C, T568A/B |  |  | 4: 100 шт; 7: 0,14; 8: 1175.44; 10: 164.56 | [5 empty] | Модуль коммутационный типа KeyStone, категория 5e, RJ45/8P8C, T568A/B
(Инженерное оборудование)
|  | Объем=14 / 100 | [22 empty] | Объем=14 / 100
|  | Итоги по разделу 1 Монтажные работы : | [23 empty] | Итоги по разделу 1 Монтажные работы :
|  | Итого прямые затраты (справочно) |  |  | 10: 10558.52 | [13 empty] | Итого прямые затраты (справочно)
|  | В том числе: | [24 empty] | В том числе:
|  | Оплата труда рабочих |  |  | 10: 2444.04 | [13 empty] | Оплата труда рабочих
|  | Эксплуатация машин |  |  | 10: 40.64 | [13 empty] | Эксплуатация машин
|  | Оплата труда машинистов |  |  | 10: 5.48 | [13 empty] | Оплата труда машинистов
|  | Материалы |  |  | 10: 8073.84 | [13 empty] | Материалы
|  | Монтажные работы |  |  | 10: 14110.94 | [13 empty] | Монтажные работы
|  | В том числе: | [24 empty] | В том числе:
|  | оплата труда |  |  | 10: 2444.04 | [13 empty] | оплата труда
|  | эксплуатация машин и механизмов |  |  | 10: 40.64 | [13 empty] | эксплуатация машин и механизмов
|  | материалы |  |  | 10: 8073.84 | [13 empty] | материалы
|  | накладные расходы |  |  | 10: 2333.53 | [13 empty] | накладные расходы
|  | сметная прибыль |  |  | 10: 1218.89 | [13 empty] | сметная прибыль
|  | Оборудование |  |  | 10: 115260.93 | [13 empty] | Оборудование
|  | Инженерное оборудование |  |  | 10: 115260.93 | [13 empty] | Инженерное оборудование
|  | Итого ФОТ (справочно) |  |  | 10: 2449.52 | [13 empty] | Итого ФОТ (справочно)
|  | Итого накладные расходы (справочно) |  |  | 10: 2333.53 | [13 empty] | Итого накладные расходы (справочно)
|  | Итого сметная прибыль (справочно) |  |  | 10: 1218.89 | [13 empty] | Итого сметная прибыль (справочно)
|  | Итого по разделу 1 Монтажные работы |  |  | 10: 129371.87 | [14 empty] | Итого по разделу 1 Монтажные работы
Раздел 2. Огнезащита | [17 empty] | Раздел 2. Огнезащита
18 | ФЕРм10-06-034-27 | Герметизация канала кабельной канализации: свободного (Заделка проходок кабелей в трубе через стены глубиной до 300 мм огнестойкой пеной) |  |  | 4: канал; 7: 22 | [5 empty] | Герметизация канала кабельной канализации: свободного (Заделка проходок кабелей в трубе через стены глубиной до 300 мм огнестойкой пеной)
| Приказ от 04.08.2020 № 421/пр прил.10 табл.1 п.8.1 | Производство работ осуществляется в горной местности: на высоте свыше 1500 до 2500 м над уровнем моря ОЗП=1,25; ЭМ=1,25 к расх.; ЗПМ=1,25; ТЗ=1,25; ТЗМ=1,25 | [17 empty] | Производство работ осуществляется в горной местности: на высоте свыше 1500 до 2500 м над уровнем моря ОЗП=1,25; ЭМ=1,25 к расх.; ЗПМ=1,25; ТЗ=1,25; ТЗМ=1,25
| 1 | ОТ |  |  | 8: 0.96; 9: 1,25; 10: 26.4 | [7 empty] | ОТ
| 4 | М |  |  | 8: 90.32; 10: 1987.04 | [7 empty] | М
|  | ЗТ |  |  | 4: чел.-ч; 5: 0,1; 6: 1,25; 7: 2,75 | [8 empty] | ЗТ
|  | Итого по расценке |  |  | 8: 91.28; 10: 2013.44 | [9 empty] | Итого по расценке
|  | ФОТ |  |  | 10: 26.4 | [8 empty] | ФОТ
| Приказ Минстроя России № 812/пр от 21.12.2020 Прил. п.51.1 | НР Прокладка и монтаж сетей связи |  |  | 4: %; 5: 90; 7: 90; 10: 23.76 | [8 empty] | НР Прокладка и монтаж сетей связи
| Приказ Минстроя России № 774/пр от 11.12.2020 Прил. п.51.1 | СП Прокладка и монтаж сетей связи |  |  | 4: %; 5: 46; 7: 46; 10: 12.14 | [8 empty] | СП Прокладка и монтаж сетей связи
|  | Всего по позиции |  |  | 10: 2049.34 | [10 empty] | Всего по позиции
19 | ФССЦ-01.7.14.01-0002 | Смесь пенополиуретановая однокомпонентная (баллон 1 л) |  |  | 4: шт; 7: -44; 8: 45.15; 10: -1986.6 | [5 empty] | Смесь пенополиуретановая однокомпонентная (баллон 1 л)
(Материалы для монтажных работ)
20 | ТЦ_14.2.02.12_77_7718573829_11.04.2022_01 КА №ИОС5, п.38; СМ2.3 | Огнестойкая пена DF, ДКС |  |  | шт |  |  | 1 | 2004.33 | 1,02 | 217.91 | 9,38 | 2044 | [5 empty] | Огнестойкая пена DF, ДКС
(Материалы для монтажных работ)
| Приказ от 04.08.2020 № 421/пр п.92а | Заготовительно-складские расходы для материальных ресурсов (за исключением металлических конструкций) - 2% ПЗ=2% (ОЗП=2%; ЭМ=2%; МАТ=2%) | [17 empty] | Заготовительно-складские расходы для материальных ресурсов (за исключением металлических конструкций) - 2% ПЗ=2% (ОЗП=2%; ЭМ=2%; МАТ=2%)
|  | Итоги по разделу 2 Огнезащита : | [23 empty] | Итоги по разделу 2 Огнезащита :
|  | Итого прямые затраты (справочно) |  |  | 10: 244.75 | [13 empty] | Итого прямые затраты (справочно)
|  | В том числе: | [24 empty] | В том числе:
|  | Оплата труда рабочих |  |  | 10: 26.4 | [13 empty] | Оплата труда рабочих
|  | Материалы |  |  | 10: 218.35 | [13 empty] | Материалы
|  | Монтажные работы |  |  | 10: 280.65 | [13 empty] | Монтажные работы
|  | В том числе: | [24 empty] | В том числе:
|  | оплата труда |  |  | 10: 26.4 | [13 empty] | оплата труда
|  | материалы |  |  | 10: 218.35 | [13 empty] | материалы
|  | накладные расходы |  |  | 10: 23.76 | [13 empty] | накладные расходы
|  | сметная прибыль |  |  | 10: 12.14 | [13 empty] | сметная прибыль
|  | Итого ФОТ (справочно) |  |  | 10: 26.4 | [13 empty] | Итого ФОТ (справочно)
|  | Итого накладные расходы (справочно) |  |  | 10: 23.76 | [13 empty] | Итого накладные расходы (справочно)
|  | Итого сметная прибыль (справочно) |  |  | 10: 12.14 | [13 empty] | Итого сметная прибыль (справочно)
|  | Итого по разделу 2 Огнезащита |  |  | 10: 280.65 | [14 empty] | Итого по разделу 2 Огнезащита
Раздел 3. Перевозка автотранспортом | [17 empty] | Раздел 3. Перевозка автотранспортом
Перевозка грузов (прочих материалов) бортовыми автомобилями грузоподъемностью 5 т на расстояние 107 км (от г. Владикавказ), за исключением 30 км, учтенных в СНБ, II класс груза (на 1 тн): | [28 empty] | Перевозка грузов (прочих материалов) бортовыми автомобилями грузоподъемностью 5 т на расстояние 107 км (от г. Владикавказ), за исключением 30 км, учтенных в СНБ, II класс груза (на 1 тн):
21 | ФССЦпг-03-02-02-077 | Перевозка грузов автомобилями бортовыми грузоподъемностью до 5 т на расстояние: II класс груза до 77 км |  |  | 4: 1 т груза; 7: 0,005; 8: 73.94; 10: 0.37 | [5 empty] | Перевозка грузов автомобилями бортовыми грузоподъемностью до 5 т на расстояние: II класс груза до 77 км
(Перевозка грузов автотранспортом)
|  | Итоги по разделу 3 Перевозка автотранспортом : | [23 empty] | Итоги по разделу 3 Перевозка автотранспортом :
|  | Итого прямые затраты (справочно) |  |  | 10: 0.37 | [13 empty] | Итого прямые затраты (справочно)
|  | В том числе: | [24 empty] | В том числе:
|  | Материалы |  |  | 10: 0.37 | [13 empty] | Материалы
|  | Строительные работы |  |  | 10: 0.37 | [13 empty] | Строительные работы
|  | В том числе: | [24 empty] | В том числе:
|  | материалы |  |  | 10: 0.37 | [13 empty] | материалы
|  | Итого по разделу 3 Перевозка автотранспортом |  |  | 10: 0.37 | [14 empty] | Итого по разделу 3 Перевозка автотранспортом
|  | Итоги по смете: | [27 empty] | Итоги по смете:
|  | Итого прямые затраты (справочно) |  |  | 10: 10803.64 | [17 empty] | Итого прямые затраты (справочно)
|  | В том числе: | [28 empty] | В том числе:
|  | Оплата труда рабочих |  |  | 10: 2470.44 | [17 empty] | Оплата труда рабочих
|  | Эксплуатация машин |  |  | 10: 40.64 | [17 empty] | Эксплуатация машин
|  | Оплата труда машинистов |  |  | 10: 5.48 | [17 empty] | Оплата труда машинистов
|  | Материалы |  |  | 10: 8292.56 | [17 empty] | Материалы
| 1 | Строительные работы |  |  | 10: 0.37; 11: 9,38; 12: 3 | [17 empty] | Строительные работы
|  | В том числе: | [28 empty] | В том числе:
|  | материалы |  |  | 10: 0.37 | [17 empty] | материалы
| 1 | Монтажные работы |  |  | 10: 14391.59; 11: 9,38; 12: 134993 | [17 empty] | Монтажные работы
|  | В том числе: | [28 empty] | В том числе:
|  | оплата труда |  |  | 10: 2470.44 | [17 empty] | оплата труда
|  | эксплуатация машин и механизмов |  |  | 10: 40.64 | [17 empty] | эксплуатация машин и механизмов
|  | материалы |  |  | 10: 8292.19 | [17 empty] | материалы
|  | накладные расходы |  |  | 10: 2357.29 | [17 empty] | накладные расходы
|  | сметная прибыль |  |  | 10: 1231.03 | [17 empty] | сметная прибыль
|  | Оборудование |  |  | 10: 115260.93; 12: 571694 | [17 empty] | Оборудование
| 2 | Инженерное оборудование |  |  | 10: 115260.93; 11: 4,96; 12: 571694 | [17 empty] | Инженерное оборудование
|  | Итого ФОТ (справочно) |  |  | 10: 2475.92 | [17 empty] | Итого ФОТ (справочно)
|  | Итого накладные расходы (справочно) |  |  | 10: 2357.29 | [17 empty] | Итого накладные расходы (справочно)
|  | Итого сметная прибыль (справочно) |  |  | 10: 1231.03 | [17 empty] | Итого сметная прибыль (справочно)
|  | ВСЕГО по смете |  |  | 10: 129652.89; 12: 706690 | [18 empty] | ВСЕГО по смете
| Составил: | (А.Н. Прохорова)
[должность, подпись (инициалы, фамилия)]
| Проверил: | (К.В. Харченко)
[должность, подпись (инициалы, фамилия)]

## 02-01-17 изм.1
Приложение № 2
Утверждено приказом № 421 от 4 августа 2020 г. Минстроя РФ
СОГЛАСОВАНО: | [9 empty] | УТВЕРЖДАЮ:
"_____" ________________ 2021 года | [12 empty] | "_____" ________________ 2021 года
Наименование редакции сметных нормативов |  |  | Изменения в сметные нормы, федеральные единичные расценки и отдельные составляющие к ним, включенные в федеральный реестр сметных нормативов приказами Минстроя России от 26 декабря 2019 г. № 871/пр, 872/пр, 873/пр, 874/пр, 875/пр, 876/пр (в ред. приказов от 30.03.2020 № 171/пр, 172/пр, от 01.06.2020 № 294/пр, 295/пр, от 30.06.2020 № 352/пр, 353/пр, от 20.10.2020 № 635/пр, 636/пр, от 09.02.2021 № 50/пр, 51/пр, от 24.05.2021 № 320/пр, 321/пр, от 24.06.2021 № 407/пр, 408/пр, от 14.10.2021 № 745/пр, 746/пр), от 20.12.2021 № 961/пр, 962/пр) | [10 empty] | Изменения в сметные нормы, федеральные единичные расценки и отдельные составляющие к ним, включенные в федеральный реестр сметных нормативов приказами Минстроя России от 26 декабря 2019 г. № 871/пр, 872/пр, 873/пр, 874/пр, 875/пр, 876/пр (в ред. приказов от 30.03.2020 № 171/пр, 172/пр, от 01.06.2020 № 294/пр, 295/пр, от 30.06.2020 № 352/пр, 353/пр, от 20.10.2020 № 635/пр, 636/пр, от 09.02.2021 № 50/пр, 51/пр, от 24.05.2021 № 320/пр, 321/пр, от 24.06.2021 № 407/пр, 408/пр, от 14.10.2021 № 745/пр, 746/пр), от 20.12.2021 № 961/пр, 962/пр)
Наименование программного продукта |  |  | "ГРАНД-Смета 2021"
Всесезонный туристско-рекреационный комплекс "Мамисон", Республика Северная Осетия-Алания. Инженерная инфраструктура поселка Калак. | [14 empty] | Всесезонный туристско-рекреационный комплекс "Мамисон", Республика Северная Осетия-Алания. Инженерная инфраструктура поселка Калак.
(наименование стройки)
Этап 1. Гараж Ратраков | [15 empty] | Этап 1. Гараж Ратраков
(наименование объекта капитального строительства)
ЛОКАЛЬНЫЙ СМЕТНЫЙ РАСЧЕТ (СМЕТА) № ЛСР-02-01-17 изм.1
система передачи данных и оперативной диспетчерской связи | [16 empty] | система передачи данных и оперативной диспетчерской связи
(наименование конструктивного решения)
Составлен | базисно-индексным | методом
Основание | 2021-ВТРКМ.ГР-ИОС5.ВР изм.5
(проектная и (или) иная техническая документация)
Составлен(а) в текущем (базисном) уровне цен |  |  | 01.01.2000 г.
Сметная стоимость |  | 746.05 | (127,96) | тыс.руб.
в том числе:
| строительных работ | 9.79 | (1,04) | тыс.руб. |  | Средства на оплату труда рабочих |  |  |  |  | 0 | (4,2) | тыс.руб.
| монтажных работ | 226.56 | (24,15) | тыс.руб. |  | Нормативные затраты труда рабочих | [5 empty] | 371.97 | чел.час.
| оборудования | 509.7 | (102,76) | тыс.руб. |  | Нормативные затраты труда машинистов | [5 empty] | 7.34 | чел.час.
| прочих затрат | 0 | (0) | тыс.руб. |  | Расчетный измеритель конструктивного решения |  |  |  |  | канал
№ п/п | Обоснование | Наименование работ и затрат |  |  | Единица измерения | Количество |  |  | Сметная стоимость в базисном уровне цен (в текущем уровне цен (гр. 8) для ресурсов, отсутствующих в СНБ), руб. |  |  | Индексы | Сметная стоимость в текущем уровне цен, руб.
[6 empty] | на единицу | коэффициенты | всего с учетом коэффициентов | на единицу | коэффициенты | всего
1 | 2 | 3 |  |  | 4 | 5 | 6 | 7 | 8 | 9 | 10 | 11 | 12
Раздел 1. Система передачи данных | [17 empty] | Раздел 1. Система передачи данных
Монтаж оборудования | [18 empty] | Монтаж оборудования
1 | ФЕРм10-03-001-01 | Стойка, полустойка, каркас стойки или шкаф, масса: до 100 кг | [17 empty] | Стойка, полустойка, каркас стойки или шкаф, масса: до 100 кг | bar: 4; 7
| Приказ от 04.08.2020 № 421/пр прил.10 табл.1 п.8.1 | Производство работ осуществляется в горной местности: на высоте свыше 1500 до 2500 м над уровнем моря ОЗП=1,25; ЭМ=1,25 к расх.; ЗПМ=1,25; ТЗ=1,25; ТЗМ=1,25 | [18 empty] | Производство работ осуществляется в горной местности: на высоте свыше 1500 до 2500 м над уровнем моря ОЗП=1,25; ЭМ=1,25 к расх.; ЗПМ=1,25; ТЗ=1,25; ТЗМ=1,25
| 1 | ОТ |  |  | 8: 69.95; 9: 1,25; 10: 87.44 | [8 empty] | ОТ
| 2 | ЭМ |  |  | 8: 31.96; 9: 1,25; 10: 39.95 | [8 empty] | ЭМ
| 3 | в т.ч. ОТм |  |  | 8: 3.32; 9: 1,25; 10: 4.15 | [8 empty] | в т.ч. ОТм
| 4 | М |  |  | 8: 45.17; 10: 45.17 | [8 empty] | М
|  | ЗТ |  |  | 4: чел.-ч; 5: 8,2; 6: 1,25; 7: 10,25 | [9 empty] | ЗТ
|  | ЗТм |  |  | 4: чел.-ч; 5: 0,33; 6: 1,25; 7: 0,4125 | [9 empty] | ЗТм
|  | Итого по расценке |  |  | 8: 147.08; 10: 172.56 | [10 empty] | Итого по расценке
|  | ФОТ |  |  | 10: 91.59 | [9 empty] | ФОТ
| Приказ Минстроя России № 812/пр от 21.12.2020 Прил. п.51.1 | НР Прокладка и монтаж сетей связи |  |  | 4: %; 5: 90; 7: 90; 10: 82.43 | [9 empty] | НР Прокладка и монтаж сетей связи
| Приказ Минстроя России № 774/пр от 11.12.2020 Прил. п.51.1 | СП Прокладка и монтаж сетей связи |  |  | 4: %; 5: 46; 7: 46; 10: 42.13 | [9 empty] | СП Прокладка и монтаж сетей связи
|  | Всего по позиции |  |  | 10: 297.12 | [11 empty] | Всего по позиции
2 О | ТЦ_20.4.04.01_77_7726734318_17.03.2021_01 КА №ИОС5, п.29; СМ2.3 | Шкаф напольный 19" Eco, 42U 600x600, серый, дверь стекло - TWT-CBE-42U-6x6 (Lanmaster, Россия) |  |  | шт. |  |  | 1 | 48732.48 | 1,012 | 9942.94 | 4,96 | 49317 | [6 empty] | Шкаф напольный 19" Eco, 42U 600x600, серый, дверь стекло - TWT-CBE-42U-6x6 (Lanmaster, Россия)
(Инженерное оборудование)
| Приказ от 04.08.2020 № 421/пр п.92в | Заготовительно-складские расходы для оборудования - 1,2% ПЗ=1,2% (ОЗП=1,2%; ЭМ=1,2%; МАТ=1,2%) | [18 empty] | Заготовительно-складские расходы для оборудования - 1,2% ПЗ=1,2% (ОЗП=1,2%; ЭМ=1,2%; МАТ=1,2%)
3 | ФЕРм10-06-060-04 | Монтаж оптического кросса с учетом измерений на волоконно-оптическом кабеле с числом волокон: 16 | [17 empty] | Монтаж оптического кросса с учетом измерений на волоконно-оптическом кабеле с числом волокон: 16 | bar: 4; 7
| Приказ от 04.08.2020 № 421/пр прил.10 табл.1 п.8.1 | Производство работ осуществляется в горной местности: на высоте свыше 1500 до 2500 м над уровнем моря ОЗП=1,25; ЭМ=1,25 к расх.; ЗПМ=1,25; ТЗ=1,25; ТЗМ=1,25 | [18 empty] | Производство работ осуществляется в горной местности: на высоте свыше 1500 до 2500 м над уровнем моря ОЗП=1,25; ЭМ=1,25 к расх.; ЗПМ=1,25; ТЗ=1,25; ТЗМ=1,25
| 1 | ОТ |  |  | 8: 46.64; 9: 1,25; 10: 58.3 | [8 empty] | ОТ
| 2 | ЭМ |  |  | 8: 23.72; 9: 1,25; 10: 29.65 | [8 empty] | ЭМ
| 4 | М |  |  | 8: 5.21; 10: 5.21 | [8 empty] | М
|  | ЗТ |  |  | 4: чел.-ч; 5: 3,61; 6: 1,25; 7: 4,5125 | [9 empty] | ЗТ
|  | Итого по расценке |  |  | 8: 75.57; 10: 93.16 | [10 empty] | Итого по расценке
|  | ФОТ |  |  | 10: 58.3 | [9 empty] | ФОТ
| Приказ Минстроя России № 812/пр от 21.12.2020 Прил. п.51.1 | НР Прокладка и монтаж сетей связи |  |  | 4: %; 5: 90; 7: 90; 10: 52.47 | [9 empty] | НР Прокладка и монтаж сетей связи
| Приказ Минстроя России № 774/пр от 11.12.2020 Прил. п.51.1 | СП Прокладка и монтаж сетей связи |  |  | 4: %; 5: 46; 7: 46; 10: 26.82 | [9 empty] | СП Прокладка и монтаж сетей связи
|  | Всего по позиции |  |  | 10: 172.45 | [11 empty] | Всего по позиции
4 О | ТЦ_61.1.00.00_77_7718573829_11.04.2022_01 КА №ИОС5, п.8; СМ2.3 | Кросс оптический 19", укомплектованный на 16 FC портов (комплект с розетками и пигтейлами) - SNR-ODF-24R-16FC-P (Lanmaster, Россия) |  |  | шт. |  |  | 1 | 2013.59 | 1,012 | 410.89 | 4,96 | 2038 | [6 empty] | Кросс оптический 19", укомплектованный на 16 FC портов (комплект с розетками и пигтейлами) - SNR-ODF-24R-16FC-P (Lanmaster, Россия)
(Инженерное оборудование)
| Приказ от 04.08.2020 № 421/пр п.92в | Заготовительно-складские расходы для оборудования - 1,2% ПЗ=1,2% (ОЗП=1,2%; ЭМ=1,2%; МАТ=1,2%) | [18 empty] | Заготовительно-складские расходы для оборудования - 1,2% ПЗ=1,2% (ОЗП=1,2%; ЭМ=1,2%; МАТ=1,2%)
5 | ФЕРм11-04-008-01 прим. | Съемные и выдвижные блоки (модули, ячейки, ТЭЗ), масса: до 5 кг | [17 empty] | Съемные и выдвижные блоки (модули, ячейки, ТЭЗ), масса: до 5 кг | bar: 4; 7
| Приказ от 04.08.2020 № 421/пр прил.10 табл.1 п.8.1 | Производство работ осуществляется в горной местности: на высоте свыше 1500 до 2500 м над уровнем моря ОЗП=1,25; ЭМ=1,25 к расх.; ЗПМ=1,25; ТЗ=1,25; ТЗМ=1,25 | [18 empty] | Производство работ осуществляется в горной местности: на высоте свыше 1500 до 2500 м над уровнем моря ОЗП=1,25; ЭМ=1,25 к расх.; ЗПМ=1,25; ТЗ=1,25; ТЗМ=1,25
| 1 | ОТ |  |  | 8: 8.9; 9: 1,25; 10: 11.13 | [8 empty] | ОТ
| 2 | ЭМ |  |  | 8: 0.66; 9: 1,25; 10: 0.83 | [8 empty] | ЭМ
| 3 | в т.ч. ОТм |  |  | 8: 0.12; 9: 1,25; 10: 0.15 | [8 empty] | в т.ч. ОТм
| 4 | М |  |  | 8: 0.18; 10: 0.18 | [8 empty] | М
|  | ЗТ |  |  | 4: чел.-ч; 5: 1,03; 6: 1,25; 7: 1,2875 | [9 empty] | ЗТ
|  | ЗТм |  |  | 4: чел.-ч; 5: 0,01; 6: 1,25; 7: 0,0125 | [9 empty] | ЗТм
|  | Итого по расценке |  |  | 8: 9.74; 10: 12.14 | [10 empty] | Итого по расценке
|  | ФОТ |  |  | 10: 11.28 | [9 empty] | ФОТ
| Приказ Минстроя России № 812/пр от 21.12.2020 Прил. п.53 | НР Приборы, средства автоматизации и вычислительной техники |  |  | 4: %; 5: 90; 7: 90; 10: 10.15 | [9 empty] | НР Приборы, средства автоматизации и вычислительной техники
| Приказ Минстроя России № 774/пр от 11.12.2020 Прил. п.53 | СП Приборы, средства автоматизации и вычислительной техники |  |  | 4: %; 5: 46; 7: 46; 10: 5.19 | [9 empty] | СП Приборы, средства автоматизации и вычислительной техники
|  | Всего по позиции |  |  | 10: 27.48 | [11 empty] | Всего по позиции
6 | ФЕРм10-06-068-16 прим. | Настройка простых сетевых трактов: программирование сетевого элемента и отладка его работы (мультиплексор, регенератор) (настройка коммутатора) |  |  | 4: сетевой элемент; 7: 1 | [6 empty] | Настройка простых сетевых трактов: программирование сетевого элемента и отладка его работы (мультиплексор, регенератор) (настройка коммутатора)
| 1 | ОТ |  |  | 8: 295.8; 10: 295.8 | [8 empty] | ОТ
| 4 | М |  |  | 8: 5.92; 10: 5.92 | [8 empty] | М
|  | ЗТ |  |  | 4: чел.-ч; 5: 20; 7: 20 | [9 empty] | ЗТ
|  | Итого по расценке |  |  | 8: 301.72; 10: 301.72 | [10 empty] | Итого по расценке
|  | ФОТ |  |  | 10: 295.8 | [9 empty] | ФОТ
| Приказ Минстроя России № 812/пр от 21.12.2020 Прил. п.51.1 | НР Прокладка и монтаж сетей связи |  |  | 4: %; 5: 90; 7: 90; 10: 266.22 | [9 empty] | НР Прокладка и монтаж сетей связи
| Приказ Минстроя России № 774/пр от 11.12.2020 Прил. п.51.1 | СП Прокладка и монтаж сетей связи |  |  | 4: %; 5: 46; 7: 46; 10: 136.07 | [9 empty] | СП Прокладка и монтаж сетей связи
|  | Всего по позиции |  |  | 10: 704.01 | [11 empty] | Всего по позиции
7 О | ТЦ_61.1.00.00_77_7718573829_11.04.2022_01 КА №ИОС5, п.9; СМ2.3 | Коммутатор SB SF500-48P-K9-G5 (Cisco) |  |  | шт. |  |  | 1 | 257750 | 1,012 | 52589.31 | 4,96 | 260843 | [6 empty] | Коммутатор SB SF500-48P-K9-G5 (Cisco)
(Инженерное оборудование)
| Приказ от 04.08.2020 № 421/пр п.92в | Заготовительно-складские расходы для оборудования - 1,2% ПЗ=1,2% (ОЗП=1,2%; ЭМ=1,2%; МАТ=1,2%) | [18 empty] | Заготовительно-складские расходы для оборудования - 1,2% ПЗ=1,2% (ОЗП=1,2%; ЭМ=1,2%; МАТ=1,2%)
8 | ФЕРм11-04-008-04 прим. | Съемные и выдвижные блоки (модули, ячейки, ТЭЗ), масса: до 30 кг | [17 empty] | Съемные и выдвижные блоки (модули, ячейки, ТЭЗ), масса: до 30 кг | bar: 4; 7
| Приказ от 04.08.2020 № 421/пр прил.10 табл.1 п.8.1 | Производство работ осуществляется в горной местности: на высоте свыше 1500 до 2500 м над уровнем моря ОЗП=1,25; ЭМ=1,25 к расх.; ЗПМ=1,25; ТЗ=1,25; ТЗМ=1,25 | [18 empty] | Производство работ осуществляется в горной местности: на высоте свыше 1500 до 2500 м над уровнем моря ОЗП=1,25; ЭМ=1,25 к расх.; ЗПМ=1,25; ТЗ=1,25; ТЗМ=1,25
| 1 | ОТ |  |  | 8: 26.7; 9: 1,25; 10: 33.38 | [8 empty] | ОТ
| 2 | ЭМ |  |  | 8: 1.97; 9: 1,25; 10: 2.46 | [8 empty] | ЭМ
| 3 | в т.ч. ОТм |  |  | 8: 0.35; 9: 1,25; 10: 0.44 | [8 empty] | в т.ч. ОТм
| 4 | М |  |  | 8: 0.53; 10: 0.53 | [8 empty] | М
|  | ЗТ |  |  | 4: чел.-ч; 5: 3,09; 6: 1,25; 7: 3,8625 | [9 empty] | ЗТ
|  | ЗТм |  |  | 4: чел.-ч; 5: 0,03; 6: 1,25; 7: 0,0375 | [9 empty] | ЗТм
|  | Итого по расценке |  |  | 8: 29.2; 10: 36.37 | [10 empty] | Итого по расценке
|  | ФОТ |  |  | 10: 33.82 | [9 empty] | ФОТ
| Приказ Минстроя России № 812/пр от 21.12.2020 Прил. п.53 | НР Приборы, средства автоматизации и вычислительной техники |  |  | 4: %; 5: 90; 7: 90; 10: 30.44 | [9 empty] | НР Приборы, средства автоматизации и вычислительной техники
| Приказ Минстроя России № 774/пр от 11.12.2020 Прил. п.53 | СП Приборы, средства автоматизации и вычислительной техники |  |  | 4: %; 5: 46; 7: 46; 10: 15.56 | [9 empty] | СП Приборы, средства автоматизации и вычислительной техники
|  | Всего по позиции |  |  | 10: 82.37 | [11 empty] | Всего по позиции
9 О | ТЦ_62.4.02.01_77_7718573829_11.04.2022_01 КА №ИОС5, п.30; СМ2.3 | Источник бесперебойного питания SMC2000I-2U (APC) |  |  | шт. |  |  | 1 | 95108.33 | 1,012 | 19405.24 | 4,96 | 96250 | [6 empty] | Источник бесперебойного питания SMC2000I-2U (APC)
(Инженерное оборудование)
| Приказ от 04.08.2020 № 421/пр п.92в | Заготовительно-складские расходы для оборудования - 1,2% ПЗ=1,2% (ОЗП=1,2%; ЭМ=1,2%; МАТ=1,2%) | [18 empty] | Заготовительно-складские расходы для оборудования - 1,2% ПЗ=1,2% (ОЗП=1,2%; ЭМ=1,2%; МАТ=1,2%)
10 | ФЕРм08-03-605-01 | Вентилятор | [17 empty] | Вентилятор | bar: 4; 7
| Приказ от 04.08.2020 № 421/пр прил.10 табл.1 п.8.1 | Производство работ осуществляется в горной местности: на высоте свыше 1500 до 2500 м над уровнем моря ОЗП=1,25; ЭМ=1,25 к расх.; ЗПМ=1,25; ТЗ=1,25; ТЗМ=1,25 | [18 empty] | Производство работ осуществляется в горной местности: на высоте свыше 1500 до 2500 м над уровнем моря ОЗП=1,25; ЭМ=1,25 к расх.; ЗПМ=1,25; ТЗ=1,25; ТЗМ=1,25
| 1 | ОТ |  |  | 8: 9.82; 9: 1,25; 10: 12.28 | [8 empty] | ОТ
| 2 | ЭМ |  |  | 8: 9.06; 9: 1,25; 10: 11.33 | [8 empty] | ЭМ
| 3 | в т.ч. ОТм |  |  | 8: 1.26; 9: 1,25; 10: 1.58 | [8 empty] | в т.ч. ОТм
| 4 | М |  |  | 8: 0.81; 10: 0.81 | [8 empty] | М
|  | ЗТ |  |  | 4: чел.-ч; 5: 0,99; 6: 1,25; 7: 1,2375 | [9 empty] | ЗТ
|  | ЗТм |  |  | 4: чел.-ч; 5: 0,1; 6: 1,25; 7: 0,125 | [9 empty] | ЗТм
|  | Итого по расценке |  |  | 8: 19.69; 10: 24.42 | [10 empty] | Итого по расценке
|  | ФОТ |  |  | 10: 13.86 | [9 empty] | ФОТ
| Приказ Минстроя России № 812/пр от 21.12.2020 Прил. п.49.3 | НР Электротехнические установки на других объектах |  |  | 4: %; 5: 97; 7: 97; 10: 13.44 | [9 empty] | НР Электротехнические установки на других объектах
| Приказ Минстроя России № 774/пр от 11.12.2020 Прил. п.49.3 | СП Электротехнические установки на других объектах |  |  | 4: %; 5: 51; 7: 51; 10: 7.07 | [9 empty] | СП Электротехнические установки на других объектах
|  | Всего по позиции |  |  | 10: 44.93 | [11 empty] | Всего по позиции
11 О | ТЦ_64.1.01.03_77_7718573829_11.04.2022_01 КА №ИОС5, п.40; СМ2.3 стр.43 | Блок вентиляторов 19" с термостатом TWT-CBB-FANB4-RACK-T, Lanmaster, Россия |  |  | шт. |  |  | 1 | 13456.48 | 1,012 | 2745.56 | 4,96 | 13618 | [6 empty] | Блок вентиляторов 19" с термостатом TWT-CBB-FANB4-RACK-T, Lanmaster, Россия
(Инженерное оборудование)
| Приказ от 04.08.2020 № 421/пр п.92в | Заготовительно-складские расходы для оборудования - 1,2% ПЗ=1,2% (ОЗП=1,2%; ЭМ=1,2%; МАТ=1,2%) | [18 empty] | Заготовительно-складские расходы для оборудования - 1,2% ПЗ=1,2% (ОЗП=1,2%; ЭМ=1,2%; МАТ=1,2%)
12 | ФЕРм08-03-575-01 | Прибор или аппарат | [17 empty] | Прибор или аппарат | bar: 4; 7
| Приказ от 04.08.2020 № 421/пр прил.10 табл.1 п.8.1 | Производство работ осуществляется в горной местности: на высоте свыше 1500 до 2500 м над уровнем моря ОЗП=1,25; ЭМ=1,25 к расх.; ЗПМ=1,25; ТЗ=1,25; ТЗМ=1,25 | [18 empty] | Производство работ осуществляется в горной местности: на высоте свыше 1500 до 2500 м над уровнем моря ОЗП=1,25; ЭМ=1,25 к расх.; ЗПМ=1,25; ТЗ=1,25; ТЗМ=1,25
| 1 | ОТ |  |  | 8: 10.22; 9: 1,25; 10: 12.78 | [8 empty] | ОТ
| 4 | М |  |  | 8: 0.38; 10: 0.38 | [8 empty] | М
|  | ЗТ |  |  | 4: чел.-ч; 5: 1,03; 6: 1,25; 7: 1,2875 | [9 empty] | ЗТ
|  | Итого по расценке |  |  | 8: 10.6; 10: 13.16 | [10 empty] | Итого по расценке
|  | ФОТ |  |  | 10: 12.78 | [9 empty] | ФОТ
| Приказ Минстроя России № 812/пр от 21.12.2020 Прил. п.49.3 | НР Электротехнические установки на других объектах |  |  | 4: %; 5: 97; 7: 97; 10: 12.4 | [9 empty] | НР Электротехнические установки на других объектах
| Приказ Минстроя России № 774/пр от 11.12.2020 Прил. п.49.3 | СП Электротехнические установки на других объектах |  |  | 4: %; 5: 51; 7: 51; 10: 6.52 | [9 empty] | СП Электротехнические установки на других объектах
|  | Всего по позиции |  |  | 10: 32.08 | [11 empty] | Всего по позиции
13 | ТЦ_20.4.03.07_77_7718573829_11.04.2022_01 КА №ИОС5, п.31; СМ2.3 | Блок розеток 19" 8 шт., 10A 250V, шнур питания 3.0 м TWT-PDU19-10A8P-3.0, Lanmaster, Россия |  |  | шт. |  |  | 1 | 3091.67 | 1,02 | 336.25 | 9,38 | 3154 | [6 empty] | Блок розеток 19" 8 шт., 10A 250V, шнур питания 3.0 м TWT-PDU19-10A8P-3.0, Lanmaster, Россия
(Материалы для монтажных работ)
| Приказ от 04.08.2020 № 421/пр п.92а | Заготовительно-складские расходы для материальных ресурсов (за исключением металлических конструкций) - 2% ПЗ=2% (ОЗП=2%; ЭМ=2%; МАТ=2%) | [18 empty] | Заготовительно-складские расходы для материальных ресурсов (за исключением металлических конструкций) - 2% ПЗ=2% (ОЗП=2%; ЭМ=2%; МАТ=2%)
14 | ФЕРм10-04-112-02 | Шкаф или панель коммутации связи и сигнализации на стене или в нише, количество пар: 100 (монтаж патч-панели с разделкой кабеля на патч-панели) | [17 empty] | Шкаф или панель коммутации связи и сигнализации на стене или в нише, количество пар: 100 (монтаж патч-панели с разделкой кабеля на патч-панели) | bar: 4; 7
| Приказ от 04.08.2020 № 421/пр прил.10 табл.1 п.8.1 | Производство работ осуществляется в горной местности: на высоте свыше 1500 до 2500 м над уровнем моря ОЗП=1,25; ЭМ=1,25 к расх.; ЗПМ=1,25; ТЗ=1,25; ТЗМ=1,25 | [18 empty] | Производство работ осуществляется в горной местности: на высоте свыше 1500 до 2500 м над уровнем моря ОЗП=1,25; ЭМ=1,25 к расх.; ЗПМ=1,25; ТЗ=1,25; ТЗМ=1,25
| 1 | ОТ |  |  | 8: 269.36; 9: 1,25; 10: 336.7 | [8 empty] | ОТ
| 4 | М |  |  | 8: 85.05; 10: 85.05 | [8 empty] | М
|  | ЗТ |  |  | 4: чел.-ч; 5: 28; 6: 1,25; 7: 35 | [9 empty] | ЗТ
|  | Итого по расценке |  |  | 8: 354.41; 10: 421.75 | [10 empty] | Итого по расценке
|  | ФОТ |  |  | 10: 336.7 | [9 empty] | ФОТ
| Приказ Минстроя России № 812/пр от 21.12.2020 Прил. п.51.2 | НР Монтаж радиотелевизионного и электронного оборудования |  |  | 4: %; 5: 95; 7: 95; 10: 319.87 | [9 empty] | НР Монтаж радиотелевизионного и электронного оборудования
| Приказ Минстроя России № 774/пр от 11.12.2020 Прил. п.51.2 | СП Монтаж радиотелевизионного и электронного оборудования |  |  | 4: %; 5: 53; 7: 53; 10: 178.45 | [9 empty] | СП Монтаж радиотелевизионного и электронного оборудования
|  | Всего по позиции |  |  | 10: 920.07 | [11 empty] | Всего по позиции
15 О | ТЦ_61.3.05.03_77_7718573829_11.04.2022_01 КА №ИОС5, п.32; СМ2.3 | Патч-панель высокой плотности 19", 1U, 48 портов RJ-45, категория 6, Dual IDC PPHD-19-48-8P8C-C6-110D, Hyperline |  |  | шт. |  |  | 1 | 16683.33 | 1,012 | 3404.03 | 4,96 | 16884 | [6 empty] | Патч-панель высокой плотности 19", 1U, 48 портов RJ-45, категория 6, Dual IDC PPHD-19-48-8P8C-C6-110D, Hyperline
(Инженерное оборудование)
| Приказ от 04.08.2020 № 421/пр п.92в | Заготовительно-складские расходы для оборудования - 1,2% ПЗ=1,2% (ОЗП=1,2%; ЭМ=1,2%; МАТ=1,2%) | [18 empty] | Заготовительно-складские расходы для оборудования - 1,2% ПЗ=1,2% (ОЗП=1,2%; ЭМ=1,2%; МАТ=1,2%)
16 | ФЕРм11-04-008-01 прим. | Съемные и выдвижные блоки (модули, ячейки, ТЭЗ), масса: до 5 кг |  |  | 4: шт; 7: 2 | [6 empty] | Съемные и выдвижные блоки (модули, ячейки, ТЭЗ), масса: до 5 кг
| Приказ от 04.08.2020 № 421/пр прил.10 табл.1 п.8.1 | Производство работ осуществляется в горной местности: на высоте свыше 1500 до 2500 м над уровнем моря ОЗП=1,25; ЭМ=1,25 к расх.; ЗПМ=1,25; ТЗ=1,25; ТЗМ=1,25 | [18 empty] | Производство работ осуществляется в горной местности: на высоте свыше 1500 до 2500 м над уровнем моря ОЗП=1,25; ЭМ=1,25 к расх.; ЗПМ=1,25; ТЗ=1,25; ТЗМ=1,25
| 1 | ОТ |  |  | 8: 8.9; 9: 1,25; 10: 22.25 | [8 empty] | ОТ
| 2 | ЭМ |  |  | 8: 0.66; 9: 1,25; 10: 1.65 | [8 empty] | ЭМ
| 3 | в т.ч. ОТм |  |  | 8: 0.12; 9: 1,25; 10: 0.3 | [8 empty] | в т.ч. ОТм
| 4 | М |  |  | 8: 0.18; 10: 0.36 | [8 empty] | М
|  | ЗТ |  |  | 4: чел.-ч; 5: 1,03; 6: 1,25; 7: 2,575 | [9 empty] | ЗТ
|  | ЗТм |  |  | 4: чел.-ч; 5: 0,01; 6: 1,25; 7: 0,025 | [9 empty] | ЗТм
|  | Итого по расценке |  |  | 8: 9.74; 10: 24.26 | [10 empty] | Итого по расценке
|  | ФОТ |  |  | 10: 22.55 | [9 empty] | ФОТ
| Приказ Минстроя России № 812/пр от 21.12.2020 Прил. п.53 | НР Приборы, средства автоматизации и вычислительной техники |  |  | 4: %; 5: 90; 7: 90; 10: 20.3 | [9 empty] | НР Приборы, средства автоматизации и вычислительной техники
| Приказ Минстроя России № 774/пр от 11.12.2020 Прил. п.53 | СП Приборы, средства автоматизации и вычислительной техники |  |  | 4: %; 5: 46; 7: 46; 10: 10.37 | [9 empty] | СП Приборы, средства автоматизации и вычислительной техники
|  | Всего по позиции |  |  | 10: 54.93 | [11 empty] | Всего по позиции
17 О | ТЦ_61.2.05.04_77_7718573829_11.04.2022_01 КА №ИОС5, п.33; СМ2.3 | SFP-модуль MFELX1 |  |  | шт. |  |  | 2 | 16543.75 | 1,012 | 6751.01 | 4,96 | 33485 | [6 empty] | SFP-модуль MFELX1
(Инженерное оборудование)
| Приказ от 04.08.2020 № 421/пр п.92в | Заготовительно-складские расходы для оборудования - 1,2% ПЗ=1,2% (ОЗП=1,2%; ЭМ=1,2%; МАТ=1,2%) | [18 empty] | Заготовительно-складские расходы для оборудования - 1,2% ПЗ=1,2% (ОЗП=1,2%; ЭМ=1,2%; МАТ=1,2%)
18 О | ТЦ_61.1.04.09_77_7718573829_01.08.2022_01 КА №ИОС5, п.53; СМ2.3 | УКВ радиоприемник Лира РП-248-1 |  |  | шт. |  |  | 2 | 4510 | 1,012 | 1840.32 | 4,96 | 9128 | [6 empty] | УКВ радиоприемник Лира РП-248-1
(Инженерное оборудование)
| Приказ от 04.08.2020 № 421/пр п.92в | Заготовительно-складские расходы для оборудования - 1,2% ПЗ=1,2% (ОЗП=1,2%; ЭМ=1,2%; МАТ=1,2%) | [18 empty] | Заготовительно-складские расходы для оборудования - 1,2% ПЗ=1,2% (ОЗП=1,2%; ЭМ=1,2%; МАТ=1,2%)
19 | ФЕРм10-02-030-01 | Аппарат телефонный системы ЦБ или АТС: настольный |  |  | 4: шт; 7: 2 | [6 empty] | Аппарат телефонный системы ЦБ или АТС: настольный
| Приказ от 04.08.2020 № 421/пр прил.10 табл.1 п.8.1 | Производство работ осуществляется в горной местности: на высоте свыше 1500 до 2500 м над уровнем моря ОЗП=1,25; ЭМ=1,25 к расх.; ЗПМ=1,25; ТЗ=1,25; ТЗМ=1,25 | [18 empty] | Производство работ осуществляется в горной местности: на высоте свыше 1500 до 2500 м над уровнем моря ОЗП=1,25; ЭМ=1,25 к расх.; ЗПМ=1,25; ТЗ=1,25; ТЗМ=1,25
| 1 | ОТ |  |  | 8: 6.93; 9: 1,25; 10: 17.33 | [8 empty] | ОТ
| 4 | М |  |  | 8: 10.64; 10: 21.28 | [8 empty] | М
| 999-0005 | Масса |  |  | 4: т; 5: 0,001; 7: 0,002 | [12 empty] | Масса
|  | ЗТ |  |  | 4: чел.-ч; 5: 0,72; 6: 1,25; 7: 1,8 | [9 empty] | ЗТ
|  | Итого по расценке |  |  | 8: 17.57; 10: 38.61 | [10 empty] | Итого по расценке
|  | ФОТ |  |  | 10: 17.33 | [9 empty] | ФОТ
| Приказ Минстроя России № 812/пр от 21.12.2020 Прил. п.51.1 | НР Прокладка и монтаж сетей связи |  |  | 4: %; 5: 90; 7: 90; 10: 15.6 | [9 empty] | НР Прокладка и монтаж сетей связи
| Приказ Минстроя России № 774/пр от 11.12.2020 Прил. п.51.1 | СП Прокладка и монтаж сетей связи |  |  | 4: %; 5: 46; 7: 46; 10: 7.97 | [9 empty] | СП Прокладка и монтаж сетей связи
|  | Всего по позиции |  |  | 10: 62.18 | [11 empty] | Всего по позиции
20 О | ТЦ_61.1.02.01_77_7718573829_01.08.2022_01 КА №ИОС5, п.54; СМ2.3 | IP-телефон бизнес-класса KX-HDV130RUW |  |  | шт. |  |  | 2 | 4200 | 1,012 | 1713.91 | 4,96 | 8501 | [6 empty] | IP-телефон бизнес-класса KX-HDV130RUW
(Инженерное оборудование)
| Приказ от 04.08.2020 № 421/пр п.92в | Заготовительно-складские расходы для оборудования - 1,2% ПЗ=1,2% (ОЗП=1,2%; ЭМ=1,2%; МАТ=1,2%) | [18 empty] | Заготовительно-складские расходы для оборудования - 1,2% ПЗ=1,2% (ОЗП=1,2%; ЭМ=1,2%; МАТ=1,2%)
21 | ФЕРм10-08-020-01 | Часы цифровые электронные подвесные |  |  | 4: шт; 7: 3 | [6 empty] | Часы цифровые электронные подвесные
| Приказ от 04.08.2020 № 421/пр прил.10 табл.1 п.8.1 | Производство работ осуществляется в горной местности: на высоте свыше 1500 до 2500 м над уровнем моря ОЗП=1,25; ЭМ=1,25 к расх.; ЗПМ=1,25; ТЗ=1,25; ТЗМ=1,25 | [18 empty] | Производство работ осуществляется в горной местности: на высоте свыше 1500 до 2500 м над уровнем моря ОЗП=1,25; ЭМ=1,25 к расх.; ЗПМ=1,25; ТЗ=1,25; ТЗМ=1,25
| 1 | ОТ |  |  | 8: 18.8; 9: 1,25; 10: 70.5 | [8 empty] | ОТ
| 4 | М |  |  | 8: 0.85; 10: 2.55 | [8 empty] | М
|  | ЗТ |  |  | 4: чел.-ч; 5: 2; 6: 1,25; 7: 7,5 | [9 empty] | ЗТ
|  | Итого по расценке |  |  | 8: 19.65; 10: 73.05 | [10 empty] | Итого по расценке
|  | ФОТ |  |  | 10: 70.5 | [9 empty] | ФОТ
| Приказ Минстроя России № 812/пр от 21.12.2020 Прил. п.51.1 | НР Прокладка и монтаж сетей связи |  |  | 4: %; 5: 90; 7: 90; 10: 63.45 | [9 empty] | НР Прокладка и монтаж сетей связи
| Приказ Минстроя России № 774/пр от 11.12.2020 Прил. п.51.1 | СП Прокладка и монтаж сетей связи |  |  | 4: %; 5: 46; 7: 46; 10: 32.43 | [9 empty] | СП Прокладка и монтаж сетей связи
|  | Всего по позиции |  |  | 10: 168.93 | [11 empty] | Всего по позиции
22 О | ТЦ_61.1.04.09_77_7718573829_11.04.2022_01 КА №ИОС5, п.57; СМ2.3 | Электронные часы Импульс-408-R |  |  | шт. |  |  | 3 | 6468 | 1,012 | 3959.07 | 4,96 | 19637 | [6 empty] | Электронные часы Импульс-408-R
(Инженерное оборудование)
| Приказ от 04.08.2020 № 421/пр п.92в | Заготовительно-складские расходы для оборудования - 1,2% ПЗ=1,2% (ОЗП=1,2%; ЭМ=1,2%; МАТ=1,2%) | [18 empty] | Заготовительно-складские расходы для оборудования - 1,2% ПЗ=1,2% (ОЗП=1,2%; ЭМ=1,2%; МАТ=1,2%)
Прокладка кабелей | [18 empty] | Прокладка кабелей
23 | ФЕРм11-04-028-01 прим. | Включение в аппаратуру разъемов штепсельных, количество контактов в разъеме: до 14 шт. (включение патч-кордов) |  |  | 4: шт; 7: 6 | [6 empty] | Включение в аппаратуру разъемов штепсельных, количество контактов в разъеме: до 14 шт. (включение патч-кордов)
|  | Объем=3*2 | [24 empty] | Объем=3*2
| Приказ от 04.08.2020 № 421/пр прил.10 табл.1 п.8.1 | Производство работ осуществляется в горной местности: на высоте свыше 1500 до 2500 м над уровнем моря ОЗП=1,25; ЭМ=1,25 к расх.; ЗПМ=1,25; ТЗ=1,25; ТЗМ=1,25 | [18 empty] | Производство работ осуществляется в горной местности: на высоте свыше 1500 до 2500 м над уровнем моря ОЗП=1,25; ЭМ=1,25 к расх.; ЗПМ=1,25; ТЗ=1,25; ТЗМ=1,25
| 1 | ОТ |  |  | 8: 2.07; 9: 1,25; 10: 15.53 | [8 empty] | ОТ
| 4 | М |  |  | 8: 0.04; 10: 0.24 | [8 empty] | М
|  | ЗТ |  |  | 4: чел.-ч; 5: 0,22; 6: 1,25; 7: 1,65 | [9 empty] | ЗТ
|  | Итого по расценке |  |  | 8: 2.11; 10: 15.77 | [10 empty] | Итого по расценке
|  | ФОТ |  |  | 10: 15.53 | [9 empty] | ФОТ
| Приказ Минстроя России № 812/пр от 21.12.2020 Прил. п.53 | НР Приборы, средства автоматизации и вычислительной техники |  |  | 4: %; 5: 90; 7: 90; 10: 13.98 | [9 empty] | НР Приборы, средства автоматизации и вычислительной техники
| Приказ Минстроя России № 774/пр от 11.12.2020 Прил. п.53 | СП Приборы, средства автоматизации и вычислительной техники |  |  | 4: %; 5: 46; 7: 46; 10: 7.14 | [9 empty] | СП Приборы, средства автоматизации и вычислительной техники
|  | Всего по позиции |  |  | 10: 36.89 | [11 empty] | Всего по позиции
24 | ТЦ_21.1.04.00_77_7718573829_11.04.2022_01 КА №ИОС5, п.10; СМ2.3 | Патч-корд оптический LAN-2ST-2LC/SU-3.0 |  |  | шт. |  |  | 3 | 872.9 | 1,02 | 284.75 | 9,38 | 2671 | [6 empty] | Патч-корд оптический LAN-2ST-2LC/SU-3.0
(Материалы для монтажных работ)
| Приказ от 04.08.2020 № 421/пр п.92а | Заготовительно-складские расходы для материальных ресурсов (за исключением металлических конструкций) - 2% ПЗ=2% (ОЗП=2%; ЭМ=2%; МАТ=2%) | [18 empty] | Заготовительно-складские расходы для материальных ресурсов (за исключением металлических конструкций) - 2% ПЗ=2% (ОЗП=2%; ЭМ=2%; МАТ=2%)
Прокладка оптического кабеля | [18 empty] | Прокладка оптического кабеля
25 | ФЕР01-02-057-03 | Разработка грунта вручную в траншеях глубиной до 2 м без креплений с откосами, группа грунтов: 3 |  |  | 4: 100 м3; 7: 0,117 | [6 empty] | Разработка грунта вручную в траншеях глубиной до 2 м без креплений с откосами, группа грунтов: 3
|  | Объем=11,7 / 100 | [24 empty] | Объем=11,7 / 100
| Приказ от 04.08.2020 № 421/пр прил.10 табл.1 п.8.1 | Производство работ осуществляется в горной местности: на высоте свыше 1500 до 2500 м над уровнем моря ОЗП=1,25; ЭМ=1,25 к расх.; ЗПМ=1,25; ТЗ=1,25; ТЗМ=1,25 | [18 empty] | Производство работ осуществляется в горной местности: на высоте свыше 1500 до 2500 м над уровнем моря ОЗП=1,25; ЭМ=1,25 к расх.; ЗПМ=1,25; ТЗ=1,25; ТЗМ=1,25
| 1 | ОТ |  |  | 8: 1934.4; 9: 1,25; 10: 282.91 | [8 empty] | ОТ
|  | ЗТ |  |  | 4: чел.-ч; 5: 248; 6: 1,25; 7: 36,27 | [9 empty] | ЗТ
|  | Итого по расценке |  |  | 8: 1934.4; 10: 282.91 | [10 empty] | Итого по расценке
|  | ФОТ |  |  | 10: 282.91 | [9 empty] | ФОТ
| Приказ Минстроя России № 812/пр от 21.12.2020 Прил. п.1.2 | НР Земляные работы, выполняемые ручным способом |  |  | 4: %; 5: 89; 7: 89; 10: 251.79 | [9 empty] | НР Земляные работы, выполняемые ручным способом
| Приказ Минстроя России № 774/пр от 11.12.2020 Прил. п.1.2 | СП Земляные работы, выполняемые ручным способом |  |  | 4: %; 5: 40; 7: 40; 10: 113.16 | [9 empty] | СП Земляные работы, выполняемые ручным способом
|  | Всего по позиции |  |  | 10: 647.86 | [11 empty] | Всего по позиции
26 | ФЕРм10-06-048-05 | Прокладка волоконно-оптических кабелей в траншее |  |  | 4: км кабеля; 7: 0,045 | [6 empty] | Прокладка волоконно-оптических кабелей в траншее
|  | Объем=45/1000 | [24 empty] | Объем=45/1000
| Приказ от 04.08.2020 № 421/пр прил.10 табл.1 п.8.1 | Производство работ осуществляется в горной местности: на высоте свыше 1500 до 2500 м над уровнем моря ОЗП=1,25; ЭМ=1,25 к расх.; ЗПМ=1,25; ТЗ=1,25; ТЗМ=1,25 | [18 empty] | Производство работ осуществляется в горной местности: на высоте свыше 1500 до 2500 м над уровнем моря ОЗП=1,25; ЭМ=1,25 к расх.; ЗПМ=1,25; ТЗ=1,25; ТЗМ=1,25
| 1 | ОТ |  |  | 8: 191.14; 9: 1,25; 10: 10.75 | [8 empty] | ОТ
| 2 | ЭМ |  |  | 8: 2004.8; 9: 1,25; 10: 112.77 | [8 empty] | ЭМ
| 3 | в т.ч. ОТм |  |  | 8: 100.4; 9: 1,25; 10: 5.65 | [8 empty] | в т.ч. ОТм
| 4 | М |  |  | 8: 3.82; 10: 0.17 | [8 empty] | М
|  | ЗТ |  |  | 4: чел.-ч; 5: 19; 6: 1,25; 7: 1,06875 | [9 empty] | ЗТ
|  | ЗТм |  |  | 4: чел.-ч; 5: 8; 6: 1,25; 7: 0,45 | [9 empty] | ЗТм
|  | Итого по расценке |  |  | 8: 2199.76; 10: 123.69 | [10 empty] | Итого по расценке
|  | ФОТ |  |  | 10: 16.4 | [9 empty] | ФОТ
| Приказ Минстроя России № 812/пр от 21.12.2020 Прил. п.28 | НР Сооружения связи, радиовещания и телевидения |  |  | 4: %; 5: 98; 7: 98; 10: 16.07 | [9 empty] | НР Сооружения связи, радиовещания и телевидения
| Приказ Минстроя России № 774/пр от 11.12.2020 Прил. п.28 | СП Сооружения связи, радиовещания и телевидения |  |  | 4: %; 5: 58; 7: 58; 10: 9.51 | [9 empty] | СП Сооружения связи, радиовещания и телевидения
|  | Всего по позиции |  |  | 10: 149.27 | [11 empty] | Всего по позиции
27 | ФЕРм08-02-143-05 | Покрытие кабеля, проложенного в траншее: лентой сигнальной |  |  | 4: 100 м; 7: 0,45 | [6 empty] | Покрытие кабеля, проложенного в траншее: лентой сигнальной
|  | Объем=45 / 100 | [24 empty] | Объем=45 / 100
| Приказ от 04.08.2020 № 421/пр прил.10 табл.1 п.8.1 | Производство работ осуществляется в горной местности: на высоте свыше 1500 до 2500 м над уровнем моря ОЗП=1,25; ЭМ=1,25 к расх.; ЗПМ=1,25; ТЗ=1,25; ТЗМ=1,25 | [18 empty] | Производство работ осуществляется в горной местности: на высоте свыше 1500 до 2500 м над уровнем моря ОЗП=1,25; ЭМ=1,25 к расх.; ЗПМ=1,25; ТЗ=1,25; ТЗМ=1,25
| 1 | ОТ |  |  | 8: 3.85; 9: 1,25; 10: 2.17 | [8 empty] | ОТ
| 2 | ЭМ |  |  | 8: 1.31; 9: 1,25; 10: 0.74 | [8 empty] | ЭМ
| 3 | в т.ч. ОТм |  |  | 8: 0.23; 9: 1,25; 10: 0.13 | [8 empty] | в т.ч. ОТм
| 4 | М |  |  | 8: 0.08; 10: 0.04 | [8 empty] | М
|  | ЗТ |  |  | 4: чел.-ч; 5: 0,48; 6: 1,25; 7: 0,27 | [9 empty] | ЗТ
|  | ЗТм |  |  | 4: чел.-ч; 5: 0,02; 6: 1,25; 7: 0,01125 | [9 empty] | ЗТм
|  | Итого по расценке |  |  | 8: 5.24; 10: 2.95 | [10 empty] | Итого по расценке
|  | ФОТ |  |  | 10: 2.3 | [9 empty] | ФОТ
| Приказ Минстроя России № 812/пр от 21.12.2020 Прил. п.49.3 | НР Электротехнические установки на других объектах |  |  | 4: %; 5: 97; 7: 97; 10: 2.23 | [9 empty] | НР Электротехнические установки на других объектах
| Приказ Минстроя России № 774/пр от 11.12.2020 Прил. п.49.3 | СП Электротехнические установки на других объектах |  |  | 4: %; 5: 51; 7: 51; 10: 1.17 | [9 empty] | СП Электротехнические установки на других объектах
|  | Всего по позиции |  |  | 10: 6.35 | [11 empty] | Всего по позиции
28 | ТЦ_01.7.06.08_77_7718573829_11.04.2022_01 КА №ИОС5, п.47; СМ2.3 | Лента сигнально-предупредительная 40 мм, 500 м ЛСО-40 |  |  | м |  |  | 45 | 459.03 | 1,02 | 2246.16 | 9,38 | 21069 | [6 empty] | Лента сигнально-предупредительная 40 мм, 500 м ЛСО-40
(Материалы для монтажных работ)
| Приказ от 04.08.2020 № 421/пр п.92а | Заготовительно-складские расходы для материальных ресурсов (за исключением металлических конструкций) - 2% ПЗ=2% (ОЗП=2%; ЭМ=2%; МАТ=2%) | [18 empty] | Заготовительно-складские расходы для материальных ресурсов (за исключением металлических конструкций) - 2% ПЗ=2% (ОЗП=2%; ЭМ=2%; МАТ=2%)
29 | ФЕР01-02-061-02 | Засыпка вручную траншей, пазух котлованов и ям, группа грунтов: 2 (обратная засыпка) |  |  | 4: 100 м3; 7: 0,117 | [6 empty] | Засыпка вручную траншей, пазух котлованов и ям, группа грунтов: 2 (обратная засыпка)
|  | Объем=11,7 / 100 | [24 empty] | Объем=11,7 / 100
| Приказ от 04.08.2020 № 421/пр прил.10 табл.1 п.8.1 | Производство работ осуществляется в горной местности: на высоте свыше 1500 до 2500 м над уровнем моря ОЗП=1,25; ЭМ=1,25 к расх.; ЗПМ=1,25; ТЗ=1,25; ТЗМ=1,25 | [18 empty] | Производство работ осуществляется в горной местности: на высоте свыше 1500 до 2500 м над уровнем моря ОЗП=1,25; ЭМ=1,25 к расх.; ЗПМ=1,25; ТЗ=1,25; ТЗМ=1,25
| 1 | ОТ |  |  | 8: 729; 9: 1,25; 10: 106.62 | [8 empty] | ОТ
|  | ЗТ |  |  | 4: чел.-ч; 5: 97,2; 6: 1,25; 7: 14,2155 | [9 empty] | ЗТ
|  | Итого по расценке |  |  | 8: 729; 10: 106.62 | [10 empty] | Итого по расценке
|  | ФОТ |  |  | 10: 106.62 | [9 empty] | ФОТ
| Приказ Минстроя России № 812/пр от 21.12.2020 Прил. п.1.2 | НР Земляные работы, выполняемые ручным способом |  |  | 4: %; 5: 89; 7: 89; 10: 94.89 | [9 empty] | НР Земляные работы, выполняемые ручным способом
| Приказ Минстроя России № 774/пр от 11.12.2020 Прил. п.1.2 | СП Земляные работы, выполняемые ручным способом |  |  | 4: %; 5: 40; 7: 40; 10: 42.65 | [9 empty] | СП Земляные работы, выполняемые ручным способом
|  | Всего по позиции |  |  | 10: 244.16 | [11 empty] | Всего по позиции
30 | ФЕРм08-02-399-02 | Провод в коробах, сечением: до 35 мм2 |  |  | 4: 100 м; 7: 4,65 | [6 empty] | Провод в коробах, сечением: до 35 мм2
|  | Объем=(410+55) / 100 | [24 empty] | Объем=(410+55) / 100
| Приказ от 04.08.2020 № 421/пр прил.10 табл.1 п.8.1 | Производство работ осуществляется в горной местности: на высоте свыше 1500 до 2500 м над уровнем моря ОЗП=1,25; ЭМ=1,25 к расх.; ЗПМ=1,25; ТЗ=1,25; ТЗМ=1,25 | [18 empty] | Производство работ осуществляется в горной местности: на высоте свыше 1500 до 2500 м над уровнем моря ОЗП=1,25; ЭМ=1,25 к расх.; ЗПМ=1,25; ТЗ=1,25; ТЗМ=1,25
| 1 | ОТ |  |  | 8: 35.34; 9: 1,25; 10: 205.41 | [8 empty] | ОТ
| 2 | ЭМ |  |  | 8: 1.81; 9: 1,25; 10: 10.52 | [8 empty] | ЭМ
| 3 | в т.ч. ОТм |  |  | 8: 0.26; 9: 1,25; 10: 1.51 | [8 empty] | в т.ч. ОТм
| 4 | М |  |  | 8: 10.8; 10: 50.22 | [8 empty] | М
|  | ЗТ |  |  | 4: чел.-ч; 5: 3,76; 6: 1,25; 7: 21,855 | [9 empty] | ЗТ
|  | ЗТм |  |  | 4: чел.-ч; 5: 0,02; 6: 1,25; 7: 0,11625 | [9 empty] | ЗТм
|  | Итого по расценке |  |  | 8: 47.95; 10: 266.15 | [10 empty] | Итого по расценке
|  | ФОТ |  |  | 10: 206.92 | [9 empty] | ФОТ
| Приказ Минстроя России № 812/пр от 21.12.2020 Прил. п.49.3 | НР Электротехнические установки на других объектах |  |  | 4: %; 5: 97; 7: 97; 10: 200.71 | [9 empty] | НР Электротехнические установки на других объектах
| Приказ Минстроя России № 774/пр от 11.12.2020 Прил. п.49.3 | СП Электротехнические установки на других объектах |  |  | 4: %; 5: 51; 7: 51; 10: 105.53 | [9 empty] | СП Электротехнические установки на других объектах
|  | Всего по позиции |  |  | 10: 572.39 | [11 empty] | Всего по позиции
31 | ФЕРм08-02-398-02 | Провод в лотках, сечением: до 35 мм2 |  |  | 4: 100 м; 7: 0,45 | [6 empty] | Провод в лотках, сечением: до 35 мм2
|  | Объем=45 / 100 | [24 empty] | Объем=45 / 100
| Приказ от 04.08.2020 № 421/пр прил.10 табл.1 п.8.1 | Производство работ осуществляется в горной местности: на высоте свыше 1500 до 2500 м над уровнем моря ОЗП=1,25; ЭМ=1,25 к расх.; ЗПМ=1,25; ТЗ=1,25; ТЗМ=1,25 | [18 empty] | Производство работ осуществляется в горной местности: на высоте свыше 1500 до 2500 м над уровнем моря ОЗП=1,25; ЭМ=1,25 к расх.; ЗПМ=1,25; ТЗ=1,25; ТЗМ=1,25
| 1 | ОТ |  |  | 8: 19.36; 9: 1,25; 10: 10.89 | [8 empty] | ОТ
| 2 | ЭМ |  |  | 8: 3.62; 9: 1,25; 10: 2.04 | [8 empty] | ЭМ
| 3 | в т.ч. ОТм |  |  | 8: 0.5; 9: 1,25; 10: 0.28 | [8 empty] | в т.ч. ОТм
| 4 | М |  |  | 8: 10.48; 10: 4.72 | [8 empty] | М
|  | ЗТ |  |  | 4: чел.-ч; 5: 2,06; 6: 1,25; 7: 1,15875 | [9 empty] | ЗТ
|  | ЗТм |  |  | 4: чел.-ч; 5: 0,04; 6: 1,25; 7: 0,0225 | [9 empty] | ЗТм
|  | Итого по расценке |  |  | 8: 33.46; 10: 17.65 | [10 empty] | Итого по расценке
|  | ФОТ |  |  | 10: 11.17 | [9 empty] | ФОТ
| Приказ Минстроя России № 812/пр от 21.12.2020 Прил. п.49.3 | НР Электротехнические установки на других объектах |  |  | 4: %; 5: 97; 7: 97; 10: 10.83 | [9 empty] | НР Электротехнические установки на других объектах
| Приказ Минстроя России № 774/пр от 11.12.2020 Прил. п.49.3 | СП Электротехнические установки на других объектах |  |  | 4: %; 5: 51; 7: 51; 10: 5.7 | [9 empty] | СП Электротехнические установки на других объектах
|  | Всего по позиции |  |  | 10: 34.18 | [11 empty] | Всего по позиции
32 | ФЕРм10-06-048-06 | Прокладка волоконно-оптических кабелей в канализации: в трубопроводе по свободному каналу (в трубе d110) |  |  | 4: 100 м кабеля; 7: 2,42 | [6 empty] | Прокладка волоконно-оптических кабелей в канализации: в трубопроводе по свободному каналу (в трубе d110)
|  | Объем=(6+236) / 100 | [24 empty] | Объем=(6+236) / 100
| Приказ от 04.08.2020 № 421/пр прил.10 табл.1 п.8.1 | Производство работ осуществляется в горной местности: на высоте свыше 1500 до 2500 м над уровнем моря ОЗП=1,25; ЭМ=1,25 к расх.; ЗПМ=1,25; ТЗ=1,25; ТЗМ=1,25 | [18 empty] | Производство работ осуществляется в горной местности: на высоте свыше 1500 до 2500 м над уровнем моря ОЗП=1,25; ЭМ=1,25 к расх.; ЗПМ=1,25; ТЗ=1,25; ТЗМ=1,25
| 1 | ОТ |  |  | 8: 124.2; 9: 1,25; 10: 375.71 | [8 empty] | ОТ
| 2 | ЭМ |  |  | 8: 223.94; 9: 1,25; 10: 677.42 | [8 empty] | ЭМ
| 3 | в т.ч. ОТм |  |  | 8: 23.43; 9: 1,25; 10: 70.88 | [8 empty] | в т.ч. ОТм
| 4 | М |  |  | 8: 16.05; 10: 38.84 | [8 empty] | М
|  | ЗТ |  |  | 4: чел.-ч; 5: 12; 6: 1,25; 7: 36,3 | [9 empty] | ЗТ
|  | ЗТм |  |  | 4: чел.-ч; 5: 2,02; 6: 1,25; 7: 6,1105 | [9 empty] | ЗТм
|  | Итого по расценке |  |  | 8: 364.19; 10: 1091.97 | [10 empty] | Итого по расценке
|  | ФОТ |  |  | 10: 446.59 | [9 empty] | ФОТ
| Приказ Минстроя России № 812/пр от 21.12.2020 Прил. п.51.1 | НР Прокладка и монтаж сетей связи |  |  | 4: %; 5: 90; 7: 90; 10: 401.93 | [9 empty] | НР Прокладка и монтаж сетей связи
| Приказ Минстроя России № 774/пр от 11.12.2020 Прил. п.51.1 | СП Прокладка и монтаж сетей связи |  |  | 4: %; 5: 46; 7: 46; 10: 205.43 | [9 empty] | СП Прокладка и монтаж сетей связи
|  | Всего по позиции |  |  | 10: 1699.33 | [11 empty] | Всего по позиции
33 | ТЦ_21.1.04.00_77_7718573829_11.04.2022_01 КА №ИОС5, п.7; СМ2.3 | Кабель оптический ДПС-нг(А)-HF-16У (4х4)-7кН |  |  | м |  |  | 394,74 | 138.62 | 1,02 | 5950.21 | 9,38 | 55813 | [6 empty] | Кабель оптический ДПС-нг(А)-HF-16У (4х4)-7кН
(Материалы для монтажных работ)
|  | Объем=387*1,02 | [24 empty] | Объем=387*1,02
| Приказ от 04.08.2020 № 421/пр п.92а | Заготовительно-складские расходы для материальных ресурсов (за исключением металлических конструкций) - 2% ПЗ=2% (ОЗП=2%; ЭМ=2%; МАТ=2%) | [18 empty] | Заготовительно-складские расходы для материальных ресурсов (за исключением металлических конструкций) - 2% ПЗ=2% (ОЗП=2%; ЭМ=2%; МАТ=2%)
34 | ТЦ_21.1.04.00_77_7718573829_11.04.2022_01 КА №ИОС5, п.7; СМ2.3 | Кабель витая пара U/UTP, категория 5е, 4 пары (24 AWG), одножильный (solid), LSZH - UTP4-C5Е-SOLID-LSZH-GY-305 (Hyperline) |  |  | м |  |  | 418,2 | 63.73 | 1,02 | 2898.19 | 9,38 | 27185 | [6 empty] | Кабель витая пара U/UTP, категория 5е, 4 пары (24 AWG), одножильный (solid), LSZH - UTP4-C5Е-SOLID-LSZH-GY-305 (Hyperline)
(Материалы для монтажных работ)
|  | Объем=410*1,02 | [24 empty] | Объем=410*1,02
| Приказ от 04.08.2020 № 421/пр п.92а | Заготовительно-складские расходы для материальных ресурсов (за исключением металлических конструкций) - 2% ПЗ=2% (ОЗП=2%; ЭМ=2%; МАТ=2%) | [18 empty] | Заготовительно-складские расходы для материальных ресурсов (за исключением металлических конструкций) - 2% ПЗ=2% (ОЗП=2%; ЭМ=2%; МАТ=2%)
35 | ФЕРм10-06-066-04 | Измерение на кабельной площадке затухания зонового волоконно-оптического кабеля с числом волокон: 16 |  |  | 4: участок; 7: 32 | [6 empty] | Измерение на кабельной площадке затухания зонового волоконно-оптического кабеля с числом волокон: 16
| Приказ от 04.08.2020 № 421/пр прил.10 табл.1 п.8.1 | Производство работ осуществляется в горной местности: на высоте свыше 1500 до 2500 м над уровнем моря ОЗП=1,25; ЭМ=1,25 к расх.; ЗПМ=1,25; ТЗ=1,25; ТЗМ=1,25 | [18 empty] | Производство работ осуществляется в горной местности: на высоте свыше 1500 до 2500 м над уровнем моря ОЗП=1,25; ЭМ=1,25 к расх.; ЗПМ=1,25; ТЗ=1,25; ТЗМ=1,25
| 1 | ОТ |  |  | 8: 47.52; 9: 1,25; 10: 1900.8 | [8 empty] | ОТ
| 2 | ЭМ |  |  | 8: 8.81; 9: 1,25; 10: 352.4 | [8 empty] | ЭМ
| 4 | М |  |  | 8: 0.95; 10: 30.4 | [8 empty] | М
|  | ЗТ |  |  | 4: чел.-ч; 5: 3,35; 6: 1,25; 7: 134 | [9 empty] | ЗТ
|  | Итого по расценке |  |  | 8: 57.28; 10: 2283.6 | [10 empty] | Итого по расценке
|  | ФОТ |  |  | 10: 1900.8 | [9 empty] | ФОТ
| Приказ Минстроя России № 812/пр от 21.12.2020 Прил. п.51.1 | НР Прокладка и монтаж сетей связи |  |  | 4: %; 5: 90; 7: 90; 10: 1710.72 | [9 empty] | НР Прокладка и монтаж сетей связи
| Приказ Минстроя России № 774/пр от 11.12.2020 Прил. п.51.1 | СП Прокладка и монтаж сетей связи |  |  | 4: %; 5: 46; 7: 46; 10: 874.37 | [9 empty] | СП Прокладка и монтаж сетей связи
|  | Всего по позиции |  |  | 10: 4868.69 | [11 empty] | Всего по позиции
36 | ФЕРм10-04-066-07 | Розетка микрофонная |  |  | 4: шт; 7: 9 | [6 empty] | Розетка микрофонная
| Приказ от 04.08.2020 № 421/пр прил.10 табл.1 п.8.1 | Производство работ осуществляется в горной местности: на высоте свыше 1500 до 2500 м над уровнем моря ОЗП=1,25; ЭМ=1,25 к расх.; ЗПМ=1,25; ТЗ=1,25; ТЗМ=1,25 | [18 empty] | Производство работ осуществляется в горной местности: на высоте свыше 1500 до 2500 м над уровнем моря ОЗП=1,25; ЭМ=1,25 к расх.; ЗПМ=1,25; ТЗ=1,25; ТЗМ=1,25
| 1 | ОТ |  |  | 8: 8.53; 9: 1,25; 10: 95.96 | [8 empty] | ОТ
| 4 | М |  |  | 8: 0.78; 10: 7.02 | [8 empty] | М
| 999-0005 | Масса |  |  | 4: т; 5: 0,0001; 7: 0,0009 | [12 empty] | Масса
|  | ЗТ |  |  | 4: чел.-ч; 5: 1; 6: 1,25; 7: 11,25 | [9 empty] | ЗТ
|  | Итого по расценке |  |  | 8: 9.31; 10: 102.98 | [10 empty] | Итого по расценке
|  | ФОТ |  |  | 10: 95.96 | [9 empty] | ФОТ
| Приказ Минстроя России № 812/пр от 21.12.2020 Прил. п.51.2 | НР Монтаж радиотелевизионного и электронного оборудования |  |  | 4: %; 5: 95; 7: 95; 10: 91.16 | [9 empty] | НР Монтаж радиотелевизионного и электронного оборудования
| Приказ Минстроя России № 774/пр от 11.12.2020 Прил. п.51.2 | СП Монтаж радиотелевизионного и электронного оборудования |  |  | 4: %; 5: 53; 7: 53; 10: 50.86 | [9 empty] | СП Монтаж радиотелевизионного и электронного оборудования
|  | Всего по позиции |  |  | 10: 245 | [11 empty] | Всего по позиции
37 | ТЦ_20.4.03.07_77_7718573829_01.08.2022_01 КА №ИОС5, п.55; СМ2.3 | Накладная сетевая розетка RJ45 категории 5E |  |  | шт |  |  | 9 | 112.5 | 1,02 | 110.13 | 9,38 | 1033 | [6 empty] | Накладная сетевая розетка RJ45 категории 5E
(Материалы для монтажных работ)
| Приказ от 04.08.2020 № 421/пр п.92а | Заготовительно-складские расходы для материальных ресурсов (за исключением металлических конструкций) - 2% ПЗ=2% (ОЗП=2%; ЭМ=2%; МАТ=2%) | [18 empty] | Заготовительно-складские расходы для материальных ресурсов (за исключением металлических конструкций) - 2% ПЗ=2% (ОЗП=2%; ЭМ=2%; МАТ=2%)
Материалы | [18 empty] | Материалы
38 | ФЕРм08-02-390-02 | Короба пластмассовые: шириной до 63 мм |  |  | 4: 100 м; 7: 1,05 | [6 empty] | Короба пластмассовые: шириной до 63 мм
|  | Объем=105 / 100 | [24 empty] | Объем=105 / 100
| Приказ от 04.08.2020 № 421/пр прил.10 табл.1 п.8.1 | Производство работ осуществляется в горной местности: на высоте свыше 1500 до 2500 м над уровнем моря ОЗП=1,25; ЭМ=1,25 к расх.; ЗПМ=1,25; ТЗ=1,25; ТЗМ=1,25 | [18 empty] | Производство работ осуществляется в горной местности: на высоте свыше 1500 до 2500 м над уровнем моря ОЗП=1,25; ЭМ=1,25 к расх.; ЗПМ=1,25; ТЗ=1,25; ТЗМ=1,25
| 1 | ОТ |  |  | 8: 174.89; 9: 1,25; 10: 229.54 | [8 empty] | ОТ
| 2 | ЭМ |  |  | 8: 0.31; 9: 1,25; 10: 0.41 | [8 empty] | ЭМ
| 3 | в т.ч. ОТм |  |  | 8: 0.14; 9: 1,25; 10: 0.18 | [8 empty] | в т.ч. ОТм
| 4 | М |  |  | 8: 69.93; 10: 73.43 | [8 empty] | М
|  | ЗТ |  |  | 4: чел.-ч; 5: 18,39; 6: 1,25; 7: 24,136875 | [9 empty] | ЗТ
|  | ЗТм |  |  | 4: чел.-ч; 5: 0,01; 6: 1,25; 7: 0,013125 | [9 empty] | ЗТм
|  | Итого по расценке |  |  | 8: 245.13; 10: 303.38 | [10 empty] | Итого по расценке
|  | ФОТ |  |  | 10: 229.72 | [9 empty] | ФОТ
| Приказ Минстроя России № 812/пр от 21.12.2020 Прил. п.49.3 | НР Электротехнические установки на других объектах |  |  | 4: %; 5: 97; 7: 97; 10: 222.83 | [9 empty] | НР Электротехнические установки на других объектах
| Приказ Минстроя России № 774/пр от 11.12.2020 Прил. п.49.3 | СП Электротехнические установки на других объектах |  |  | 4: %; 5: 51; 7: 51; 10: 117.16 | [9 empty] | СП Электротехнические установки на других объектах
|  | Всего по позиции |  |  | 10: 643.37 | [11 empty] | Всего по позиции
39 | ТЦ_20.2.05.04_77_7718573829_11.04.2022_01 КА №ИОС5, п.17; СМ2.3 | Короб для прокладки кабеля TMC 50х20 (код 00313, ДКС) |  |  | м |  |  | 105 | 129.38 | 1,02 | 1477.29 | 9,38 | 13857 | [6 empty] | Короб для прокладки кабеля TMC 50х20 (код 00313, ДКС)
(Материалы для монтажных работ)
| Приказ от 04.08.2020 № 421/пр п.92а | Заготовительно-складские расходы для материальных ресурсов (за исключением металлических конструкций) - 2% ПЗ=2% (ОЗП=2%; ЭМ=2%; МАТ=2%) | [18 empty] | Заготовительно-складские расходы для материальных ресурсов (за исключением металлических конструкций) - 2% ПЗ=2% (ОЗП=2%; ЭМ=2%; МАТ=2%)
40 | ФЕРм08-02-231-05 | Прокладка труб гофрированных ПВХ в земле для защиты одного кабеля диаметром: 110 мм |  |  | 4: 100 м; 7: 0,06 | [6 empty] | Прокладка труб гофрированных ПВХ в земле для защиты одного кабеля диаметром: 110 мм
|  | Объем=6 / 100 | [24 empty] | Объем=6 / 100
| Приказ от 04.08.2020 № 421/пр прил.10 табл.1 п.8.1 | Производство работ осуществляется в горной местности: на высоте свыше 1500 до 2500 м над уровнем моря ОЗП=1,25; ЭМ=1,25 к расх.; ЗПМ=1,25; ТЗ=1,25; ТЗМ=1,25 | [18 empty] | Производство работ осуществляется в горной местности: на высоте свыше 1500 до 2500 м над уровнем моря ОЗП=1,25; ЭМ=1,25 к расх.; ЗПМ=1,25; ТЗ=1,25; ТЗМ=1,25
| 1 | ОТ |  |  | 8: 49.46; 9: 1,25; 10: 3.71 | [8 empty] | ОТ
| 2 | ЭМ |  |  | 8: 3.94; 9: 1,25; 10: 0.3 | [8 empty] | ЭМ
| 3 | в т.ч. ОТм |  |  | 8: 0.7; 9: 1,25; 10: 0.05 | [8 empty] | в т.ч. ОТм
| 4 | М |  |  | 8: 0.99; 10: 0.06 | [8 empty] | М
|  | ЗТ |  |  | 4: чел.-ч; 5: 6,44; 6: 1,25; 7: 0,483 | [9 empty] | ЗТ
|  | ЗТм |  |  | 4: чел.-ч; 5: 0,06; 6: 1,25; 7: 0,0045 | [9 empty] | ЗТм
|  | Итого по расценке |  |  | 8: 54.39; 10: 4.07 | [10 empty] | Итого по расценке
|  | ФОТ |  |  | 10: 3.76 | [9 empty] | ФОТ
| Приказ Минстроя России № 812/пр от 21.12.2020 Прил. п.49.3 | НР Электротехнические установки на других объектах |  |  | 4: %; 5: 97; 7: 97; 10: 3.65 | [9 empty] | НР Электротехнические установки на других объектах
| Приказ Минстроя России № 774/пр от 11.12.2020 Прил. п.49.3 | СП Электротехнические установки на других объектах |  |  | 4: %; 5: 51; 7: 51; 10: 1.92 | [9 empty] | СП Электротехнические установки на других объектах
|  | Всего по позиции |  |  | 10: 9.64 | [11 empty] | Всего по позиции
41 | ФССЦ-24.3.04.04-0005 | Трубы гофрированные полимерные с профилированной стенкой электротехнические, номинальный внутренний диаметр 110 мм |  |  | 4: м; 7: 6,12; 8: 27.43; 10: 167.87 | [6 empty] | Трубы гофрированные полимерные с профилированной стенкой электротехнические, номинальный внутренний диаметр 110 мм
(Материалы для монтажных работ)
|  | Объем=6*1,02 | [24 empty] | Объем=6*1,02
|  | Итоги по разделу 1 Система передачи данных : | [25 empty] | Итоги по разделу 1 Система передачи данных :
|  | Итого прямые затраты (справочно) |  |  | 10: 19283.79 | [15 empty] | Итого прямые затраты (справочно)
|  | В том числе: | [26 empty] | В том числе:
|  | Оплата труда рабочих |  |  | 10: 4197.89 | [15 empty] | Оплата труда рабочих
|  | Эксплуатация машин |  |  | 10: 1242.47 | [15 empty] | Эксплуатация машин
|  | Оплата труда машинистов |  |  | 10: 85.3 | [15 empty] | Оплата труда машинистов
|  | Материалы |  |  | 10: 13843.43 | [15 empty] | Материалы
|  | Строительные работы |  |  | 10: 1041.29 | [15 empty] | Строительные работы
|  | В том числе: | [26 empty] | В том числе:
|  | оплата труда |  |  | 10: 400.28 | [15 empty] | оплата труда
|  | эксплуатация машин и механизмов |  |  | 10: 112.77 | [15 empty] | эксплуатация машин и механизмов
|  | материалы |  |  | 10: 0.17 | [15 empty] | материалы
|  | накладные расходы |  |  | 10: 362.75 | [15 empty] | накладные расходы
|  | сметная прибыль |  |  | 10: 165.32 | [15 empty] | сметная прибыль
|  | Монтажные работы |  |  | 10: 24153.24 | [15 empty] | Монтажные работы
|  | В том числе: | [26 empty] | В том числе:
|  | оплата труда |  |  | 10: 3797.61 | [15 empty] | оплата труда
|  | эксплуатация машин и механизмов |  |  | 10: 1129.7 | [15 empty] | эксплуатация машин и механизмов
|  | материалы |  |  | 10: 13843.26 | [15 empty] | материалы
|  | накладные расходы |  |  | 10: 3544.81 | [15 empty] | накладные расходы
|  | сметная прибыль |  |  | 10: 1837.86 | [15 empty] | сметная прибыль
|  | Оборудование |  |  | 10: 102762.28 | [15 empty] | Оборудование
|  | Инженерное оборудование |  |  | 10: 102762.28 | [15 empty] | Инженерное оборудование
|  | Итого ФОТ (справочно) |  |  | 10: 4283.19 | [15 empty] | Итого ФОТ (справочно)
|  | Итого накладные расходы (справочно) |  |  | 10: 3907.56 | [15 empty] | Итого накладные расходы (справочно)
|  | Итого сметная прибыль (справочно) |  |  | 10: 2003.18 | [15 empty] | Итого сметная прибыль (справочно)
|  | Итого по разделу 1 Система передачи данных |  |  | 10: 127956.81 | [16 empty] | Итого по разделу 1 Система передачи данных
|  | В том числе: | [26 empty] | В том числе:
|  | материалы, изделия и конструкции отсутствующие в СНБ |  |  | 10: 13302.98 | [15 empty] | материалы, изделия и конструкции отсутствующие в СНБ
|  | оборудование отсутствующее в СНБ |  |  | 10: 102762.28 | [15 empty] | оборудование отсутствующее в СНБ
Раздел 2. Перевозка автотранспортом | [17 empty] | Раздел 2. Перевозка автотранспортом
Перевозка строительных грузов (прочие I класс груза) бортовым автомобилем грузоподъемностью 5 т, на расстояние L=105 км (от г. Владикавказа) за исключением 30 км, учтенных в сметной цене материалов - I класс груза (на 1 тн) | [18 empty] | Перевозка строительных грузов (прочие I класс груза) бортовым автомобилем грузоподъемностью 5 т, на расстояние L=105 км (от г. Владикавказа) за исключением 30 км, учтенных в сметной цене материалов - I класс груза (на 1 тн)
42 | ФССЦпг-03-02-01-075 | Перевозка грузов автомобилями бортовыми грузоподъемностью до 5 т на расстояние: I класс груза до 75 км |  |  | 4: 1 т груза; 7: 0,013; 8: 61.63; 10: 0.8 | [6 empty] | Перевозка грузов автомобилями бортовыми грузоподъемностью до 5 т на расстояние: I класс груза до 75 км
(Перевозка грузов автотранспортом)
Перевозка грузов (прочих материалов) бортовыми автомобилями грузоподъемностью 5 т на расстояние 107 км (от г. Владикавказ), за исключением 30 км, учтенных в СНБ, II класс груза (на 1 тн): | [18 empty] | Перевозка грузов (прочих материалов) бортовыми автомобилями грузоподъемностью 5 т на расстояние 107 км (от г. Владикавказ), за исключением 30 км, учтенных в СНБ, II класс груза (на 1 тн):
43 | ФССЦпг-03-02-02-077 | Перевозка грузов автомобилями бортовыми грузоподъемностью до 5 т на расстояние: II класс груза до 77 км |  |  | 4: 1 т груза; 7: 0,004; 8: 73.94; 10: 0.3 | [6 empty] | Перевозка грузов автомобилями бортовыми грузоподъемностью до 5 т на расстояние: II класс груза до 77 км
(Перевозка грузов автотранспортом)
Перевозка грузов (прочих материалов) бортовыми автомобилями грузоподъемностью 5 т на расстояние 107 км (от г. Владикавказ), за исключением 30 км, учтенных в СНБ, II класс груза (на 1 тн): | [18 empty] | Перевозка грузов (прочих материалов) бортовыми автомобилями грузоподъемностью 5 т на расстояние 107 км (от г. Владикавказ), за исключением 30 км, учтенных в СНБ, II класс груза (на 1 тн):
44 | ФССЦпг-03-02-03-077 | Перевозка грузов автомобилями бортовыми грузоподъемностью до 5 т на расстояние: III класс груза до 77 км |  |  | 4: 1 т груза; 7: 0,017; 8: 103.88; 10: 1.77 | [6 empty] | Перевозка грузов автомобилями бортовыми грузоподъемностью до 5 т на расстояние: III класс груза до 77 км
(Перевозка грузов автотранспортом)
|  | Итоги по разделу 2 Перевозка автотранспортом : | [25 empty] | Итоги по разделу 2 Перевозка автотранспортом :
|  | Итого прямые затраты (справочно) |  |  | 10: 2.87 | [15 empty] | Итого прямые затраты (справочно)
|  | В том числе: | [26 empty] | В том числе:
|  | Материалы |  |  | 10: 2.87 | [15 empty] | Материалы
|  | Строительные работы |  |  | 10: 2.87 | [15 empty] | Строительные работы
|  | В том числе: | [26 empty] | В том числе:
|  | материалы |  |  | 10: 2.87 | [15 empty] | материалы
|  | Итого по разделу 2 Перевозка автотранспортом |  |  | 10: 2.87 | [16 empty] | Итого по разделу 2 Перевозка автотранспортом
|  | Итоги по смете: | [28 empty] | Итоги по смете:
|  | Итого прямые затраты (справочно) |  |  | 10: 19286.66 | [18 empty] | Итого прямые затраты (справочно)
|  | В том числе: | [29 empty] | В том числе:
|  | Оплата труда рабочих |  |  | 10: 4197.89 | [18 empty] | Оплата труда рабочих
|  | Эксплуатация машин |  |  | 10: 1242.47 | [18 empty] | Эксплуатация машин
|  | Оплата труда машинистов |  |  | 10: 85.3 | [18 empty] | Оплата труда машинистов
|  | Материалы |  |  | 10: 13846.3 | [18 empty] | Материалы
| 1 | Строительные работы |  |  | 10: 1044.16; 11: 9,38; 12: 9794 | [18 empty] | Строительные работы
|  | В том числе: | [29 empty] | В том числе:
|  | оплата труда |  |  | 10: 400.28 | [18 empty] | оплата труда
|  | эксплуатация машин и механизмов |  |  | 10: 112.77 | [18 empty] | эксплуатация машин и механизмов
|  | материалы |  |  | 10: 3.04 | [18 empty] | материалы
|  | накладные расходы |  |  | 10: 362.75 | [18 empty] | накладные расходы
|  | сметная прибыль |  |  | 10: 165.32 | [18 empty] | сметная прибыль
| 1 | Монтажные работы |  |  | 10: 24153.24; 11: 9,38; 12: 226557 | [18 empty] | Монтажные работы
|  | В том числе: | [29 empty] | В том числе:
|  | оплата труда |  |  | 10: 3797.61 | [18 empty] | оплата труда
|  | эксплуатация машин и механизмов |  |  | 10: 1129.7 | [18 empty] | эксплуатация машин и механизмов
|  | материалы |  |  | 10: 13843.26 | [18 empty] | материалы
|  | накладные расходы |  |  | 10: 3544.81 | [18 empty] | накладные расходы
|  | сметная прибыль |  |  | 10: 1837.86 | [18 empty] | сметная прибыль
|  | Оборудование |  |  | 10: 102762.28; 12: 509701 | [18 empty] | Оборудование
| 2 | Инженерное оборудование |  |  | 10: 102762.28; 11: 4,96; 12: 509701 | [18 empty] | Инженерное оборудование
|  | Итого ФОТ (справочно) |  |  | 10: 4283.19 | [18 empty] | Итого ФОТ (справочно)
|  | Итого накладные расходы (справочно) |  |  | 10: 3907.56 | [18 empty] | Итого накладные расходы (справочно)
|  | Итого сметная прибыль (справочно) |  |  | 10: 2003.18 | [18 empty] | Итого сметная прибыль (справочно)
|  | ВСЕГО по смете |  |  | 10: 127959.68; 12: 746052 | [19 empty] | ВСЕГО по смете
|  | В том числе: | [29 empty] | В том числе:
|  | материалы, изделия и конструкции отсутствующие в СНБ |  |  | 12: 124782 | [18 empty] | материалы, изделия и конструкции отсутствующие в СНБ
|  | оборудование отсутствующее в СНБ |  |  | 12: 509701 | [18 empty] | оборудование отсутствующее в СНБ
| Составил: | (А.Н. Прохорова)
[должность, подпись (инициалы, фамилия)]
| Проверил: | (К.В. Харченко)
[должность, подпись (инициалы, фамилия)]

## 02-01-18 изм.1
Приложение № 2
Утверждено приказом № 421 от 4 августа 2020 г. Минстроя РФ
СОГЛАСОВАНО: | [9 empty] | УТВЕРЖДАЮ:
"_____" ________________ 2021 года | [12 empty] | "_____" ________________ 2021 года
Наименование редакции сметных нормативов |  |  | Изменения в сметные нормы, федеральные единичные расценки и отдельные составляющие к ним, включенные в федеральный реестр сметных нормативов приказами Минстроя России от 26 декабря 2019 г. № 871/пр, 872/пр, 873/пр, 874/пр, 875/пр, 876/пр (в ред. приказов от 30.03.2020 № 171/пр, 172/пр, от 01.06.2020 № 294/пр, 295/пр, от 30.06.2020 № 352/пр, 353/пр, от 20.10.2020 № 635/пр, 636/пр, от 09.02.2021 № 50/пр, 51/пр, от 24.05.2021 № 320/пр, 321/пр, от 24.06.2021 № 407/пр, 408/пр, от 14.10.2021 № 745/пр, 746/пр), от 20.12.2021 № 961/пр, 962/пр) | [10 empty] | Изменения в сметные нормы, федеральные единичные расценки и отдельные составляющие к ним, включенные в федеральный реестр сметных нормативов приказами Минстроя России от 26 декабря 2019 г. № 871/пр, 872/пр, 873/пр, 874/пр, 875/пр, 876/пр (в ред. приказов от 30.03.2020 № 171/пр, 172/пр, от 01.06.2020 № 294/пр, 295/пр, от 30.06.2020 № 352/пр, 353/пр, от 20.10.2020 № 635/пр, 636/пр, от 09.02.2021 № 50/пр, 51/пр, от 24.05.2021 № 320/пр, 321/пр, от 24.06.2021 № 407/пр, 408/пр, от 14.10.2021 № 745/пр, 746/пр), от 20.12.2021 № 961/пр, 962/пр)
Наименование программного продукта |  |  | "ГРАНД-Смета 2021"
Всесезонный туристско-рекреационный комплекс "Мамисон", Республика Северная Осетия-Алания. Инженерная инфраструктура поселка Калак | [14 empty] | Всесезонный туристско-рекреационный комплекс "Мамисон", Республика Северная Осетия-Алания. Инженерная инфраструктура поселка Калак
(наименование стройки)
Этап 1. Гараж Ратраков | [15 empty] | Внутриплощадочные сети хозяйственно-питьевого противопожарного водопровода
(наименование объекта капитального строительства)
ЛОКАЛЬНЫЙ СМЕТНЫЙ РАСЧЕТ (СМЕТА) № ЛСР-02-01-18 изм.1
Внутренние сети газоснабжения | [16 empty] | Внутренние сети газоснабжения
(наименование конструктивного решения)
Составлен | базисно-индексным | методом
Основание | 2021-ВТРКМ.ГР-ИОС6 изм.1
(проектная и (или) иная техническая документация)
Составлен(а) в текущем (базисном) уровне цен |  |  | 01.01.2000 г.
Сметная стоимость |  | 110.69 | (11,8) | тыс.руб.
в том числе:
| строительных работ | 110.69 | (11,8) | тыс.руб. |  | Средства на оплату труда рабочих |  |  |  |  | 0 | (0,62) | тыс.руб.
| монтажных работ | 0 | (0) | тыс.руб. |  | Нормативные затраты труда рабочих | [5 empty] | 63.44 | чел.час.
| оборудования | 0 | (0) | тыс.руб. |  | Нормативные затраты труда машинистов | [5 empty] | 1.24 | чел.час.
| прочих затрат | 0 | (0) | тыс.руб. |  | Расчетный измеритель конструктивного решения |  |  |  |  | м
№ п/п | Обоснование | Наименование работ и затрат |  |  | Единица измерения | Количество |  |  | Сметная стоимость в базисном уровне цен (в текущем уровне цен (гр. 8) для ресурсов, отсутствующих в СНБ), руб. |  |  | Индексы | Сметная стоимость в текущем уровне цен, руб.
[6 empty] | на единицу | коэффициенты | всего с учетом коэффициентов | на единицу | коэффициенты | всего
1 | 2 | 3 |  |  | 4 | 5 | 6 | 7 | 8 | 9 | 10 | 11 | 12
Раздел 1. Система газоснабжения | [17 empty] | Раздел 1. Система газоснабжения
Трубопроводы | [18 empty] | Трубопроводы
1 | ФЕР16-02-004-01 | Прокладка трубопроводов отопления и газоснабжения из стальных бесшовных труб диаметром: 50 мм |  |  | 4: 100 м; 7: 0,8071 | [6 empty] | Прокладка трубопроводов отопления и газоснабжения из стальных бесшовных труб диаметром: 50 мм
|  | Объем=(40+30+0,357*15+0,357*15) / 100 | [18 empty] | Объем=(40+30+0,357*15+0,357*15) / 100
| Приказ от 04.08.2020 № 421/пр прил.10 табл.1 п.8.1 | Производство работ осуществляется в горной местности: на высоте свыше 1500 до 2500 м над уровнем моря ОЗП=1,25; ЭМ=1,25 к расх.; ЗПМ=1,25; ТЗ=1,25; ТЗМ=1,25 | [19 empty] | Производство работ осуществляется в горной местности: на высоте свыше 1500 до 2500 м над уровнем моря ОЗП=1,25; ЭМ=1,25 к расх.; ЗПМ=1,25; ТЗ=1,25; ТЗМ=1,25
| 1 | ОТ |  |  | 8: 539.73; 9: 1,25; 10: 544.52 | [9 empty] | ОТ
| 2 | ЭМ |  |  | 8: 97.75; 9: 1,25; 10: 98.62 | [9 empty] | ЭМ
| 3 | в т.ч. ОТм |  |  | 8: 12.66; 9: 1,25; 10: 12.77 | [9 empty] | в т.ч. ОТм
| 4 | М |  |  | 8: 28.74; 10: 23.2 | [9 empty] | М
| 23.1.02.07 | Крепления |  |  | 4: кг; 5: 0; 7: 0 | [10 empty] | Крепления
| 23.7.01.02 | Трубопроводы с гильзами |  |  | 4: м; 5: 100; 7: 80,71 | [10 empty] | Трубопроводы с гильзами
|  | ЗТ |  |  | 4: чел.-ч; 5: 55,3; 6: 1,25; 7: 55,7907875 | [11 empty] | ЗТ
|  | ЗТм |  |  | 4: чел.-ч; 5: 1,06; 6: 1,25; 7: 1,0694075 | [11 empty] | ЗТм
|  | Итого по расценке |  |  | 8: 666.22; 10: 666.34 | [12 empty] | Итого по расценке
|  | ФОТ |  |  | 10: 557.29 | [11 empty] | ФОТ
| Приказ № 812/пр от 21.12.2020 Прил. п.16 | НР Сантехнические работы - внутренние (трубопроводы, водопровод, канализация, отопление, газоснабжение, вентиляция и кондиционирование воздуха) |  |  | 4: %; 5: 121; 7: 121; 10: 674.32 | [11 empty] | НР Сантехнические работы - внутренние (трубопроводы, водопровод, канализация, отопление, газоснабжение, вентиляция и кондиционирование воздуха)
| Приказ № 774/пр от 11.12.2020 Прил. п.16 | СП Сантехнические работы - внутренние (трубопроводы, водопровод, канализация, отопление, газоснабжение, вентиляция и кондиционирование воздуха) |  |  | 4: %; 5: 72; 7: 72; 10: 401.25 | [11 empty] | СП Сантехнические работы - внутренние (трубопроводы, водопровод, канализация, отопление, газоснабжение, вентиляция и кондиционирование воздуха)
|  | Всего по позиции |  |  | 10: 1741.91 | [13 empty] | Всего по позиции
2 | ФССЦ-23.1.02.07-0002 | Крепления для трубопроводов (кронштейны, планки, хомуты) |  |  | 4: кг; 7: 11,9; 8: 11.99; 10: 142.68 | [6 empty] | Крепления для трубопроводов (кронштейны, планки, хомуты)
(Материалы для строительных работ)
|  | Объем=10*1,19 | [18 empty] | Объем=10*1,19
3 | ФССЦ-23.7.02.02-0020 | Узлы трубопроводов с установкой необходимых деталей из бесшовных труб, сталь марки 20, номинальный диаметр 25 мм, толщина стенки 2,0 мм |  |  | 4: т; 7: 0,0512; 8: 34730.3; 10: 1778.19 | [6 empty] | Узлы трубопроводов с установкой необходимых деталей из бесшовных труб, сталь марки 20, номинальный диаметр 25 мм, толщина стенки 2,0 мм
(Материалы для строительных работ)
|  | Объем=(40*1,13+15*0,4)/1000 | [18 empty] | Объем=(40*1,13+15*0,4)/1000
4 | ФССЦ-23.7.02.02-0024 | Узлы трубопроводов с установкой необходимых деталей из бесшовных труб, сталь марки 20, номинальный диаметр 32 мм, толщина стенки 2,0 мм |  |  | 4: т; 7: 0,0585; 8: 33684.79; 10: 1970.56 | [6 empty] | Узлы трубопроводов с установкой необходимых деталей из бесшовных труб, сталь марки 20, номинальный диаметр 32 мм, толщина стенки 2,0 мм
(Материалы для строительных работ)
|  | Объем=(30*1,48+15*0,94)/1000 | [18 empty] | Объем=(30*1,48+15*0,94)/1000
5 | ФССЦ-18.1.09.07-0222 | Краны шаровые под приварку "LD" для воды, нефтепродуктов, горюче-смазочных материалов, стандартнопроходные, из стали 20 типа: КШ.Ц.П.020.040.02, давлением 4 МПа (40 кгс/см2), длиной 200 мм, условным диаметром 20 мм |  |  | 4: шт; 7: 10; 8: 194.31; 10: 1943.1 | [6 empty] | Краны шаровые под приварку "LD" для воды, нефтепродуктов, горюче-смазочных материалов, стандартнопроходные, из стали 20 типа: КШ.Ц.П.020.040.02, давлением 4 МПа (40 кгс/см2), длиной 200 мм, условным диаметром 20 мм
(Материалы для строительных работ)
6 | ФССЦ-18.1.09.07-0223 | Краны шаровые под приварку "LD" для воды, нефтепродуктов, горюче-смазочных материалов, стандартнопроходные, из стали 20 типа: КШ.Ц.П.025.040.02, давлением 4 МПа (40 кгс/см2), длиной 230 мм, условным диаметром 25 мм |  |  | 4: шт; 7: 3; 8: 194.31; 10: 582.93 | [6 empty] | Краны шаровые под приварку "LD" для воды, нефтепродуктов, горюче-смазочных материалов, стандартнопроходные, из стали 20 типа: КШ.Ц.П.025.040.02, давлением 4 МПа (40 кгс/см2), длиной 230 мм, условным диаметром 25 мм
(Материалы для строительных работ)
7 | ФЕР19-01-009-01 | Установка фильтров для очистки газа от механических примесей диаметром: до 50 мм | [17 empty] | Установка фильтров для очистки газа от механических примесей диаметром: до 50 мм | bar: 4; 7
| Приказ от 04.08.2020 № 421/пр прил.10 табл.1 п.8.1 | Производство работ осуществляется в горной местности: на высоте свыше 1500 до 2500 м над уровнем моря ОЗП=1,25; ЭМ=1,25 к расх.; ЗПМ=1,25; ТЗ=1,25; ТЗМ=1,25 | [19 empty] | Производство работ осуществляется в горной местности: на высоте свыше 1500 до 2500 м над уровнем моря ОЗП=1,25; ЭМ=1,25 к расх.; ЗПМ=1,25; ТЗ=1,25; ТЗМ=1,25
| 1 | ОТ |  |  | 8: 36.92; 9: 1,25; 10: 46.15 | [9 empty] | ОТ
| 2 | ЭМ |  |  | 8: 9.94; 9: 1,25; 10: 12.43 | [9 empty] | ЭМ
| 3 | в т.ч. ОТм |  |  | 8: 0.81; 9: 1,25; 10: 1.01 | [9 empty] | в т.ч. ОТм
| 4 | М |  |  | 8: 89.92; 10: 89.92 | [9 empty] | М
| 18.4.01.06 | Фильтры фланцевые волосяные | [21 empty] | Фильтры фланцевые волосяные | bar: 4 to 5; 7
|  | ЗТ |  |  | 4: чел.-ч; 5: 3,67; 6: 1,25; 7: 4,5875 | [11 empty] | ЗТ
|  | ЗТм |  |  | 4: чел.-ч; 5: 0,07; 6: 1,25; 7: 0,0875 | [11 empty] | ЗТм
|  | Итого по расценке |  |  | 8: 136.78; 10: 148.5 | [12 empty] | Итого по расценке
|  | ФОТ |  |  | 10: 47.16 | [11 empty] | ФОТ
| Приказ № 812/пр от 21.12.2020 Прил. п.16 | НР Сантехнические работы - внутренние (трубопроводы, водопровод, канализация, отопление, газоснабжение, вентиляция и кондиционирование воздуха) |  |  | 4: %; 5: 121; 7: 121; 10: 57.06 | [11 empty] | НР Сантехнические работы - внутренние (трубопроводы, водопровод, канализация, отопление, газоснабжение, вентиляция и кондиционирование воздуха)
| Приказ № 774/пр от 11.12.2020 Прил. п.16 | СП Сантехнические работы - внутренние (трубопроводы, водопровод, канализация, отопление, газоснабжение, вентиляция и кондиционирование воздуха) |  |  | 4: %; 5: 72; 7: 72; 10: 33.96 | [11 empty] | СП Сантехнические работы - внутренние (трубопроводы, водопровод, канализация, отопление, газоснабжение, вентиляция и кондиционирование воздуха)
|  | Всего по позиции |  |  | 10: 239.52 | [13 empty] | Всего по позиции
8 | ФССЦ-18.4.01.05-0001 | Фильтры газовые сетчатые конические, номинальный диаметр 40 мм (Диаметром 25мм) |  |  | 4: шт; 7: 1; 8: 105.91; 10: 105.91 | [6 empty] | Фильтры газовые сетчатые конические, номинальный диаметр 40 мм (Диаметром 25мм)
(Материалы для строительных работ)
9 | ФЕР19-01-006-01 | Установка клапанов предохранительных диаметром: до 50 мм | [17 empty] | Установка клапанов предохранительных диаметром: до 50 мм | bar: 4; 7
| Приказ от 04.08.2020 № 421/пр прил.10 табл.1 п.8.1 | Производство работ осуществляется в горной местности: на высоте свыше 1500 до 2500 м над уровнем моря ОЗП=1,25; ЭМ=1,25 к расх.; ЗПМ=1,25; ТЗ=1,25; ТЗМ=1,25 | [19 empty] | Производство работ осуществляется в горной местности: на высоте свыше 1500 до 2500 м над уровнем моря ОЗП=1,25; ЭМ=1,25 к расх.; ЗПМ=1,25; ТЗ=1,25; ТЗМ=1,25
| 1 | ОТ |  |  | 8: 20.88; 9: 1,25; 10: 26.1 | [9 empty] | ОТ
| 2 | ЭМ |  |  | 8: 7.41; 9: 1,25; 10: 9.26 | [9 empty] | ЭМ
| 3 | в т.ч. ОТм |  |  | 8: 0.7; 9: 1,25; 10: 0.88 | [9 empty] | в т.ч. ОТм
| 4 | М |  |  | 8: 86.59; 10: 86.59 | [9 empty] | М
| 18.1.05.01 | Клапаны предохранительные | [21 empty] | Клапаны предохранительные | bar: 4 to 5; 7
|  | ЗТ |  |  | 4: чел.-ч; 5: 2,17; 6: 1,25; 7: 2,7125 | [11 empty] | ЗТ
|  | ЗТм |  |  | 4: чел.-ч; 5: 0,06; 6: 1,25; 7: 0,075 | [11 empty] | ЗТм
|  | Итого по расценке |  |  | 8: 114.88; 10: 121.95 | [12 empty] | Итого по расценке
|  | ФОТ |  |  | 10: 26.98 | [11 empty] | ФОТ
| Приказ № 812/пр от 21.12.2020 Прил. п.16 | НР Сантехнические работы - внутренние (трубопроводы, водопровод, канализация, отопление, газоснабжение, вентиляция и кондиционирование воздуха) |  |  | 4: %; 5: 121; 7: 121; 10: 32.65 | [11 empty] | НР Сантехнические работы - внутренние (трубопроводы, водопровод, канализация, отопление, газоснабжение, вентиляция и кондиционирование воздуха)
| Приказ № 774/пр от 11.12.2020 Прил. п.16 | СП Сантехнические работы - внутренние (трубопроводы, водопровод, канализация, отопление, газоснабжение, вентиляция и кондиционирование воздуха) |  |  | 4: %; 5: 72; 7: 72; 10: 19.43 | [11 empty] | СП Сантехнические работы - внутренние (трубопроводы, водопровод, канализация, отопление, газоснабжение, вентиляция и кондиционирование воздуха)
|  | Всего по позиции |  |  | 10: 174.03 | [13 empty] | Всего по позиции
10 | ТЦ_18.1.05.01_77_7718573829_11.04.2022_01 КА_ИОС6 п.3 СМ2.3 | Клапан электромагнитный отсечной АМАКС-КЭ.Ш-25-1,6-НЗ-ДЭ |  |  | шт |  |  | 1 | 27491.67 | 1,02 | 2989.55 | 9,38 | 28042 | [6 empty] | Клапан электромагнитный отсечной АМАКС-КЭ.Ш-25-1,6-НЗ-ДЭ
(Материалы для строительных работ)
|  | Цена=32990/1,2 | [25 empty] | Цена=32990/1,2
| Приказ от 04.08.2020 № 421/пр п.92а | Заготовительно-складские расходы для материальных ресурсов (за исключением металлических конструкций) - 2% ПЗ=2% (ОЗП=2%; ЭМ=2%; МАТ=2%) | [19 empty] | Заготовительно-складские расходы для материальных ресурсов (за исключением металлических конструкций) - 2% ПЗ=2% (ОЗП=2%; ЭМ=2%; МАТ=2%)
11 | ФЕР13-03-004-17 | Окраска металлических огрунтованных поверхностей: органосиликатной композицией ОС-12-03 |  |  | 4: 100 м2; 7: 0,1 | [6 empty] | Окраска металлических огрунтованных поверхностей: органосиликатной композицией ОС-12-03
|  | Объем=10 / 100 | [18 empty] | Объем=10 / 100
| ОП п.1.13.7 | При нанесении лакокрасочных материалов ручным способом ОЗП=1,1; ТЗ=1,1 | [19 empty] | При нанесении лакокрасочных материалов ручным способом ОЗП=1,1; ТЗ=1,1
| Приказ от 04.08.2020 № 421/пр прил.10 табл.1 п.8.1 | Производство работ осуществляется в горной местности: на высоте свыше 1500 до 2500 м над уровнем моря ОЗП=1,25; ЭМ=1,25 к расх.; ЗПМ=1,25; ТЗ=1,25; ТЗМ=1,25 | [19 empty] | Производство работ осуществляется в горной местности: на высоте свыше 1500 до 2500 м над уровнем моря ОЗП=1,25; ЭМ=1,25 к расх.; ЗПМ=1,25; ТЗ=1,25; ТЗМ=1,25
| 1 | ОТ |  |  | 8: 23.04; 9: 1,375; 10: 3.17 | [9 empty] | ОТ
| 2 | ЭМ |  |  | 8: 10.53; 9: 1,25; 10: 1.32 | [9 empty] | ЭМ
| 3 | в т.ч. ОТм |  |  | 8: 0.45; 9: 1,25; 10: 0.06 | [9 empty] | в т.ч. ОТм
| 4 | М |  |  | 8: 1065.34; 10: 106.53 | [9 empty] | М
|  | ЗТ |  |  | 4: чел.-ч; 5: 2,54; 6: 1,375; 7: 0,34925 | [11 empty] | ЗТ
|  | ЗТм |  |  | 4: чел.-ч; 5: 0,04; 6: 1,25; 7: 0,005 | [11 empty] | ЗТм
|  | Итого по расценке |  |  | 8: 1098.91; 10: 111.02 | [12 empty] | Итого по расценке
|  | ФОТ |  |  | 10: 3.23 | [11 empty] | ФОТ
| Приказ № 812/пр от 21.12.2020 Прил. п.13 | НР Защита строительных конструкций и оборудования от коррозии |  |  | 4: %; 5: 94; 7: 94; 10: 3.04 | [11 empty] | НР Защита строительных конструкций и оборудования от коррозии
| Приказ № 774/пр от 11.12.2020 Прил. п.13 | СП Защита строительных конструкций и оборудования от коррозии |  |  | 4: %; 5: 51; 7: 51; 10: 1.65 | [11 empty] | СП Защита строительных конструкций и оборудования от коррозии
|  | Всего по позиции |  |  | 10: 115.71 | [13 empty] | Всего по позиции
|  | Итоги по разделу 1 Система газоснабжения : | [26 empty] | Итоги по разделу 1 Система газоснабжения :
|  | Итого прямые затраты (справочно) |  |  | 10: 10560.73 | [16 empty] | Итого прямые затраты (справочно)
|  | В том числе: | [27 empty] | В том числе:
|  | Оплата труда рабочих |  |  | 10: 619.94 | [16 empty] | Оплата труда рабочих
|  | Эксплуатация машин |  |  | 10: 121.63 | [16 empty] | Эксплуатация машин
|  | Оплата труда машинистов |  |  | 10: 14.72 | [16 empty] | Оплата труда машинистов
|  | Материалы |  |  | 10: 9819.16 | [16 empty] | Материалы
|  | Строительные работы |  |  | 10: 11784.09 | [16 empty] | Строительные работы
|  | В том числе: | [27 empty] | В том числе:
|  | оплата труда |  |  | 10: 619.94 | [16 empty] | оплата труда
|  | эксплуатация машин и механизмов |  |  | 10: 121.63 | [16 empty] | эксплуатация машин и механизмов
|  | материалы |  |  | 10: 9819.16 | [16 empty] | материалы
|  | накладные расходы |  |  | 10: 767.07 | [16 empty] | накладные расходы
|  | сметная прибыль |  |  | 10: 456.29 | [16 empty] | сметная прибыль
|  | Итого ФОТ (справочно) |  |  | 10: 634.66 | [16 empty] | Итого ФОТ (справочно)
|  | Итого накладные расходы (справочно) |  |  | 10: 767.07 | [16 empty] | Итого накладные расходы (справочно)
|  | Итого сметная прибыль (справочно) |  |  | 10: 456.29 | [16 empty] | Итого сметная прибыль (справочно)
|  | Итого по разделу 1 Система газоснабжения |  |  | 10: 11784.09 | [17 empty] | Итого по разделу 1 Система газоснабжения
|  | В том числе: | [27 empty] | В том числе:
|  | материалы, изделия и конструкции отсутствующие в СНБ |  |  | 10: 2989.55 | [16 empty] | материалы, изделия и конструкции отсутствующие в СНБ
Раздел 2. Дополнительные затраты по перевозке материалов на расстояние сверх учтенных 30 км в сметной цене | [17 empty] | Раздел 2. Дополнительные затраты по перевозке материалов на расстояние сверх учтенных 30 км в сметной цене
Перевозка строительных грузов ( металлоконструкции,арматура, трубы стальные) бортовыми автомобилями грузоподъемностью до 5 т на расстояние 110 км (Металлоторг, г.Владикавказ), за исключением 30 км, учтенных в СНБ, I класс груза (на 1 тн) | [18 empty] | Перевозка строительных грузов ( металлоконструкции,арматура, трубы стальные) бортовыми автомобилями грузоподъемностью до 5 т на расстояние 110 км (Металлоторг, г.Владикавказ), за исключением 30 км, учтенных в СНБ, I класс груза (на 1 тн)
12 | ФССЦпг-03-02-01-080 | Перевозка грузов автомобилями бортовыми грузоподъемностью до 5 т на расстояние: I класс груза до 80 км |  |  | 4: 1 т груза; 7: 0,147; 8: 64.68; 10: 9.51 | [6 empty] | Перевозка грузов автомобилями бортовыми грузоподъемностью до 5 т на расстояние: I класс груза до 80 км
(Перевозка грузов автотранспортом)
|  | Объем=0,008+0,003+0,013+0,052+0,06+0,008+0,003 | [18 empty] | Объем=0,008+0,003+0,013+0,052+0,06+0,008+0,003
13 | ФЕР24-02-122-01 | Подъем давления при испытании воздухом газопроводов низкого и среднего давления (до 0,3 МПа) номинальным диаметром: 50 мм |  |  | 4: 100 м; 7: 0 | [6 empty] | Подъем давления при испытании воздухом газопроводов низкого и среднего давления (до 0,3 МПа) номинальным диаметром: 50 мм
| 1 | ОТ |  |  | 8: 0.77; 10: 0 | [9 empty] | ОТ
| 2 | ЭМ |  |  | 8: 7.4; 10: 0 | [9 empty] | ЭМ
| 3 | в т.ч. ОТм |  |  | 8: 0.67; 10: 0 | [9 empty] | в т.ч. ОТм
|  | ЗТ |  |  | 4: чел.-ч; 5: 0,08 | [11 empty] | ЗТ
|  | ЗТм |  |  | 4: чел.-ч; 5: 0,06 | [11 empty] | ЗТм
|  | Итого по расценке |  |  | 8: 8.17 | [12 empty] | Итого по расценке
|  | ФОТ | [22 empty] | ФОТ
| Приказ № 812/пр от 21.12.2020 Прил. п.18 | НР Наружные сети водопровода, канализации, теплоснабжения, газопровода |  |  | 4: %; 5: 117; 7: 117 | [11 empty] | НР Наружные сети водопровода, канализации, теплоснабжения, газопровода
| Приказ № 774/пр от 11.12.2020 Прил. п.18 | СП Наружные сети водопровода, канализации, теплоснабжения, газопровода |  |  | 4: %; 5: 74; 7: 74 | [11 empty] | СП Наружные сети водопровода, канализации, теплоснабжения, газопровода
|  | Всего по позиции |  |  | 10: 0 | [13 empty] | Всего по позиции
Перевозка строительных грузов (прочие I класс груза) бортовым автомобилем грузоподъемностью 5 т, на расстояние L=110 км (г.Владикавказ) за исключением 30 км, учтенных в сметной цене материалов, I класс груза (на 1 тн) | [18 empty] | Перевозка строительных грузов (прочие I класс груза) бортовым автомобилем грузоподъемностью 5 т, на расстояние L=110 км (г.Владикавказ) за исключением 30 км, учтенных в сметной цене материалов, I класс груза (на 1 тн)
14 | ФССЦпг-03-02-01-080 | Перевозка грузов автомобилями бортовыми грузоподъемностью до 5 т на расстояние: I класс груза до 80 км |  |  | 4: 1 т груза; 7: 0,051; 8: 64.68; 10: 3.3 | [6 empty] | Перевозка грузов автомобилями бортовыми грузоподъемностью до 5 т на расстояние: I класс груза до 80 км
(Перевозка грузов автотранспортом)
Перевозка строительных грузов (прочие II класс груза) бортовым автомобилем грузоподъемностью 5 т, на расстояние L=110 км (г.Владикавказ) за исключением 30 км, учтенных в сметной цене материалов - II класс груза (на 1 тн) | [18 empty] | Перевозка строительных грузов (прочие II класс груза) бортовым автомобилем грузоподъемностью 5 т, на расстояние L=110 км (г.Владикавказ) за исключением 30 км, учтенных в сметной цене материалов - II класс груза (на 1 тн)
15 | ФССЦпг-03-02-02-080 | Перевозка грузов автомобилями бортовыми грузоподъемностью до 5 т на расстояние: II класс груза до 80 км |  |  | 4: 1 т груза; 7: 0,027; 8: 76.09; 10: 2.05 | [6 empty] | Перевозка грузов автомобилями бортовыми грузоподъемностью до 5 т на расстояние: II класс груза до 80 км
(Перевозка грузов автотранспортом)
Перевозка строительных грузов (прочие III класс груза) бортовым автомобилем грузоподъемностью 5 т, на расстояние L=110 км (г.Владикавказ) за исключением 30 км, учтенных в сметной цене материалов - III класс груза (на 1 тн) | [18 empty] | Перевозка строительных грузов (прочие III класс груза) бортовым автомобилем грузоподъемностью 5 т, на расстояние L=110 км (г.Владикавказ) за исключением 30 км, учтенных в сметной цене материалов - III класс груза (на 1 тн)
16 | ФССЦпг-03-02-03-080 | Перевозка грузов автомобилями бортовыми грузоподъемностью до 5 т на расстояние: III класс груза до 80 км |  |  | 4: 1 т груза; 7: 0,013; 8: 106.91; 10: 1.39 | [6 empty] | Перевозка грузов автомобилями бортовыми грузоподъемностью до 5 т на расстояние: III класс груза до 80 км
(Перевозка грузов автотранспортом)
|  | Итоги по разделу 2 Дополнительные затраты по перевозке материалов на расстояние сверх учтенных 30 км в сметной цене : | [26 empty] | Итоги по разделу 2 Дополнительные затраты по перевозке материалов на расстояние сверх учтенных 30 км в сметной цене :
|  | Итого прямые затраты (справочно) |  |  | 10: 16.25 | [16 empty] | Итого прямые затраты (справочно)
|  | В том числе: | [27 empty] | В том числе:
|  | Материалы |  |  | 10: 16.25 | [16 empty] | Материалы
|  | Строительные работы |  |  | 10: 16.25 | [16 empty] | Строительные работы
|  | В том числе: | [27 empty] | В том числе:
|  | материалы |  |  | 10: 16.25 | [16 empty] | материалы
|  | Итого по разделу 2 Дополнительные затраты по перевозке материалов на расстояние сверх учтенных 30 км в сметной цене |  |  | 10: 16.25 | [17 empty] | Итого по разделу 2 Дополнительные затраты по перевозке материалов на расстояние сверх учтенных 30 км в сметной цене
|  | Итоги по смете: | [29 empty] | Итоги по смете:
|  | Итого прямые затраты (справочно) |  |  | 10: 10576.98 | [19 empty] | Итого прямые затраты (справочно)
|  | В том числе: | [30 empty] | В том числе:
|  | Оплата труда рабочих |  |  | 10: 619.94 | [19 empty] | Оплата труда рабочих
|  | Эксплуатация машин |  |  | 10: 121.63 | [19 empty] | Эксплуатация машин
|  | Оплата труда машинистов |  |  | 10: 14.72 | [19 empty] | Оплата труда машинистов
|  | Материалы |  |  | 10: 9835.41 | [19 empty] | Материалы
| 1 | Строительные работы |  |  | 10: 11800.34; 11: 9,38; 12: 110687 | [19 empty] | Строительные работы
|  | В том числе: | [30 empty] | В том числе:
|  | оплата труда |  |  | 10: 619.94 | [19 empty] | оплата труда
|  | эксплуатация машин и механизмов |  |  | 10: 121.63 | [19 empty] | эксплуатация машин и механизмов
|  | материалы |  |  | 10: 9835.41 | [19 empty] | материалы
|  | накладные расходы |  |  | 10: 767.07 | [19 empty] | накладные расходы
|  | сметная прибыль |  |  | 10: 456.29 | [19 empty] | сметная прибыль
|  | Итого ФОТ (справочно) |  |  | 10: 634.66 | [19 empty] | Итого ФОТ (справочно)
|  | Итого накладные расходы (справочно) |  |  | 10: 767.07 | [19 empty] | Итого накладные расходы (справочно)
|  | Итого сметная прибыль (справочно) |  |  | 10: 456.29 | [19 empty] | Итого сметная прибыль (справочно)
|  | ВСЕГО по смете |  |  | 10: 11800.34; 12: 110687 | [20 empty] | ВСЕГО по смете
|  | В том числе: | [30 empty] | В том числе:
|  | материалы, изделия и конструкции отсутствующие в СНБ |  |  | 12: 28042 | [19 empty] | материалы, изделия и конструкции отсутствующие в СНБ
| Составил: | (Прохорова А.Н.)
[должность, подпись (инициалы, фамилия)]
| Проверил: | (Харченко К.В.)
[должность, подпись (инициалы, фамилия)]

## 02-01-19 изм.1
Приложение № 2
Утверждено приказом № 421 от 4 августа 2020 г. Минстроя РФ
СОГЛАСОВАНО: | [9 empty] | УТВЕРЖДАЮ:
"_____" ________________ 2021 года | [12 empty] | "_____" ________________ 2021 года
Наименование редакции сметных нормативов |  |  | Изменения в сметные нормы, федеральные единичные расценки и отдельные составляющие к ним, включенные в федеральный реестр сметных нормативов приказами Минстроя России от 26 декабря 2019 г. № 871/пр, 872/пр, 873/пр, 874/пр, 875/пр, 876/пр (в ред. приказов от 30.03.2020 № 171/пр, 172/пр, от 01.06.2020 № 294/пр, 295/пр, от 30.06.2020 № 352/пр, 353/пр, от 20.10.2020 № 635/пр, 636/пр, от 09.02.2021 № 50/пр, 51/пр, от 24.05.2021 № 320/пр, 321/пр, от 24.06.2021 № 407/пр, 408/пр, от 14.10.2021 № 745/пр, 746/пр), от 20.12.2021 № 961/пр, 962/пр) | [10 empty] | Изменения в сметные нормы, федеральные единичные расценки и отдельные составляющие к ним, включенные в федеральный реестр сметных нормативов приказами Минстроя России от 26 декабря 2019 г. № 871/пр, 872/пр, 873/пр, 874/пр, 875/пр, 876/пр (в ред. приказов от 30.03.2020 № 171/пр, 172/пр, от 01.06.2020 № 294/пр, 295/пр, от 30.06.2020 № 352/пр, 353/пр, от 20.10.2020 № 635/пр, 636/пр, от 09.02.2021 № 50/пр, 51/пр, от 24.05.2021 № 320/пр, 321/пр, от 24.06.2021 № 407/пр, 408/пр, от 14.10.2021 № 745/пр, 746/пр), от 20.12.2021 № 961/пр, 962/пр)
Наименование программного продукта |  |  | "ГРАНД-Смета 2021"
Всесезонный туристско-рекреационный комплекс "Мамисон", Республика Северная Осетия-Алания. Инженерная инфраструктура поселка Калак. | [14 empty] | Всесезонный туристско-рекреационный комплекс "Мамисон", Республика Северная Осетия-Алания. Инженерная инфраструктура поселка Калак.
(наименование стройки)
Этап 1. Гараж Ратраков | [15 empty] | Этап 1. Гараж Ратраков
(наименование объекта капитального строительства)
ЛОКАЛЬНЫЙ СМЕТНЫЙ РАСЧЕТ (СМЕТА) № ЛСР-02-01-19 изм.1
инженерная защита территории | [16 empty] | инженерная защита территории
(наименование конструктивного решения)
Составлен | базисно-индексным | методом
Основание | 2021-ВТРКМ.ГР-ИЗТ.ВР изм.2
(проектная и (или) иная техническая документация)
Составлен(а) в текущем (базисном) уровне цен |  |  | 01.01.2000 г.
Сметная стоимость |  | 23161.95 | (2469,29) | тыс.руб.
в том числе:
| строительных работ | 23161.95 | (2469,29) | тыс.руб. |  | Средства на оплату труда рабочих |  |  |  |  | 0 | (42,59) | тыс.руб.
| монтажных работ | 0 | (0) | тыс.руб. |  | Нормативные затраты труда рабочих | [5 empty] | 4770.27 | чел.час.
| оборудования | 0 | (0) | тыс.руб. |  | Нормативные затраты труда машинистов | [5 empty] | 616.09 | чел.час.
| прочих затрат | 0 | (0) | тыс.руб. |  | Расчетный измеритель конструктивного решения |  |  |  |  | т
№ п/п | Обоснование | Наименование работ и затрат |  |  | Единица измерения | Количество |  |  | Сметная стоимость в базисном уровне цен (в текущем уровне цен (гр. 8) для ресурсов, отсутствующих в СНБ), руб. |  |  | Индексы | Сметная стоимость в текущем уровне цен, руб.
[6 empty] | на единицу | коэффициенты | всего с учетом коэффициентов | на единицу | коэффициенты | всего
1 | 2 | 3 |  |  | 4 | 5 | 6 | 7 | 8 | 9 | 10 | 11 | 12
Раздел 1. Лавиноостанавливающая стена | [17 empty] | Раздел 1. Лавиноостанавливающая стена
1 | ФЕР01-01-020-03 | Разработка грунта с погрузкой на автомобили-самосвалы в котлованах объемом от 1000 до 3000 м3 экскаваторами с ковшом вместимостью 0,65 м3, группа грунтов: 3 |  |  | 4: 1000 м3; 7: 0,132 | [5 empty] | Разработка грунта с погрузкой на автомобили-самосвалы в котлованах объемом от 1000 до 3000 м3 экскаваторами с ковшом вместимостью 0,65 м3, группа грунтов: 3
|  | Объем=132 / 1000 | [17 empty] | Объем=132 / 1000
| Приказ от 04.08.2020 № 421/пр прил.10 табл.1 п.8.1 | Производство работ осуществляется в горной местности: на высоте свыше 1500 до 2500 м над уровнем моря ОЗП=1,25; ЭМ=1,25 к расх.; ЗПМ=1,25; ТЗ=1,25; ТЗМ=1,25 | [18 empty] | Производство работ осуществляется в горной местности: на высоте свыше 1500 до 2500 м над уровнем моря ОЗП=1,25; ЭМ=1,25 к расх.; ЗПМ=1,25; ТЗ=1,25; ТЗМ=1,25
| 2 | ЭМ |  |  | 8: 4034.45; 9: 1,25; 10: 665.68 | [8 empty] | ЭМ
| 3 | в т.ч. ОТм |  |  | 8: 472.5; 9: 1,25; 10: 77.96 | [8 empty] | в т.ч. ОТм
|  | ЗТм |  |  | 4: чел.-ч; 5: 35; 6: 1,25; 7: 5,775 | [9 empty] | ЗТм
|  | Итого по расценке |  |  | 8: 4034.45; 10: 665.68 | [10 empty] | Итого по расценке
|  | ФОТ |  |  | 10: 77.96 | [9 empty] | ФОТ
| Приказ № 812/пр от 21.12.2020 Прил. п.1.1 | НР Земляные работы, выполняемые механизированным способом |  |  | 4: %; 5: 92; 7: 92; 10: 71.72 | [9 empty] | НР Земляные работы, выполняемые механизированным способом
| Приказ № 774/пр от 11.12.2020 Прил. п.1.1 | СП Земляные работы, выполняемые механизированным способом |  |  | 4: %; 5: 46; 7: 46; 10: 35.86 | [9 empty] | СП Земляные работы, выполняемые механизированным способом
|  | Всего по позиции |  |  | 10: 773.26 | [11 empty] | Всего по позиции
2 | ФЕР01-02-057-03 | Разработка грунта вручную в траншеях глубиной до 2 м без креплений с откосами, группа грунтов: 3 (Доработка грунта вручную) |  |  | 4: 100 м3; 7: 0,16 | [5 empty] | Разработка грунта вручную в траншеях глубиной до 2 м без креплений с откосами, группа грунтов: 3 (Доработка грунта вручную)
|  | Объем=16 / 100 | [17 empty] | Объем=16 / 100
| Прил.1.12 п.3.187 | Доработка вручную, зачистка дна и стенок с выкидкой грунта в котлованах и траншеях, разработанных механизированным способом ОЗП=1,2; ТЗ=1,2 | [18 empty] | Доработка вручную, зачистка дна и стенок с выкидкой грунта в котлованах и траншеях, разработанных механизированным способом ОЗП=1,2; ТЗ=1,2
| Приказ от 04.08.2020 № 421/пр прил.10 табл.1 п.8.1 | Производство работ осуществляется в горной местности: на высоте свыше 1500 до 2500 м над уровнем моря ОЗП=1,25; ЭМ=1,25 к расх.; ЗПМ=1,25; ТЗ=1,25; ТЗМ=1,25 | [18 empty] | Производство работ осуществляется в горной местности: на высоте свыше 1500 до 2500 м над уровнем моря ОЗП=1,25; ЭМ=1,25 к расх.; ЗПМ=1,25; ТЗ=1,25; ТЗМ=1,25
| 1 | ОТ |  |  | 8: 1934.4; 9: 1,5; 10: 464.26 | [8 empty] | ОТ
|  | ЗТ |  |  | 4: чел.-ч; 5: 248; 6: 1,5; 7: 59,52 | [9 empty] | ЗТ
|  | Итого по расценке |  |  | 8: 1934.4; 10: 464.26 | [10 empty] | Итого по расценке
|  | ФОТ |  |  | 10: 464.26 | [9 empty] | ФОТ
| Приказ № 812/пр от 21.12.2020 Прил. п.1.2 | НР Земляные работы, выполняемые ручным способом |  |  | 4: %; 5: 89; 7: 89; 10: 413.19 | [9 empty] | НР Земляные работы, выполняемые ручным способом
| Приказ № 774/пр от 11.12.2020 Прил. п.1.2 | СП Земляные работы, выполняемые ручным способом |  |  | 4: %; 5: 40; 7: 40; 10: 185.7 | [9 empty] | СП Земляные работы, выполняемые ручным способом
|  | Всего по позиции |  |  | 10: 1063.15 | [11 empty] | Всего по позиции
3 | ФЕР01-01-020-03 | Разработка грунта с погрузкой на автомобили-самосвалы в котлованах объемом от 1000 до 3000 м3 экскаваторами с ковшом вместимостью 0,65 м3, группа грунтов: 3 |  |  | 4: 1000 м3; 7: 0,032 | [5 empty] | Разработка грунта с погрузкой на автомобили-самосвалы в котлованах объемом от 1000 до 3000 м3 экскаваторами с ковшом вместимостью 0,65 м3, группа грунтов: 3
|  | Объем=(16*2) / 1000 | [17 empty] | Объем=(16*2) / 1000
| Приказ от 04.08.2020 № 421/пр прил.10 табл.1 п.8.1 | Производство работ осуществляется в горной местности: на высоте свыше 1500 до 2500 м над уровнем моря ОЗП=1,25; ЭМ=1,25 к расх.; ЗПМ=1,25; ТЗ=1,25; ТЗМ=1,25 | [18 empty] | Производство работ осуществляется в горной местности: на высоте свыше 1500 до 2500 м над уровнем моря ОЗП=1,25; ЭМ=1,25 к расх.; ЗПМ=1,25; ТЗ=1,25; ТЗМ=1,25
| 2 | ЭМ |  |  | 8: 4034.45; 9: 1,25; 10: 161.38 | [8 empty] | ЭМ
| 3 | в т.ч. ОТм |  |  | 8: 472.5; 9: 1,25; 10: 18.9 | [8 empty] | в т.ч. ОТм
|  | ЗТм |  |  | 4: чел.-ч; 5: 35; 6: 1,25; 7: 1,4 | [9 empty] | ЗТм
|  | Итого по расценке |  |  | 8: 4034.45; 10: 161.38 | [10 empty] | Итого по расценке
|  | ФОТ |  |  | 10: 18.9 | [9 empty] | ФОТ
| Приказ № 812/пр от 21.12.2020 Прил. п.1.1 | НР Земляные работы, выполняемые механизированным способом |  |  | 4: %; 5: 92; 7: 92; 10: 17.39 | [9 empty] | НР Земляные работы, выполняемые механизированным способом
| Приказ № 774/пр от 11.12.2020 Прил. п.1.1 | СП Земляные работы, выполняемые механизированным способом |  |  | 4: %; 5: 46; 7: 46; 10: 8.69 | [9 empty] | СП Земляные работы, выполняемые механизированным способом
|  | Всего по позиции |  |  | 10: 187.46 | [11 empty] | Всего по позиции
4 | ФССЦпг-03-21-01-001 | Перевозка грузов автомобилями-самосвалами грузоподъемностью 10 т работающих вне карьера на расстояние: I класс груза до 1 км |  |  | 4: 1 т груза; 7: 296; 8: 2.91; 9: 1,25; 10: 1076.7 | [5 empty] | Перевозка грузов автомобилями-самосвалами грузоподъемностью 10 т работающих вне карьера на расстояние: I класс груза до 1 км
|  | Объем=264+32 | [17 empty] | Объем=264+32
| Приказ от 04.08.2020 № 421/пр прил.10 табл.1 п.8.1 | Производство работ осуществляется в горной местности: на высоте свыше 1500 до 2500 м над уровнем моря ОЗП=1,25; ЭМ=1,25 к расх.; ЗПМ=1,25; ТЗ=1,25; ТЗМ=1,25 | [18 empty] | Производство работ осуществляется в горной местности: на высоте свыше 1500 до 2500 м над уровнем моря ОЗП=1,25; ЭМ=1,25 к расх.; ЗПМ=1,25; ТЗ=1,25; ТЗМ=1,25
|  | Итоги по разделу 1 Лавиноостанавливающая стена : | [23 empty] | Итоги по разделу 1 Лавиноостанавливающая стена :
|  | Итого прямые затраты (справочно) |  |  | 10: 2368.02 | [13 empty] | Итого прямые затраты (справочно)
|  | В том числе: | [24 empty] | В том числе:
|  | Оплата труда рабочих |  |  | 10: 464.26 | [13 empty] | Оплата труда рабочих
|  | Эксплуатация машин |  |  | 10: 1903.76 | [13 empty] | Эксплуатация машин
|  | Оплата труда машинистов |  |  | 10: 96.86 | [13 empty] | Оплата труда машинистов
|  | Строительные работы |  |  | 10: 3100.57 | [13 empty] | Строительные работы
|  | Строительные работы |  |  | 10: 2023.87 | [13 empty] | Строительные работы
|  | В том числе: | [24 empty] | В том числе:
|  | оплата труда |  |  | 10: 464.26 | [13 empty] | оплата труда
|  | эксплуатация машин и механизмов |  |  | 10: 827.06 | [13 empty] | эксплуатация машин и механизмов
|  | накладные расходы |  |  | 10: 502.3 | [13 empty] | накладные расходы
|  | сметная прибыль |  |  | 10: 230.25 | [13 empty] | сметная прибыль
|  | Транспортные расходы (перевозка), относимые на стоимость строительных работ |  |  | 10: 1076.7 | [13 empty] | Транспортные расходы (перевозка), относимые на стоимость строительных работ
|  | Итого ФОТ (справочно) |  |  | 10: 561.12 | [13 empty] | Итого ФОТ (справочно)
|  | Итого накладные расходы (справочно) |  |  | 10: 502.3 | [13 empty] | Итого накладные расходы (справочно)
|  | Итого сметная прибыль (справочно) |  |  | 10: 230.25 | [13 empty] | Итого сметная прибыль (справочно)
|  | Итого по разделу 1 Лавиноостанавливающая стена |  |  | 10: 3100.57 | [14 empty] | Итого по разделу 1 Лавиноостанавливающая стена
Раздел 2. Устройство буронабивных свай d=620мм L=4м | [17 empty] | Раздел 2. Устройство буронабивных свай d=620мм L=4м
5 | ФЕР05-01-029-03 | Устройство железобетонных буронабивных свай с бурением скважин вращательным (шнековым) способом в грунтах: 2 группы диаметром до 600 мм, длина свай до 12 м |  |  | 4: м3; 7: 114,8 | [5 empty] | Устройство железобетонных буронабивных свай с бурением скважин вращательным (шнековым) способом в грунтах: 2 группы диаметром до 600 мм, длина свай до 12 м
| 1 | ОТ |  |  | 8: 18.21; 10: 2090.51 | [8 empty] | ОТ
| 2 | ЭМ |  |  | 8: 160.11; 10: 18380.63 | [8 empty] | ЭМ
| 3 | в т.ч. ОТм |  |  | 8: 15.33; 10: 1759.88 | [8 empty] | в т.ч. ОТм
| 4 | М |  |  | 8: 183.78; 10: 21097.94 | [8 empty] | М
| 01.4.03.06 | Расход бурового инструмента |  |  | 4: компл; 5: 0; 7: 0 | [15 empty] | Расход бурового инструмента
| 04.1.02.05 | Смеси бетонные тяжелого бетона |  |  | 4: м3; 5: 0; 7: 0 | [15 empty] | Смеси бетонные тяжелого бетона
| 08.4.02.03 | Каркасы арматурные |  |  | 4: т; 5: 0; 7: 0 | [15 empty] | Каркасы арматурные
|  | ЗТ |  |  | 4: чел.-ч; 5: 1,96; 7: 225,008 | [9 empty] | ЗТ
|  | ЗТм |  |  | 4: чел.-ч; 5: 1,17; 7: 134,316 | [9 empty] | ЗТм
|  | Итого по расценке |  |  | 8: 362.1; 10: 41569.08 | [10 empty] | Итого по расценке
|  | ФОТ |  |  | 10: 3850.39 | [9 empty] | ФОТ
| Приказ № 812/пр от 21.12.2020 Прил. п.5.1 | НР Свайные работы |  |  | 4: %; 5: 117; 7: 117; 10: 4504.96 | [9 empty] | НР Свайные работы
| Приказ № 774/пр от 11.12.2020 Прил. п.5.1 | СП Свайные работы |  |  | 4: %; 5: 70; 7: 70; 10: 2695.27 | [9 empty] | СП Свайные работы
|  | Всего по позиции |  |  | 10: 48769.31 | [11 empty] | Всего по позиции
6 | ФССЦ-04.1.02.05-0046 | Смеси бетонные тяжелого бетона (БСТ), крупность заполнителя 20 мм, класс В25 (М350) |  |  | 4: м3; 7: 117,096; 8: 720; 10: 84309.12 | [5 empty] | Смеси бетонные тяжелого бетона (БСТ), крупность заполнителя 20 мм, класс В25 (М350)
(Свайные работы)
|  | Объем=114,8*1,02 | [17 empty] | Объем=114,8*1,02
7 | ТЧ Прил.15, табл.2 | Надбавка за марку бетона W6 F150 |  |  | 4: м3; 7: 114,8; 8: 9.6; 10: 1102.08 | [5 empty] | Надбавка за марку бетона W6 F150
(Материалы для строительных работ)
|  | Цена=640,17*0,015 | [27 empty] | Цена=640,17*0,015
8 | ФССЦ-08.4.03.03-0011 | Сталь арматурная рифленая свариваемая, класс A500С, диаметр 32 мм |  |  | 4: т; 7: 36,349; 8: 5457.78; 10: 198384.85 | [5 empty] | Сталь арматурная рифленая свариваемая, класс A500С, диаметр 32 мм
(Материалы для строительных работ)
9 | ФССЦ-08.4.03.02-0002 | Сталь арматурная, горячекатаная, гладкая, класс А-I, диаметр 8 мм |  |  | 4: т; 7: 0,4428; 8: 6780; 10: 3002.18 | [5 empty] | Сталь арматурная, горячекатаная, гладкая, класс А-I, диаметр 8 мм
(Материалы для строительных работ)
|  | Объем=442,8/1000 | [17 empty] | Объем=442,8/1000
10 | ФССЦ-08.4.03.02-0003 | Сталь арматурная, горячекатаная, гладкая, класс А-I, диаметр 10 мм |  |  | 4: т; 7: 1,9229; 8: 6726.18; 10: 12933.77 | [5 empty] | Сталь арматурная, горячекатаная, гладкая, класс А-I, диаметр 10 мм
(Материалы для строительных работ)
|  | Объем=1922,9/1000 | [17 empty] | Объем=1922,9/1000
11 | ФССЦ-08.3.05.02-0057 | Сталь листовая горячекатаная марки Ст3 толщиной: 5,0 мм |  |  | 4: т; 7: 0,8159; 8: 6712.55; 10: 5476.77 | [5 empty] | Сталь листовая горячекатаная марки Ст3 толщиной: 5,0 мм
(Материалы для строительных работ)
12 | ФЕР05-01-010-02 | Вырубка бетона из арматурного каркаса железобетонных: свай площадью сечения свыше 0,1 м2 |  |  | 4: шт; 7: 82 | [5 empty] | Вырубка бетона из арматурного каркаса железобетонных: свай площадью сечения свыше 0,1 м2
| 1 | ОТ |  |  | 8: 13.5; 10: 1107 | [8 empty] | ОТ
| 2 | ЭМ |  |  | 8: 48.46; 10: 3973.72 | [8 empty] | ЭМ
| 3 | в т.ч. ОТм |  |  | 8: 5.23; 10: 428.86 | [8 empty] | в т.ч. ОТм
| 4 | М |  |  | 8: 0.78; 10: 63.96 | [8 empty] | М
|  | ЗТ |  |  | 4: чел.-ч; 5: 1,42; 7: 116,44 | [9 empty] | ЗТ
|  | ЗТм |  |  | 4: чел.-ч; 5: 0,52; 7: 42,64 | [9 empty] | ЗТм
|  | Итого по расценке |  |  | 8: 62.74; 10: 5144.68 | [10 empty] | Итого по расценке
|  | ФОТ |  |  | 10: 1535.86 | [9 empty] | ФОТ
| Приказ № 812/пр от 21.12.2020 Прил. п.5.1 | НР Свайные работы |  |  | 4: %; 5: 117; 7: 117; 10: 1796.96 | [9 empty] | НР Свайные работы
| Приказ № 774/пр от 11.12.2020 Прил. п.5.1 | СП Свайные работы |  |  | 4: %; 5: 70; 7: 70; 10: 1075.1 | [9 empty] | СП Свайные работы
|  | Всего по позиции |  |  | 10: 8016.74 | [11 empty] | Всего по позиции
13 | ФЕР01-01-013-13 | Разработка грунта с погрузкой на автомобили-самосвалы экскаваторами с ковшом вместимостью: 0,5 (0,5-0,63) м3, группа грунтов 1_Извлечение шламового слоя |  |  | 4: 1000 м3; 7: 0,016 | [5 empty] | Разработка грунта с погрузкой на автомобили-самосвалы экскаваторами с ковшом вместимостью: 0,5 (0,5-0,63) м3, группа грунтов 1_Извлечение шламового слоя
|  | Объем=16 / 1000 | [17 empty] | Объем=16 / 1000
| Приказ от 04.08.2020 № 421/пр прил.10 табл.1 п.8.1 | Производство работ осуществляется в горной местности: на высоте свыше 1500 до 2500 м над уровнем моря ОЗП=1,25; ЭМ=1,25 к расх.; ЗПМ=1,25; ТЗ=1,25; ТЗМ=1,25 | [18 empty] | Производство работ осуществляется в горной местности: на высоте свыше 1500 до 2500 м над уровнем моря ОЗП=1,25; ЭМ=1,25 к расх.; ЗПМ=1,25; ТЗ=1,25; ТЗМ=1,25
| 1 | ОТ |  |  | 8: 82.68; 9: 1,25; 10: 1.65 | [8 empty] | ОТ
| 2 | ЭМ |  |  | 8: 2918.84; 9: 1,25; 10: 58.38 | [8 empty] | ЭМ
| 3 | в т.ч. ОТм |  |  | 8: 415.8; 9: 1,25; 10: 8.32 | [8 empty] | в т.ч. ОТм
| 4 | М |  |  | 8: 3.25; 10: 0.05 | [8 empty] | М
|  | ЗТ |  |  | 4: чел.-ч; 5: 10,6; 6: 1,25; 7: 0,212 | [9 empty] | ЗТ
|  | ЗТм |  |  | 4: чел.-ч; 5: 30,8; 6: 1,25; 7: 0,616 | [9 empty] | ЗТм
|  | Итого по расценке |  |  | 8: 3004.77; 10: 60.08 | [10 empty] | Итого по расценке
|  | ФОТ |  |  | 10: 9.97 | [9 empty] | ФОТ
| Приказ № 812/пр от 21.12.2020 Прил. п.1.1 | НР Земляные работы, выполняемые механизированным способом |  |  | 4: %; 5: 92; 7: 92; 10: 9.17 | [9 empty] | НР Земляные работы, выполняемые механизированным способом
| Приказ № 774/пр от 11.12.2020 Прил. п.1.1 | СП Земляные работы, выполняемые механизированным способом |  |  | 4: %; 5: 46; 7: 46; 10: 4.59 | [9 empty] | СП Земляные работы, выполняемые механизированным способом
|  | Всего по позиции |  |  | 10: 73.84 | [11 empty] | Всего по позиции
14 | ФССЦпг-03-21-01-001 | Перевозка грузов автомобилями-самосвалами грузоподъемностью 10 т работающих вне карьера на расстояние: I класс груза до 1 км |  |  | 4: 1 т груза; 7: 40; 8: 2.91; 9: 1,25; 10: 145.5 | [5 empty] | Перевозка грузов автомобилями-самосвалами грузоподъемностью 10 т работающих вне карьера на расстояние: I класс груза до 1 км
| Приказ от 04.08.2020 № 421/пр прил.10 табл.1 п.8.1 | Производство работ осуществляется в горной местности: на высоте свыше 1500 до 2500 м над уровнем моря ОЗП=1,25; ЭМ=1,25 к расх.; ЗПМ=1,25; ТЗ=1,25; ТЗМ=1,25 | [18 empty] | Производство работ осуществляется в горной местности: на высоте свыше 1500 до 2500 м над уровнем моря ОЗП=1,25; ЭМ=1,25 к расх.; ЗПМ=1,25; ТЗ=1,25; ТЗМ=1,25
|  | Итоги по разделу 2 Устройство буронабивных свай d=620мм L=4м : | [23 empty] | Итоги по разделу 2 Устройство буронабивных свай d=620мм L=4м :
|  | Итого прямые затраты (справочно) |  |  | 10: 352128.11 | [13 empty] | Итого прямые затраты (справочно)
|  | В том числе: | [24 empty] | В том числе:
|  | Оплата труда рабочих |  |  | 10: 3199.16 | [13 empty] | Оплата труда рабочих
|  | Эксплуатация машин |  |  | 10: 22558.23 | [13 empty] | Эксплуатация машин
|  | Оплата труда машинистов |  |  | 10: 2197.06 | [13 empty] | Оплата труда машинистов
|  | Материалы |  |  | 10: 326370.72 | [13 empty] | Материалы
|  | Строительные работы |  |  | 10: 362214.16 | [13 empty] | Строительные работы
|  | Строительные работы |  |  | 10: 362068.66 | [13 empty] | Строительные работы
|  | В том числе: | [24 empty] | В том числе:
|  | оплата труда |  |  | 10: 3199.16 | [13 empty] | оплата труда
|  | эксплуатация машин и механизмов |  |  | 10: 22412.73 | [13 empty] | эксплуатация машин и механизмов
|  | материалы |  |  | 10: 326370.72 | [13 empty] | материалы
|  | накладные расходы |  |  | 10: 6311.09 | [13 empty] | накладные расходы
|  | сметная прибыль |  |  | 10: 3774.96 | [13 empty] | сметная прибыль
|  | Транспортные расходы (перевозка), относимые на стоимость строительных работ |  |  | 10: 145.5 | [13 empty] | Транспортные расходы (перевозка), относимые на стоимость строительных работ
|  | Итого ФОТ (справочно) |  |  | 10: 5396.22 | [13 empty] | Итого ФОТ (справочно)
|  | Итого накладные расходы (справочно) |  |  | 10: 6311.09 | [13 empty] | Итого накладные расходы (справочно)
|  | Итого сметная прибыль (справочно) |  |  | 10: 3774.96 | [13 empty] | Итого сметная прибыль (справочно)
|  | Итого по разделу 2 Устройство буронабивных свай d=620мм L=4м |  |  | 10: 362214.16 | [14 empty] | Итого по разделу 2 Устройство буронабивных свай d=620мм L=4м
Раздел 3. Устройство ростверка | [17 empty] | Раздел 3. Устройство ростверка
15 | ФЕР06-01-001-01 | Устройство бетонной подготовки |  |  | 4: 100 м3; 7: 0,13 | [5 empty] | Устройство бетонной подготовки
|  | Объем=13 / 100 | [17 empty] | Объем=13 / 100
| Приказ от 04.08.2020 № 421/пр прил.10 табл.1 п.8.1 | Производство работ осуществляется в горной местности: на высоте свыше 1500 до 2500 м над уровнем моря ОЗП=1,25; ЭМ=1,25 к расх.; ЗПМ=1,25; ТЗ=1,25; ТЗМ=1,25 | [18 empty] | Производство работ осуществляется в горной местности: на высоте свыше 1500 до 2500 м над уровнем моря ОЗП=1,25; ЭМ=1,25 к расх.; ЗПМ=1,25; ТЗ=1,25; ТЗМ=1,25
| 1 | ОТ |  |  | 8: 1053; 9: 1,25; 10: 171.11 | [8 empty] | ОТ
| 2 | ЭМ |  |  | 8: 1566.06; 9: 1,25; 10: 254.48 | [8 empty] | ЭМ
| 3 | в т.ч. ОТм |  |  | 8: 244.39; 9: 1,25; 10: 39.71 | [8 empty] | в т.ч. ОТм
| 4 | М |  |  | 8: 909.27; 10: 118.21 | [8 empty] | М
| 04.1.02.05 | Смеси бетонные тяжелого бетона |  |  | 4: м3; 5: 102; 7: 13,26 | [15 empty] | Смеси бетонные тяжелого бетона
|  | ЗТ |  |  | 4: чел.-ч; 5: 135; 6: 1,25; 7: 21,9375 | [9 empty] | ЗТ
|  | ЗТм |  |  | 4: чел.-ч; 5: 18,12; 6: 1,25; 7: 2,9445 | [9 empty] | ЗТм
|  | Итого по расценке |  |  | 8: 3528.33; 10: 543.8 | [10 empty] | Итого по расценке
|  | ФОТ |  |  | 10: 210.82 | [9 empty] | ФОТ
| Приказ № 812/пр от 21.12.2020 Прил. п.6 | НР Бетонные и железобетонные монолитные конструкции и работы в строительстве |  |  | 4: %; 5: 102; 7: 102; 10: 215.04 | [9 empty] | НР Бетонные и железобетонные монолитные конструкции и работы в строительстве
| Приказ № 774/пр от 11.12.2020 Прил. п.6 | СП Бетонные и железобетонные монолитные конструкции и работы в строительстве |  |  | 4: %; 5: 58; 7: 58; 10: 122.28 | [9 empty] | СП Бетонные и железобетонные монолитные конструкции и работы в строительстве
|  | Всего по позиции |  |  | 10: 881.12 | [11 empty] | Всего по позиции
16 | ФССЦ-04.1.02.05-0003 | Смеси бетонные тяжелого бетона (БСТ), класс В7,5 (М100) |  |  | 4: м3; 7: 13,26; 8: 560; 10: 7425.6 | [5 empty] | Смеси бетонные тяжелого бетона (БСТ), класс В7,5 (М100)
(Материалы для строительных работ)
17 | ФЕР06-01-001-22 | Устройство ленточных фундаментов: железобетонных при ширине по верху до 1000 мм |  |  | 4: 100 м3; 7: 5,25 | [5 empty] | Устройство ленточных фундаментов: железобетонных при ширине по верху до 1000 мм
|  | Объем=525 / 100 | [17 empty] | Объем=525 / 100
| Приказ от 04.08.2020 № 421/пр прил.10 табл.1 п.8.1 | Производство работ осуществляется в горной местности: на высоте свыше 1500 до 2500 м над уровнем моря ОЗП=1,25; ЭМ=1,25 к расх.; ЗПМ=1,25; ТЗ=1,25; ТЗМ=1,25 | [18 empty] | Производство работ осуществляется в горной местности: на высоте свыше 1500 до 2500 м над уровнем моря ОЗП=1,25; ЭМ=1,25 к расх.; ЗПМ=1,25; ТЗ=1,25; ТЗМ=1,25
| 1 | ОТ |  |  | 8: 3189.6; 9: 1,25; 10: 20931.75 | [8 empty] | ОТ
| 2 | ЭМ |  |  | 8: 3499.23; 9: 1,25; 10: 22963.7 | [8 empty] | ЭМ
| 3 | в т.ч. ОТм |  |  | 8: 405.88; 9: 1,25; 10: 2663.59 | [8 empty] | в т.ч. ОТм
| 4 | М |  |  | 8: 4013.08; 10: 21068.67 | [8 empty] | М
| 04.1.02.05 | Смеси бетонные тяжелого бетона |  |  | 4: м3; 5: 101,5; 7: 532,875 | [15 empty] | Смеси бетонные тяжелого бетона
| 08.4.03.03 | Арматура |  |  | 4: т; 5: 6,6; 7: 34,65 | [15 empty] | Арматура
|  | ЗТ |  |  | 4: чел.-ч; 5: 360; 6: 1,25; 7: 2362,5 | [9 empty] | ЗТ
|  | ЗТм |  |  | 4: чел.-ч; 5: 30,37; 6: 1,25; 7: 199,303125 | [9 empty] | ЗТм
|  | Итого по расценке |  |  | 8: 10701.91; 10: 64964.12 | [10 empty] | Итого по расценке
|  | ФОТ |  |  | 10: 23595.34 | [9 empty] | ФОТ
| Приказ № 812/пр от 21.12.2020 Прил. п.6 | НР Бетонные и железобетонные монолитные конструкции и работы в строительстве |  |  | 4: %; 5: 102; 7: 102; 10: 24067.25 | [9 empty] | НР Бетонные и железобетонные монолитные конструкции и работы в строительстве
| Приказ № 774/пр от 11.12.2020 Прил. п.6 | СП Бетонные и железобетонные монолитные конструкции и работы в строительстве |  |  | 4: %; 5: 58; 7: 58; 10: 13685.3 | [9 empty] | СП Бетонные и железобетонные монолитные конструкции и работы в строительстве
|  | Всего по позиции |  |  | 10: 102716.67 | [11 empty] | Всего по позиции
18 | ФССЦ-04.1.02.05-0009 | Смеси бетонные тяжелого бетона (БСТ), класс В25 (М350) |  |  | 4: м3; 7: 532,875; 8: 725.69; 10: 386702.06 | [5 empty] | Смеси бетонные тяжелого бетона (БСТ), класс В25 (М350)
(Материалы для строительных работ)
19 | ТЧ Прил.15, табл.2 | Надбавка за марку бетона W6 F150 |  |  | 4: м3; 7: 525; 8: 9.6; 10: 5040 | [5 empty] | Надбавка за марку бетона W6 F150
(Материалы для строительных работ)
|  | Цена=640,17*0,015 | [27 empty] | Цена=640,17*0,015
20 | ФССЦ-08.4.03.03-0007 | Сталь арматурная рифленая свариваемая, класс A500С, диаметр 18 мм |  |  | 4: т; 7: 69,39654; 8: 5488.69; 10: 380896.1 | [5 empty] | Сталь арматурная рифленая свариваемая, класс A500С, диаметр 18 мм
(Материалы для строительных работ)
|  | Объем=69396,54/1000 | [17 empty] | Объем=69396,54/1000
21 | ФССЦ-08.4.03.03-0003 | Сталь арматурная рифленая свариваемая, класс A500С, диаметр 10 мм |  |  | 4: т; 7: 6,88184; 8: 5802.77; 10: 39933.73 | [5 empty] | Сталь арматурная рифленая свариваемая, класс A500С, диаметр 10 мм
(Материалы для строительных работ)
|  | Объем=6881,84/1000 | [17 empty] | Объем=6881,84/1000
22 | ФССЦ-08.4.03.02-0002 | Сталь арматурная, горячекатаная, гладкая, класс А-I, диаметр 8 мм |  |  | 4: т; 7: 0,70645; 8: 6780; 10: 4789.73 | [5 empty] | Сталь арматурная, горячекатаная, гладкая, класс А-I, диаметр 8 мм
(Материалы для строительных работ)
|  | Объем=706,45/1000 | [17 empty] | Объем=706,45/1000
23 | ФЕР06-14-002-03 | Устройство деформационных швов в емкостных сооружениях с применением: герметика |  |  | 4: 100 м; 7: 0,74 | [5 empty] | Устройство деформационных швов в емкостных сооружениях с применением: герметика
|  | Объем=74 / 100 | [17 empty] | Объем=74 / 100
| Приказ от 04.08.2020 № 421/пр прил.10 табл.1 п.8.1 | Производство работ осуществляется в горной местности: на высоте свыше 1500 до 2500 м над уровнем моря ОЗП=1,25; ЭМ=1,25 к расх.; ЗПМ=1,25; ТЗ=1,25; ТЗМ=1,25 | [18 empty] | Производство работ осуществляется в горной местности: на высоте свыше 1500 до 2500 м над уровнем моря ОЗП=1,25; ЭМ=1,25 к расх.; ЗПМ=1,25; ТЗ=1,25; ТЗМ=1,25
| 1 | ОТ |  |  | 8: 206.37; 9: 1,25; 10: 190.89 | [8 empty] | ОТ
| 2 | ЭМ |  |  | 8: 15.11; 9: 1,25; 10: 13.98 | [8 empty] | ЭМ
| 3 | в т.ч. ОТм |  |  | 8: 2.67; 9: 1,25; 10: 2.47 | [8 empty] | в т.ч. ОТм
| 4 | М |  |  | 8: 10269.72; 10: 7599.59 | [8 empty] | М
|  | ЗТ |  |  | 4: чел.-ч; 5: 21,7; 6: 1,25; 7: 20,0725 | [9 empty] | ЗТ
|  | ЗТм |  |  | 4: чел.-ч; 5: 0,23; 6: 1,25; 7: 0,21275 | [9 empty] | ЗТм
|  | Итого по расценке |  |  | 8: 10491.2; 10: 7804.46 | [10 empty] | Итого по расценке
|  | ФОТ |  |  | 10: 193.36 | [9 empty] | ФОТ
| Приказ № 812/пр от 21.12.2020 Прил. п.6 | НР Бетонные и железобетонные монолитные конструкции и работы в строительстве |  |  | 4: %; 5: 102; 7: 102; 10: 197.23 | [9 empty] | НР Бетонные и железобетонные монолитные конструкции и работы в строительстве
| Приказ № 774/пр от 11.12.2020 Прил. п.6 | СП Бетонные и железобетонные монолитные конструкции и работы в строительстве |  |  | 4: %; 5: 58; 7: 58; 10: 112.15 | [9 empty] | СП Бетонные и железобетонные монолитные конструкции и работы в строительстве
|  | Всего по позиции |  |  | 10: 8113.84 | [11 empty] | Всего по позиции
24 | ФЕР07-05-039-05 | Устройство герметизации стеновых панелей: пенополистиролом, стык вертикальный |  |  | 4: 100 м; 7: 0,74 | [5 empty] | Устройство герметизации стеновых панелей: пенополистиролом, стык вертикальный
|  | Объем=74 / 100 | [17 empty] | Объем=74 / 100
| 1 | ОТ |  |  | 8: 75.15; 10: 55.61 | [8 empty] | ОТ
| 2 | ЭМ |  |  | 8: 237.64; 10: 175.85 | [8 empty] | ЭМ
| 3 | в т.ч. ОТм |  |  | 8: 4.29; 10: 3.17 | [8 empty] | в т.ч. ОТм
| 4 | М |  |  | 8: 1064.01; 10: 787.37 | [8 empty] | М
|  | ЗТ |  |  | 4: чел.-ч; 5: 8,81; 7: 6,5194 | [9 empty] | ЗТ
|  | ЗТм |  |  | 4: чел.-ч; 5: 0,37; 7: 0,2738 | [9 empty] | ЗТм
|  | Итого по расценке |  |  | 8: 1376.8; 10: 1018.83 | [10 empty] | Итого по расценке
|  | ФОТ |  |  | 10: 58.78 | [9 empty] | ФОТ
| Приказ № 812/пр от 21.12.2020 Прил. п.7.1 | НР Бетонные и железобетонные сборные конструкции жилых, общественных и административно-бытовых зданий промышленных предприятий |  |  | 4: %; 5: 116; 7: 116; 10: 68.18 | [9 empty] | НР Бетонные и железобетонные сборные конструкции жилых, общественных и административно-бытовых зданий промышленных предприятий
| Приказ № 774/пр от 11.12.2020 Прил. п.7.1 | СП Бетонные и железобетонные сборные конструкции жилых, общественных и административно-бытовых зданий промышленных предприятий |  |  | 4: %; 5: 80; 7: 80; 10: 47.02 | [9 empty] | СП Бетонные и железобетонные сборные конструкции жилых, общественных и административно-бытовых зданий промышленных предприятий
|  | Всего по позиции |  |  | 10: 1134.03 | [11 empty] | Всего по позиции
25 | ФССЦ-12.2.05.06-0002 | Плиты пенополистирольные теплоизоляционные ППС40 |  |  | 4: м3; 7: -0,7918; 8: 994.4; 10: -787.37 | [5 empty] | Плиты пенополистирольные теплоизоляционные ППС40
(Бетонные и железобетонные сборные конструкции жилых, общественных и административно-бытовых зданий промышленных предприятий)
26 | ФССЦ-12.2.05.09-0004 | Пенополистирол экструдированный ТЕХНОНИКОЛЬ XPS 30-200 Стандарт |  |  | 4: м3; 7: 1,32; 8: 1418.41; 10: 1872.3 | [5 empty] | Пенополистирол экструдированный ТЕХНОНИКОЛЬ XPS 30-200 Стандарт
(Бетонные и железобетонные сборные конструкции жилых, общественных и административно-бытовых зданий промышленных предприятий)
27 | ТЦ_102_77_7718573829_11.04.2022_01 КА_ИЗТ п.1 СМ2.3 | Гидрошпонка ДО-320/30-6/30 (ПВХ) |  |  | м |  |  | 74 | 1577.5 | 1,02 | 12694.03 | 9,38 | 119070 | [5 empty] | Гидрошпонка ДО-320/30-6/30 (ПВХ)
(Материалы для строительных работ)
| Приказ от 04.08.2020 № 421/пр п.92а | Заготовительно-складские расходы для материальных ресурсов (за исключением металлических конструкций) - 2% ПЗ=2% (ОЗП=2%; ЭМ=2%; МАТ=2%) | [18 empty] | Заготовительно-складские расходы для материальных ресурсов (за исключением металлических конструкций) - 2% ПЗ=2% (ОЗП=2%; ЭМ=2%; МАТ=2%)
28 | ФЕР01-01-035-02 | Засыпка траншей и котлованов с перемещением грунта до 5 м бульдозерами мощностью: 132 кВт (180 л.с.), группа грунтов 2 |  |  | 4: 1000 м3; 7: 0,097 | [5 empty] | Засыпка траншей и котлованов с перемещением грунта до 5 м бульдозерами мощностью: 132 кВт (180 л.с.), группа грунтов 2
|  | Объем=97 / 1000 | [17 empty] | Объем=97 / 1000
| Приказ от 04.08.2020 № 421/пр прил.10 табл.1 п.8.1 | Производство работ осуществляется в горной местности: на высоте свыше 1500 до 2500 м над уровнем моря ОЗП=1,25; ЭМ=1,25 к расх.; ЗПМ=1,25; ТЗ=1,25; ТЗМ=1,25 | [18 empty] | Производство работ осуществляется в горной местности: на высоте свыше 1500 до 2500 м над уровнем моря ОЗП=1,25; ЭМ=1,25 к расх.; ЗПМ=1,25; ТЗ=1,25; ТЗМ=1,25
| 2 | ЭМ |  |  | 8: 284.17; 9: 1,25; 10: 34.46 | [8 empty] | ЭМ
| 3 | в т.ч. ОТм |  |  | 8: 28.89; 9: 1,25; 10: 3.5 | [8 empty] | в т.ч. ОТм
|  | ЗТм |  |  | 4: чел.-ч; 5: 2,14; 6: 1,25; 7: 0,259475 | [9 empty] | ЗТм
|  | Итого по расценке |  |  | 8: 284.17; 10: 34.46 | [10 empty] | Итого по расценке
|  | ФОТ |  |  | 10: 3.5 | [9 empty] | ФОТ
| Приказ № 812/пр от 21.12.2020 Прил. п.1.1 | НР Земляные работы, выполняемые механизированным способом |  |  | 4: %; 5: 92; 7: 92; 10: 3.22 | [9 empty] | НР Земляные работы, выполняемые механизированным способом
| Приказ № 774/пр от 11.12.2020 Прил. п.1.1 | СП Земляные работы, выполняемые механизированным способом |  |  | 4: %; 5: 46; 7: 46; 10: 1.61 | [9 empty] | СП Земляные работы, выполняемые механизированным способом
|  | Всего по позиции |  |  | 10: 39.29 | [11 empty] | Всего по позиции
29 | ФЕР01-02-005-01 | Уплотнение грунта пневматическими трамбовками, группа грунтов: 1-2 |  |  | 4: 100 м3; 7: 0,97 | [5 empty] | Уплотнение грунта пневматическими трамбовками, группа грунтов: 1-2
|  | Объем=97 / 100 | [17 empty] | Объем=97 / 100
| Приказ от 04.08.2020 № 421/пр прил.10 табл.1 п.8.1 | Производство работ осуществляется в горной местности: на высоте свыше 1500 до 2500 м над уровнем моря ОЗП=1,25; ЭМ=1,25 к расх.; ЗПМ=1,25; ТЗ=1,25; ТЗМ=1,25 | [18 empty] | Производство работ осуществляется в горной местности: на высоте свыше 1500 до 2500 м над уровнем моря ОЗП=1,25; ЭМ=1,25 к расх.; ЗПМ=1,25; ТЗ=1,25; ТЗМ=1,25
| 1 | ОТ |  |  | 8: 106.88; 9: 1,25; 10: 129.59 | [8 empty] | ОТ
| 2 | ЭМ |  |  | 8: 241.58; 9: 1,25; 10: 292.92 | [8 empty] | ЭМ
| 3 | в т.ч. ОТм |  |  | 8: 26.36; 9: 1,25; 10: 31.96 | [8 empty] | в т.ч. ОТм
|  | ЗТ |  |  | 4: чел.-ч; 5: 12,53; 6: 1,25; 7: 15,192625 | [9 empty] | ЗТ
|  | ЗТм |  |  | 4: чел.-ч; 5: 2,62; 6: 1,25; 7: 3,17675 | [9 empty] | ЗТм
|  | Итого по расценке |  |  | 8: 348.46; 10: 422.51 | [10 empty] | Итого по расценке
|  | ФОТ |  |  | 10: 161.55 | [9 empty] | ФОТ
| Приказ № 812/пр от 21.12.2020 Прил. п.1.1 | НР Земляные работы, выполняемые механизированным способом |  |  | 4: %; 5: 92; 7: 92; 10: 148.63 | [9 empty] | НР Земляные работы, выполняемые механизированным способом
| Приказ № 774/пр от 11.12.2020 Прил. п.1.1 | СП Земляные работы, выполняемые механизированным способом |  |  | 4: %; 5: 46; 7: 46; 10: 74.31 | [9 empty] | СП Земляные работы, выполняемые механизированным способом
|  | Всего по позиции |  |  | 10: 645.45 | [11 empty] | Всего по позиции
30 | ФССЦ-02.3.01.02-0016 | Песок природный для строительных: работ средний с крупностью зерен размером свыше 5 мм-до 5% по массе |  |  | 4: м3; 7: 97; 8: 55.26; 10: 5360.22 | [5 empty] | Песок природный для строительных: работ средний с крупностью зерен размером свыше 5 мм-до 5% по массе
(Земляные работы, выполняемые по другим видам работ (подготовительным, сопутствующим, укрепительным))
31 | ФЕР13-03-003-21 | Окраска огрунтованных бетонных и оштукатуренных поверхностей: эмалью ПФ-133 |  |  | 4: 100 м2; 7: 17,02 | [5 empty] | Окраска огрунтованных бетонных и оштукатуренных поверхностей: эмалью ПФ-133
|  | Объем=1702 / 100 | [17 empty] | Объем=1702 / 100
|  | увеличение слоев ПЗ=2 (ОЗП=2; ЭМ=2 к расх.; ЗПМ=2; МАТ=2 к расх.; ТЗ=2; ТЗМ=2) | [18 empty] | увеличение слоев ПЗ=2 (ОЗП=2; ЭМ=2 к расх.; ЗПМ=2; МАТ=2 к расх.; ТЗ=2; ТЗМ=2)
| Приказ от 04.08.2020 № 421/пр прил.10 табл.1 п.8.1 | Производство работ осуществляется в горной местности: на высоте свыше 1500 до 2500 м над уровнем моря ОЗП=1,25; ЭМ=1,25 к расх.; ЗПМ=1,25; ТЗ=1,25; ТЗМ=1,25 | [18 empty] | Производство работ осуществляется в горной местности: на высоте свыше 1500 до 2500 м над уровнем моря ОЗП=1,25; ЭМ=1,25 к расх.; ЗПМ=1,25; ТЗ=1,25; ТЗМ=1,25
| 1 | ОТ |  |  | 8: 48.8; 9: 2,5; 10: 2076.44 | [8 empty] | ОТ
| 2 | ЭМ |  |  | 8: 6.01; 9: 2,5; 10: 255.73 | [8 empty] | ЭМ
| 3 | в т.ч. ОТм |  |  | 8: 0.22; 9: 2,5; 10: 9.36 | [8 empty] | в т.ч. ОТм
| 4 | М |  |  | 8: 235.25; 9: 2; 10: 8007.91 | [8 empty] | М
|  | ЗТ |  |  | 4: чел.-ч; 5: 5,38; 6: 2,5; 7: 228,919 | [9 empty] | ЗТ
|  | ЗТм |  |  | 4: чел.-ч; 5: 0,02; 6: 2,5; 7: 0,851 | [9 empty] | ЗТм
|  | Итого по расценке |  |  | 8: 290.06; 10: 10340.08 | [10 empty] | Итого по расценке
|  | ФОТ |  |  | 10: 2085.8 | [9 empty] | ФОТ
| Приказ № 812/пр от 21.12.2020 Прил. п.13 | НР Защита строительных конструкций и оборудования от коррозии |  |  | 4: %; 5: 94; 7: 94; 10: 1960.65 | [9 empty] | НР Защита строительных конструкций и оборудования от коррозии
| Приказ № 774/пр от 11.12.2020 Прил. п.13 | СП Защита строительных конструкций и оборудования от коррозии |  |  | 4: %; 5: 51; 7: 51; 10: 1063.76 | [9 empty] | СП Защита строительных конструкций и оборудования от коррозии
|  | Всего по позиции |  |  | 10: 13364.49 | [11 empty] | Всего по позиции
32 | ФССЦ-14.4.04.08-0007 | Эмаль ПФ-133, темно-серая |  |  | 4: т; 7: -0,30636; 8: 24950; 10: -7643.68 | [5 empty] | Эмаль ПФ-133, темно-серая
(Защита строительных конструкций и оборудования от коррозии)
33 | ТЦ_14.4.04.10_77_7718573829_11.04.2022_01 КА_ИЗТ п.2 СМ2.3 | Эмаль ПОЛИТОН-УР, расход 0,3кг/м2 |  |  | кг |  |  | 510,6 | 404.17 | 1,02 | 22441.04 | 9,38 | 210497 | [5 empty] | Эмаль ПОЛИТОН-УР, расход 0,3кг/м2
(Материалы для строительных работ)
|  | Объем=1702*0,3 | [17 empty] | Объем=1702*0,3
| Приказ от 04.08.2020 № 421/пр п.92а | Заготовительно-складские расходы для материальных ресурсов (за исключением металлических конструкций) - 2% ПЗ=2% (ОЗП=2%; ЭМ=2%; МАТ=2%) | [18 empty] | Заготовительно-складские расходы для материальных ресурсов (за исключением металлических конструкций) - 2% ПЗ=2% (ОЗП=2%; ЭМ=2%; МАТ=2%)
34 | ФЕР11-01-004-07 | Устройство гидроизоляции обмазочной: холодной асфальтовой мастикой в один слой толщиной 2 мм |  |  | 4: 100 м2; 7: 2,15 | [5 empty] | Устройство гидроизоляции обмазочной: холодной асфальтовой мастикой в один слой толщиной 2 мм
|  | Объем=215 / 100 | [17 empty] | Объем=215 / 100
| 1 | ОТ |  |  | 8: 170.01; 10: 365.52 | [8 empty] | ОТ
| 2 | ЭМ |  |  | 8: 38.6; 10: 82.99 | [8 empty] | ЭМ
| 3 | в т.ч. ОТм |  |  | 8: 9.29; 10: 19.97 | [8 empty] | в т.ч. ОТм
| 4 | М |  |  | 8: 0.91; 10: 1.96 | [8 empty] | М
| 01.7.13.02 | Мастика холодная асфальтовая |  |  | 4: т; 5: 0,24; 7: 0,516 | [15 empty] | Мастика холодная асфальтовая
|  | ЗТ |  |  | 4: чел.-ч; 5: 15,54; 7: 33,411 | [9 empty] | ЗТ
|  | ЗТм |  |  | 4: чел.-ч; 5: 0,75; 7: 1,6125 | [9 empty] | ЗТм
|  | Итого по расценке |  |  | 8: 209.52; 10: 450.47 | [10 empty] | Итого по расценке
|  | ФОТ |  |  | 10: 385.49 | [9 empty] | ФОТ
| Приказ № 812/пр от 21.12.2020 Прил. п.11 | НР Полы |  |  | 4: %; 5: 112; 7: 112; 10: 431.75 | [9 empty] | НР Полы
| Приказ № 774/пр от 11.12.2020 Прил. п.11 | СП Полы |  |  | 4: %; 5: 65; 7: 65; 10: 250.57 | [9 empty] | СП Полы
|  | Всего по позиции |  |  | 10: 1132.79 | [11 empty] | Всего по позиции
35 | ФССЦ-01.2.03.03-0018 | Мастика битумная кровельная холодного применения, универсальная |  |  | 4: т; 7: 0,516; 8: 4812.7; 10: 2483.35 | [5 empty] | Мастика битумная кровельная холодного применения, универсальная
(Конструкции из кирпича и блоков)
|  | Итоги по разделу 3 Устройство ростверка : | [23 empty] | Итоги по разделу 3 Устройство ростверка :
|  | Итого прямые затраты (справочно) |  |  | 10: 946785.84 | [13 empty] | Итого прямые затраты (справочно)
|  | В том числе: | [24 empty] | В том числе:
|  | Оплата труда рабочих |  |  | 10: 23920.91 | [13 empty] | Оплата труда рабочих
|  | Эксплуатация машин |  |  | 10: 24074.11 | [13 empty] | Эксплуатация машин
|  | Оплата труда машинистов |  |  | 10: 2773.73 | [13 empty] | Оплата труда машинистов
|  | Материалы |  |  | 10: 898790.82 | [13 empty] | Материалы
|  | Строительные работы |  |  | 10: 989234.79 | [13 empty] | Строительные работы
|  | В том числе: | [24 empty] | В том числе:
|  | оплата труда |  |  | 10: 23920.91 | [13 empty] | оплата труда
|  | эксплуатация машин и механизмов |  |  | 10: 24074.11 | [13 empty] | эксплуатация машин и механизмов
|  | материалы |  |  | 10: 898790.82 | [13 empty] | материалы
|  | накладные расходы |  |  | 10: 27091.95 | [13 empty] | накладные расходы
|  | сметная прибыль |  |  | 10: 15357 | [13 empty] | сметная прибыль
|  | Итого ФОТ (справочно) |  |  | 10: 26694.64 | [13 empty] | Итого ФОТ (справочно)
|  | Итого накладные расходы (справочно) |  |  | 10: 27091.95 | [13 empty] | Итого накладные расходы (справочно)
|  | Итого сметная прибыль (справочно) |  |  | 10: 15357 | [13 empty] | Итого сметная прибыль (справочно)
|  | Итого по разделу 3 Устройство ростверка |  |  | 10: 989234.79 | [14 empty] | Итого по разделу 3 Устройство ростверка
|  | В том числе: | [24 empty] | В том числе:
|  | материалы, изделия и конструкции отсутствующие в СНБ |  |  | 10: 35135.07 | [13 empty] | материалы, изделия и конструкции отсутствующие в СНБ
Раздел 4. Селеотводящая дамба | [17 empty] | Раздел 4. Селеотводящая дамба
36 | ФЕР01-01-020-03 | Разработка грунта с погрузкой на автомобили-самосвалы в котлованах объемом от 1000 до 3000 м3 экскаваторами с ковшом вместимостью 0,65 м3, группа грунтов: 3 |  |  | 4: 1000 м3; 7: 0,078 | [5 empty] | Разработка грунта с погрузкой на автомобили-самосвалы в котлованах объемом от 1000 до 3000 м3 экскаваторами с ковшом вместимостью 0,65 м3, группа грунтов: 3
|  | Объем=78 / 1000 | [17 empty] | Объем=78 / 1000
| Приказ от 04.08.2020 № 421/пр прил.10 табл.1 п.8.1 | Производство работ осуществляется в горной местности: на высоте свыше 1500 до 2500 м над уровнем моря ОЗП=1,25; ЭМ=1,25 к расх.; ЗПМ=1,25; ТЗ=1,25; ТЗМ=1,25 | [18 empty] | Производство работ осуществляется в горной местности: на высоте свыше 1500 до 2500 м над уровнем моря ОЗП=1,25; ЭМ=1,25 к расх.; ЗПМ=1,25; ТЗ=1,25; ТЗМ=1,25
| 2 | ЭМ |  |  | 8: 4034.45; 9: 1,25; 10: 393.36 | [8 empty] | ЭМ
| 3 | в т.ч. ОТм |  |  | 8: 472.5; 9: 1,25; 10: 46.07 | [8 empty] | в т.ч. ОТм
|  | ЗТм |  |  | 4: чел.-ч; 5: 35; 6: 1,25; 7: 3,4125 | [9 empty] | ЗТм
|  | Итого по расценке |  |  | 8: 4034.45; 10: 393.36 | [10 empty] | Итого по расценке
|  | ФОТ |  |  | 10: 46.07 | [9 empty] | ФОТ
| Приказ № 812/пр от 21.12.2020 Прил. п.1.1 | НР Земляные работы, выполняемые механизированным способом |  |  | 4: %; 5: 92; 7: 92; 10: 42.38 | [9 empty] | НР Земляные работы, выполняемые механизированным способом
| Приказ № 774/пр от 11.12.2020 Прил. п.1.1 | СП Земляные работы, выполняемые механизированным способом |  |  | 4: %; 5: 46; 7: 46; 10: 21.19 | [9 empty] | СП Земляные работы, выполняемые механизированным способом
|  | Всего по позиции |  |  | 10: 456.93 | [11 empty] | Всего по позиции
37 | ФЕР01-02-057-03 | Разработка грунта вручную в траншеях глубиной до 2 м без креплений с откосами, группа грунтов: 3 (Доработка грунта вручную) |  |  | 4: 100 м3; 7: 0,1 | [5 empty] | Разработка грунта вручную в траншеях глубиной до 2 м без креплений с откосами, группа грунтов: 3 (Доработка грунта вручную)
|  | Объем=10 / 100 | [17 empty] | Объем=10 / 100
| Прил.1.12 п.3.187 | Доработка вручную, зачистка дна и стенок с выкидкой грунта в котлованах и траншеях, разработанных механизированным способом ОЗП=1,2; ТЗ=1,2 | [18 empty] | Доработка вручную, зачистка дна и стенок с выкидкой грунта в котлованах и траншеях, разработанных механизированным способом ОЗП=1,2; ТЗ=1,2
| Приказ от 04.08.2020 № 421/пр прил.10 табл.1 п.8.1 | Производство работ осуществляется в горной местности: на высоте свыше 1500 до 2500 м над уровнем моря ОЗП=1,25; ЭМ=1,25 к расх.; ЗПМ=1,25; ТЗ=1,25; ТЗМ=1,25 | [18 empty] | Производство работ осуществляется в горной местности: на высоте свыше 1500 до 2500 м над уровнем моря ОЗП=1,25; ЭМ=1,25 к расх.; ЗПМ=1,25; ТЗ=1,25; ТЗМ=1,25
| 1 | ОТ |  |  | 8: 1934.4; 9: 1,5; 10: 290.16 | [8 empty] | ОТ
|  | ЗТ |  |  | 4: чел.-ч; 5: 248; 6: 1,5; 7: 37,2 | [9 empty] | ЗТ
|  | Итого по расценке |  |  | 8: 1934.4; 10: 290.16 | [10 empty] | Итого по расценке
|  | ФОТ |  |  | 10: 290.16 | [9 empty] | ФОТ
| Приказ № 812/пр от 21.12.2020 Прил. п.1.2 | НР Земляные работы, выполняемые ручным способом |  |  | 4: %; 5: 89; 7: 89; 10: 258.24 | [9 empty] | НР Земляные работы, выполняемые ручным способом
| Приказ № 774/пр от 11.12.2020 Прил. п.1.2 | СП Земляные работы, выполняемые ручным способом |  |  | 4: %; 5: 40; 7: 40; 10: 116.06 | [9 empty] | СП Земляные работы, выполняемые ручным способом
|  | Всего по позиции |  |  | 10: 664.46 | [11 empty] | Всего по позиции
38 | ФЕР01-01-020-03 | Разработка грунта с погрузкой на автомобили-самосвалы в котлованах объемом от 1000 до 3000 м3 экскаваторами с ковшом вместимостью 0,65 м3, группа грунтов: 3 |  |  | 4: 1000 м3; 7: 0,02 | [5 empty] | Разработка грунта с погрузкой на автомобили-самосвалы в котлованах объемом от 1000 до 3000 м3 экскаваторами с ковшом вместимостью 0,65 м3, группа грунтов: 3
|  | Объем=(10*2) / 1000 | [17 empty] | Объем=(10*2) / 1000
| Приказ от 04.08.2020 № 421/пр прил.10 табл.1 п.8.1 | Производство работ осуществляется в горной местности: на высоте свыше 1500 до 2500 м над уровнем моря ОЗП=1,25; ЭМ=1,25 к расх.; ЗПМ=1,25; ТЗ=1,25; ТЗМ=1,25 | [18 empty] | Производство работ осуществляется в горной местности: на высоте свыше 1500 до 2500 м над уровнем моря ОЗП=1,25; ЭМ=1,25 к расх.; ЗПМ=1,25; ТЗ=1,25; ТЗМ=1,25
| 2 | ЭМ |  |  | 8: 4034.45; 9: 1,25; 10: 100.86 | [8 empty] | ЭМ
| 3 | в т.ч. ОТм |  |  | 8: 472.5; 9: 1,25; 10: 11.81 | [8 empty] | в т.ч. ОТм
|  | ЗТм |  |  | 4: чел.-ч; 5: 35; 6: 1,25; 7: 0,875 | [9 empty] | ЗТм
|  | Итого по расценке |  |  | 8: 4034.45; 10: 100.86 | [10 empty] | Итого по расценке
|  | ФОТ |  |  | 10: 11.81 | [9 empty] | ФОТ
| Приказ № 812/пр от 21.12.2020 Прил. п.1.1 | НР Земляные работы, выполняемые механизированным способом |  |  | 4: %; 5: 92; 7: 92; 10: 10.87 | [9 empty] | НР Земляные работы, выполняемые механизированным способом
| Приказ № 774/пр от 11.12.2020 Прил. п.1.1 | СП Земляные работы, выполняемые механизированным способом |  |  | 4: %; 5: 46; 7: 46; 10: 5.43 | [9 empty] | СП Земляные работы, выполняемые механизированным способом
|  | Всего по позиции |  |  | 10: 117.16 | [11 empty] | Всего по позиции
39 | ФССЦпг-03-21-01-001 | Перевозка грузов автомобилями-самосвалами грузоподъемностью 10 т работающих вне карьера на расстояние: I класс груза до 1 км |  |  | 4: 1 т груза; 7: 176; 8: 2.91; 9: 1,25; 10: 640.2 | [5 empty] | Перевозка грузов автомобилями-самосвалами грузоподъемностью 10 т работающих вне карьера на расстояние: I класс груза до 1 км
|  | Объем=78*2+20 | [17 empty] | Объем=78*2+20
| Приказ от 04.08.2020 № 421/пр прил.10 табл.1 п.8.1 | Производство работ осуществляется в горной местности: на высоте свыше 1500 до 2500 м над уровнем моря ОЗП=1,25; ЭМ=1,25 к расх.; ЗПМ=1,25; ТЗ=1,25; ТЗМ=1,25 | [18 empty] | Производство работ осуществляется в горной местности: на высоте свыше 1500 до 2500 м над уровнем моря ОЗП=1,25; ЭМ=1,25 к расх.; ЗПМ=1,25; ТЗ=1,25; ТЗМ=1,25
|  | Итоги по разделу 4 Селеотводящая дамба : | [23 empty] | Итоги по разделу 4 Селеотводящая дамба :
|  | Итого прямые затраты (справочно) |  |  | 10: 1424.58 | [13 empty] | Итого прямые затраты (справочно)
|  | В том числе: | [24 empty] | В том числе:
|  | Оплата труда рабочих |  |  | 10: 290.16 | [13 empty] | Оплата труда рабочих
|  | Эксплуатация машин |  |  | 10: 1134.42 | [13 empty] | Эксплуатация машин
|  | Оплата труда машинистов |  |  | 10: 57.88 | [13 empty] | Оплата труда машинистов
|  | Строительные работы |  |  | 10: 1878.75 | [13 empty] | Строительные работы
|  | Строительные работы |  |  | 10: 1238.55 | [13 empty] | Строительные работы
|  | В том числе: | [24 empty] | В том числе:
|  | оплата труда |  |  | 10: 290.16 | [13 empty] | оплата труда
|  | эксплуатация машин и механизмов |  |  | 10: 494.22 | [13 empty] | эксплуатация машин и механизмов
|  | накладные расходы |  |  | 10: 311.49 | [13 empty] | накладные расходы
|  | сметная прибыль |  |  | 10: 142.68 | [13 empty] | сметная прибыль
|  | Транспортные расходы (перевозка), относимые на стоимость строительных работ |  |  | 10: 640.2 | [13 empty] | Транспортные расходы (перевозка), относимые на стоимость строительных работ
|  | Итого ФОТ (справочно) |  |  | 10: 348.04 | [13 empty] | Итого ФОТ (справочно)
|  | Итого накладные расходы (справочно) |  |  | 10: 311.49 | [13 empty] | Итого накладные расходы (справочно)
|  | Итого сметная прибыль (справочно) |  |  | 10: 142.68 | [13 empty] | Итого сметная прибыль (справочно)
|  | Итого по разделу 4 Селеотводящая дамба |  |  | 10: 1878.75 | [14 empty] | Итого по разделу 4 Селеотводящая дамба
Раздел 5. Устройство буронабивных свай d=620мм L=4м | [17 empty] | Раздел 5. Устройство буронабивных свай d=620мм L=4м
40 | ФЕР05-01-029-03 | Устройство железобетонных буронабивных свай с бурением скважин вращательным (шнековым) способом в грунтах: 2 группы диаметром до 600 мм, длина свай до 12 м |  |  | 4: м3; 7: 68,6 | [5 empty] | Устройство железобетонных буронабивных свай с бурением скважин вращательным (шнековым) способом в грунтах: 2 группы диаметром до 600 мм, длина свай до 12 м
| 1 | ОТ |  |  | 8: 18.21; 10: 1249.21 | [8 empty] | ОТ
| 2 | ЭМ |  |  | 8: 160.11; 10: 10983.55 | [8 empty] | ЭМ
| 3 | в т.ч. ОТм |  |  | 8: 15.33; 10: 1051.64 | [8 empty] | в т.ч. ОТм
| 4 | М |  |  | 8: 183.78; 10: 12607.31 | [8 empty] | М
| 01.4.03.06 | Расход бурового инструмента |  |  | 4: компл; 5: 0; 7: 0 | [15 empty] | Расход бурового инструмента
| 04.1.02.05 | Смеси бетонные тяжелого бетона |  |  | 4: м3; 5: 0; 7: 0 | [15 empty] | Смеси бетонные тяжелого бетона
| 08.4.02.03 | Каркасы арматурные |  |  | 4: т; 5: 0; 7: 0 | [15 empty] | Каркасы арматурные
|  | ЗТ |  |  | 4: чел.-ч; 5: 1,96; 7: 134,456 | [9 empty] | ЗТ
|  | ЗТм |  |  | 4: чел.-ч; 5: 1,17; 7: 80,262 | [9 empty] | ЗТм
|  | Итого по расценке |  |  | 8: 362.1; 10: 24840.07 | [10 empty] | Итого по расценке
|  | ФОТ |  |  | 10: 2300.85 | [9 empty] | ФОТ
| Приказ № 812/пр от 21.12.2020 Прил. п.5.1 | НР Свайные работы |  |  | 4: %; 5: 117; 7: 117; 10: 2691.99 | [9 empty] | НР Свайные работы
| Приказ № 774/пр от 11.12.2020 Прил. п.5.1 | СП Свайные работы |  |  | 4: %; 5: 70; 7: 70; 10: 1610.6 | [9 empty] | СП Свайные работы
|  | Всего по позиции |  |  | 10: 29142.66 | [11 empty] | Всего по позиции
41 | ФССЦ-04.1.02.05-0046 | Смеси бетонные тяжелого бетона (БСТ), крупность заполнителя 20 мм, класс В25 (М350) |  |  | 4: м3; 7: 69,972; 8: 720; 10: 50379.84 | [5 empty] | Смеси бетонные тяжелого бетона (БСТ), крупность заполнителя 20 мм, класс В25 (М350)
(Свайные работы)
|  | Объем=68,6*1,02 | [17 empty] | Объем=68,6*1,02
42 | ТЧ Прил.15, табл.2 | Надбавка за марку бетона W6 F150 |  |  | 4: м3; 7: 68,6; 8: 9.6; 10: 658.56 | [5 empty] | Надбавка за марку бетона W6 F150
(Материалы для строительных работ)
|  | Цена=640,17*0,015 | [27 empty] | Цена=640,17*0,015
43 | ФССЦ-08.4.03.03-0011 | Сталь арматурная рифленая свариваемая, класс A500С, диаметр 32 мм |  |  | 4: т; 7: 21,7207; 8: 5457.78; 10: 118546.8 | [5 empty] | Сталь арматурная рифленая свариваемая, класс A500С, диаметр 32 мм
(Материалы для строительных работ)
|  | Объем=21720,7/1000 | [17 empty] | Объем=21720,7/1000
44 | ФССЦ-08.4.03.02-0002 | Сталь арматурная, горячекатаная, гладкая, класс А-I, диаметр 8 мм |  |  | 4: т; 7: 0,2646; 8: 6780; 10: 1793.99 | [5 empty] | Сталь арматурная, горячекатаная, гладкая, класс А-I, диаметр 8 мм
(Материалы для строительных работ)
|  | Объем=264,6/1000 | [17 empty] | Объем=264,6/1000
45 | ФССЦ-08.4.03.02-0003 | Сталь арматурная, горячекатаная, гладкая, класс А-I, диаметр 10 мм |  |  | 4: т; 7: 1,149; 8: 6726.18; 10: 7728.38 | [5 empty] | Сталь арматурная, горячекатаная, гладкая, класс А-I, диаметр 10 мм
(Материалы для строительных работ)
|  | Объем=1149/1000 | [17 empty] | Объем=1149/1000
46 | ФССЦ-08.3.05.02-0057 | Сталь листовая горячекатаная марки Ст3 толщиной: 5,0 мм |  |  | 4: т; 7: 0,488; 8: 6712.55; 10: 3275.72 | [5 empty] | Сталь листовая горячекатаная марки Ст3 толщиной: 5,0 мм
(Материалы для строительных работ)
47 | ФЕР05-01-010-02 | Вырубка бетона из арматурного каркаса железобетонных: свай площадью сечения свыше 0,1 м2 |  |  | 4: шт; 7: 49 | [5 empty] | Вырубка бетона из арматурного каркаса железобетонных: свай площадью сечения свыше 0,1 м2
| 1 | ОТ |  |  | 8: 13.5; 10: 661.5 | [8 empty] | ОТ
| 2 | ЭМ |  |  | 8: 48.46; 10: 2374.54 | [8 empty] | ЭМ
| 3 | в т.ч. ОТм |  |  | 8: 5.23; 10: 256.27 | [8 empty] | в т.ч. ОТм
| 4 | М |  |  | 8: 0.78; 10: 38.22 | [8 empty] | М
|  | ЗТ |  |  | 4: чел.-ч; 5: 1,42; 7: 69,58 | [9 empty] | ЗТ
|  | ЗТм |  |  | 4: чел.-ч; 5: 0,52; 7: 25,48 | [9 empty] | ЗТм
|  | Итого по расценке |  |  | 8: 62.74; 10: 3074.26 | [10 empty] | Итого по расценке
|  | ФОТ |  |  | 10: 917.77 | [9 empty] | ФОТ
| Приказ № 812/пр от 21.12.2020 Прил. п.5.1 | НР Свайные работы |  |  | 4: %; 5: 117; 7: 117; 10: 1073.79 | [9 empty] | НР Свайные работы
| Приказ № 774/пр от 11.12.2020 Прил. п.5.1 | СП Свайные работы |  |  | 4: %; 5: 70; 7: 70; 10: 642.44 | [9 empty] | СП Свайные работы
|  | Всего по позиции |  |  | 10: 4790.49 | [11 empty] | Всего по позиции
48 | ФЕР01-01-013-13 | Разработка грунта с погрузкой на автомобили-самосвалы экскаваторами с ковшом вместимостью: 0,5 (0,5-0,63) м3, группа грунтов 1_Извлечение шламового слоя |  |  | 4: 1000 м3; 7: 0,0092 | [5 empty] | Разработка грунта с погрузкой на автомобили-самосвалы экскаваторами с ковшом вместимостью: 0,5 (0,5-0,63) м3, группа грунтов 1_Извлечение шламового слоя
|  | Объем=9,2 / 1000 | [17 empty] | Объем=9,2 / 1000
| Приказ от 04.08.2020 № 421/пр прил.10 табл.1 п.8.1 | Производство работ осуществляется в горной местности: на высоте свыше 1500 до 2500 м над уровнем моря ОЗП=1,25; ЭМ=1,25 к расх.; ЗПМ=1,25; ТЗ=1,25; ТЗМ=1,25 | [18 empty] | Производство работ осуществляется в горной местности: на высоте свыше 1500 до 2500 м над уровнем моря ОЗП=1,25; ЭМ=1,25 к расх.; ЗПМ=1,25; ТЗ=1,25; ТЗМ=1,25
| 1 | ОТ |  |  | 8: 82.68; 9: 1,25; 10: 0.95 | [8 empty] | ОТ
| 2 | ЭМ |  |  | 8: 2918.84; 9: 1,25; 10: 33.57 | [8 empty] | ЭМ
| 3 | в т.ч. ОТм |  |  | 8: 415.8; 9: 1,25; 10: 4.78 | [8 empty] | в т.ч. ОТм
| 4 | М |  |  | 8: 3.25; 10: 0.03 | [8 empty] | М
|  | ЗТ |  |  | 4: чел.-ч; 5: 10,6; 6: 1,25; 7: 0,1219 | [9 empty] | ЗТ
|  | ЗТм |  |  | 4: чел.-ч; 5: 30,8; 6: 1,25; 7: 0,3542 | [9 empty] | ЗТм
|  | Итого по расценке |  |  | 8: 3004.77; 10: 34.55 | [10 empty] | Итого по расценке
|  | ФОТ |  |  | 10: 5.73 | [9 empty] | ФОТ
| Приказ № 812/пр от 21.12.2020 Прил. п.1.1 | НР Земляные работы, выполняемые механизированным способом |  |  | 4: %; 5: 92; 7: 92; 10: 5.27 | [9 empty] | НР Земляные работы, выполняемые механизированным способом
| Приказ № 774/пр от 11.12.2020 Прил. п.1.1 | СП Земляные работы, выполняемые механизированным способом |  |  | 4: %; 5: 46; 7: 46; 10: 2.64 | [9 empty] | СП Земляные работы, выполняемые механизированным способом
|  | Всего по позиции |  |  | 10: 42.46 | [11 empty] | Всего по позиции
49 | ФССЦпг-03-21-01-001 | Перевозка грузов автомобилями-самосвалами грузоподъемностью 10 т работающих вне карьера на расстояние: I класс груза до 1 км |  |  | 4: 1 т груза; 7: 23; 8: 2.91; 9: 1,25; 10: 83.66 | [5 empty] | Перевозка грузов автомобилями-самосвалами грузоподъемностью 10 т работающих вне карьера на расстояние: I класс груза до 1 км
| Приказ от 04.08.2020 № 421/пр прил.10 табл.1 п.8.1 | Производство работ осуществляется в горной местности: на высоте свыше 1500 до 2500 м над уровнем моря ОЗП=1,25; ЭМ=1,25 к расх.; ЗПМ=1,25; ТЗ=1,25; ТЗМ=1,25 | [18 empty] | Производство работ осуществляется в горной местности: на высоте свыше 1500 до 2500 м над уровнем моря ОЗП=1,25; ЭМ=1,25 к расх.; ЗПМ=1,25; ТЗ=1,25; ТЗМ=1,25
|  | Итоги по разделу 5 Устройство буронабивных свай d=620мм L=4м : | [23 empty] | Итоги по разделу 5 Устройство буронабивных свай d=620мм L=4м :
|  | Итого прямые затраты (справочно) |  |  | 10: 210415.83 | [13 empty] | Итого прямые затраты (справочно)
|  | В том числе: | [24 empty] | В том числе:
|  | Оплата труда рабочих |  |  | 10: 1911.66 | [13 empty] | Оплата труда рабочих
|  | Эксплуатация машин |  |  | 10: 13475.32 | [13 empty] | Эксплуатация машин
|  | Оплата труда машинистов |  |  | 10: 1312.69 | [13 empty] | Оплата труда машинистов
|  | Материалы |  |  | 10: 195028.85 | [13 empty] | Материалы
|  | Строительные работы |  |  | 10: 216442.56 | [13 empty] | Строительные работы
|  | Строительные работы |  |  | 10: 216358.9 | [13 empty] | Строительные работы
|  | В том числе: | [24 empty] | В том числе:
|  | оплата труда |  |  | 10: 1911.66 | [13 empty] | оплата труда
|  | эксплуатация машин и механизмов |  |  | 10: 13391.66 | [13 empty] | эксплуатация машин и механизмов
|  | материалы |  |  | 10: 195028.85 | [13 empty] | материалы
|  | накладные расходы |  |  | 10: 3771.05 | [13 empty] | накладные расходы
|  | сметная прибыль |  |  | 10: 2255.68 | [13 empty] | сметная прибыль
|  | Транспортные расходы (перевозка), относимые на стоимость строительных работ |  |  | 10: 83.66 | [13 empty] | Транспортные расходы (перевозка), относимые на стоимость строительных работ
|  | Итого ФОТ (справочно) |  |  | 10: 3224.35 | [13 empty] | Итого ФОТ (справочно)
|  | Итого накладные расходы (справочно) |  |  | 10: 3771.05 | [13 empty] | Итого накладные расходы (справочно)
|  | Итого сметная прибыль (справочно) |  |  | 10: 2255.68 | [13 empty] | Итого сметная прибыль (справочно)
|  | Итого по разделу 5 Устройство буронабивных свай d=620мм L=4м |  |  | 10: 216442.56 | [14 empty] | Итого по разделу 5 Устройство буронабивных свай d=620мм L=4м
Раздел 6. Устройство ростверка | [17 empty] | Раздел 6. Устройство ростверка
50 | ФЕР06-01-001-01 | Устройство бетонной подготовки |  |  | 4: 100 м3; 7: 0,08 | [5 empty] | Устройство бетонной подготовки
|  | Объем=8 / 100 | [17 empty] | Объем=8 / 100
| Приказ от 04.08.2020 № 421/пр прил.10 табл.1 п.8.1 | Производство работ осуществляется в горной местности: на высоте свыше 1500 до 2500 м над уровнем моря ОЗП=1,25; ЭМ=1,25 к расх.; ЗПМ=1,25; ТЗ=1,25; ТЗМ=1,25 | [18 empty] | Производство работ осуществляется в горной местности: на высоте свыше 1500 до 2500 м над уровнем моря ОЗП=1,25; ЭМ=1,25 к расх.; ЗПМ=1,25; ТЗ=1,25; ТЗМ=1,25
| 1 | ОТ |  |  | 8: 1053; 9: 1,25; 10: 105.3 | [8 empty] | ОТ
| 2 | ЭМ |  |  | 8: 1566.06; 9: 1,25; 10: 156.61 | [8 empty] | ЭМ
| 3 | в т.ч. ОТм |  |  | 8: 244.39; 9: 1,25; 10: 24.44 | [8 empty] | в т.ч. ОТм
| 4 | М |  |  | 8: 909.27; 10: 72.74 | [8 empty] | М
| 04.1.02.05 | Смеси бетонные тяжелого бетона |  |  | 4: м3; 5: 102; 7: 8,16 | [15 empty] | Смеси бетонные тяжелого бетона
|  | ЗТ |  |  | 4: чел.-ч; 5: 135; 6: 1,25; 7: 13,5 | [9 empty] | ЗТ
|  | ЗТм |  |  | 4: чел.-ч; 5: 18,12; 6: 1,25; 7: 1,812 | [9 empty] | ЗТм
|  | Итого по расценке |  |  | 8: 3528.33; 10: 334.65 | [10 empty] | Итого по расценке
|  | ФОТ |  |  | 10: 129.74 | [9 empty] | ФОТ
| Приказ № 812/пр от 21.12.2020 Прил. п.6 | НР Бетонные и железобетонные монолитные конструкции и работы в строительстве |  |  | 4: %; 5: 102; 7: 102; 10: 132.33 | [9 empty] | НР Бетонные и железобетонные монолитные конструкции и работы в строительстве
| Приказ № 774/пр от 11.12.2020 Прил. п.6 | СП Бетонные и железобетонные монолитные конструкции и работы в строительстве |  |  | 4: %; 5: 58; 7: 58; 10: 75.25 | [9 empty] | СП Бетонные и железобетонные монолитные конструкции и работы в строительстве
|  | Всего по позиции |  |  | 10: 542.23 | [11 empty] | Всего по позиции
51 | ФССЦ-04.1.02.05-0003 | Смеси бетонные тяжелого бетона (БСТ), класс В7,5 (М100) |  |  | 4: м3; 7: 8,16; 8: 560; 10: 4569.6 | [5 empty] | Смеси бетонные тяжелого бетона (БСТ), класс В7,5 (М100)
(Материалы для строительных работ)
52 | ФЕР06-01-001-22 | Устройство ленточных фундаментов: железобетонных при ширине по верху до 1000 мм |  |  | 4: 100 м3; 7: 2,794 | [5 empty] | Устройство ленточных фундаментов: железобетонных при ширине по верху до 1000 мм
|  | Объем=279,4 / 100 | [17 empty] | Объем=279,4 / 100
| Приказ от 04.08.2020 № 421/пр прил.10 табл.1 п.8.1 | Производство работ осуществляется в горной местности: на высоте свыше 1500 до 2500 м над уровнем моря ОЗП=1,25; ЭМ=1,25 к расх.; ЗПМ=1,25; ТЗ=1,25; ТЗМ=1,25 | [18 empty] | Производство работ осуществляется в горной местности: на высоте свыше 1500 до 2500 м над уровнем моря ОЗП=1,25; ЭМ=1,25 к расх.; ЗПМ=1,25; ТЗ=1,25; ТЗМ=1,25
| 1 | ОТ |  |  | 8: 3189.6; 9: 1,25; 10: 11139.68 | [8 empty] | ОТ
| 2 | ЭМ |  |  | 8: 3499.23; 9: 1,25; 10: 12221.06 | [8 empty] | ЭМ
| 3 | в т.ч. ОТм |  |  | 8: 405.88; 9: 1,25; 10: 1417.54 | [8 empty] | в т.ч. ОТм
| 4 | М |  |  | 8: 4013.08; 10: 11212.55 | [8 empty] | М
| 04.1.02.05 | Смеси бетонные тяжелого бетона |  |  | 4: м3; 5: 101,5; 7: 283,591 | [15 empty] | Смеси бетонные тяжелого бетона
| 08.4.03.03 | Арматура |  |  | 4: т; 5: 6,6; 7: 18,4404 | [15 empty] | Арматура
|  | ЗТ |  |  | 4: чел.-ч; 5: 360; 6: 1,25; 7: 1257,3 | [9 empty] | ЗТ
|  | ЗТм |  |  | 4: чел.-ч; 5: 30,37; 6: 1,25; 7: 106,067225 | [9 empty] | ЗТм
|  | Итого по расценке |  |  | 8: 10701.91; 10: 34573.29 | [10 empty] | Итого по расценке
|  | ФОТ |  |  | 10: 12557.22 | [9 empty] | ФОТ
| Приказ № 812/пр от 21.12.2020 Прил. п.6 | НР Бетонные и железобетонные монолитные конструкции и работы в строительстве |  |  | 4: %; 5: 102; 7: 102; 10: 12808.36 | [9 empty] | НР Бетонные и железобетонные монолитные конструкции и работы в строительстве
| Приказ № 774/пр от 11.12.2020 Прил. п.6 | СП Бетонные и железобетонные монолитные конструкции и работы в строительстве |  |  | 4: %; 5: 58; 7: 58; 10: 7283.19 | [9 empty] | СП Бетонные и железобетонные монолитные конструкции и работы в строительстве
|  | Всего по позиции |  |  | 10: 54664.84 | [11 empty] | Всего по позиции
53 | ФССЦ-04.1.02.05-0009 | Смеси бетонные тяжелого бетона (БСТ), класс В25 (М350) |  |  | 4: м3; 7: 283,591; 8: 725.69; 10: 205799.15 | [5 empty] | Смеси бетонные тяжелого бетона (БСТ), класс В25 (М350)
(Материалы для строительных работ)
54 | ТЧ Прил.15, табл.2 | Надбавка за марку бетона W6 F150 |  |  | 4: м3; 7: 279,4; 8: 9.6; 10: 2682.24 | [5 empty] | Надбавка за марку бетона W6 F150
(Материалы для строительных работ)
|  | Цена=640,17*0,015 | [27 empty] | Цена=640,17*0,015
55 | ФССЦ-08.4.03.03-0009 | Сталь арматурная рифленая свариваемая, класс A500С, диаметр 25 мм |  |  | 4: т; 7: 70,79657; 8: 5488.69; 10: 388580.43 | [5 empty] | Сталь арматурная рифленая свариваемая, класс A500С, диаметр 25 мм
(Материалы для строительных работ)
|  | Объем=70796,57/1000 | [17 empty] | Объем=70796,57/1000
56 | ФССЦ-08.4.03.03-0003 | Сталь арматурная рифленая свариваемая, класс A500С, диаметр 10 мм |  |  | 4: т; 7: 3,83836; 8: 5802.77; 10: 22273.12 | [5 empty] | Сталь арматурная рифленая свариваемая, класс A500С, диаметр 10 мм
(Материалы для строительных работ)
|  | Объем=3838,36/1000 | [17 empty] | Объем=3838,36/1000
57 | ФССЦ-08.4.03.02-0002 | Сталь арматурная, горячекатаная, гладкая, класс А-I, диаметр 8 мм |  |  | 4: т; 7: 0,419; 8: 6780; 10: 2840.82 | [5 empty] | Сталь арматурная, горячекатаная, гладкая, класс А-I, диаметр 8 мм
(Материалы для строительных работ)
58 | ФЕР06-14-002-03 | Устройство деформационных швов в емкостных сооружениях с применением: герметика |  |  | 4: 100 м; 7: 0,37 | [5 empty] | Устройство деформационных швов в емкостных сооружениях с применением: герметика
|  | Объем=37 / 100 | [17 empty] | Объем=37 / 100
| Приказ от 04.08.2020 № 421/пр прил.10 табл.1 п.8.1 | Производство работ осуществляется в горной местности: на высоте свыше 1500 до 2500 м над уровнем моря ОЗП=1,25; ЭМ=1,25 к расх.; ЗПМ=1,25; ТЗ=1,25; ТЗМ=1,25 | [18 empty] | Производство работ осуществляется в горной местности: на высоте свыше 1500 до 2500 м над уровнем моря ОЗП=1,25; ЭМ=1,25 к расх.; ЗПМ=1,25; ТЗ=1,25; ТЗМ=1,25
| 1 | ОТ |  |  | 8: 206.37; 9: 1,25; 10: 95.45 | [8 empty] | ОТ
| 2 | ЭМ |  |  | 8: 15.11; 9: 1,25; 10: 6.99 | [8 empty] | ЭМ
| 3 | в т.ч. ОТм |  |  | 8: 2.67; 9: 1,25; 10: 1.23 | [8 empty] | в т.ч. ОТм
| 4 | М |  |  | 8: 10269.72; 10: 3799.8 | [8 empty] | М
|  | ЗТ |  |  | 4: чел.-ч; 5: 21,7; 6: 1,25; 7: 10,03625 | [9 empty] | ЗТ
|  | ЗТм |  |  | 4: чел.-ч; 5: 0,23; 6: 1,25; 7: 0,106375 | [9 empty] | ЗТм
|  | Итого по расценке |  |  | 8: 10491.2; 10: 3902.24 | [10 empty] | Итого по расценке
|  | ФОТ |  |  | 10: 96.68 | [9 empty] | ФОТ
| Приказ № 812/пр от 21.12.2020 Прил. п.6 | НР Бетонные и железобетонные монолитные конструкции и работы в строительстве |  |  | 4: %; 5: 102; 7: 102; 10: 98.61 | [9 empty] | НР Бетонные и железобетонные монолитные конструкции и работы в строительстве
| Приказ № 774/пр от 11.12.2020 Прил. п.6 | СП Бетонные и железобетонные монолитные конструкции и работы в строительстве |  |  | 4: %; 5: 58; 7: 58; 10: 56.07 | [9 empty] | СП Бетонные и железобетонные монолитные конструкции и работы в строительстве
|  | Всего по позиции |  |  | 10: 4056.92 | [11 empty] | Всего по позиции
59 | ФЕР07-05-039-05 | Устройство герметизации стеновых панелей: пенополистиролом, стык вертикальный |  |  | 4: 100 м; 7: 0,37 | [5 empty] | Устройство герметизации стеновых панелей: пенополистиролом, стык вертикальный
|  | Объем=37 / 100 | [17 empty] | Объем=37 / 100
| 1 | ОТ |  |  | 8: 75.15; 10: 27.81 | [8 empty] | ОТ
| 2 | ЭМ |  |  | 8: 237.64; 10: 87.93 | [8 empty] | ЭМ
| 3 | в т.ч. ОТм |  |  | 8: 4.29; 10: 1.59 | [8 empty] | в т.ч. ОТм
| 4 | М |  |  | 8: 1064.01; 10: 393.68 | [8 empty] | М
|  | ЗТ |  |  | 4: чел.-ч; 5: 8,81; 7: 3,2597 | [9 empty] | ЗТ
|  | ЗТм |  |  | 4: чел.-ч; 5: 0,37; 7: 0,1369 | [9 empty] | ЗТм
|  | Итого по расценке |  |  | 8: 1376.8; 10: 509.42 | [10 empty] | Итого по расценке
|  | ФОТ |  |  | 10: 29.4 | [9 empty] | ФОТ
| Приказ № 812/пр от 21.12.2020 Прил. п.7.1 | НР Бетонные и железобетонные сборные конструкции жилых, общественных и административно-бытовых зданий промышленных предприятий |  |  | 4: %; 5: 116; 7: 116; 10: 34.1 | [9 empty] | НР Бетонные и железобетонные сборные конструкции жилых, общественных и административно-бытовых зданий промышленных предприятий
| Приказ № 774/пр от 11.12.2020 Прил. п.7.1 | СП Бетонные и железобетонные сборные конструкции жилых, общественных и административно-бытовых зданий промышленных предприятий |  |  | 4: %; 5: 80; 7: 80; 10: 23.52 | [9 empty] | СП Бетонные и железобетонные сборные конструкции жилых, общественных и административно-бытовых зданий промышленных предприятий
|  | Всего по позиции |  |  | 10: 567.04 | [11 empty] | Всего по позиции
60 | ФССЦ-12.2.05.06-0002 | Плиты пенополистирольные теплоизоляционные ППС40 |  |  | 4: м3; 7: -0,3959; 8: 994.4; 10: -393.68 | [5 empty] | Плиты пенополистирольные теплоизоляционные ППС40
(Бетонные и железобетонные сборные конструкции жилых, общественных и административно-бытовых зданий промышленных предприятий)
61 | ФССЦ-12.2.05.09-0004 | Пенополистирол экструдированный ТЕХНОНИКОЛЬ XPS 30-200 Стандарт |  |  | 4: м3; 7: 0,69; 8: 1418.41; 10: 978.7 | [5 empty] | Пенополистирол экструдированный ТЕХНОНИКОЛЬ XPS 30-200 Стандарт
(Бетонные и железобетонные сборные конструкции жилых, общественных и административно-бытовых зданий промышленных предприятий)
62 | ТЦ_102_77_7718573829_11.04.2022_01 КА_ИЗТ п.1 СМ2.3 | Гидрошпонка ДО-320/30-6/30 (ПВХ) |  |  | м |  |  | 37 | 1577.5 | 1,02 | 6347.01 | 9,38 | 59535 | [5 empty] | Гидрошпонка ДО-320/30-6/30 (ПВХ)
(Материалы для строительных работ)
| Приказ от 04.08.2020 № 421/пр п.92а | Заготовительно-складские расходы для материальных ресурсов (за исключением металлических конструкций) - 2% ПЗ=2% (ОЗП=2%; ЭМ=2%; МАТ=2%) | [18 empty] | Заготовительно-складские расходы для материальных ресурсов (за исключением металлических конструкций) - 2% ПЗ=2% (ОЗП=2%; ЭМ=2%; МАТ=2%)
63 | ФЕР01-01-035-02 | Засыпка траншей и котлованов с перемещением грунта до 5 м бульдозерами мощностью: 132 кВт (180 л.с.), группа грунтов 2 |  |  | 4: 1000 м3; 7: 0,069 | [5 empty] | Засыпка траншей и котлованов с перемещением грунта до 5 м бульдозерами мощностью: 132 кВт (180 л.с.), группа грунтов 2
|  | Объем=69 / 1000 | [17 empty] | Объем=69 / 1000
| Приказ от 04.08.2020 № 421/пр прил.10 табл.1 п.8.1 | Производство работ осуществляется в горной местности: на высоте свыше 1500 до 2500 м над уровнем моря ОЗП=1,25; ЭМ=1,25 к расх.; ЗПМ=1,25; ТЗ=1,25; ТЗМ=1,25 | [18 empty] | Производство работ осуществляется в горной местности: на высоте свыше 1500 до 2500 м над уровнем моря ОЗП=1,25; ЭМ=1,25 к расх.; ЗПМ=1,25; ТЗ=1,25; ТЗМ=1,25
| 2 | ЭМ |  |  | 8: 284.17; 9: 1,25; 10: 24.51 | [8 empty] | ЭМ
| 3 | в т.ч. ОТм |  |  | 8: 28.89; 9: 1,25; 10: 2.49 | [8 empty] | в т.ч. ОТм
|  | ЗТм |  |  | 4: чел.-ч; 5: 2,14; 6: 1,25; 7: 0,184575 | [9 empty] | ЗТм
|  | Итого по расценке |  |  | 8: 284.17; 10: 24.51 | [10 empty] | Итого по расценке
|  | ФОТ |  |  | 10: 2.49 | [9 empty] | ФОТ
| Приказ № 812/пр от 21.12.2020 Прил. п.1.1 | НР Земляные работы, выполняемые механизированным способом |  |  | 4: %; 5: 92; 7: 92; 10: 2.29 | [9 empty] | НР Земляные работы, выполняемые механизированным способом
| Приказ № 774/пр от 11.12.2020 Прил. п.1.1 | СП Земляные работы, выполняемые механизированным способом |  |  | 4: %; 5: 46; 7: 46; 10: 1.15 | [9 empty] | СП Земляные работы, выполняемые механизированным способом
|  | Всего по позиции |  |  | 10: 27.95 | [11 empty] | Всего по позиции
64 | ФЕР01-02-005-01 | Уплотнение грунта пневматическими трамбовками, группа грунтов: 1-2 |  |  | 4: 100 м3; 7: 0,69 | [5 empty] | Уплотнение грунта пневматическими трамбовками, группа грунтов: 1-2
|  | Объем=69 / 100 | [17 empty] | Объем=69 / 100
| Приказ от 04.08.2020 № 421/пр прил.10 табл.1 п.8.1 | Производство работ осуществляется в горной местности: на высоте свыше 1500 до 2500 м над уровнем моря ОЗП=1,25; ЭМ=1,25 к расх.; ЗПМ=1,25; ТЗ=1,25; ТЗМ=1,25 | [18 empty] | Производство работ осуществляется в горной местности: на высоте свыше 1500 до 2500 м над уровнем моря ОЗП=1,25; ЭМ=1,25 к расх.; ЗПМ=1,25; ТЗ=1,25; ТЗМ=1,25
| 1 | ОТ |  |  | 8: 106.88; 9: 1,25; 10: 92.18 | [8 empty] | ОТ
| 2 | ЭМ |  |  | 8: 241.58; 9: 1,25; 10: 208.36 | [8 empty] | ЭМ
| 3 | в т.ч. ОТм |  |  | 8: 26.36; 9: 1,25; 10: 22.74 | [8 empty] | в т.ч. ОТм
|  | ЗТ |  |  | 4: чел.-ч; 5: 12,53; 6: 1,25; 7: 10,807125 | [9 empty] | ЗТ
|  | ЗТм |  |  | 4: чел.-ч; 5: 2,62; 6: 1,25; 7: 2,25975 | [9 empty] | ЗТм
|  | Итого по расценке |  |  | 8: 348.46; 10: 300.54 | [10 empty] | Итого по расценке
|  | ФОТ |  |  | 10: 114.92 | [9 empty] | ФОТ
| Приказ № 812/пр от 21.12.2020 Прил. п.1.1 | НР Земляные работы, выполняемые механизированным способом |  |  | 4: %; 5: 92; 7: 92; 10: 105.73 | [9 empty] | НР Земляные работы, выполняемые механизированным способом
| Приказ № 774/пр от 11.12.2020 Прил. п.1.1 | СП Земляные работы, выполняемые механизированным способом |  |  | 4: %; 5: 46; 7: 46; 10: 52.86 | [9 empty] | СП Земляные работы, выполняемые механизированным способом
|  | Всего по позиции |  |  | 10: 459.13 | [11 empty] | Всего по позиции
65 | ФССЦ-02.3.01.02-0016 | Песок природный для строительных: работ средний с крупностью зерен размером свыше 5 мм-до 5% по массе |  |  | 4: м3; 7: 69; 8: 55.26; 10: 3812.94 | [5 empty] | Песок природный для строительных: работ средний с крупностью зерен размером свыше 5 мм-до 5% по массе
(Земляные работы, выполняемые по другим видам работ (подготовительным, сопутствующим, укрепительным))
66 | ФЕР13-03-003-21 | Окраска огрунтованных бетонных и оштукатуренных поверхностей: эмалью ПФ-133 |  |  | 4: 100 м2; 7: 9,04 | [5 empty] | Окраска огрунтованных бетонных и оштукатуренных поверхностей: эмалью ПФ-133
|  | Объем=904 / 100 | [17 empty] | Объем=904 / 100
|  | увеличение слоев ПЗ=2 (ОЗП=2; ЭМ=2 к расх.; ЗПМ=2; МАТ=2 к расх.; ТЗ=2; ТЗМ=2) | [18 empty] | увеличение слоев ПЗ=2 (ОЗП=2; ЭМ=2 к расх.; ЗПМ=2; МАТ=2 к расх.; ТЗ=2; ТЗМ=2)
| Приказ от 04.08.2020 № 421/пр прил.10 табл.1 п.8.1 | Производство работ осуществляется в горной местности: на высоте свыше 1500 до 2500 м над уровнем моря ОЗП=1,25; ЭМ=1,25 к расх.; ЗПМ=1,25; ТЗ=1,25; ТЗМ=1,25 | [18 empty] | Производство работ осуществляется в горной местности: на высоте свыше 1500 до 2500 м над уровнем моря ОЗП=1,25; ЭМ=1,25 к расх.; ЗПМ=1,25; ТЗ=1,25; ТЗМ=1,25
| 1 | ОТ |  |  | 8: 48.8; 9: 2,5; 10: 1102.88 | [8 empty] | ОТ
| 2 | ЭМ |  |  | 8: 6.01; 9: 2,5; 10: 135.83 | [8 empty] | ЭМ
| 3 | в т.ч. ОТм |  |  | 8: 0.22; 9: 2,5; 10: 4.97 | [8 empty] | в т.ч. ОТм
| 4 | М |  |  | 8: 235.25; 9: 2; 10: 4253.32 | [8 empty] | М
|  | ЗТ |  |  | 4: чел.-ч; 5: 5,38; 6: 2,5; 7: 121,588 | [9 empty] | ЗТ
|  | ЗТм |  |  | 4: чел.-ч; 5: 0,02; 6: 2,5; 7: 0,452 | [9 empty] | ЗТм
|  | Итого по расценке |  |  | 8: 290.06; 10: 5492.03 | [10 empty] | Итого по расценке
|  | ФОТ |  |  | 10: 1107.85 | [9 empty] | ФОТ
| Приказ № 812/пр от 21.12.2020 Прил. п.13 | НР Защита строительных конструкций и оборудования от коррозии |  |  | 4: %; 5: 94; 7: 94; 10: 1041.38 | [9 empty] | НР Защита строительных конструкций и оборудования от коррозии
| Приказ № 774/пр от 11.12.2020 Прил. п.13 | СП Защита строительных конструкций и оборудования от коррозии |  |  | 4: %; 5: 51; 7: 51; 10: 565 | [9 empty] | СП Защита строительных конструкций и оборудования от коррозии
|  | Всего по позиции |  |  | 10: 7098.41 | [11 empty] | Всего по позиции
67 | ФССЦ-14.4.04.08-0007 | Эмаль ПФ-133, темно-серая |  |  | 4: т; 7: -0,16272; 8: 24950; 10: -4059.86 | [5 empty] | Эмаль ПФ-133, темно-серая
(Защита строительных конструкций и оборудования от коррозии)
68 | ТЦ_14.4.04.10_77_7718573829_11.04.2022_01 КА_ИЗТ п.2 СМ2.3 | Эмаль ПОЛИТОН-УР, расход 0,3кг/м2 |  |  | кг |  |  | 271,2 | 404.17 | 1,02 | 11919.3 | 9,38 | 111803 | [5 empty] | Эмаль ПОЛИТОН-УР, расход 0,3кг/м2
(Материалы для строительных работ)
|  | Объем=904*0,3 | [17 empty] | Объем=904*0,3
| Приказ от 04.08.2020 № 421/пр п.92а | Заготовительно-складские расходы для материальных ресурсов (за исключением металлических конструкций) - 2% ПЗ=2% (ОЗП=2%; ЭМ=2%; МАТ=2%) | [18 empty] | Заготовительно-складские расходы для материальных ресурсов (за исключением металлических конструкций) - 2% ПЗ=2% (ОЗП=2%; ЭМ=2%; МАТ=2%)
69 | ФЕР11-01-004-07 | Устройство гидроизоляции обмазочной: холодной асфальтовой мастикой в один слой толщиной 2 мм |  |  | 4: 100 м2; 7: 1,18 | [5 empty] | Устройство гидроизоляции обмазочной: холодной асфальтовой мастикой в один слой толщиной 2 мм
|  | Объем=118 / 100 | [17 empty] | Объем=118 / 100
| 1 | ОТ |  |  | 8: 170.01; 10: 200.61 | [8 empty] | ОТ
| 2 | ЭМ |  |  | 8: 38.6; 10: 45.55 | [8 empty] | ЭМ
| 3 | в т.ч. ОТм |  |  | 8: 9.29; 10: 10.96 | [8 empty] | в т.ч. ОТм
| 4 | М |  |  | 8: 0.91; 10: 1.07 | [8 empty] | М
| 01.7.13.02 | Мастика холодная асфальтовая |  |  | 4: т; 5: 0,24; 7: 0,2832 | [15 empty] | Мастика холодная асфальтовая
|  | ЗТ |  |  | 4: чел.-ч; 5: 15,54; 7: 18,3372 | [9 empty] | ЗТ
|  | ЗТм |  |  | 4: чел.-ч; 5: 0,75; 7: 0,885 | [9 empty] | ЗТм
|  | Итого по расценке |  |  | 8: 209.52; 10: 247.23 | [10 empty] | Итого по расценке
|  | ФОТ |  |  | 10: 211.57 | [9 empty] | ФОТ
| Приказ № 812/пр от 21.12.2020 Прил. п.11 | НР Полы |  |  | 4: %; 5: 112; 7: 112; 10: 236.96 | [9 empty] | НР Полы
| Приказ № 774/пр от 11.12.2020 Прил. п.11 | СП Полы |  |  | 4: %; 5: 65; 7: 65; 10: 137.52 | [9 empty] | СП Полы
|  | Всего по позиции |  |  | 10: 621.71 | [11 empty] | Всего по позиции
70 | ФССЦ-01.2.03.03-0018 | Мастика битумная кровельная холодного применения, универсальная |  |  | 4: т; 7: 0,2832; 8: 4812.7; 10: 1362.96 | [5 empty] | Мастика битумная кровельная холодного применения, универсальная
(Конструкции из кирпича и блоков)
71 | ФЕР06-03-004-08 | Установка стальных конструкций, остающихся в теле бетона (установка дренажных трубок диам. 50мм, длиной по 0,7м, 24шт) |  |  | 4: т; 7: 0,081984 | [5 empty] | Установка стальных конструкций, остающихся в теле бетона (установка дренажных трубок диам. 50мм, длиной по 0,7м, 24шт)
|  | Объем=16,8*4,88/1000 | [17 empty] | Объем=16,8*4,88/1000
| Приказ от 04.08.2020 № 421/пр прил.10 табл.1 п.8.1 | Производство работ осуществляется в горной местности: на высоте свыше 1500 до 2500 м над уровнем моря ОЗП=1,25; ЭМ=1,25 к расх.; ЗПМ=1,25; ТЗ=1,25; ТЗМ=1,25 | [18 empty] | Производство работ осуществляется в горной местности: на высоте свыше 1500 до 2500 м над уровнем моря ОЗП=1,25; ЭМ=1,25 к расх.; ЗПМ=1,25; ТЗ=1,25; ТЗМ=1,25
| 1 | ОТ |  |  | 8: 408.85; 9: 1,25; 10: 41.9 | [8 empty] | ОТ
| 2 | ЭМ |  |  | 8: 425.84; 9: 1,25; 10: 43.64 | [8 empty] | ЭМ
| 3 | в т.ч. ОТм |  |  | 8: 51.59; 9: 1,25; 10: 5.29 | [8 empty] | в т.ч. ОТм
| 4 | М |  |  | 8: 72.21; 10: 5.92 | [8 empty] | М
| 07.3.02.11 | Конструкции стальные |  |  | 4: т; 5: 1; 7: 0,081984 | [15 empty] | Конструкции стальные
|  | ЗТ |  |  | 4: чел.-ч; 5: 42,5; 6: 1,25; 7: 4,3554 | [9 empty] | ЗТ
|  | ЗТм |  |  | 4: чел.-ч; 5: 4,16; 6: 1,25; 7: 0,4263168 | [9 empty] | ЗТм
|  | Итого по расценке |  |  | 8: 906.9; 10: 91.46 | [10 empty] | Итого по расценке
|  | ФОТ |  |  | 10: 47.19 | [9 empty] | ФОТ
| Приказ № 812/пр от 21.12.2020 Прил. п.6 | НР Бетонные и железобетонные монолитные конструкции и работы в строительстве |  |  | 4: %; 5: 102; 7: 102; 10: 48.13 | [9 empty] | НР Бетонные и железобетонные монолитные конструкции и работы в строительстве
| Приказ № 774/пр от 11.12.2020 Прил. п.6 | СП Бетонные и железобетонные монолитные конструкции и работы в строительстве |  |  | 4: %; 5: 58; 7: 58; 10: 27.37 | [9 empty] | СП Бетонные и железобетонные монолитные конструкции и работы в строительстве
|  | Всего по позиции |  |  | 10: 166.96 | [11 empty] | Всего по позиции
72 | ФССЦ-23.3.06.02-0006 | Трубы стальные сварные оцинкованные водогазопроводные с резьбой, обыкновенные, номинальный диаметр 50 мм, толщина стенки 3,5 мм |  |  | 4: м; 7: 16,8; 8: 66.22; 10: 1112.5 | [5 empty] | Трубы стальные сварные оцинкованные водогазопроводные с резьбой, обыкновенные, номинальный диаметр 50 мм, толщина стенки 3,5 мм
(Материалы для строительных работ)
|  | Итоги по разделу 6 Устройство ростверка : | [23 empty] | Итоги по разделу 6 Устройство ростверка :
|  | Итого прямые затраты (справочно) |  |  | 10: 693300.6 | [13 empty] | Итого прямые затраты (справочно)
|  | В том числе: | [24 empty] | В том числе:
|  | Оплата труда рабочих |  |  | 10: 12805.81 | [13 empty] | Оплата труда рабочих
|  | Эксплуатация машин |  |  | 10: 12930.48 | [13 empty] | Эксплуатация машин
|  | Оплата труда машинистов |  |  | 10: 1491.25 | [13 empty] | Оплата труда машинистов
|  | Материалы |  |  | 10: 667564.31 | [13 empty] | Материалы
|  | Строительные работы |  |  | 10: 716030.42 | [13 empty] | Строительные работы
|  | В том числе: | [24 empty] | В том числе:
|  | оплата труда |  |  | 10: 12805.81 | [13 empty] | оплата труда
|  | эксплуатация машин и механизмов |  |  | 10: 12930.48 | [13 empty] | эксплуатация машин и механизмов
|  | материалы |  |  | 10: 667564.31 | [13 empty] | материалы
|  | накладные расходы |  |  | 10: 14507.89 | [13 empty] | накладные расходы
|  | сметная прибыль |  |  | 10: 8221.93 | [13 empty] | сметная прибыль
|  | Итого ФОТ (справочно) |  |  | 10: 14297.06 | [13 empty] | Итого ФОТ (справочно)
|  | Итого накладные расходы (справочно) |  |  | 10: 14507.89 | [13 empty] | Итого накладные расходы (справочно)
|  | Итого сметная прибыль (справочно) |  |  | 10: 8221.93 | [13 empty] | Итого сметная прибыль (справочно)
|  | Итого по разделу 6 Устройство ростверка |  |  | 10: 716030.42 | [14 empty] | Итого по разделу 6 Устройство ростверка
|  | В том числе: | [24 empty] | В том числе:
|  | материалы, изделия и конструкции отсутствующие в СНБ |  |  | 10: 18266.31 | [13 empty] | материалы, изделия и конструкции отсутствующие в СНБ
Раздел 7. Дополнительные затраты по перевозке материалов на расстояние сверх учтенных 30 км в сметной цене | [17 empty] | Раздел 7. Дополнительные затраты по перевозке материалов на расстояние сверх учтенных 30 км в сметной цене
Перевозка строительных грузов (металлоконструкции, арматура) бортовым автомобилем грузоподъемностью 5 т, на расстояние L=110 км (от г. Владикавказа Металлоторг ) за исключением 30 км, учтенных в сметной цене материалов, I класс груза (на 1 тн) | [30 empty] | Перевозка строительных грузов (металлоконструкции, арматура) бортовым автомобилем грузоподъемностью 5 т, на расстояние L=110 км (от г. Владикавказа Металлоторг ) за исключением 30 км, учтенных в сметной цене материалов, I класс груза (на 1 тн)
73 | ФССЦпг-03-02-01-080 | Перевозка грузов автомобилями бортовыми грузоподъемностью до 5 т на расстояние: I класс груза до 80 км |  |  | 4: 1 т груза; 7: 517,478; 8: 64.68; 10: 33470.48 | [5 empty] | Перевозка грузов автомобилями бортовыми грузоподъемностью до 5 т на расстояние: I класс груза до 80 км
(Перевозка грузов автотранспортом)
|  | Объем=3022,273-2502,151-2,644 | [17 empty] | Объем=3022,273-2502,151-2,644
Перевозка строительных грузов (смеси бетонные I класс груза) бортовым автомобилем грузоподъемностью 5 т, на расстояние L=106 км (от г. Владикавказа) за исключением 30 км, учтенных в сметной цене материалов, I класс груза (на 1 тн) | [30 empty] | Перевозка строительных грузов (смеси бетонные I класс груза) бортовым автомобилем грузоподъемностью 5 т, на расстояние L=106 км (от г. Владикавказа) за исключением 30 км, учтенных в сметной цене материалов, I класс груза (на 1 тн)
74 | ФССЦпг-03-33-01-050 | Перевозка бетонных смесей и строительных растворов, готовых к употреблению, автобетоносмесителем 6 м3: I класс груза до 50 км |  |  | 4: 1 т груза; 7: 2502,151; 8: 38.73; 10: 96908.31 | [5 empty] | Перевозка бетонных смесей и строительных растворов, готовых к употреблению, автобетоносмесителем 6 м3: I класс груза до 50 км
(Перевозка грузов автотранспортом)
|  | Объем=52,479+2000,342+449,33 | [17 empty] | Объем=52,479+2000,342+449,33
75 | ФССЦпг-03-33-01-051 | Свыше 50 км добавлять на каждый последующий 1 км: I класс груза_на расстояние 76км |  |  | 4: 1 т груза; 7: 2502,151; 8: 0.59; 10: 38383 | [5 empty] | Свыше 50 км добавлять на каждый последующий 1 км: I класс груза_на расстояние 76км
(Перевозка грузов автотранспортом)
|  | Объем=52,479+2000,342+449,33 | [17 empty] | Объем=52,479+2000,342+449,33
|  | на увеличение расстояния ПЗ=26 (ОЗП=26; ЭМ=26 к расх.; ЗПМ=26; МАТ=26 к расх.; ТЗ=26; ТЗМ=26) | [18 empty] | на увеличение расстояния ПЗ=26 (ОЗП=26; ЭМ=26 к расх.; ЗПМ=26; МАТ=26 к расх.; ТЗ=26; ТЗМ=26)
Перевозка строительных грузов (песок, щебень, камень) бортовыми автомобилями грузоподъемностью до 5 т на расстояние 75 км (Южный участок Алгирского месторождения), за исключением 30 км, учтенных в СНБ, I класс груза (на 1 тн) | [30 empty] | Перевозка строительных грузов (песок, щебень, камень) бортовыми автомобилями грузоподъемностью до 5 т на расстояние 75 км (Южный участок Алгирского месторождения), за исключением 30 км, учтенных в СНБ, I класс груза (на 1 тн)
76 | ФССЦпг-03-02-01-045 | Перевозка грузов автомобилями бортовыми грузоподъемностью до 5 т на расстояние: I класс груза до 45 км |  |  | 4: 1 т груза; 7: 249; 8: 43.32; 10: 10786.68 | [5 empty] | Перевозка грузов автомобилями бортовыми грузоподъемностью до 5 т на расстояние: I класс груза до 45 км
(Перевозка грузов автотранспортом)
Перевозка строительных грузов (прочие II класс груза) бортовым автомобилем грузоподъемностью 5 т, на расстояние L=105 км (от г. Владикавказа) за исключением 30 км, учтенных в сметной цене материалов - II класс груза (на 1 тн) | [30 empty] | Перевозка строительных грузов (прочие II класс груза) бортовым автомобилем грузоподъемностью 5 т, на расстояние L=105 км (от г. Владикавказа) за исключением 30 км, учтенных в сметной цене материалов - II класс груза (на 1 тн)
77 | ФССЦпг-03-02-02-075 | Перевозка грузов автомобилями бортовыми грузоподъемностью до 5 т на расстояние: II класс груза до 75 км |  |  | 4: 1 т груза; 7: 11,379; 8: 72.51; 10: 825.09 | [5 empty] | Перевозка грузов автомобилями бортовыми грузоподъемностью до 5 т на расстояние: II класс груза до 75 км
(Перевозка грузов автотранспортом)
Перевозка строительных грузов (прочие III класс груза) бортовым автомобилем грузоподъемностью 5 т, на расстояние L=105 км (от г. Владикавказа) за исключением 30 км, учтенных в сметной цене материалов - II класс груза (на 1 тн) | [30 empty] | Перевозка строительных грузов (прочие III класс груза) бортовым автомобилем грузоподъемностью 5 т, на расстояние L=105 км (от г. Владикавказа) за исключением 30 км, учтенных в сметной цене материалов - II класс груза (на 1 тн)
78 | ФССЦпг-03-02-03-075 | Перевозка грузов автомобилями бортовыми грузоподъемностью до 5 т на расстояние: III класс груза до 75 км |  |  | 4: 1 т груза; 7: 0,083; 8: 101.87; 10: 8.46 | [5 empty] | Перевозка грузов автомобилями бортовыми грузоподъемностью до 5 т на расстояние: III класс груза до 75 км
(Перевозка грузов автотранспортом)
Перевозка строительных грузов (прочие IV класс груза) бортовым автомобилем грузоподъемностью 5 т, на расстояние L=105 км (от г. Владикавказа) за исключением 30 км, учтенных в сметной цене материалов - II класс груза (на 1 тн) | [30 empty] | Перевозка строительных грузов (прочие IV класс груза) бортовым автомобилем грузоподъемностью 5 т, на расстояние L=105 км (от г. Владикавказа) за исключением 30 км, учтенных в сметной цене материалов - II класс груза (на 1 тн)
79 | ФССЦпг-03-02-04-075 | Перевозка грузов автомобилями бортовыми грузоподъемностью до 5 т на расстояние: IV класс груза до 75 км |  |  | 4: 1 т груза; 7: 0,056; 8: 136.95; 10: 7.67 | [5 empty] | Перевозка грузов автомобилями бортовыми грузоподъемностью до 5 т на расстояние: IV класс груза до 75 км
(Перевозка грузов автотранспортом)
|  | Итоги по разделу 7 Дополнительные затраты по перевозке материалов на расстояние сверх учтенных 30 км в сметной цене : | [23 empty] | Итоги по разделу 7 Дополнительные затраты по перевозке материалов на расстояние сверх учтенных 30 км в сметной цене :
|  | Итого прямые затраты (справочно) |  |  | 10: 180389.69 | [13 empty] | Итого прямые затраты (справочно)
|  | В том числе: | [24 empty] | В том числе:
|  | Материалы |  |  | 10: 180389.69 | [13 empty] | Материалы
|  | Строительные работы |  |  | 10: 180389.69 | [13 empty] | Строительные работы
|  | В том числе: | [24 empty] | В том числе:
|  | материалы |  |  | 10: 180389.69 | [13 empty] | материалы
|  | Итого по разделу 7 Дополнительные затраты по перевозке материалов на расстояние сверх учтенных 30 км в сметной цене |  |  | 10: 180389.69 | [14 empty] | Итого по разделу 7 Дополнительные затраты по перевозке материалов на расстояние сверх учтенных 30 км в сметной цене
|  | Итоги по смете: | [29 empty] | Итоги по смете:
|  | Итого прямые затраты (справочно) |  |  | 10: 2386812.67 | [19 empty] | Итого прямые затраты (справочно)
|  | В том числе: | [30 empty] | В том числе:
|  | Оплата труда рабочих |  |  | 10: 42591.96 | [19 empty] | Оплата труда рабочих
|  | Эксплуатация машин |  |  | 10: 76076.32 | [19 empty] | Эксплуатация машин
|  | Оплата труда машинистов |  |  | 10: 7929.47 | [19 empty] | Оплата труда машинистов
|  | Материалы |  |  | 10: 2268144.39 | [19 empty] | Материалы
|  | Строительные работы |  |  | 10: 2469290.94; 12: 23161949 | [19 empty] | Строительные работы
| 1 | Строительные работы |  |  | 10: 2467344.88; 11: 9,38; 12: 23143695 | [19 empty] | Строительные работы
|  | В том числе: | [30 empty] | В том числе:
|  | оплата труда |  |  | 10: 42591.96 | [19 empty] | оплата труда
|  | эксплуатация машин и механизмов |  |  | 10: 74130.26 | [19 empty] | эксплуатация машин и механизмов
|  | материалы |  |  | 10: 2268144.39 | [19 empty] | материалы
|  | накладные расходы |  |  | 10: 52495.77 | [19 empty] | накладные расходы
|  | сметная прибыль |  |  | 10: 29982.5 | [19 empty] | сметная прибыль
| 1 | Транспортные расходы (перевозка), относимые на стоимость строительных работ |  |  | 10: 1946.06; 11: 9,38; 12: 18254 | [19 empty] | Транспортные расходы (перевозка), относимые на стоимость строительных работ
|  | Итого ФОТ (справочно) |  |  | 10: 50521.43 | [19 empty] | Итого ФОТ (справочно)
|  | Итого накладные расходы (справочно) |  |  | 10: 52495.77 | [19 empty] | Итого накладные расходы (справочно)
|  | Итого сметная прибыль (справочно) |  |  | 10: 29982.5 | [19 empty] | Итого сметная прибыль (справочно)
|  | ВСЕГО по смете |  |  | 10: 2469290.94; 12: 23161949 | [20 empty] | ВСЕГО по смете
|  | В том числе: | [30 empty] | В том числе:
|  | материалы, изделия и конструкции отсутствующие в СНБ |  |  | 12: 500905 | [19 empty] | материалы, изделия и конструкции отсутствующие в СНБ
| Составил: | (А.Н. Прохорова)
[должность, подпись (инициалы, фамилия)]
| Проверил: | (К.В. Харченко)
[должность, подпись (инициалы, фамилия)]

## 02-01-20 - ЛСР
Приложение № 2
Утверждено приказом № 421 от 4 августа 2020 г. Минстроя РФ
СОГЛАСОВАНО: | [9 empty] | УТВЕРЖДАЮ:
"_____" ________________ 2021 года | [12 empty] | "_____" ________________ 2021 года
Наименование редакции сметных нормативов |  |  | Изменения в сметные нормы, федеральные единичные расценки и отдельные составляющие к ним, включенные в федеральный реестр сметных нормативов приказами Минстроя России от 26 декабря 2019 г. № 871/пр, 872/пр, 873/пр, 874/пр, 875/пр, 876/пр (в ред. приказов от 30.03.2020 № 171/пр, 172/пр, от 01.06.2020 № 294/пр, 295/пр, от 30.06.2020 № 352/пр, 353/пр, от 20.10.2020 № 635/пр, 636/пр, от 09.02.2021 № 50/пр, 51/пр, от 24.05.2021 № 320/пр, 321/пр, от 24.06.2021 № 407/пр, 408/пр, от 14.10.2021 № 745/пр, 746/пр), от 20.12.2021 № 961/пр, 962/пр) | [10 empty] | Изменения в сметные нормы, федеральные единичные расценки и отдельные составляющие к ним, включенные в федеральный реестр сметных нормативов приказами Минстроя России от 26 декабря 2019 г. № 871/пр, 872/пр, 873/пр, 874/пр, 875/пр, 876/пр (в ред. приказов от 30.03.2020 № 171/пр, 172/пр, от 01.06.2020 № 294/пр, 295/пр, от 30.06.2020 № 352/пр, 353/пр, от 20.10.2020 № 635/пр, 636/пр, от 09.02.2021 № 50/пр, 51/пр, от 24.05.2021 № 320/пр, 321/пр, от 24.06.2021 № 407/пр, 408/пр, от 14.10.2021 № 745/пр, 746/пр), от 20.12.2021 № 961/пр, 962/пр)
Наименование программного продукта |  |  | "ГРАНД-Смета 2021"
Всесезонный туристско-рекреационный комплекс "Мамисон", Республика Северная Осетия-Алания. Инженерная инфраструктура поселка Калак. | [14 empty] | Всесезонный туристско-рекреационный комплекс "Мамисон", Республика Северная Осетия-Алания. Инженерная инфраструктура поселка Калак.
(наименование стройки)
Этап 1. Гараж Ратраков
(наименование объекта капитального строительства)
ЛОКАЛЬНЫЙ СМЕТНЫЙ РАСЧЕТ (СМЕТА) № ЛСР-02-01-20
приобретение мебели | [15 empty] | приобретение мебели
(наименование конструктивного решения)
Составлен | базисно-индексным | методом
Основание | 2021-ВТРКМ.ГР-АР.ВР изм.1
(проектная и (или) иная техническая документация)
Составлен(а) в текущем (базисном) уровне цен |  |  | 01.01.2000 г.
Сметная стоимость |  | 1130.18 | (227,86) | тыс.руб.
в том числе:
| строительных работ | 0 | (0) | тыс.руб. |  | Средства на оплату труда рабочих |  |  |  |  | 0 | (0) | тыс.руб.
| монтажных работ | 0 | (0) | тыс.руб. |  | Нормативные затраты труда рабочих | [6 empty] | чел.час.
| оборудования | 1130.18 | (227,86) | тыс.руб. |  | Нормативные затраты труда машинистов | [6 empty] | чел.час.
| прочих затрат | 0 | (0) | тыс.руб. |  | Расчетный измеритель конструктивного решения |  |  |  |  | м2
№ п/п | Обоснование | Наименование работ и затрат |  |  | Единица измерения | Количество |  |  | Сметная стоимость в базисном уровне цен (в текущем уровне цен (гр. 8) для ресурсов, отсутствующих в СНБ), руб. |  |  | Индексы | Сметная стоимость в текущем уровне цен, руб.
[6 empty] | на единицу | коэффициенты | всего с учетом коэффициентов | на единицу | коэффициенты | всего
1 | 2 | 3 |  |  | 4 | 5 | 6 | 7 | 8 | 9 | 10 | 11 | 12
Раздел 1. Мебель | [16 empty] | Раздел 1. Мебель
1 О | ТЦ_104_77_7718573829_11.04.2022_01 КА_АР п.8 СМ2.3 | Шкаф гардеробный 2х-секционный. Габариты: 400х500х1750мм СТК-162/600 |  |  | шт |  |  | 43 | 15636.67 | 1,02212 | 138558.47 | 4,96 | 687250 |  |  |  |  | Шкаф гардеробный 2х-секционный. Габариты: 400х500х1750мм СТК-162/600
(Производственный и хозяйственный инвентарь, в том числе мебель)
| Приказ от 04.08.2020 № 421/пр п.92в | Заготовительно-складские расходы для оборудования - 1,2% ПЗ=1,2% (ОЗП=1,2%; ЭМ=1,2%; МАТ=1,2%) | [16 empty] | Заготовительно-складские расходы для оборудования - 1,2% ПЗ=1,2% (ОЗП=1,2%; ЭМ=1,2%; МАТ=1,2%)
| Приказ от 04.08.2020 № 421/пр п.120 | При установке лабораторного оборудования и мебели, на монтаж которых отсутствуют сметные нормы: если соответствующее лабораторное оборудование и мебель поставляются в собранном виде, при этом не требуются предварительная разборка и последующая сборка при монтаже, а также подключение к системам инженерно-технического обеспечения - 1% ПЗ=1,01 (ОЗП=1,01; ЭМ=1,01; МАТ=1,01) | [16 empty] | При установке лабораторного оборудования и мебели, на монтаж которых отсутствуют сметные нормы: если соответствующее лабораторное оборудование и мебель поставляются в собранном виде, при этом не требуются предварительная разборка и последующая сборка при монтаже, а также подключение к системам инженерно-технического обеспечения - 1% ПЗ=1,01 (ОЗП=1,01; ЭМ=1,01; МАТ=1,01)
2 О | ТЦ_104_77_7718573829_11.04.2022_01 КА_АР п.23 СМ2.3 | Скамейка гардеробная, каркас металлический, пластик. Габариты: 1000х400х412мм ПЛ 1000 |  |  | шт |  |  | 4 | 8645 | 1,02212 | 7126.01 | 4,96 | 35345 |  |  |  |  | Скамейка гардеробная, каркас металлический, пластик. Габариты: 1000х400х412мм ПЛ 1000
(Производственный и хозяйственный инвентарь, в том числе мебель)
| Приказ от 04.08.2020 № 421/пр п.92в | Заготовительно-складские расходы для оборудования - 1,2% ПЗ=1,2% (ОЗП=1,2%; ЭМ=1,2%; МАТ=1,2%) | [16 empty] | Заготовительно-складские расходы для оборудования - 1,2% ПЗ=1,2% (ОЗП=1,2%; ЭМ=1,2%; МАТ=1,2%)
| Приказ от 04.08.2020 № 421/пр п.120 | При установке лабораторного оборудования и мебели, на монтаж которых отсутствуют сметные нормы: если соответствующее лабораторное оборудование и мебель поставляются в собранном виде, при этом не требуются предварительная разборка и последующая сборка при монтаже, а также подключение к системам инженерно-технического обеспечения - 1% ПЗ=1,01 (ОЗП=1,01; ЭМ=1,01; МАТ=1,01) | [16 empty] | При установке лабораторного оборудования и мебели, на монтаж которых отсутствуют сметные нормы: если соответствующее лабораторное оборудование и мебель поставляются в собранном виде, при этом не требуются предварительная разборка и последующая сборка при монтаже, а также подключение к системам инженерно-технического обеспечения - 1% ПЗ=1,01 (ОЗП=1,01; ЭМ=1,01; МАТ=1,01)
3 О | ТЦ_104_77_7718573829_11.04.2022_01 КА_АР п.15 СМ2.3 | Шкаф металлический для уборочного инвентаря и хранения моющих и дезинфицирующих средств, запираемый на ключ 400Х500Х1750(h) мм |  |  | шт |  |  | 1 | 12019.28 | 1,02212 | 2476.81 | 4,96 | 12285 |  |  |  |  | Шкаф металлический для уборочного инвентаря и хранения моющих и дезинфицирующих средств, запираемый на ключ 400Х500Х1750(h) мм
(Производственный и хозяйственный инвентарь, в том числе мебель)
| Приказ от 04.08.2020 № 421/пр п.92в | Заготовительно-складские расходы для оборудования - 1,2% ПЗ=1,2% (ОЗП=1,2%; ЭМ=1,2%; МАТ=1,2%) | [16 empty] | Заготовительно-складские расходы для оборудования - 1,2% ПЗ=1,2% (ОЗП=1,2%; ЭМ=1,2%; МАТ=1,2%)
| Приказ от 04.08.2020 № 421/пр п.120 | При установке лабораторного оборудования и мебели, на монтаж которых отсутствуют сметные нормы: если соответствующее лабораторное оборудование и мебель поставляются в собранном виде, при этом не требуются предварительная разборка и последующая сборка при монтаже, а также подключение к системам инженерно-технического обеспечения - 1% ПЗ=1,01 (ОЗП=1,01; ЭМ=1,01; МАТ=1,01) | [16 empty] | При установке лабораторного оборудования и мебели, на монтаж которых отсутствуют сметные нормы: если соответствующее лабораторное оборудование и мебель поставляются в собранном виде, при этом не требуются предварительная разборка и последующая сборка при монтаже, а также подключение к системам инженерно-технического обеспечения - 1% ПЗ=1,01 (ОЗП=1,01; ЭМ=1,01; МАТ=1,01)
4 О | ТЦ_104_77_7718573829_11.04.2022_01 КА_АР п.22 СМ2.3 | Диван, кожзам. Габариты:1650х700х820мм «Премьер-1» (3-местный) |  |  | шт |  |  | 4 | 31698.33 | 1,02212 | 26128.63 | 4,96 | 129598 |  |  |  |  | Диван, кожзам. Габариты:1650х700х820мм «Премьер-1» (3-местный)
(Производственный и хозяйственный инвентарь, в том числе мебель)
| Приказ от 04.08.2020 № 421/пр п.92в | Заготовительно-складские расходы для оборудования - 1,2% ПЗ=1,2% (ОЗП=1,2%; ЭМ=1,2%; МАТ=1,2%) | [16 empty] | Заготовительно-складские расходы для оборудования - 1,2% ПЗ=1,2% (ОЗП=1,2%; ЭМ=1,2%; МАТ=1,2%)
| Приказ от 04.08.2020 № 421/пр п.120 | При установке лабораторного оборудования и мебели, на монтаж которых отсутствуют сметные нормы: если соответствующее лабораторное оборудование и мебель поставляются в собранном виде, при этом не требуются предварительная разборка и последующая сборка при монтаже, а также подключение к системам инженерно-технического обеспечения - 1% ПЗ=1,01 (ОЗП=1,01; ЭМ=1,01; МАТ=1,01) | [16 empty] | При установке лабораторного оборудования и мебели, на монтаж которых отсутствуют сметные нормы: если соответствующее лабораторное оборудование и мебель поставляются в собранном виде, при этом не требуются предварительная разборка и последующая сборка при монтаже, а также подключение к системам инженерно-технического обеспечения - 1% ПЗ=1,01 (ОЗП=1,01; ЭМ=1,01; МАТ=1,01)
5 О | ТЦ_104_77_7718573829_11.04.2022_01 КА_АР п.24 СМ2.3 | Шкаф, ДСП. Габариты: 802х350х1936мм Д-136 |  |  | шт |  |  | 4 | 9565.83 | 1,02212 | 7885.08 | 4,96 | 39110 |  |  |  |  | Шкаф, ДСП. Габариты: 802х350х1936мм Д-136
(Производственный и хозяйственный инвентарь, в том числе мебель)
| Приказ от 04.08.2020 № 421/пр п.92в | Заготовительно-складские расходы для оборудования - 1,2% ПЗ=1,2% (ОЗП=1,2%; ЭМ=1,2%; МАТ=1,2%) | [16 empty] | Заготовительно-складские расходы для оборудования - 1,2% ПЗ=1,2% (ОЗП=1,2%; ЭМ=1,2%; МАТ=1,2%)
| Приказ от 04.08.2020 № 421/пр п.120 | При установке лабораторного оборудования и мебели, на монтаж которых отсутствуют сметные нормы: если соответствующее лабораторное оборудование и мебель поставляются в собранном виде, при этом не требуются предварительная разборка и последующая сборка при монтаже, а также подключение к системам инженерно-технического обеспечения - 1% ПЗ=1,01 (ОЗП=1,01; ЭМ=1,01; МАТ=1,01) | [16 empty] | При установке лабораторного оборудования и мебели, на монтаж которых отсутствуют сметные нормы: если соответствующее лабораторное оборудование и мебель поставляются в собранном виде, при этом не требуются предварительная разборка и последующая сборка при монтаже, а также подключение к системам инженерно-технического обеспечения - 1% ПЗ=1,01 (ОЗП=1,01; ЭМ=1,01; МАТ=1,01)
6 О | ТЦ_104_77_7718573829_11.04.2022_01 КА_АР п.25 СМ2.3 | Стол, ламинированная ДСП. Габариты: 1600х600х750мм Д-212 |  |  | шт |  |  | 5 | 9305.83 | 1,02212 | 9588.31 | 4,96 | 47558 |  |  |  |  | Стол, ламинированная ДСП. Габариты: 1600х600х750мм Д-212
(Производственный и хозяйственный инвентарь, в том числе мебель)
| Приказ от 04.08.2020 № 421/пр п.92в | Заготовительно-складские расходы для оборудования - 1,2% ПЗ=1,2% (ОЗП=1,2%; ЭМ=1,2%; МАТ=1,2%) | [16 empty] | Заготовительно-складские расходы для оборудования - 1,2% ПЗ=1,2% (ОЗП=1,2%; ЭМ=1,2%; МАТ=1,2%)
| Приказ от 04.08.2020 № 421/пр п.120 | При установке лабораторного оборудования и мебели, на монтаж которых отсутствуют сметные нормы: если соответствующее лабораторное оборудование и мебель поставляются в собранном виде, при этом не требуются предварительная разборка и последующая сборка при монтаже, а также подключение к системам инженерно-технического обеспечения - 1% ПЗ=1,01 (ОЗП=1,01; ЭМ=1,01; МАТ=1,01) | [16 empty] | При установке лабораторного оборудования и мебели, на монтаж которых отсутствуют сметные нормы: если соответствующее лабораторное оборудование и мебель поставляются в собранном виде, при этом не требуются предварительная разборка и последующая сборка при монтаже, а также подключение к системам инженерно-технического обеспечения - 1% ПЗ=1,01 (ОЗП=1,01; ЭМ=1,01; МАТ=1,01)
7 О | ТЦ_104_77_7718573829_11.04.2022_01 КА_АР п.26 СМ2.3 | Кресло, текстиль, Престиж |  |  | шт |  |  | 4 | 3989.17 | 1,02212 | 3288.31 | 4,96 | 16310 |  |  |  |  | Кресло, текстиль, Престиж
(Производственный и хозяйственный инвентарь, в том числе мебель)
| Приказ от 04.08.2020 № 421/пр п.92в | Заготовительно-складские расходы для оборудования - 1,2% ПЗ=1,2% (ОЗП=1,2%; ЭМ=1,2%; МАТ=1,2%) | [16 empty] | Заготовительно-складские расходы для оборудования - 1,2% ПЗ=1,2% (ОЗП=1,2%; ЭМ=1,2%; МАТ=1,2%)
| Приказ от 04.08.2020 № 421/пр п.120 | При установке лабораторного оборудования и мебели, на монтаж которых отсутствуют сметные нормы: если соответствующее лабораторное оборудование и мебель поставляются в собранном виде, при этом не требуются предварительная разборка и последующая сборка при монтаже, а также подключение к системам инженерно-технического обеспечения - 1% ПЗ=1,01 (ОЗП=1,01; ЭМ=1,01; МАТ=1,01) | [16 empty] | При установке лабораторного оборудования и мебели, на монтаж которых отсутствуют сметные нормы: если соответствующее лабораторное оборудование и мебель поставляются в собранном виде, при этом не требуются предварительная разборка и последующая сборка при монтаже, а также подключение к системам инженерно-технического обеспечения - 1% ПЗ=1,01 (ОЗП=1,01; ЭМ=1,01; МАТ=1,01)
8 О | ТЦ_104_77_7718573829_11.04.2022_01 КА_АР п.27 СМ2.3 | Компьютер персональный; Р=0,6кВт; U=220В Процессор — A6 / A8 / E1; Частота процессора — 1350...2200 МГц; Размер оперативной памяти — 4...8 Гб; Объем жесткого диска — 500...1000 Гб; Размер экрана — min 17"; Видеокарта — AMD Radeon R2 / AMD Radeon R4 / AMD Radeon R5 |  |  | шт |  |  | 1 | 63916.67 | 1,02212 | 13171.57 | 4,96 | 65331 |  |  |  |  | Компьютер персональный; Р=0,6кВт; U=220В Процессор — A6 / A8 / E1; Частота процессора — 1350...2200 МГц; Размер оперативной памяти — 4...8 Гб; Объем жесткого диска — 500...1000 Гб; Размер экрана — min 17"; Видеокарта — AMD Radeon R2 / AMD Radeon R4 / AMD Radeon R5
(Производственный и хозяйственный инвентарь, в том числе мебель)
| Приказ от 04.08.2020 № 421/пр п.92в | Заготовительно-складские расходы для оборудования - 1,2% ПЗ=1,2% (ОЗП=1,2%; ЭМ=1,2%; МАТ=1,2%) | [16 empty] | Заготовительно-складские расходы для оборудования - 1,2% ПЗ=1,2% (ОЗП=1,2%; ЭМ=1,2%; МАТ=1,2%)
| Приказ от 04.08.2020 № 421/пр п.120 | При установке лабораторного оборудования и мебели, на монтаж которых отсутствуют сметные нормы: если соответствующее лабораторное оборудование и мебель поставляются в собранном виде, при этом не требуются предварительная разборка и последующая сборка при монтаже, а также подключение к системам инженерно-технического обеспечения - 1% ПЗ=1,01 (ОЗП=1,01; ЭМ=1,01; МАТ=1,01) | [16 empty] | При установке лабораторного оборудования и мебели, на монтаж которых отсутствуют сметные нормы: если соответствующее лабораторное оборудование и мебель поставляются в собранном виде, при этом не требуются предварительная разборка и последующая сборка при монтаже, а также подключение к системам инженерно-технического обеспечения - 1% ПЗ=1,01 (ОЗП=1,01; ЭМ=1,01; МАТ=1,01)
9 О | ТЦ_104_77_7718573829_11.04.2022_01 КА_АР п.19 СМ2.3 | Стул на металлокаркасе, винилискожа. Габариты: 380х440х830мм Тюльпан |  |  | шт |  |  | 20 | 3239.17 | 1,02212 | 13350 | 4,96 | 66216 |  |  |  |  | Стул на металлокаркасе, винилискожа. Габариты: 380х440х830мм Тюльпан
(Производственный и хозяйственный инвентарь, в том числе мебель)
| Приказ от 04.08.2020 № 421/пр п.92в | Заготовительно-складские расходы для оборудования - 1,2% ПЗ=1,2% (ОЗП=1,2%; ЭМ=1,2%; МАТ=1,2%) | [16 empty] | Заготовительно-складские расходы для оборудования - 1,2% ПЗ=1,2% (ОЗП=1,2%; ЭМ=1,2%; МАТ=1,2%)
| Приказ от 04.08.2020 № 421/пр п.120 | При установке лабораторного оборудования и мебели, на монтаж которых отсутствуют сметные нормы: если соответствующее лабораторное оборудование и мебель поставляются в собранном виде, при этом не требуются предварительная разборка и последующая сборка при монтаже, а также подключение к системам инженерно-технического обеспечения - 1% ПЗ=1,01 (ОЗП=1,01; ЭМ=1,01; МАТ=1,01) | [16 empty] | При установке лабораторного оборудования и мебели, на монтаж которых отсутствуют сметные нормы: если соответствующее лабораторное оборудование и мебель поставляются в собранном виде, при этом не требуются предварительная разборка и последующая сборка при монтаже, а также подключение к системам инженерно-технического обеспечения - 1% ПЗ=1,01 (ОЗП=1,01; ЭМ=1,01; МАТ=1,01)
10 О | ТЦ_104_77_7718573829_11.04.2022_01 КА_АР п.20 СМ2.3 | Стол, ламинированная ДСП. Габариты: 600х900х710мм |  |  | шт |  |  | 2 | 6770.83 | 1,02212 | 2790.52 | 4,96 | 13841 |  |  |  |  | Стол, ламинированная ДСП. Габариты: 600х900х710мм
(Производственный и хозяйственный инвентарь, в том числе мебель)
| Приказ от 04.08.2020 № 421/пр п.92в | Заготовительно-складские расходы для оборудования - 1,2% ПЗ=1,2% (ОЗП=1,2%; ЭМ=1,2%; МАТ=1,2%) | [16 empty] | Заготовительно-складские расходы для оборудования - 1,2% ПЗ=1,2% (ОЗП=1,2%; ЭМ=1,2%; МАТ=1,2%)
| Приказ от 04.08.2020 № 421/пр п.120 | При установке лабораторного оборудования и мебели, на монтаж которых отсутствуют сметные нормы: если соответствующее лабораторное оборудование и мебель поставляются в собранном виде, при этом не требуются предварительная разборка и последующая сборка при монтаже, а также подключение к системам инженерно-технического обеспечения - 1% ПЗ=1,01 (ОЗП=1,01; ЭМ=1,01; МАТ=1,01) | [16 empty] | При установке лабораторного оборудования и мебели, на монтаж которых отсутствуют сметные нормы: если соответствующее лабораторное оборудование и мебель поставляются в собранном виде, при этом не требуются предварительная разборка и последующая сборка при монтаже, а также подключение к системам инженерно-технического обеспечения - 1% ПЗ=1,01 (ОЗП=1,01; ЭМ=1,01; МАТ=1,01)
11 О | ТЦ_104_77_7718573829_11.04.2022_01 КА_АР п.18 СМ2.3 | Стол. Ламинированная ДСП . Габариты: 800х800х746мм Д-229 |  |  | шт |  |  | 2 | 8482.5 | 1,02212 | 3495.97 | 4,96 | 17340 |  |  |  |  | Стол. Ламинированная ДСП . Габариты: 800х800х746мм Д-229
(Производственный и хозяйственный инвентарь, в том числе мебель)
| Приказ от 04.08.2020 № 421/пр п.92в | Заготовительно-складские расходы для оборудования - 1,2% ПЗ=1,2% (ОЗП=1,2%; ЭМ=1,2%; МАТ=1,2%) | [16 empty] | Заготовительно-складские расходы для оборудования - 1,2% ПЗ=1,2% (ОЗП=1,2%; ЭМ=1,2%; МАТ=1,2%)
| Приказ от 04.08.2020 № 421/пр п.120 | При установке лабораторного оборудования и мебели, на монтаж которых отсутствуют сметные нормы: если соответствующее лабораторное оборудование и мебель поставляются в собранном виде, при этом не требуются предварительная разборка и последующая сборка при монтаже, а также подключение к системам инженерно-технического обеспечения - 1% ПЗ=1,01 (ОЗП=1,01; ЭМ=1,01; МАТ=1,01) | [16 empty] | При установке лабораторного оборудования и мебели, на монтаж которых отсутствуют сметные нормы: если соответствующее лабораторное оборудование и мебель поставляются в собранном виде, при этом не требуются предварительная разборка и последующая сборка при монтаже, а также подключение к системам инженерно-технического обеспечения - 1% ПЗ=1,01 (ОЗП=1,01; ЭМ=1,01; МАТ=1,01)
|  | Итоги по смете: | [17 empty] | Итоги по смете:
|  | Оборудование |  |  | 10: 227859.68; 12: 1130184 | [7 empty] | Оборудование
| 2 | Производственный и хозяйственный инвентарь, в том числе мебель |  |  | 10: 227859.68; 11: 4,96; 12: 1130184 | [7 empty] | Производственный и хозяйственный инвентарь, в том числе мебель
|  | ВСЕГО по смете |  |  | 10: 227859.68; 12: 1130184 | [8 empty] | ВСЕГО по смете
|  | В том числе: | [18 empty] | В том числе:
|  | оборудование отсутствующее в СНБ |  |  | 12: 1112844 | [7 empty] | оборудование отсутствующее в СНБ
| Составил: | (А.Н. Прохорова)
[должность, подпись (инициалы, фамилия)]
| Проверил: | (К.В. Харченко)
[должность, подпись (инициалы, фамилия)]

## Содержание (том 11.2.6)
Состав сметной документации
Сметные расчеты на отдельные виды затрат
№ п/п | Обозначение | Наименование | Примечание
1 | 2 | 3 | 4
Глава 1
1 | CР-1 | Аренда земельного участка | 3
2 | СР-2 | Вынос в натуру основных осей здания | 4
Глава 3
2 | ОС 03-01-БЦ изм.1 | Контейнерная АЗС в ценах 2001г. | 5
3 | ОС 03-01-ТЦ изм.1 | Контейнерная АЗС в ценах 1кв. 2022г. | 6
4 | ЛСР 03-01-01 изм.1 | Конструкции железобетонные | 7
5 | ЛСР 03-01-02 изм.1 | Технологическая часть | 22
Глава 4
6 | ЛСР 04-01-01 изм.1 | Наружные сети электроснабжения | 27
Глава 5
7 | ОС 05-01-БЦ изм.1 | Навес в ценах 2001г. | 35
8 | ОС 05-01-ТЦ изм.1 | Навес в ценах 1кв. 2022г. | 36
9 | ЛСР 05-01-01 изм.1 | Конструкции металлические | 37
10 | ЛСР 05-01-02 изм.1 | Конструкции железобетонные | 45
11 | ЛСР 05-02-01 | Автомобильные дороги | 55
Глава 6
12 | ЛСР 06-01-01 изм.1 | Наружные сети хозяйственно-питьевого противопожарного водопровода | 65
13 | ЛСР 06-02-01 изм.1 | Наружные сети хозяйственно-бытовой канализации | 86
14 | ЛСР 06-03-01 изм.1 | Наружные сети производственной канализации | 100
15 | ЛСР 06-04-01 изм.1 | Наружные сети дождевой канализации | 114
16 | ЛСР 06-05-01 изм.1 | Наружные сети дренажа | 134
17 | ЛСР 06-06-01 изм.1 | Наружные сети прифундаментного дренажа | 149
18 | ЛСР 06-07-01 изм.1 | Наружные сети газоснабжения | 161
Глава 7
19 | ОС 07-01-БЦ изм.1 | Благоустройство в ценах 2001г. | 175
20 | ОС 07-01-ТЦ изм.1 | Благоустройство в ценах 1кв. 2022г. | 176
21 | ЛСР 07-01-01 изм.1 | Благоустройство территории | 177
22 | ЛСР 07-01-02 изм.1 | Озеленение территории | 185
23 | ЛСР 07-01-03 изм.1 | Водоотводные сооружения | 191
24 | ЛСР 07-02-01 изм.1 | Вертикальная планировка территории | 196
25 | ЛСР 07-03-01 изм.1 | Наружные сети освещения | 205
Глава 9
26 | ОС 09-01-БЦ изм.1 | Пусконаладочные работы (ПНР) в ценах 2001г. | 214
27 | ОС 09-01-ТЦ изм.1 | Пусконаладочные работы (ПНР) в ценах 1кв. 2022г. | 215
28 | ЛСР 09-01-01 изм.1 | Пусконаладочные работы. Система электроснабжения и электроосвещения | 216
29 | ЛСР 09-01-02 изм.1 | Пусконаладочные работы. Отопление, вентиляция, кондиционирование | 254
30 | СР-3 | Расходы на командировки рабочих, привлекаемых для строительства | 262
31 | СР-4 | Расходы на проезд рабочих и пусконаладочного персонала | 263
32 | СР-7 | Стоимость компенсационных затрат на возмещение размера вреда биоресурсам | 265
Глава 12
33 | СР-5 | Затраты на проезд лиц, осуществляющих аторский надзор | 266
34 | СР-6 | Затраты на экспертизу | 268

## СР-1
СР-1 Аренда земельного участка
Всесезонный туристско-рекреационный комплекс "Мамисон", Республика Северная Осетия-Алания. Инженерная инфраструктура поселка Калак. Этап 1. Гараж ратраков
Согласовано:
№п/п | Кадастровый номер | S (м²) в границе ППО | АП за весь ЗУ, руб. в год | S (м²) всего ЗУ | АП за ЧЗУ, руб. в год | Адрес | Категория земель | Разрешенное использование | Собственник | Договор аренды
1 | 15:07:0030201:42 | 9112 | 3264.45 | 1565156 | 19 | Республика Северная Осетия-Алания, район Алагирский западнее с.Тиб | Земли особо охраняемых территорий и объектов | Строительство и эксплуатация объектов туристско-рекреационный комплекс "Мамисон" | Республика Северная Осетия-Алания | № Д-Д37-1 от 21.01.2022г.
| Площадь ИТОГО (м²) | 9112 | 3264.45 | 1565156 | 19 | руб. в год
[5 empty] | 11.08 | руб. за период строительства -7мес
| Составил |  |  | А.Н. Прохорова
| Главный инженер |  |  | Д.С. Макаркин

## СР-2
СР-2 Создание геодезической разбивочной основы и вынос в натуру основных осей здания.
Всесезонный туристско-рекреационный комплекс "Мамисон", Республика Северная Осетия-Алания. Инженерная инфраструктура поселка Калак. Этап 1. Гараж ратраков
Сметный расчет составлен по Справочнику базовых цен на инженерные изыскания для строительства "Инженерно-геодезические изыскания при строительстве и эксплуатации зданий и сооружений", 2006 г. (СБЦИИС-2006)
№ п/п | Наименование работ и затрат |  | Ед. измерен. | Кол-во | Обоснование стоимости | Расчёт стоимости |  |  |  | Стоимость, руб.
1 | 2 |  | 3 | 4 | 5 | 6 |  |  |  | 7
1 | Закрепление внешних основных инженерных сетей , канализация, газ. Подъездная автодорога Категория сложности III Коэффициенты: полевые - проведение работ в горной местности -коэффициент за протяжённость менее 5 км |  | 1 км | 1.593 | СБЦИИС, 2006 г. Табл. 16, §4 .ОУ, п 8, Табл. 16, прим 1, к=1,2 | 3458 | 1.1 | 1.2 | 1.593 | 7271.34
2 | Вынос в натуру контура здания (котлована гаража ратраков). Категория сложности III Коэффициенты: полевые - проведение работ в горной местности |  | 1 контур | 2 | СБЦИИС, 2006 г. Табл. 14, §10 табл. 1 § 1, к=1,1
[6 empty] | 1638 | 1.1 |  | 2 | полевые | 3603.6
[6 empty] | 355 |  |  | 2 | камеральная | 710
3 | Пункт разбивочной сети. Категория грунтов II - проведение работ в горной местности |  | 1 пункт | 6 | СБЦИИС, 2006 г. Табл. 10, § 5 табл. 1 § 1, к=1,1 | 213 | 1.1 |  | 12 | 2811.6
4 | Изготовление и установка центров. Рабочие пункты: металлические трубки, (штыри), дюбель-гвоздь и др. Категория грунтов II Коэффициенты: полевые - проведение работ в горной местности |  | 1 знак | 38 | СБЦИИС, 2006 г. Табл. 10, §6 табл. 1 § 1, к=1,2 | 41 | 1.1 |  | 38 | 1713.8
5 | Проложение теодолитного хода - проведение работ в горной местности |  | 1 км | 1,00 | СБЦИИС, 2006 г. Табл. 61, §1 прим 1, к=1,2 табл. 1 § 1, к=1,1 | 1555 | 1.2 | 1.1 | 1,00 | 2052.6
6 | Нивелирование IV класса. Категория сложности III Коэффициенты |  | 1 км | 1,00 | СБЦИИС, 2006 г. Табл. 61, §2 табл. 1 § 1, к=1,1
[6 empty] | 814 | 1.1 |  | 1,00 | полевые | 895.4
[6 empty] | 49 |  |  | 1,00 | камеральные | 84
| Итого полевых работ без учета выплат полевого довольствия или командировочных расходов | [8 empty] | 17926.6
| Итого камеральных работ | [8 empty] | 794
7 | Составление программы (предписания) по геодезическим работам |  | 1 программа | 18720.6 | СБЦИИС, 2006 г. Табл. 67, §1 | 3.4% |  |  |  | 636.5
8 | Составление технического отчета (пояснительной записки) по геодезическим работам |  | 1 отчет | 18720.6 | СБЦИИС, 2006 г. Табл. 68, §1 | 6.6% |  |  |  | 1235.56
9 | Внутренний транспорт. Расстояние от базы до участка изысканий от 10 до 15 км |  |  | 17926.6 | Табл. 4, §3 | 13.75% |  |  |  | 2464.91
10 | Внешний транспорт. Расстояние проезда и перевозки в одном направлении 100 - 300 км. Продолжительность полевых работ, а также выполняемых в экспедиционных условиях камеральных работ, до 1 мес. |  |  | 20391.51 | Табл. 5, §2 19,6% | 19.6% |  |  |  | 3996.74
11 | Организация и ликвидация работ |  |  | 20391.51 | Общие указания п. 13, k = 0,06 | 6% |  |  |  | 1223.49
| Итого по состоянию на 1 января 2001 года | [8 empty] | 28277.8
| Итого в базовых ценах 2000г. |  |  |  |  | /1,266 |  |  |  | 22336.33
| Итого в уровне цен на I квартал 2022 г. |  | Индекс на I квартал 2022 г. к ценам на 01.01.2001 по письму Минстроя России от 07.02.2022 г. №4153-ИФ/09 прил.4 |  |  | *4,89 |  |  |  | 138278.44
|  | Составил |  | А.Н. Прохорова
|  | Главный инженер |  | Д.С. Макаркин

## ОСР-03-01-БЦ изм.1
Приложение № 5
Утверждено приказом № 421 от 4 августа 2020 г. Минстроя РФ
Всесезонный туристско-рекреационный комплекс "Мамисон", Республика Северная Осетия-Алания. Инженерная инфраструктура поселка Калак. Этап 1. Гараж ратраков
(наименование стройки)
Контейнерная АЗС
(наименование объекта капитального строительства)
ОБЪЕКТНЫЙ СМЕТНЫЙ РАСЧЕТ (СМЕТА) № ОС-ОСР-03-01 изм.1
Основание
(проектная и (или) иная техническая документация)
| Сметная стоимость |  |  |  | 1834.34 | тыс. руб.
Расчетный измеритель
| объекта капитального строительства |  |  |  | м2
Показатель единичной стоимости на расчетный измеритель
| объекта капитального строительства |  |  |  | 4,64тыс.р./м2
Составлен(а) в базисном (текущем) уровне цен 01.01.2000г.
№ пп | Обоснование | Наименование локальных сметных расчетов (смет), затрат | Сметная стоимость, тыс. руб.
|  |  | Строительных (ремонтно- строительных, ремонтно- реставрационных) работ | монтажных работ | оборудования | прочих затрат | всего
1 | 2 | 3 | 4 | 5 | 6 | 7 | 8
Локальные сметы (расчеты)
1 | ЛСР-03-01-01 изм.1 | конструкции железобетонные | 185.7 | 0.83 |  |  | 186.53
2 | ЛСР-03-01-02 изм.1 | технологическая часть | 0.06 | 27.05 | 1620.7 |  | 1647.81
|  | Итого "Локальные сметы (расчеты)" | 185.76 | 27.88 | 1620.7 |  | 1834.34
Главный инженер проекта |  |  |  |  | Д.С. Макаркин
[подпись (инициалы, фамилия)]
Начальник
|  | (наименование) | [подпись (инициалы, фамилия)]
Составил: |  |  |  |  | А.Н. Прохорова
[должность, подпись (инициалы, фамилия)]
Проверил: |  |  |  |  | К.В. Харченко
[должность, подпись (инициалы, фамилия)]
Note on C3: Титул::<Наименование стройки>
Note on C5: Титул::<Наименование объекта>
Note on E8: Титул::<Индекс/ЛН расчета>
Note on D10: Титул::<подпись 100 значение>
Note on G12: ИтогоБИМ::<Всего по расчету>
Note on H12: Титул::<Единица отображения стоимости>
Note on G15: Титул::<Единица измерения показателя единичной стоимости>
Note on G17: Титул::<Расчетный измеритель единичной стоимости(руб./тыс.руб.)>
Note on C18: Титул::<подпись 102 значение>
Note on E20: Титул::<Единица отображения стоимости>
Note on B24: ОбСмета::<Номер п.п.>
Note on C24: ОбСмета::<Номер сметного расчета>
Note on D24: ОбСмета::<Наименование работ и затрат (глав, объектов)>
Note on E24: ОбСмета::<Строительные работы> <Формула - Строительные работы>
Note on F24: ОбСмета::<Монтажные работы> <Формула - Монтажные работы>
Note on G24: ОбСмета::<Оборудование, мебель, инвентарь> <Формула - Оборудование>
Note on H24: ОбСмета::<Прочее> <Формула - Прочее>
Note on I24: ОбСмета::<Всего>
Note on G32: Хвост::<подпись 360 значение>
Note on D34: Хвост::<подпись 390 текст>
Note on G34: Хвост::<подпись 390 значение>
Note on D36: Хвост::<подпись 300 атрибут 970 значение>
Note on G36: Хвост::<подпись 300 значение>
Note on D38: Хвост::<подпись 310 атрибут 970 значение>
Note on G38: Хвост::<подпись 310 значение>

## ОСР-03-01-ТЦ изм.1
Приложение № 5
Утверждено приказом № 421 от 4 августа 2020 г. Минстроя РФ
Всесезонный туристско-рекреационный комплекс "Мамисон", Республика Северная Осетия-Алания. Инженерная инфраструктура поселка Калак. Этап 1. Гараж ратраков
(наименование стройки)
Контейнерная АЗС
(наименование объекта капитального строительства)
ОБЪЕКТНЫЙ СМЕТНЫЙ РАСЧЕТ (СМЕТА) № ОС-ОСР-03-01 изм.1
Основание
(проектная и (или) иная техническая документация)
| Сметная стоимость |  |  |  | 10042.59 | тыс. руб.
Расчетный измеритель
| объекта капитального строительства |  |  |  | м2
Показатель единичной стоимости на расчетный измеритель
| объекта капитального строительства |  |  |  | 25,41тыс.р./м2
Составлен(а) в базисном (текущем) уровне цен 1 кв. 2022г.
№ пп | Обоснование | Наименование локальных сметных расчетов (смет), затрат | Сметная стоимость, тыс. руб.
|  |  | Строительных (ремонтно- строительных, ремонтно- реставрационных) работ | монтажных работ | оборудования | прочих затрат | всего
1 | 2 | 3 | 4 | 5 | 6 | 7 | 8
Локальные сметы (расчеты)
1 | ЛСР-03-01-01 изм.1 | конструкции железобетонные | 1741.9 | 7.81 |  |  | 1749.71
2 | ЛСР-03-01-02 изм.1 | технологическая часть | 0.52 | 253.71 | 8038.65 |  | 8292.88
|  | Итого "Локальные сметы (расчеты)" | 1742.42 | 261.52 | 8038.65 |  | 10042.59
Главный инженер проекта |  |  |  |  | Д.С. Макаркин
[подпись (инициалы, фамилия)]
Начальник
|  | (наименование) | [подпись (инициалы, фамилия)]
Составил: |  |  |  |  | А.Н. Прохорова
[должность, подпись (инициалы, фамилия)]
Проверил: |  |  |  |  | К.В. Харченко
[должность, подпись (инициалы, фамилия)]
Note on C3: Титул::<Наименование стройки>
Note on C5: Титул::<Наименование объекта>
Note on E8: Титул::<Индекс/ЛН расчета>
Note on D10: Титул::<подпись 100 значение>
Note on G12: ИтогоБИМ::<Всего по расчету>
Note on H12: Титул::<Единица отображения стоимости>
Note on G15: Титул::<Единица измерения показателя единичной стоимости>
Note on G17: Титул::<Расчетный измеритель единичной стоимости(руб./тыс.руб.)>
Note on C18: Титул::<подпись 102 значение>
Note on E20: Титул::<Единица отображения стоимости>
Note on B24: ОбСмета::<Номер п.п.>
Note on C24: ОбСмета::<Номер сметного расчета>
Note on D24: ОбСмета::<Наименование работ и затрат (глав, объектов)>
Note on E24: ОбСмета::<Строительные работы> <Формула - Строительные работы>
Note on F24: ОбСмета::<Монтажные работы> <Формула - Монтажные работы>
Note on G24: ОбСмета::<Оборудование, мебель, инвентарь> <Формула - Оборудование>
Note on H24: ОбСмета::<Прочее> <Формула - Прочее>
Note on I24: ОбСмета::<Всего>
Note on G32: Хвост::<подпись 360 значение>
Note on D34: Хвост::<подпись 390 текст>
Note on G34: Хвост::<подпись 390 значение>
Note on D36: Хвост::<подпись 300 атрибут 970 значение>
Note on G36: Хвост::<подпись 300 значение>
Note on D38: Хвост::<подпись 310 атрибут 970 значение>
Note on G38: Хвост::<подпись 310 значение>

## 03-01-01 изм.1
Приложение № 2
Утверждено приказом № 421 от 4 августа 2020 г. Минстроя РФ
СОГЛАСОВАНО: | [9 empty] | УТВЕРЖДАЮ:
"_____" ________________ 2021 года | [12 empty] | "_____" ________________ 2021 года
Наименование редакции сметных нормативов |  |  | Изменения в сметные нормы, федеральные единичные расценки и отдельные составляющие к ним, включенные в федеральный реестр сметных нормативов приказами Минстроя России от 26 декабря 2019 г. № 871/пр, 872/пр, 873/пр, 874/пр, 875/пр, 876/пр (в ред. приказов от 30.03.2020 № 171/пр, 172/пр, от 01.06.2020 № 294/пр, 295/пр, от 30.06.2020 № 352/пр, 353/пр, от 20.10.2020 № 635/пр, 636/пр, от 09.02.2021 № 50/пр, 51/пр, от 24.05.2021 № 320/пр, 321/пр, от 24.06.2021 № 407/пр, 408/пр, от 14.10.2021 № 745/пр, 746/пр), от 20.12.2021 № 961/пр, 962/пр) | [10 empty] | Изменения в сметные нормы, федеральные единичные расценки и отдельные составляющие к ним, включенные в федеральный реестр сметных нормативов приказами Минстроя России от 26 декабря 2019 г. № 871/пр, 872/пр, 873/пр, 874/пр, 875/пр, 876/пр (в ред. приказов от 30.03.2020 № 171/пр, 172/пр, от 01.06.2020 № 294/пр, 295/пр, от 30.06.2020 № 352/пр, 353/пр, от 20.10.2020 № 635/пр, 636/пр, от 09.02.2021 № 50/пр, 51/пр, от 24.05.2021 № 320/пр, 321/пр, от 24.06.2021 № 407/пр, 408/пр, от 14.10.2021 № 745/пр, 746/пр), от 20.12.2021 № 961/пр, 962/пр)
Наименование программного продукта |  |  | "ГРАНД-Смета 2021"
Всесезонный туристско-рекреационный комплекс "Мамисон", Республика Северная Осетия-Алания. Инженерная инфраструктура поселка Калак. | [14 empty] | Всесезонный туристско-рекреационный комплекс "Мамисон", Республика Северная Осетия-Алания. Инженерная инфраструктура поселка Калак.
(наименование стройки)
Этап 1. Гараж Ратраков. Контейнерная АЗС | [15 empty] | Контейнерная АЗС
(наименование объекта капитального строительства)
ЛОКАЛЬНЫЙ СМЕТНЫЙ РАСЧЕТ (СМЕТА) № ЛСР-03-01-01 изм.1
конструкции железобетонные | [16 empty] | конструкции железобетонные
(наименование конструктивного решения)
Составлен | базисно-индексным | методом
Основание | 2021-ВТРКМ.ГР-КР.ВР.4 изм.3
(проектная и (или) иная техническая документация)
Составлен(а) в текущем (базисном) уровне цен |  |  | 01.01.2000 г.
Сметная стоимость |  | 1749.71 | (186,54) | тыс.руб.
в том числе:
| строительных работ | 1741.9 | (185,7) | тыс.руб. |  | Средства на оплату труда рабочих |  |  |  |  | 0 | (3,68) | тыс.руб.
| монтажных работ | 7.81 | (0,83) | тыс.руб. |  | Нормативные затраты труда рабочих | [5 empty] | 442.33 | чел.час.
| оборудования | 0 | (0) | тыс.руб. |  | Нормативные затраты труда машинистов | [5 empty] | 77.07 | чел.час.
| прочих затрат | 0 | (0) | тыс.руб. |  | Расчетный измеритель конструктивного решения |  |  |  |  | м3
№ п/п | Обоснование | Наименование работ и затрат |  |  | Единица измерения | Количество |  |  | Сметная стоимость в базисном уровне цен (в текущем уровне цен (гр. 8) для ресурсов, отсутствующих в СНБ), руб. |  |  | Индексы | Сметная стоимость в текущем уровне цен, руб.
[6 empty] | на единицу | коэффициенты | всего с учетом коэффициентов | на единицу | коэффициенты | всего
1 | 2 | 3 |  |  | 4 | 5 | 6 | 7 | 8 | 9 | 10 | 11 | 12
Раздел 1. Земляные работы (2021-ВТРКМ.ГР-КР.ВР.4 изм.3) | [17 empty] | Раздел 1. Земляные работы (2021-ВТРКМ.ГР-КР.ВР.4 изм.3)
1 | ФЕР01-01-008-03 | Разработка грунта в отвал в котлованах объемом от 1000 до 3000 м3 экскаваторами с ковшом вместимостью 0,65 м3, группа грунтов: 3 |  |  | 4: 1000 м3; 7: 0,434 | [5 empty] | Разработка грунта в отвал в котлованах объемом от 1000 до 3000 м3 экскаваторами с ковшом вместимостью 0,65 м3, группа грунтов: 3
|  | Объем=434 / 1000 | [17 empty] | Объем=434 / 1000
| Приказ от 04.08.2020 № 421/пр прил.10 табл.1 п.8.1 | Производство работ осуществляется в горной местности: на высоте свыше 1500 до 2500 м над уровнем моря ОЗП=1,25; ЭМ=1,25 к расх.; ЗПМ=1,25; ТЗ=1,25; ТЗМ=1,25 | [18 empty] | Производство работ осуществляется в горной местности: на высоте свыше 1500 до 2500 м над уровнем моря ОЗП=1,25; ЭМ=1,25 к расх.; ЗПМ=1,25; ТЗ=1,25; ТЗМ=1,25
| 2 | ЭМ |  |  | 8: 3285.2; 9: 1,25; 10: 1782.22 | [8 empty] | ЭМ
| 3 | в т.ч. ОТм |  |  | 8: 384.75; 9: 1,25; 10: 208.73 | [8 empty] | в т.ч. ОТм
|  | ЗТм |  |  | 4: чел.-ч; 5: 28,5; 6: 1,25; 7: 15,46125 | [9 empty] | ЗТм
|  | Итого по расценке |  |  | 8: 3285.2; 10: 1782.22 | [10 empty] | Итого по расценке
|  | ФОТ |  |  | 10: 208.73 | [9 empty] | ФОТ
| Приказ № 812/пр от 21.12.2020 Прил. п.1.1 | НР Земляные работы, выполняемые механизированным способом |  |  | 4: %; 5: 92; 7: 92; 10: 192.03 | [9 empty] | НР Земляные работы, выполняемые механизированным способом
| Приказ № 774/пр от 11.12.2020 Прил. п.1.1 | СП Земляные работы, выполняемые механизированным способом |  |  | 4: %; 5: 46; 7: 46; 10: 96.02 | [9 empty] | СП Земляные работы, выполняемые механизированным способом
|  | Всего по позиции |  |  | 10: 2070.27 | [11 empty] | Всего по позиции
2 | ФЕР01-02-057-03 | Разработка грунта вручную в траншеях глубиной до 2 м без креплений с откосами, группа грунтов: 3 (Доработка грунта вручную) |  |  | 4: 100 м3; 7: 0,02 | [5 empty] | Разработка грунта вручную в траншеях глубиной до 2 м без креплений с откосами, группа грунтов: 3 (Доработка грунта вручную)
|  | Объем=2 / 100 | [17 empty] | Объем=2 / 100
| Прил.1.12 п.3.187 | Доработка вручную, зачистка дна и стенок с выкидкой грунта в котлованах и траншеях, разработанных механизированным способом ОЗП=1,2; ТЗ=1,2 | [18 empty] | Доработка вручную, зачистка дна и стенок с выкидкой грунта в котлованах и траншеях, разработанных механизированным способом ОЗП=1,2; ТЗ=1,2
| Приказ от 04.08.2020 № 421/пр прил.10 табл.1 п.8.1 | Производство работ осуществляется в горной местности: на высоте свыше 1500 до 2500 м над уровнем моря ОЗП=1,25; ЭМ=1,25 к расх.; ЗПМ=1,25; ТЗ=1,25; ТЗМ=1,25 | [18 empty] | Производство работ осуществляется в горной местности: на высоте свыше 1500 до 2500 м над уровнем моря ОЗП=1,25; ЭМ=1,25 к расх.; ЗПМ=1,25; ТЗ=1,25; ТЗМ=1,25
| 1 | ОТ |  |  | 8: 1934.4; 9: 1,5; 10: 58.03 | [8 empty] | ОТ
|  | ЗТ |  |  | 4: чел.-ч; 5: 248; 6: 1,5; 7: 7,44 | [9 empty] | ЗТ
|  | Итого по расценке |  |  | 8: 1934.4; 10: 58.03 | [10 empty] | Итого по расценке
|  | ФОТ |  |  | 10: 58.03 | [9 empty] | ФОТ
| Приказ № 812/пр от 21.12.2020 Прил. п.1.2 | НР Земляные работы, выполняемые ручным способом |  |  | 4: %; 5: 89; 7: 89; 10: 51.65 | [9 empty] | НР Земляные работы, выполняемые ручным способом
| Приказ № 774/пр от 11.12.2020 Прил. п.1.2 | СП Земляные работы, выполняемые ручным способом |  |  | 4: %; 5: 40; 7: 40; 10: 23.21 | [9 empty] | СП Земляные работы, выполняемые ручным способом
|  | Всего по позиции |  |  | 10: 132.89 | [11 empty] | Всего по позиции
3 | ФЕР01-01-032-03 | Разработка грунта с перемещением до 10 м бульдозерами мощностью: 132 кВт (180 л.с.), группа грунтов 3 |  |  | 4: 1000 м3; 7: 0,2705 | [5 empty] | Разработка грунта с перемещением до 10 м бульдозерами мощностью: 132 кВт (180 л.с.), группа грунтов 3
|  | Объем=270,5 / 1000 | [17 empty] | Объем=270,5 / 1000
| Приказ от 04.08.2020 № 421/пр прил.10 табл.1 п.8.1 | Производство работ осуществляется в горной местности: на высоте свыше 1500 до 2500 м над уровнем моря ОЗП=1,25; ЭМ=1,25 к расх.; ЗПМ=1,25; ТЗ=1,25; ТЗМ=1,25 | [18 empty] | Производство работ осуществляется в горной местности: на высоте свыше 1500 до 2500 м над уровнем моря ОЗП=1,25; ЭМ=1,25 к расх.; ЗПМ=1,25; ТЗ=1,25; ТЗМ=1,25
| 2 | ЭМ |  |  | 8: 504.6; 9: 1,25; 10: 170.62 | [8 empty] | ЭМ
| 3 | в т.ч. ОТм |  |  | 8: 51.3; 9: 1,25; 10: 17.35 | [8 empty] | в т.ч. ОТм
|  | ЗТм |  |  | 4: чел.-ч; 5: 3,8; 6: 1,25; 7: 1,284875 | [9 empty] | ЗТм
|  | Итого по расценке |  |  | 8: 504.6; 10: 170.62 | [10 empty] | Итого по расценке
|  | ФОТ |  |  | 10: 17.35 | [9 empty] | ФОТ
| Приказ № 812/пр от 21.12.2020 Прил. п.1.1 | НР Земляные работы, выполняемые механизированным способом |  |  | 4: %; 5: 92; 7: 92; 10: 15.96 | [9 empty] | НР Земляные работы, выполняемые механизированным способом
| Приказ № 774/пр от 11.12.2020 Прил. п.1.1 | СП Земляные работы, выполняемые механизированным способом |  |  | 4: %; 5: 46; 7: 46; 10: 7.98 | [9 empty] | СП Земляные работы, выполняемые механизированным способом
|  | Всего по позиции |  |  | 10: 194.56 | [11 empty] | Всего по позиции
4 | ФЕР01-01-032-11 | При перемещении грунта на каждые последующие 10 м добавлять: к расценке 01-01-032-03 (Добавляется на 50 м перемещения) |  |  | 4: 1000 м3; 7: 0,2705 | [5 empty] | При перемещении грунта на каждые последующие 10 м добавлять: к расценке 01-01-032-03 (Добавляется на 50 м перемещения)
|  | Объем=270,5 / 1000 | [17 empty] | Объем=270,5 / 1000
|  | На увеличение до 50м ПЗ=4 (ОЗП=4; ЭМ=4 к расх.; ЗПМ=4; МАТ=4 к расх.; ТЗ=4; ТЗМ=4) | [18 empty] | На увеличение до 50м ПЗ=4 (ОЗП=4; ЭМ=4 к расх.; ЗПМ=4; МАТ=4 к расх.; ТЗ=4; ТЗМ=4)
| Приказ от 04.08.2020 № 421/пр прил.10 табл.1 п.8.1 | Производство работ осуществляется в горной местности: на высоте свыше 1500 до 2500 м над уровнем моря ОЗП=1,25; ЭМ=1,25 к расх.; ЗПМ=1,25; ТЗ=1,25; ТЗМ=1,25 | [18 empty] | Производство работ осуществляется в горной местности: на высоте свыше 1500 до 2500 м над уровнем моря ОЗП=1,25; ЭМ=1,25 к расх.; ЗПМ=1,25; ТЗ=1,25; ТЗМ=1,25
| 2 | ЭМ |  |  | 8: 398.37; 9: 5; 10: 538.8 | [8 empty] | ЭМ
| 3 | в т.ч. ОТм |  |  | 8: 40.5; 9: 5; 10: 54.78 | [8 empty] | в т.ч. ОТм
|  | ЗТм |  |  | 4: чел.-ч; 5: 3; 6: 5; 7: 4,0575 | [9 empty] | ЗТм
|  | Итого по расценке |  |  | 8: 398.37; 10: 538.8 | [10 empty] | Итого по расценке
|  | ФОТ |  |  | 10: 54.78 | [9 empty] | ФОТ
| Приказ № 812/пр от 21.12.2020 Прил. п.1.1 | НР Земляные работы, выполняемые механизированным способом |  |  | 4: %; 5: 92; 7: 92; 10: 50.4 | [9 empty] | НР Земляные работы, выполняемые механизированным способом
| Приказ № 774/пр от 11.12.2020 Прил. п.1.1 | СП Земляные работы, выполняемые механизированным способом |  |  | 4: %; 5: 46; 7: 46; 10: 25.2 | [9 empty] | СП Земляные работы, выполняемые механизированным способом
|  | Всего по позиции |  |  | 10: 614.4 | [11 empty] | Всего по позиции
5 | ФЕР01-01-035-02 | Засыпка траншей и котлованов с перемещением грунта до 5 м бульдозерами мощностью: 132 кВт (180 л.с.), группа грунтов 2 |  |  | 4: 1000 м3; 7: 0,1655 | [5 empty] | Засыпка траншей и котлованов с перемещением грунта до 5 м бульдозерами мощностью: 132 кВт (180 л.с.), группа грунтов 2
|  | Объем=165,5 / 1000 | [17 empty] | Объем=165,5 / 1000
| Приказ от 04.08.2020 № 421/пр прил.10 табл.1 п.8.1 | Производство работ осуществляется в горной местности: на высоте свыше 1500 до 2500 м над уровнем моря ОЗП=1,25; ЭМ=1,25 к расх.; ЗПМ=1,25; ТЗ=1,25; ТЗМ=1,25 | [18 empty] | Производство работ осуществляется в горной местности: на высоте свыше 1500 до 2500 м над уровнем моря ОЗП=1,25; ЭМ=1,25 к расх.; ЗПМ=1,25; ТЗ=1,25; ТЗМ=1,25
| 2 | ЭМ |  |  | 8: 284.17; 9: 1,25; 10: 58.79 | [8 empty] | ЭМ
| 3 | в т.ч. ОТм |  |  | 8: 28.89; 9: 1,25; 10: 5.98 | [8 empty] | в т.ч. ОТм
|  | ЗТм |  |  | 4: чел.-ч; 5: 2,14; 6: 1,25; 7: 0,4427125 | [9 empty] | ЗТм
|  | Итого по расценке |  |  | 8: 284.17; 10: 58.79 | [10 empty] | Итого по расценке
|  | ФОТ |  |  | 10: 5.98 | [9 empty] | ФОТ
| Приказ № 812/пр от 21.12.2020 Прил. п.1.1 | НР Земляные работы, выполняемые механизированным способом |  |  | 4: %; 5: 92; 7: 92; 10: 5.5 | [9 empty] | НР Земляные работы, выполняемые механизированным способом
| Приказ № 774/пр от 11.12.2020 Прил. п.1.1 | СП Земляные работы, выполняемые механизированным способом |  |  | 4: %; 5: 46; 7: 46; 10: 2.75 | [9 empty] | СП Земляные работы, выполняемые механизированным способом
|  | Всего по позиции |  |  | 10: 67.04 | [11 empty] | Всего по позиции
6 | ФЕР01-01-035-08 | При перемещении грунта на каждые последующие 5 м добавлять: к расценке 01-01-035-02 |  |  | 4: 1000 м3; 7: 0,1655 | [5 empty] | При перемещении грунта на каждые последующие 5 м добавлять: к расценке 01-01-035-02
|  | Объем=165,5 / 1000 | [17 empty] | Объем=165,5 / 1000
| Приказ от 04.08.2020 № 421/пр прил.10 табл.1 п.8.1 | Производство работ осуществляется в горной местности: на высоте свыше 1500 до 2500 м над уровнем моря ОЗП=1,25; ЭМ=1,25 к расх.; ЗПМ=1,25; ТЗ=1,25; ТЗМ=1,25 | [18 empty] | Производство работ осуществляется в горной местности: на высоте свыше 1500 до 2500 м над уровнем моря ОЗП=1,25; ЭМ=1,25 к расх.; ЗПМ=1,25; ТЗ=1,25; ТЗМ=1,25
| 2 | ЭМ |  |  | 8: 132.79; 9: 1,25; 10: 27.47 | [8 empty] | ЭМ
| 3 | в т.ч. ОТм |  |  | 8: 13.5; 9: 1,25; 10: 2.79 | [8 empty] | в т.ч. ОТм
|  | ЗТм |  |  | 4: чел.-ч; 5: 1; 6: 1,25; 7: 0,206875 | [9 empty] | ЗТм
|  | Итого по расценке |  |  | 8: 132.79; 10: 27.47 | [10 empty] | Итого по расценке
|  | ФОТ |  |  | 10: 2.79 | [9 empty] | ФОТ
| Приказ № 812/пр от 21.12.2020 Прил. п.1.1 | НР Земляные работы, выполняемые механизированным способом |  |  | 4: %; 5: 92; 7: 92; 10: 2.57 | [9 empty] | НР Земляные работы, выполняемые механизированным способом
| Приказ № 774/пр от 11.12.2020 Прил. п.1.1 | СП Земляные работы, выполняемые механизированным способом |  |  | 4: %; 5: 46; 7: 46; 10: 1.28 | [9 empty] | СП Земляные работы, выполняемые механизированным способом
|  | Всего по позиции |  |  | 10: 31.32 | [11 empty] | Всего по позиции
7 | ФЕР01-02-005-01 | Уплотнение грунта пневматическими трамбовками, группа грунтов: 1-2 |  |  | 4: 100 м3; 7: 1,655 | [5 empty] | Уплотнение грунта пневматическими трамбовками, группа грунтов: 1-2
|  | Объем=165,5 / 100 | [17 empty] | Объем=165,5 / 100
| Приказ от 04.08.2020 № 421/пр прил.10 табл.1 п.8.1 | Производство работ осуществляется в горной местности: на высоте свыше 1500 до 2500 м над уровнем моря ОЗП=1,25; ЭМ=1,25 к расх.; ЗПМ=1,25; ТЗ=1,25; ТЗМ=1,25 | [18 empty] | Производство работ осуществляется в горной местности: на высоте свыше 1500 до 2500 м над уровнем моря ОЗП=1,25; ЭМ=1,25 к расх.; ЗПМ=1,25; ТЗ=1,25; ТЗМ=1,25
| 1 | ОТ |  |  | 8: 106.88; 9: 1,25; 10: 221.11 | [8 empty] | ОТ
| 2 | ЭМ |  |  | 8: 241.58; 9: 1,25; 10: 499.77 | [8 empty] | ЭМ
| 3 | в т.ч. ОТм |  |  | 8: 26.36; 9: 1,25; 10: 54.53 | [8 empty] | в т.ч. ОТм
|  | ЗТ |  |  | 4: чел.-ч; 5: 12,53; 6: 1,25; 7: 25,9214375 | [9 empty] | ЗТ
|  | ЗТм |  |  | 4: чел.-ч; 5: 2,62; 6: 1,25; 7: 5,420125 | [9 empty] | ЗТм
|  | Итого по расценке |  |  | 8: 348.46; 10: 720.88 | [10 empty] | Итого по расценке
|  | ФОТ |  |  | 10: 275.64 | [9 empty] | ФОТ
| Приказ № 812/пр от 21.12.2020 Прил. п.1.1 | НР Земляные работы, выполняемые механизированным способом |  |  | 4: %; 5: 92; 7: 92; 10: 253.59 | [9 empty] | НР Земляные работы, выполняемые механизированным способом
| Приказ № 774/пр от 11.12.2020 Прил. п.1.1 | СП Земляные работы, выполняемые механизированным способом |  |  | 4: %; 5: 46; 7: 46; 10: 126.79 | [9 empty] | СП Земляные работы, выполняемые механизированным способом
|  | Всего по позиции |  |  | 10: 1101.26 | [11 empty] | Всего по позиции
8 | ФЕР08-01-002-03 | Устройство основания под фундаменты: гравийного (Устройство подушки из песчано-гравийной смеси) |  |  | 4: м3; 7: 135 | [5 empty] | Устройство основания под фундаменты: гравийного (Устройство подушки из песчано-гравийной смеси)
| Приказ от 04.08.2020 № 421/пр прил.10 табл.1 п.8.1 | Производство работ осуществляется в горной местности: на высоте свыше 1500 до 2500 м над уровнем моря ОЗП=1,25; ЭМ=1,25 к расх.; ЗПМ=1,25; ТЗ=1,25; ТЗМ=1,25 | [18 empty] | Производство работ осуществляется в горной местности: на высоте свыше 1500 до 2500 м над уровнем моря ОЗП=1,25; ЭМ=1,25 к расх.; ЗПМ=1,25; ТЗ=1,25; ТЗМ=1,25
| 1 | ОТ |  |  | 8: 6.75; 9: 1,25; 10: 1139.06 | [8 empty] | ОТ
| 2 | ЭМ |  |  | 8: 8.29; 9: 1,25; 10: 1398.94 | [8 empty] | ЭМ
| 3 | в т.ч. ОТм |  |  | 8: 0.81; 9: 1,25; 10: 136.69 | [8 empty] | в т.ч. ОТм
| 4 | М |  |  | 8: 0.37; 10: 49.95 | [8 empty] | М
| 02.2.01.02 | Гравий |  |  | 4: м3; 5: 1,15; 7: 155,25 | [12 empty] | Гравий
|  | ЗТ |  |  | 4: чел.-ч; 5: 0,85; 6: 1,25; 7: 143,4375 | [9 empty] | ЗТ
|  | ЗТм |  |  | 4: чел.-ч; 5: 0,07; 6: 1,25; 7: 11,8125 | [9 empty] | ЗТм
|  | Итого по расценке |  |  | 8: 15.41; 10: 2587.95 | [10 empty] | Итого по расценке
|  | ФОТ |  |  | 10: 1275.75 | [9 empty] | ФОТ
| Приказ № 812/пр от 21.12.2020 Прил. п.8 | НР Конструкции из кирпича и блоков |  |  | 4: %; 5: 110; 7: 110; 10: 1403.33 | [9 empty] | НР Конструкции из кирпича и блоков
| Приказ № 774/пр от 11.12.2020 Прил. п.8 | СП Конструкции из кирпича и блоков |  |  | 4: %; 5: 69; 7: 69; 10: 880.27 | [9 empty] | СП Конструкции из кирпича и блоков
|  | Всего по позиции |  |  | 10: 4871.55 | [11 empty] | Всего по позиции
9 | ФССЦ-02.2.04.03-0003 | Смесь песчано-гравийная природная |  |  | 4: м3; 7: 155,25; 8: 60; 10: 9315 | [5 empty] | Смесь песчано-гравийная природная
(Материалы для строительных работ)
|  | Итоги по разделу 1 Земляные работы (2021-ВТРКМ.ГР-КР.ВР.4 изм.3) : | [24 empty] | Итоги по разделу 1 Земляные работы (2021-ВТРКМ.ГР-КР.ВР.4 изм.3) :
|  | Итого прямые затраты (справочно) |  |  | 10: 15259.76 | [14 empty] | Итого прямые затраты (справочно)
|  | В том числе: | [25 empty] | В том числе:
|  | Оплата труда рабочих |  |  | 10: 1418.2 | [14 empty] | Оплата труда рабочих
|  | Эксплуатация машин |  |  | 10: 4476.61 | [14 empty] | Эксплуатация машин
|  | Оплата труда машинистов |  |  | 10: 480.85 | [14 empty] | Оплата труда машинистов
|  | Материалы |  |  | 10: 9364.95 | [14 empty] | Материалы
|  | Строительные работы |  |  | 10: 18398.29 | [14 empty] | Строительные работы
|  | В том числе: | [25 empty] | В том числе:
|  | оплата труда |  |  | 10: 1418.2 | [14 empty] | оплата труда
|  | эксплуатация машин и механизмов |  |  | 10: 4476.61 | [14 empty] | эксплуатация машин и механизмов
|  | материалы |  |  | 10: 9364.95 | [14 empty] | материалы
|  | накладные расходы |  |  | 10: 1975.03 | [14 empty] | накладные расходы
|  | сметная прибыль |  |  | 10: 1163.5 | [14 empty] | сметная прибыль
|  | Итого ФОТ (справочно) |  |  | 10: 1899.05 | [14 empty] | Итого ФОТ (справочно)
|  | Итого накладные расходы (справочно) |  |  | 10: 1975.03 | [14 empty] | Итого накладные расходы (справочно)
|  | Итого сметная прибыль (справочно) |  |  | 10: 1163.5 | [14 empty] | Итого сметная прибыль (справочно)
|  | Итого по разделу 1 Земляные работы (2021-ВТРКМ.ГР-КР.ВР.4 изм.3) |  |  | 10: 18398.29 | [15 empty] | Итого по разделу 1 Земляные работы (2021-ВТРКМ.ГР-КР.ВР.4 изм.3)
Раздел 2. Монолитный железобетон (2021-ВТРКМ.ГР-КР.ВР.4 изм.3) | [17 empty] | Раздел 2. Монолитный железобетон (2021-ВТРКМ.ГР-КР.ВР.4 изм.3)
10 | ФЕР06-01-001-01 | Устройство бетонной подготовки (из бетона В7,5) |  |  | 4: 100 м3; 7: 0,049 | [5 empty] | Устройство бетонной подготовки (из бетона В7,5)
|  | Объем=4,9 / 100 | [17 empty] | Объем=4,9 / 100
| Приказ от 04.08.2020 № 421/пр прил.10 табл.1 п.8.1 | Производство работ осуществляется в горной местности: на высоте свыше 1500 до 2500 м над уровнем моря ОЗП=1,25; ЭМ=1,25 к расх.; ЗПМ=1,25; ТЗ=1,25; ТЗМ=1,25 | [18 empty] | Производство работ осуществляется в горной местности: на высоте свыше 1500 до 2500 м над уровнем моря ОЗП=1,25; ЭМ=1,25 к расх.; ЗПМ=1,25; ТЗ=1,25; ТЗМ=1,25
| 1 | ОТ |  |  | 8: 1053; 9: 1,25; 10: 64.5 | [8 empty] | ОТ
| 2 | ЭМ |  |  | 8: 1566.06; 9: 1,25; 10: 95.92 | [8 empty] | ЭМ
| 3 | в т.ч. ОТм |  |  | 8: 244.39; 9: 1,25; 10: 14.97 | [8 empty] | в т.ч. ОТм
| 4 | М |  |  | 8: 909.27; 10: 44.55 | [8 empty] | М
| 04.1.02.05 | Смеси бетонные тяжелого бетона |  |  | 4: м3; 5: 102; 7: 4,998 | [12 empty] | Смеси бетонные тяжелого бетона
|  | ЗТ |  |  | 4: чел.-ч; 5: 135; 6: 1,25; 7: 8,26875 | [9 empty] | ЗТ
|  | ЗТм |  |  | 4: чел.-ч; 5: 18,12; 6: 1,25; 7: 1,10985 | [9 empty] | ЗТм
|  | Итого по расценке |  |  | 8: 3528.33; 10: 204.97 | [10 empty] | Итого по расценке
|  | ФОТ |  |  | 10: 79.47 | [9 empty] | ФОТ
| Приказ № 812/пр от 21.12.2020 Прил. п.6 | НР Бетонные и железобетонные монолитные конструкции и работы в строительстве |  |  | 4: %; 5: 102; 7: 102; 10: 81.06 | [9 empty] | НР Бетонные и железобетонные монолитные конструкции и работы в строительстве
| Приказ № 774/пр от 11.12.2020 Прил. п.6 | СП Бетонные и железобетонные монолитные конструкции и работы в строительстве |  |  | 4: %; 5: 58; 7: 58; 10: 46.09 | [9 empty] | СП Бетонные и железобетонные монолитные конструкции и работы в строительстве
|  | Всего по позиции |  |  | 10: 332.12 | [11 empty] | Всего по позиции
11 | ФССЦ-04.1.02.05-0003 | Смеси бетонные тяжелого бетона (БСТ), класс В7,5 (М100) |  |  | 4: м3; 7: 4,998; 8: 560; 10: 2798.88 | [5 empty] | Смеси бетонные тяжелого бетона (БСТ), класс В7,5 (М100)
(Материалы для строительных работ)
12 | ФЕР06-01-001-16 | Устройство фундаментных плит железобетонных: плоских (из бетона В25 W4 F100 под КАЗС) |  |  | 4: 100 м3; 7: 0,549 | [5 empty] | Устройство фундаментных плит железобетонных: плоских (из бетона В25 W4 F100 под КАЗС)
|  | Объем=54,9 / 100 | [17 empty] | Объем=54,9 / 100
| Приказ от 04.08.2020 № 421/пр прил.10 табл.1 п.8.1 | Производство работ осуществляется в горной местности: на высоте свыше 1500 до 2500 м над уровнем моря ОЗП=1,25; ЭМ=1,25 к расх.; ЗПМ=1,25; ТЗ=1,25; ТЗМ=1,25 | [18 empty] | Производство работ осуществляется в горной местности: на высоте свыше 1500 до 2500 м над уровнем моря ОЗП=1,25; ЭМ=1,25 к расх.; ЗПМ=1,25; ТЗ=1,25; ТЗМ=1,25
| 1 | ОТ |  |  | 8: 1526.87; 9: 1,25; 10: 1047.81 | [8 empty] | ОТ
| 2 | ЭМ |  |  | 8: 2518.58; 9: 1,25; 10: 1728.38 | [8 empty] | ЭМ
| 3 | в т.ч. ОТм |  |  | 8: 382.14; 9: 1,25; 10: 262.24 | [8 empty] | в т.ч. ОТм
| 4 | М |  |  | 8: 488.42; 10: 268.14 | [8 empty] | М
| 04.1.02.05 | Смеси бетонные тяжелого бетона |  |  | 4: м3; 5: 101,5; 7: 55,7235 | [12 empty] | Смеси бетонные тяжелого бетона
| 08.4.03.03 | Арматура |  |  | 4: т; 5: 8,1; 7: 4,4469 | [12 empty] | Арматура
|  | ЗТ |  |  | 4: чел.-ч; 5: 179; 6: 1,25; 7: 122,83875 | [9 empty] | ЗТ
|  | ЗТм |  |  | 4: чел.-ч; 5: 28,56; 6: 1,25; 7: 19,5993 | [9 empty] | ЗТм
|  | Итого по расценке |  |  | 8: 4533.87; 10: 3044.33 | [10 empty] | Итого по расценке
|  | ФОТ |  |  | 10: 1310.05 | [9 empty] | ФОТ
| Приказ № 812/пр от 21.12.2020 Прил. п.6 | НР Бетонные и железобетонные монолитные конструкции и работы в строительстве |  |  | 4: %; 5: 102; 7: 102; 10: 1336.25 | [9 empty] | НР Бетонные и железобетонные монолитные конструкции и работы в строительстве
| Приказ № 774/пр от 11.12.2020 Прил. п.6 | СП Бетонные и железобетонные монолитные конструкции и работы в строительстве |  |  | 4: %; 5: 58; 7: 58; 10: 759.83 | [9 empty] | СП Бетонные и железобетонные монолитные конструкции и работы в строительстве
|  | Всего по позиции |  |  | 10: 5140.41 | [11 empty] | Всего по позиции
13 | ФССЦ-04.1.02.05-0009 | Смеси бетонные тяжелого бетона (БСТ), класс В25 (М350) |  |  | 4: м3; 7: 55,7235; 8: 725.69; 10: 40437.99 | [5 empty] | Смеси бетонные тяжелого бетона (БСТ), класс В25 (М350)
(Материалы для строительных работ)
14 | ФССЦ-08.4.03.03-0004 | Сталь арматурная рифленая свариваемая, класс A500С, диаметр 12 мм |  |  | 4: т; 7: 3,96; 8: 5584.58; 10: 22114.94 | [5 empty] | Сталь арматурная рифленая свариваемая, класс A500С, диаметр 12 мм
(Материалы для строительных работ)
15 | ФЕР06-01-001-01 | Устройство бетонной подготовки (из бетона В7,5) |  |  | 4: 100 м3; 7: 0,0231 | [5 empty] | Устройство бетонной подготовки (из бетона В7,5)
|  | Объем=2,31 / 100 | [17 empty] | Объем=2,31 / 100
| Приказ от 04.08.2020 № 421/пр прил.10 табл.1 п.8.1 | Производство работ осуществляется в горной местности: на высоте свыше 1500 до 2500 м над уровнем моря ОЗП=1,25; ЭМ=1,25 к расх.; ЗПМ=1,25; ТЗ=1,25; ТЗМ=1,25 | [18 empty] | Производство работ осуществляется в горной местности: на высоте свыше 1500 до 2500 м над уровнем моря ОЗП=1,25; ЭМ=1,25 к расх.; ЗПМ=1,25; ТЗ=1,25; ТЗМ=1,25
| 1 | ОТ |  |  | 8: 1053; 9: 1,25; 10: 30.41 | [8 empty] | ОТ
| 2 | ЭМ |  |  | 8: 1566.06; 9: 1,25; 10: 45.22 | [8 empty] | ЭМ
| 3 | в т.ч. ОТм |  |  | 8: 244.39; 9: 1,25; 10: 7.06 | [8 empty] | в т.ч. ОТм
| 4 | М |  |  | 8: 909.27; 10: 21 | [8 empty] | М
| 04.1.02.05 | Смеси бетонные тяжелого бетона |  |  | 4: м3; 5: 102; 7: 2,3562 | [12 empty] | Смеси бетонные тяжелого бетона
|  | ЗТ |  |  | 4: чел.-ч; 5: 135; 6: 1,25; 7: 3,898125 | [9 empty] | ЗТ
|  | ЗТм |  |  | 4: чел.-ч; 5: 18,12; 6: 1,25; 7: 0,523215 | [9 empty] | ЗТм
|  | Итого по расценке |  |  | 8: 3528.33; 10: 96.63 | [10 empty] | Итого по расценке
|  | ФОТ |  |  | 10: 37.47 | [9 empty] | ФОТ
| Приказ № 812/пр от 21.12.2020 Прил. п.6 | НР Бетонные и железобетонные монолитные конструкции и работы в строительстве |  |  | 4: %; 5: 102; 7: 102; 10: 38.22 | [9 empty] | НР Бетонные и железобетонные монолитные конструкции и работы в строительстве
| Приказ № 774/пр от 11.12.2020 Прил. п.6 | СП Бетонные и железобетонные монолитные конструкции и работы в строительстве |  |  | 4: %; 5: 58; 7: 58; 10: 21.73 | [9 empty] | СП Бетонные и железобетонные монолитные конструкции и работы в строительстве
|  | Всего по позиции |  |  | 10: 156.58 | [11 empty] | Всего по позиции
16 | ФССЦ-04.1.02.05-0003 | Смеси бетонные тяжелого бетона (БСТ), класс В7,5 (М100) |  |  | 4: м3; 7: 2,3562; 8: 560; 10: 1319.47 | [5 empty] | Смеси бетонные тяжелого бетона (БСТ), класс В7,5 (М100)
(Материалы для строительных работ)
17 | ФЕР06-01-001-16 | Устройство фундаментных плит железобетонных: плоских (из бетона класса В25 F100 W4 под резервуар) |  |  | 4: 100 м3; 7: 0,063 | [5 empty] | Устройство фундаментных плит железобетонных: плоских (из бетона класса В25 F100 W4 под резервуар)
|  | Объем=6,3 / 100 | [17 empty] | Объем=6,3 / 100
| Приказ от 04.08.2020 № 421/пр прил.10 табл.1 п.8.1 | Производство работ осуществляется в горной местности: на высоте свыше 1500 до 2500 м над уровнем моря ОЗП=1,25; ЭМ=1,25 к расх.; ЗПМ=1,25; ТЗ=1,25; ТЗМ=1,25 | [18 empty] | Производство работ осуществляется в горной местности: на высоте свыше 1500 до 2500 м над уровнем моря ОЗП=1,25; ЭМ=1,25 к расх.; ЗПМ=1,25; ТЗ=1,25; ТЗМ=1,25
| 1 | ОТ |  |  | 8: 1526.87; 9: 1,25; 10: 120.24 | [8 empty] | ОТ
| 2 | ЭМ |  |  | 8: 2518.58; 9: 1,25; 10: 198.34 | [8 empty] | ЭМ
| 3 | в т.ч. ОТм |  |  | 8: 382.14; 9: 1,25; 10: 30.09 | [8 empty] | в т.ч. ОТм
| 4 | М |  |  | 8: 488.42; 10: 30.77 | [8 empty] | М
| 04.1.02.05 | Смеси бетонные тяжелого бетона |  |  | 4: м3; 5: 101,5; 7: 6,3945 | [12 empty] | Смеси бетонные тяжелого бетона
| 08.4.03.03 | Арматура |  |  | 4: т; 5: 8,1; 7: 0,5103 | [12 empty] | Арматура
|  | ЗТ |  |  | 4: чел.-ч; 5: 179; 6: 1,25; 7: 14,09625 | [9 empty] | ЗТ
|  | ЗТм |  |  | 4: чел.-ч; 5: 28,56; 6: 1,25; 7: 2,2491 | [9 empty] | ЗТм
|  | Итого по расценке |  |  | 8: 4533.87; 10: 349.35 | [10 empty] | Итого по расценке
|  | ФОТ |  |  | 10: 150.33 | [9 empty] | ФОТ
| Приказ № 812/пр от 21.12.2020 Прил. п.6 | НР Бетонные и железобетонные монолитные конструкции и работы в строительстве |  |  | 4: %; 5: 102; 7: 102; 10: 153.34 | [9 empty] | НР Бетонные и железобетонные монолитные конструкции и работы в строительстве
| Приказ № 774/пр от 11.12.2020 Прил. п.6 | СП Бетонные и железобетонные монолитные конструкции и работы в строительстве |  |  | 4: %; 5: 58; 7: 58; 10: 87.19 | [9 empty] | СП Бетонные и железобетонные монолитные конструкции и работы в строительстве
|  | Всего по позиции |  |  | 10: 589.88 | [11 empty] | Всего по позиции
18 | ФССЦ-04.1.02.05-0009 | Смеси бетонные тяжелого бетона (БСТ), класс В25 (М350) |  |  | 4: м3; 7: 6,3954; 8: 725.69; 10: 4641.08 | [5 empty] | Смеси бетонные тяжелого бетона (БСТ), класс В25 (М350)
(Материалы для строительных работ)
19 | ФССЦ-08.4.03.03-0004 | Сталь арматурная рифленая свариваемая, класс A500С, диаметр 12 мм |  |  | 4: т; 7: 0,52; 8: 5584.58; 10: 2903.98 | [5 empty] | Сталь арматурная рифленая свариваемая, класс A500С, диаметр 12 мм
(Материалы для строительных работ)
20 | ФЕР06-01-001-01 | Устройство бетонной подготовки (из бетона В7,5) |  |  | 4: 100 м3; 7: 0,081 | [5 empty] | Устройство бетонной подготовки (из бетона В7,5)
|  | Объем=8,1 / 100 | [17 empty] | Объем=8,1 / 100
| Приказ от 04.08.2020 № 421/пр прил.10 табл.1 п.8.1 | Производство работ осуществляется в горной местности: на высоте свыше 1500 до 2500 м над уровнем моря ОЗП=1,25; ЭМ=1,25 к расх.; ЗПМ=1,25; ТЗ=1,25; ТЗМ=1,25 | [18 empty] | Производство работ осуществляется в горной местности: на высоте свыше 1500 до 2500 м над уровнем моря ОЗП=1,25; ЭМ=1,25 к расх.; ЗПМ=1,25; ТЗ=1,25; ТЗМ=1,25
| 1 | ОТ |  |  | 8: 1053; 9: 1,25; 10: 106.62 | [8 empty] | ОТ
| 2 | ЭМ |  |  | 8: 1566.06; 9: 1,25; 10: 158.56 | [8 empty] | ЭМ
| 3 | в т.ч. ОТм |  |  | 8: 244.39; 9: 1,25; 10: 24.74 | [8 empty] | в т.ч. ОТм
| 4 | М |  |  | 8: 909.27; 10: 73.65 | [8 empty] | М
| 04.1.02.05 | Смеси бетонные тяжелого бетона |  |  | 4: м3; 5: 102; 7: 8,262 | [12 empty] | Смеси бетонные тяжелого бетона
|  | ЗТ |  |  | 4: чел.-ч; 5: 135; 6: 1,25; 7: 13,66875 | [9 empty] | ЗТ
|  | ЗТм |  |  | 4: чел.-ч; 5: 18,12; 6: 1,25; 7: 1,83465 | [9 empty] | ЗТм
|  | Итого по расценке |  |  | 8: 3528.33; 10: 338.83 | [10 empty] | Итого по расценке
|  | ФОТ |  |  | 10: 131.36 | [9 empty] | ФОТ
| Приказ № 812/пр от 21.12.2020 Прил. п.6 | НР Бетонные и железобетонные монолитные конструкции и работы в строительстве |  |  | 4: %; 5: 102; 7: 102; 10: 133.99 | [9 empty] | НР Бетонные и железобетонные монолитные конструкции и работы в строительстве
| Приказ № 774/пр от 11.12.2020 Прил. п.6 | СП Бетонные и железобетонные монолитные конструкции и работы в строительстве |  |  | 4: %; 5: 58; 7: 58; 10: 76.19 | [9 empty] | СП Бетонные и железобетонные монолитные конструкции и работы в строительстве
|  | Всего по позиции |  |  | 10: 549.01 | [11 empty] | Всего по позиции
21 | ФССЦ-04.1.02.05-0003 | Смеси бетонные тяжелого бетона (БСТ), класс В7,5 (М100) |  |  | 4: м3; 7: 8,262; 8: 560; 10: 4626.72 | [5 empty] | Смеси бетонные тяжелого бетона (БСТ), класс В7,5 (М100)
(Материалы для строительных работ)
22 | ФЕР06-01-001-16 | Устройство фундаментных плит железобетонных: плоских (из бетона класса В25 F100 W4 под автоцистерны) |  |  | 4: 100 м3; 7: 0,311 | [5 empty] | Устройство фундаментных плит железобетонных: плоских (из бетона класса В25 F100 W4 под автоцистерны)
|  | Объем=31,1 / 100 | [17 empty] | Объем=31,1 / 100
| Приказ от 04.08.2020 № 421/пр прил.10 табл.1 п.8.1 | Производство работ осуществляется в горной местности: на высоте свыше 1500 до 2500 м над уровнем моря ОЗП=1,25; ЭМ=1,25 к расх.; ЗПМ=1,25; ТЗ=1,25; ТЗМ=1,25 | [18 empty] | Производство работ осуществляется в горной местности: на высоте свыше 1500 до 2500 м над уровнем моря ОЗП=1,25; ЭМ=1,25 к расх.; ЗПМ=1,25; ТЗ=1,25; ТЗМ=1,25
| 1 | ОТ |  |  | 8: 1526.87; 9: 1,25; 10: 593.57 | [8 empty] | ОТ
| 2 | ЭМ |  |  | 8: 2518.58; 9: 1,25; 10: 979.1 | [8 empty] | ЭМ
| 3 | в т.ч. ОТм |  |  | 8: 382.14; 9: 1,25; 10: 148.56 | [8 empty] | в т.ч. ОТм
| 4 | М |  |  | 8: 488.42; 10: 151.9 | [8 empty] | М
| 04.1.02.05 | Смеси бетонные тяжелого бетона |  |  | 4: м3; 5: 101,5; 7: 31,5665 | [12 empty] | Смеси бетонные тяжелого бетона
| 08.4.03.03 | Арматура |  |  | 4: т; 5: 8,1; 7: 2,5191 | [12 empty] | Арматура
|  | ЗТ |  |  | 4: чел.-ч; 5: 179; 6: 1,25; 7: 69,58625 | [9 empty] | ЗТ
|  | ЗТм |  |  | 4: чел.-ч; 5: 28,56; 6: 1,25; 7: 11,1027 | [9 empty] | ЗТм
|  | Итого по расценке |  |  | 8: 4533.87; 10: 1724.57 | [10 empty] | Итого по расценке
|  | ФОТ |  |  | 10: 742.13 | [9 empty] | ФОТ
| Приказ № 812/пр от 21.12.2020 Прил. п.6 | НР Бетонные и железобетонные монолитные конструкции и работы в строительстве |  |  | 4: %; 5: 102; 7: 102; 10: 756.97 | [9 empty] | НР Бетонные и железобетонные монолитные конструкции и работы в строительстве
| Приказ № 774/пр от 11.12.2020 Прил. п.6 | СП Бетонные и железобетонные монолитные конструкции и работы в строительстве |  |  | 4: %; 5: 58; 7: 58; 10: 430.44 | [9 empty] | СП Бетонные и железобетонные монолитные конструкции и работы в строительстве
|  | Всего по позиции |  |  | 10: 2911.98 | [11 empty] | Всего по позиции
23 | ФССЦ-04.1.02.05-0009 | Смеси бетонные тяжелого бетона (БСТ), класс В25 (М350) |  |  | 4: м3; 7: 31,5665; 8: 725.69; 10: 22907.49 | [5 empty] | Смеси бетонные тяжелого бетона (БСТ), класс В25 (М350)
(Материалы для строительных работ)
24 | ФССЦ-08.4.03.03-0004 | Сталь арматурная рифленая свариваемая, класс A500С, диаметр 12 мм |  |  | 4: т; 7: 1,82; 8: 5584.58; 10: 10163.94 | [5 empty] | Сталь арматурная рифленая свариваемая, класс A500С, диаметр 12 мм
(Материалы для строительных работ)
25 | ФЕР07-05-001-02 | Установка блоков стен подвалов массой: до 1 т |  |  | 4: 100 шт; 7: 0,01 | [5 empty] | Установка блоков стен подвалов массой: до 1 т
|  | Объем=1 / 100 | [17 empty] | Объем=1 / 100
| 1 | ОТ |  |  | 8: 583.83; 10: 5.84 | [8 empty] | ОТ
| 2 | ЭМ |  |  | 8: 2524.47; 10: 25.24 | [8 empty] | ЭМ
| 3 | в т.ч. ОТм |  |  | 8: 355.32; 10: 3.55 | [8 empty] | в т.ч. ОТм
| 4 | М |  |  | 8: 857.67; 10: 8.58 | [8 empty] | М
| 04.1.02.05 | Смеси бетонные тяжелого бетона |  |  | 4: м3; 5: 0,71; 7: 0,0071 | [12 empty] | Смеси бетонные тяжелого бетона
| 05.2.02.01 | Блоки бетонные для стен подвалов |  |  | 4: шт; 5: 100; 7: 1 | [12 empty] | Блоки бетонные для стен подвалов
|  | ЗТ |  |  | 4: чел.-ч; 5: 66,8; 7: 0,668 | [9 empty] | ЗТ
|  | ЗТм |  |  | 4: чел.-ч; 5: 27,06; 7: 0,2706 | [9 empty] | ЗТм
|  | Итого по расценке |  |  | 8: 3965.97; 10: 39.66 | [10 empty] | Итого по расценке
|  | ФОТ |  |  | 10: 9.39 | [9 empty] | ФОТ
| Приказ № 812/пр от 21.12.2020 Прил. п.7.1 | НР Бетонные и железобетонные сборные конструкции жилых, общественных и административно-бытовых зданий промышленных предприятий |  |  | 4: %; 5: 116; 7: 116; 10: 10.89 | [9 empty] | НР Бетонные и железобетонные сборные конструкции жилых, общественных и административно-бытовых зданий промышленных предприятий
| Приказ № 774/пр от 11.12.2020 Прил. п.7.1 | СП Бетонные и железобетонные сборные конструкции жилых, общественных и административно-бытовых зданий промышленных предприятий |  |  | 4: %; 5: 80; 7: 80; 10: 7.51 | [9 empty] | СП Бетонные и железобетонные сборные конструкции жилых, общественных и административно-бытовых зданий промышленных предприятий
|  | Всего по позиции |  |  | 10: 58.06 | [11 empty] | Всего по позиции
26 | ФССЦ-04.1.02.05-0009 | Смеси бетонные тяжелого бетона (БСТ), класс В25 (М350) |  |  | 4: м3; 7: 0,0071; 8: 725.69; 10: 5.15 | [5 empty] | Смеси бетонные тяжелого бетона (БСТ), класс В25 (М350)
(Материалы для строительных работ)
27 | ФССЦ-05.2.02.01-0042 | Блоки бетонные для стен подвалов полнотелые ФБС12-4-6-Т, бетон B7,5 (М100, объем 0,265 м3, расход арматуры 1,46 кг |  |  | 4: шт; 7: 1; 8: 164.3; 10: 164.3 | [5 empty] | Блоки бетонные для стен подвалов полнотелые ФБС12-4-6-Т, бетон B7,5 (М100, объем 0,265 м3, расход арматуры 1,46 кг
(Материалы для строительных работ)
28 | ФЕР07-05-001-03 | Установка блоков стен подвалов массой: до 1,5 т |  |  | 4: 100 шт; 7: 0,01 | [5 empty] | Установка блоков стен подвалов массой: до 1,5 т
|  | Объем=1 / 100 | [17 empty] | Объем=1 / 100
| 1 | ОТ |  |  | 8: 840.49; 10: 8.4 | [8 empty] | ОТ
| 2 | ЭМ |  |  | 8: 3992.41; 10: 39.92 | [8 empty] | ЭМ
| 3 | в т.ч. ОТм |  |  | 8: 562.87; 10: 5.63 | [8 empty] | в т.ч. ОТм
| 4 | М |  |  | 8: 1533.41; 10: 15.33 | [8 empty] | М
| 04.1.02.05 | Смеси бетонные тяжелого бетона |  |  | 4: м3; 5: 0,47; 7: 0,0047 | [12 empty] | Смеси бетонные тяжелого бетона
| 05.2.02.01 | Блоки бетонные для стен подвалов |  |  | 4: шт; 5: 100; 7: 1 | [12 empty] | Блоки бетонные для стен подвалов
|  | ЗТ |  |  | 4: чел.-ч; 5: 93,7; 7: 0,937 | [9 empty] | ЗТ
|  | ЗТм |  |  | 4: чел.-ч; 5: 43,06; 7: 0,4306 | [9 empty] | ЗТм
|  | Итого по расценке |  |  | 8: 6366.31; 10: 63.65 | [10 empty] | Итого по расценке
|  | ФОТ |  |  | 10: 14.03 | [9 empty] | ФОТ
| Приказ № 812/пр от 21.12.2020 Прил. п.7.1 | НР Бетонные и железобетонные сборные конструкции жилых, общественных и административно-бытовых зданий промышленных предприятий |  |  | 4: %; 5: 116; 7: 116; 10: 16.27 | [9 empty] | НР Бетонные и железобетонные сборные конструкции жилых, общественных и административно-бытовых зданий промышленных предприятий
| Приказ № 774/пр от 11.12.2020 Прил. п.7.1 | СП Бетонные и железобетонные сборные конструкции жилых, общественных и административно-бытовых зданий промышленных предприятий |  |  | 4: %; 5: 80; 7: 80; 10: 11.22 | [9 empty] | СП Бетонные и железобетонные сборные конструкции жилых, общественных и административно-бытовых зданий промышленных предприятий
|  | Всего по позиции |  |  | 10: 91.14 | [11 empty] | Всего по позиции
29 | ФССЦ-04.1.02.05-0009 | Смеси бетонные тяжелого бетона (БСТ), класс В25 (М350) |  |  | 4: м3; 7: 0,0047; 8: 725.69; 10: 3.41 | [5 empty] | Смеси бетонные тяжелого бетона (БСТ), класс В25 (М350)
(Материалы для строительных работ)
30 | ФССЦ-05.2.02.01-0053 | Блоки бетонные для стен подвалов полнотелые ФБС24-4-6-Т, бетон B7,5 (М100, объем 0,543 м3, расход арматуры 1,46 кг |  |  | 4: шт; 7: 1; 8: 314.94; 10: 314.94 | [5 empty] | Блоки бетонные для стен подвалов полнотелые ФБС24-4-6-Т, бетон B7,5 (М100, объем 0,543 м3, расход арматуры 1,46 кг
(Материалы для строительных работ)
31 | ФЕР06-01-001-05 | Устройство железобетонных фундаментов общего назначения под колонны объемом: до 3 м3 (фундамент под молниеотвод из бетона класса В25 F100 W8 ) |  |  | 4: 100 м3; 7: 0,0173 | [5 empty] | Устройство железобетонных фундаментов общего назначения под колонны объемом: до 3 м3 (фундамент под молниеотвод из бетона класса В25 F100 W8 )
|  | Объем=1,73 / 100 | [17 empty] | Объем=1,73 / 100
| Приказ от 04.08.2020 № 421/пр прил.10 табл.1 п.8.1 | Производство работ осуществляется в горной местности: на высоте свыше 1500 до 2500 м над уровнем моря ОЗП=1,25; ЭМ=1,25 к расх.; ЗПМ=1,25; ТЗ=1,25; ТЗМ=1,25 | [18 empty] | Производство работ осуществляется в горной местности: на высоте свыше 1500 до 2500 м над уровнем моря ОЗП=1,25; ЭМ=1,25 к расх.; ЗПМ=1,25; ТЗ=1,25; ТЗМ=1,25
| 1 | ОТ |  |  | 8: 5408.02; 9: 1,25; 10: 116.95 | [8 empty] | ОТ
| 2 | ЭМ |  |  | 8: 2828.36; 9: 1,25; 10: 61.16 | [8 empty] | ЭМ
| 3 | в т.ч. ОТм |  |  | 8: 431.06; 9: 1,25; 10: 9.32 | [8 empty] | в т.ч. ОТм
| 4 | М |  |  | 8: 4148.05; 10: 71.76 | [8 empty] | М
| 04.1.02.05 | Смеси бетонные тяжелого бетона |  |  | 4: м3; 5: 101,5; 7: 1,75595 | [12 empty] | Смеси бетонные тяжелого бетона
| 08.4.03.03 | Арматура |  |  | 4: т; 5: 4,5; 7: 0,07785 | [12 empty] | Арматура
|  | ЗТ |  |  | 4: чел.-ч; 5: 634; 6: 1,25; 7: 13,71025 | [9 empty] | ЗТ
|  | ЗТм |  |  | 4: чел.-ч; 5: 32,12; 6: 1,25; 7: 0,694595 | [9 empty] | ЗТм
|  | Итого по расценке |  |  | 8: 12384.43; 10: 249.87 | [10 empty] | Итого по расценке
|  | ФОТ |  |  | 10: 126.27 | [9 empty] | ФОТ
| Приказ № 812/пр от 21.12.2020 Прил. п.6 | НР Бетонные и железобетонные монолитные конструкции и работы в строительстве |  |  | 4: %; 5: 102; 7: 102; 10: 128.8 | [9 empty] | НР Бетонные и железобетонные монолитные конструкции и работы в строительстве
| Приказ № 774/пр от 11.12.2020 Прил. п.6 | СП Бетонные и железобетонные монолитные конструкции и работы в строительстве |  |  | 4: %; 5: 58; 7: 58; 10: 73.24 | [9 empty] | СП Бетонные и железобетонные монолитные конструкции и работы в строительстве
|  | Всего по позиции |  |  | 10: 451.91 | [11 empty] | Всего по позиции
32 | ФССЦ-04.1.02.05-0009 | Смеси бетонные тяжелого бетона (БСТ), класс В25 (М350) |  |  | 4: м3; 7: 1,75595; 8: 725.69; 10: 1274.28 | [5 empty] | Смеси бетонные тяжелого бетона (БСТ), класс В25 (М350)
(Материалы для строительных работ)
33 | ФССЦ-08.4.03.03-0004 | Сталь арматурная рифленая свариваемая, класс A500С, диаметр 12 мм |  |  | 4: т; 7: 0,061; 8: 5584.58; 10: 340.66 | [5 empty] | Сталь арматурная рифленая свариваемая, класс A500С, диаметр 12 мм
(Материалы для строительных работ)
|  | Итоги по разделу 2 Монолитный железобетон (2021-ВТРКМ.ГР-КР.ВР.4 изм.3) : | [24 empty] | Итоги по разделу 2 Монолитный железобетон (2021-ВТРКМ.ГР-КР.ВР.4 изм.3) :
|  | Итого прямые затраты (справочно) |  |  | 10: 120129.09 | [14 empty] | Итого прямые затраты (справочно)
|  | В том числе: | [25 empty] | В том числе:
|  | Оплата труда рабочих |  |  | 10: 2094.34 | [14 empty] | Оплата труда рабочих
|  | Эксплуатация машин |  |  | 10: 3331.84 | [14 empty] | Эксплуатация машин
|  | Оплата труда машинистов |  |  | 10: 506.16 | [14 empty] | Оплата труда машинистов
|  | Материалы |  |  | 10: 114702.91 | [14 empty] | Материалы
|  | Строительные работы |  |  | 10: 124298.32 | [14 empty] | Строительные работы
|  | В том числе: | [25 empty] | В том числе:
|  | оплата труда |  |  | 10: 2094.34 | [14 empty] | оплата труда
|  | эксплуатация машин и механизмов |  |  | 10: 3331.84 | [14 empty] | эксплуатация машин и механизмов
|  | материалы |  |  | 10: 114702.91 | [14 empty] | материалы
|  | накладные расходы |  |  | 10: 2655.79 | [14 empty] | накладные расходы
|  | сметная прибыль |  |  | 10: 1513.44 | [14 empty] | сметная прибыль
|  | Итого ФОТ (справочно) |  |  | 10: 2600.5 | [14 empty] | Итого ФОТ (справочно)
|  | Итого накладные расходы (справочно) |  |  | 10: 2655.79 | [14 empty] | Итого накладные расходы (справочно)
|  | Итого сметная прибыль (справочно) |  |  | 10: 1513.44 | [14 empty] | Итого сметная прибыль (справочно)
|  | Итого по разделу 2 Монолитный железобетон (2021-ВТРКМ.ГР-КР.ВР.4 изм.3) |  |  | 10: 124298.32 | [15 empty] | Итого по разделу 2 Монолитный железобетон (2021-ВТРКМ.ГР-КР.ВР.4 изм.3)
Раздел 3. Прочие работы (2021-ВТРКМ.ГР-КР.ВР.4 изм.3) | [17 empty] | Раздел 3. Прочие работы (2021-ВТРКМ.ГР-КР.ВР.4 изм.3)
34 | ФЕР08-01-003-07 | Гидроизоляция боковая обмазочная битумная в 2 слоя по выровненной поверхности бутовой кладки, кирпичу, бетону |  |  | 4: 100 м2; 7: 0,44 | [5 empty] | Гидроизоляция боковая обмазочная битумная в 2 слоя по выровненной поверхности бутовой кладки, кирпичу, бетону
|  | Объем=44 / 100 | [17 empty] | Объем=44 / 100
| Приказ от 04.08.2020 № 421/пр прил.10 табл.1 п.8.1 | Производство работ осуществляется в горной местности: на высоте свыше 1500 до 2500 м над уровнем моря ОЗП=1,25; ЭМ=1,25 к расх.; ЗПМ=1,25; ТЗ=1,25; ТЗМ=1,25 | [18 empty] | Производство работ осуществляется в горной местности: на высоте свыше 1500 до 2500 м над уровнем моря ОЗП=1,25; ЭМ=1,25 к расх.; ЗПМ=1,25; ТЗ=1,25; ТЗМ=1,25
| 1 | ОТ |  |  | 8: 201.61; 9: 1,25; 10: 110.89 | [8 empty] | ОТ
| 2 | ЭМ |  |  | 8: 71.64; 9: 1,25; 10: 39.4 | [8 empty] | ЭМ
| 3 | в т.ч. ОТм |  |  | 8: 2.32; 9: 1,25; 10: 1.28 | [8 empty] | в т.ч. ОТм
| 4 | М |  |  | 8: 62.75; 10: 27.61 | [8 empty] | М
| 01.2.01.02 | Битум |  |  | 4: т; 5: 0,016; 7: 0,00704 | [12 empty] | Битум
| 01.2.03.03 | Мастика |  |  | 4: т; 5: 0,24; 7: 0,1056 | [12 empty] | Мастика
|  | ЗТ |  |  | 4: чел.-ч; 5: 21,2; 6: 1,25; 7: 11,66 | [9 empty] | ЗТ
|  | ЗТм |  |  | 4: чел.-ч; 5: 0,2; 6: 1,25; 7: 0,11 | [9 empty] | ЗТм
|  | Итого по расценке |  |  | 8: 336; 10: 177.9 | [10 empty] | Итого по расценке
|  | ФОТ |  |  | 10: 112.17 | [9 empty] | ФОТ
| Приказ № 812/пр от 21.12.2020 Прил. п.8 | НР Конструкции из кирпича и блоков |  |  | 4: %; 5: 110; 7: 110; 10: 123.39 | [9 empty] | НР Конструкции из кирпича и блоков
| Приказ № 774/пр от 11.12.2020 Прил. п.8 | СП Конструкции из кирпича и блоков |  |  | 4: %; 5: 69; 7: 69; 10: 77.4 | [9 empty] | СП Конструкции из кирпича и блоков
|  | Всего по позиции |  |  | 10: 378.69 | [11 empty] | Всего по позиции
35 | ФССЦ-01.2.03.03-0018 | Мастика битумная кровельная холодного применения, универсальная |  |  | 4: т; 7: 0,1056; 8: 4812.7; 10: 508.22 | [5 empty] | Мастика битумная кровельная холодного применения, универсальная
(Материалы для строительных работ)
36 | ФССЦ-01.2.01.02-0021 | Битумы нефтяные модифицированные для кровельных мастик БНМ-55/60 |  |  | 4: т; 7: 0,00704; 8: 1596; 10: 11.24 | [5 empty] | Битумы нефтяные модифицированные для кровельных мастик БНМ-55/60
(Материалы для строительных работ)
37 | ФЕРм08-02-472-03 | Проводник заземляющий скрыто в подливке пола из стали: полосовой сечением 100 мм2 (из полосы 4х40) |  |  | 4: 100 м; 7: 0,37 | [5 empty] | Проводник заземляющий скрыто в подливке пола из стали: полосовой сечением 100 мм2 (из полосы 4х40)
|  | Объем=37 / 100 | [17 empty] | Объем=37 / 100
| Приказ от 04.08.2020 № 421/пр прил.10 табл.1 п.8.1 | Производство работ осуществляется в горной местности: на высоте свыше 1500 до 2500 м над уровнем моря ОЗП=1,25; ЭМ=1,25 к расх.; ЗПМ=1,25; ТЗ=1,25; ТЗМ=1,25 | [18 empty] | Производство работ осуществляется в горной местности: на высоте свыше 1500 до 2500 м над уровнем моря ОЗП=1,25; ЭМ=1,25 к расх.; ЗПМ=1,25; ТЗ=1,25; ТЗМ=1,25
| 1 | ОТ |  |  | 8: 125.96; 9: 1,25; 10: 58.26 | [8 empty] | ОТ
| 2 | ЭМ |  |  | 8: 140.78; 9: 1,25; 10: 65.11 | [8 empty] | ЭМ
| 3 | в т.ч. ОТм |  |  | 8: 12.55; 9: 1,25; 10: 5.8 | [8 empty] | в т.ч. ОТм
| 4 | М |  |  | 8: 901.81; 10: 333.67 | [8 empty] | М
|  | ЗТ |  |  | 4: чел.-ч; 5: 13,4; 6: 1,25; 7: 6,1975 | [9 empty] | ЗТ
|  | ЗТм |  |  | 4: чел.-ч; 5: 1; 6: 1,25; 7: 0,4625 | [9 empty] | ЗТм
|  | Итого по расценке |  |  | 8: 1168.55; 10: 457.04 | [10 empty] | Итого по расценке
|  | ФОТ |  |  | 10: 64.06 | [9 empty] | ФОТ
| Приказ № 812/пр от 21.12.2020 Прил. п.49.3 | НР Электротехнические установки на других объектах |  |  | 4: %; 5: 97; 7: 97; 10: 62.14 | [9 empty] | НР Электротехнические установки на других объектах
| Приказ № 774/пр от 11.12.2020 Прил. п.49.3 | СП Электротехнические установки на других объектах |  |  | 4: %; 5: 51; 7: 51; 10: 32.67 | [9 empty] | СП Электротехнические установки на других объектах
|  | Всего по позиции |  |  | 10: 551.85 | [11 empty] | Всего по позиции
38 | ФССЦ-08.3.07.01-0041 | Прокат полосовой, горячекатаный, размер 40х4 мм |  |  | 4: т; 7: 0,046; 8: 6100; 10: 280.6 | [5 empty] | Прокат полосовой, горячекатаный, размер 40х4 мм
(Материалы для монтажных работ)
|  | Итоги по разделу 3 Прочие работы (2021-ВТРКМ.ГР-КР.ВР.4 изм.3) : | [24 empty] | Итоги по разделу 3 Прочие работы (2021-ВТРКМ.ГР-КР.ВР.4 изм.3) :
|  | Итого прямые затраты (справочно) |  |  | 10: 1435 | [14 empty] | Итого прямые затраты (справочно)
|  | В том числе: | [25 empty] | В том числе:
|  | Оплата труда рабочих |  |  | 10: 169.15 | [14 empty] | Оплата труда рабочих
|  | Эксплуатация машин |  |  | 10: 104.51 | [14 empty] | Эксплуатация машин
|  | Оплата труда машинистов |  |  | 10: 7.08 | [14 empty] | Оплата труда машинистов
|  | Материалы |  |  | 10: 1161.34 | [14 empty] | Материалы
|  | Строительные работы |  |  | 10: 898.15 | [14 empty] | Строительные работы
|  | В том числе: | [25 empty] | В том числе:
|  | оплата труда |  |  | 10: 110.89 | [14 empty] | оплата труда
|  | эксплуатация машин и механизмов |  |  | 10: 39.4 | [14 empty] | эксплуатация машин и механизмов
|  | материалы |  |  | 10: 547.07 | [14 empty] | материалы
|  | накладные расходы |  |  | 10: 123.39 | [14 empty] | накладные расходы
|  | сметная прибыль |  |  | 10: 77.4 | [14 empty] | сметная прибыль
|  | Монтажные работы |  |  | 10: 832.45 | [14 empty] | Монтажные работы
|  | В том числе: | [25 empty] | В том числе:
|  | оплата труда |  |  | 10: 58.26 | [14 empty] | оплата труда
|  | эксплуатация машин и механизмов |  |  | 10: 65.11 | [14 empty] | эксплуатация машин и механизмов
|  | материалы |  |  | 10: 614.27 | [14 empty] | материалы
|  | накладные расходы |  |  | 10: 62.14 | [14 empty] | накладные расходы
|  | сметная прибыль |  |  | 10: 32.67 | [14 empty] | сметная прибыль
|  | Итого ФОТ (справочно) |  |  | 10: 176.23 | [14 empty] | Итого ФОТ (справочно)
|  | Итого накладные расходы (справочно) |  |  | 10: 185.53 | [14 empty] | Итого накладные расходы (справочно)
|  | Итого сметная прибыль (справочно) |  |  | 10: 110.07 | [14 empty] | Итого сметная прибыль (справочно)
|  | Итого по разделу 3 Прочие работы (2021-ВТРКМ.ГР-КР.ВР.4 изм.3) |  |  | 10: 1730.6 | [15 empty] | Итого по разделу 3 Прочие работы (2021-ВТРКМ.ГР-КР.ВР.4 изм.3)
Раздел 4. Дополнительные затраты по перевозке материалов на расстояние сверх учтенных 30 км в сметной цене | [17 empty] | Раздел 4. Дополнительные затраты по перевозке материалов на расстояние сверх учтенных 30 км в сметной цене
Перевозка строительных грузов (металлоконструкции, арматура) бортовым автомобилем грузоподъемностью 5 т, на расстояние L=110 км (от г. Владикавказа Металлоторг ) за исключением 30 км, учтенных в сметной цене материалов, I класс груза (на 1 тн) | [29 empty] | Перевозка строительных грузов (металлоконструкции, арматура) бортовым автомобилем грузоподъемностью 5 т, на расстояние L=110 км (от г. Владикавказа Металлоторг ) за исключением 30 км, учтенных в сметной цене материалов, I класс груза (на 1 тн)
39 | ФССЦпг-03-02-01-080 | Перевозка грузов автомобилями бортовыми грузоподъемностью до 5 т на расстояние: I класс груза до 80 км |  |  | 4: 1 т груза; 7: 254,941; 8: 64.68; 10: 16489.58 | [5 empty] | Перевозка грузов автомобилями бортовыми грузоподъемностью до 5 т на расстояние: I класс груза до 80 км
(Перевозка грузов автотранспортом)
|  | Объем=550,2-1,94-272,12-21,199 | [17 empty] | Объем=550,2-1,94-272,12-21,199
Перевозка строительных грузов ( бетонные и ж.б. изделия, кирпич) бортовыми автомобилями грузоподъемностью до 5 т на расстояние 110 км (от г. Владикавказа Металлоторг), за исключением 30 км, учтенных в СНБ, I класс груза (на 1 тн) | [29 empty] | Перевозка строительных грузов ( бетонные и ж.б. изделия, кирпич) бортовыми автомобилями грузоподъемностью до 5 т на расстояние 110 км (от г. Владикавказа Металлоторг), за исключением 30 км, учтенных в СНБ, I класс груза (на 1 тн)
40 | ФССЦпг-03-02-01-080 | Перевозка грузов автомобилями бортовыми грузоподъемностью до 5 т на расстояние: I класс груза до 80 км |  |  | 4: 1 т груза; 7: 1,94; 8: 64.68; 10: 125.48 | [5 empty] | Перевозка грузов автомобилями бортовыми грузоподъемностью до 5 т на расстояние: I класс груза до 80 км
(Перевозка грузов автотранспортом)
|  | Объем=0,64+1,3 | [17 empty] | Объем=0,64+1,3
Перевозка строительных грузов (смеси бетонные I класс груза) бортовым автомобилем грузоподъемностью 5 т, на расстояние L=106 км (от г. Владикавказа) за исключением 30 км, учтенных в сметной цене материалов, I класс груза (на 1 тн) | [29 empty] | Перевозка строительных грузов (смеси бетонные I класс груза) бортовым автомобилем грузоподъемностью 5 т, на расстояние L=106 км (от г. Владикавказа) за исключением 30 км, учтенных в сметной цене материалов, I класс груза (на 1 тн)
41 | ФССЦпг-03-33-01-050 | Перевозка бетонных смесей и строительных растворов, готовых к употреблению, автобетоносмесителем 6 м3: I класс груза до 50 км |  |  | 4: 1 т груза; 7: 272,12; 8: 38.73; 10: 10539.21 | [5 empty] | Перевозка бетонных смесей и строительных растворов, готовых к употреблению, автобетоносмесителем 6 м3: I класс груза до 50 км
(Перевозка грузов автотранспортом)
|  | Объем=38,26+233,86 | [17 empty] | Объем=38,26+233,86
42 | ФССЦпг-03-33-01-051 | Свыше 50 км добавлять на каждый последующий 1 км: I класс груза_на расстояние 76км |  |  | 4: 1 т груза; 7: 272,12; 8: 0.59; 10: 4174.32 | [5 empty] | Свыше 50 км добавлять на каждый последующий 1 км: I класс груза_на расстояние 76км
(Перевозка грузов автотранспортом)
|  | на увеличение расстояния ПЗ=26 (ОЗП=26; ЭМ=26 к расх.; ЗПМ=26; МАТ=26 к расх.; ТЗ=26; ТЗМ=26) | [18 empty] | на увеличение расстояния ПЗ=26 (ОЗП=26; ЭМ=26 к расх.; ЗПМ=26; МАТ=26 к расх.; ТЗ=26; ТЗМ=26)
Перевозка строительных грузов ( ПГС) бортовыми автомобилями грузоподъемностью до 5 т на расстояние 75 км (Южный участок Алгирского месторождения), за исключением 30 км, учтенных в СНБ, I класс груза (на 1 тн) | [29 empty] | Перевозка строительных грузов ( ПГС) бортовыми автомобилями грузоподъемностью до 5 т на расстояние 75 км (Южный участок Алгирского месторождения), за исключением 30 км, учтенных в СНБ, I класс груза (на 1 тн)
43 | ФССЦпг-03-02-01-045 | Перевозка грузов автомобилями бортовыми грузоподъемностью до 5 т на расстояние: I класс груза до 45 км |  |  | 4: 1 т груза; 7: 248,4; 8: 43.32; 10: 10760.69 | [5 empty] | Перевозка грузов автомобилями бортовыми грузоподъемностью до 5 т на расстояние: I класс груза до 45 км
(Перевозка грузов автотранспортом)
|  | Объем=155,25*1,6 | [17 empty] | Объем=155,25*1,6
Перевозка строительных грузов (прочие II класс груза) бортовым автомобилем грузоподъемностью 5 т, на расстояние L=105 км (от г. Владикавказа) за исключением 30 км, учтенных в сметной цене материалов - II класс груза (на 1 тн) | [29 empty] | Перевозка строительных грузов (прочие II класс груза) бортовым автомобилем грузоподъемностью 5 т, на расстояние L=105 км (от г. Владикавказа) за исключением 30 км, учтенных в сметной цене материалов - II класс груза (на 1 тн)
44 | ФССЦпг-03-02-02-075 | Перевозка грузов автомобилями бортовыми грузоподъемностью до 5 т на расстояние: II класс груза до 75 км |  |  | 4: 1 т груза; 7: 0,266; 8: 72.51; 10: 19.29 | [5 empty] | Перевозка грузов автомобилями бортовыми грузоподъемностью до 5 т на расстояние: II класс груза до 75 км
(Перевозка грузов автотранспортом)
|  | Итоги по разделу 4 Дополнительные затраты по перевозке материалов на расстояние сверх учтенных 30 км в сметной цене : | [24 empty] | Итоги по разделу 4 Дополнительные затраты по перевозке материалов на расстояние сверх учтенных 30 км в сметной цене :
|  | Итого прямые затраты (справочно) |  |  | 10: 42108.57 | [14 empty] | Итого прямые затраты (справочно)
|  | В том числе: | [25 empty] | В том числе:
|  | Материалы |  |  | 10: 42108.57 | [14 empty] | Материалы
|  | Строительные работы |  |  | 10: 42108.57 | [14 empty] | Строительные работы
|  | В том числе: | [25 empty] | В том числе:
|  | материалы |  |  | 10: 42108.57 | [14 empty] | материалы
|  | Итого по разделу 4 Дополнительные затраты по перевозке материалов на расстояние сверх учтенных 30 км в сметной цене |  |  | 10: 42108.57 | [15 empty] | Итого по разделу 4 Дополнительные затраты по перевозке материалов на расстояние сверх учтенных 30 км в сметной цене
|  | Итоги по смете: | [28 empty] | Итоги по смете:
|  | Итого прямые затраты (справочно) |  |  | 10: 178932.42 | [18 empty] | Итого прямые затраты (справочно)
|  | В том числе: | [29 empty] | В том числе:
|  | Оплата труда рабочих |  |  | 10: 3681.69 | [18 empty] | Оплата труда рабочих
|  | Эксплуатация машин |  |  | 10: 7912.96 | [18 empty] | Эксплуатация машин
|  | Оплата труда машинистов |  |  | 10: 994.09 | [18 empty] | Оплата труда машинистов
|  | Материалы |  |  | 10: 167337.77 | [18 empty] | Материалы
| 1 кв 2022 (СМР), Письмо Минстроя России от 04.03.2022 г. №8556-ИФ/09 | Строительные работы |  |  | 10: 185703.33; 11: 9,38; 12: 1741897 | [18 empty] | Строительные работы
|  | В том числе: | [29 empty] | В том числе:
|  | оплата труда |  |  | 10: 3623.43 | [18 empty] | оплата труда
|  | эксплуатация машин и механизмов |  |  | 10: 7847.85 | [18 empty] | эксплуатация машин и механизмов
|  | материалы |  |  | 10: 166723.5 | [18 empty] | материалы
|  | накладные расходы |  |  | 10: 4754.21 | [18 empty] | накладные расходы
|  | сметная прибыль |  |  | 10: 2754.34 | [18 empty] | сметная прибыль
| 1 кв 2022 (СМР), Письмо Минстроя России от 04.03.2022 г. №8556-ИФ/09 | Монтажные работы |  |  | 10: 832.45; 11: 9,38; 12: 7808 | [18 empty] | Монтажные работы
|  | В том числе: | [29 empty] | В том числе:
|  | оплата труда |  |  | 10: 58.26 | [18 empty] | оплата труда
|  | эксплуатация машин и механизмов |  |  | 10: 65.11 | [18 empty] | эксплуатация машин и механизмов
|  | материалы |  |  | 10: 614.27 | [18 empty] | материалы
|  | накладные расходы |  |  | 10: 62.14 | [18 empty] | накладные расходы
|  | сметная прибыль |  |  | 10: 32.67 | [18 empty] | сметная прибыль
|  | Итого ФОТ (справочно) |  |  | 10: 4675.78 | [18 empty] | Итого ФОТ (справочно)
|  | Итого накладные расходы (справочно) |  |  | 10: 4816.35 | [18 empty] | Итого накладные расходы (справочно)
|  | Итого сметная прибыль (справочно) |  |  | 10: 2787.01 | [18 empty] | Итого сметная прибыль (справочно)
|  | ВСЕГО по смете |  |  | 10: 186535.78; 12: 1749705 | [19 empty] | ВСЕГО по смете
| Составил: | (А.Н. Прохорова)
[должность, подпись (инициалы, фамилия)]
| Проверил: | (К.В. Харченко)
[должность, подпись (инициалы, фамилия)]

## 03-01-02 изм.1
Приложение № 2
Утверждено приказом № 421 от 4 августа 2020 г. Минстроя РФ
СОГЛАСОВАНО: | [9 empty] | УТВЕРЖДАЮ:
"_____" ________________ 2021 года | [12 empty] | "_____" ________________ 2021 года
Наименование редакции сметных нормативов |  |  | Изменения в сметные нормы, федеральные единичные расценки и отдельные составляющие к ним, включенные в федеральный реестр сметных нормативов приказами Минстроя России от 26 декабря 2019 г. № 871/пр, 872/пр, 873/пр, 874/пр, 875/пр, 876/пр (в ред. приказов от 30.03.2020 № 171/пр, 172/пр, от 01.06.2020 № 294/пр, 295/пр, от 30.06.2020 № 352/пр, 353/пр, от 20.10.2020 № 635/пр, 636/пр, от 09.02.2021 № 50/пр, 51/пр, от 24.05.2021 № 320/пр, 321/пр, от 24.06.2021 № 407/пр, 408/пр, от 14.10.2021 № 745/пр, 746/пр), от 20.12.2021 № 961/пр, 962/пр) | [10 empty] | Изменения в сметные нормы, федеральные единичные расценки и отдельные составляющие к ним, включенные в федеральный реестр сметных нормативов приказами Минстроя России от 26 декабря 2019 г. № 871/пр, 872/пр, 873/пр, 874/пр, 875/пр, 876/пр (в ред. приказов от 30.03.2020 № 171/пр, 172/пр, от 01.06.2020 № 294/пр, 295/пр, от 30.06.2020 № 352/пр, 353/пр, от 20.10.2020 № 635/пр, 636/пр, от 09.02.2021 № 50/пр, 51/пр, от 24.05.2021 № 320/пр, 321/пр, от 24.06.2021 № 407/пр, 408/пр, от 14.10.2021 № 745/пр, 746/пр), от 20.12.2021 № 961/пр, 962/пр)
Наименование программного продукта |  |  | "ГРАНД-Смета 2021"
Всесезонный туристско-рекреационный комплекс "Мамисон", Республика Северная Осетия-Алания. Инженерная инфраструктура поселка Калак | [14 empty] | Всесезонный туристско-рекреационный комплекс "Мамисон", Республика Северная Осетия-Алания. Инженерная инфраструктура поселка Калак
(наименование стройки)
Этап 1. Гараж Ратраков. Контейнерная АЗС | [15 empty] | Контейнерная АЗС
(наименование объекта капитального строительства)
ЛОКАЛЬНЫЙ СМЕТНЫЙ РАСЧЕТ (СМЕТА) № ЛСР-03-01-02 изм.1
технологическая часть | [16 empty] | технологическая часть
(наименование конструктивного решения)
Составлен | базисно-индексным | методом
Основание | 2021-ВТРКМ.ГР-ИОС7 изм.1
(проектная и (или) иная техническая документация)
Составлен(а) в текущем (базисном) уровне цен |  |  | 01.01.2000 г.
Сметная стоимость |  | 8292.88 | (1647,8) | тыс.руб.
в том числе:
| строительных работ | 0.52 | (0,06) | тыс.руб. |  | Средства на оплату труда рабочих |  |  |  |  | 0 | (4,04) | тыс.руб.
| монтажных работ | 253.71 | (27,05) | тыс.руб. |  | Нормативные затраты труда рабочих | [5 empty] | 433.88 | чел.час.
| оборудования | 8038.65 | (1620,7) | тыс.руб. |  | Нормативные затраты труда машинистов | [5 empty] | 60.9 | чел.час.
| прочих затрат | 0 | (0) | тыс.руб. |  | Расчетный измеритель конструктивного решения |  |  |  |  | комплект
№ п/п | Обоснование | Наименование работ и затрат |  |  | Единица измерения | Количество |  |  | Сметная стоимость в базисном уровне цен (в текущем уровне цен (гр. 8) для ресурсов, отсутствующих в СНБ), руб. |  |  | Индексы | Сметная стоимость в текущем уровне цен, руб.
[6 empty] | на единицу | коэффициенты | всего с учетом коэффициентов | на единицу | коэффициенты | всего
1 | 2 | 3 |  |  | 4 | 5 | 6 | 7 | 8 | 9 | 10 | 11 | 12
Раздел 1. Монтажные работы | [17 empty] | Раздел 1. Монтажные работы
Контейнерная АЗС | [18 empty] | Контейнерная АЗС
1 | ФЕРм37-01-001-14 | Монтаж сосудов и аппаратов без механизмов на открытой площадке, масса сосудов и аппаратов: 40 т (Монтаж контейнерной АЗС для дизельного топлива, тип КАЗС 30 V=30 м3 (15+15 м3), масса 40 т) | [17 empty] | Монтаж сосудов и аппаратов без механизмов на открытой площадке, масса сосудов и аппаратов: 40 т (Монтаж контейнерной АЗС для дизельного топлива, тип КАЗС 30 V=30 м3 (15+15 м3), масса 40 т) | bar: 4; 7
| Приказ от 04.08.2020 № 421/пр прил.10 табл.1 п.8.1 | Производство работ осуществляется в горной местности: на высоте свыше 1500 до 2500 м над уровнем моря ОЗП=1,25; ЭМ=1,25 к расх.; ЗПМ=1,25; ТЗ=1,25; ТЗМ=1,25 | [18 empty] | Производство работ осуществляется в горной местности: на высоте свыше 1500 до 2500 м над уровнем моря ОЗП=1,25; ЭМ=1,25 к расх.; ЗПМ=1,25; ТЗ=1,25; ТЗМ=1,25
| 1 | ОТ |  |  | 8: 2030.4; 9: 1,25; 10: 2538 | [8 empty] | ОТ
| 2 | ЭМ |  |  | 8: 5983.91; 9: 1,25; 10: 7479.89 | [8 empty] | ЭМ
| 3 | в т.ч. ОТм |  |  | 8: 390.54; 9: 1,25; 10: 488.18 | [8 empty] | в т.ч. ОТм
| 4 | М |  |  | 8: 2033.52; 10: 2033.52 | [8 empty] | М
|  | ЗТ |  |  | 4: чел.-ч; 5: 216; 6: 1,25; 7: 270 | [9 empty] | ЗТ
|  | ЗТм |  |  | 4: чел.-ч; 5: 28,2; 6: 1,25; 7: 35,25 | [9 empty] | ЗТм
|  | Итого по расценке |  |  | 8: 10047.83; 10: 12051.41 | [10 empty] | Итого по расценке
|  | ФОТ |  |  | 10: 3026.18 | [9 empty] | ФОТ
| Приказ № 812/пр от 21.12.2020 Прил. п.79 | НР Оборудование общего назначения |  |  | 4: %; 5: 92; 7: 92; 10: 2784.09 | [9 empty] | НР Оборудование общего назначения
| Приказ № 774/пр от 11.12.2020 Прил. п.79 | СП Оборудование общего назначения |  |  | 4: %; 5: 49; 7: 49; 10: 1482.83 | [9 empty] | СП Оборудование общего назначения
|  | Всего по позиции |  |  | 10: 16318.33 | [11 empty] | Всего по позиции
2 О | ТЦ_101_77_7718573829_01.08.2022_01 КА ИОС-7 п.34, СМ2.3 | Контейнерная АЗС КАЗС-30 (15+15м3) с подземным резервуаром на 20 м3 |  |  | комплект |  |  | 1 | 7083333.33 | 1,012 | 1445228.43 | 4,96 | 7168333 | [6 empty] | Контейнерная АЗС КАЗС-30 (15+15м3) с подземным резервуаром на 20 м3
(Технологическое оборудование)
|  | Цена=8500000/1,2 | [23 empty] | Цена=8500000/1,2
| Приказ от 04.08.2020 № 421/пр п.92в | Заготовительно-складские расходы для оборудования - 1,2% ПЗ=1,2% (ОЗП=1,2%; ЭМ=1,2%; МАТ=1,2%) | [18 empty] | Заготовительно-складские расходы для оборудования - 1,2% ПЗ=1,2% (ОЗП=1,2%; ЭМ=1,2%; МАТ=1,2%)
Емкость подземная сбора аварийных проливов | [18 empty] | Емкость подземная сбора аварийных проливов
3 | ФЕРм37-01-001-12 | Монтаж сосудов и аппаратов без механизмов на открытой площадке, масса сосудов и аппаратов: 18 т (Монтаж емкости подземной сбора аварийных проливов, тип ЕП-16,5, V= 16,5 м3, масса 16,5 т) | [17 empty] | Монтаж сосудов и аппаратов без механизмов на открытой площадке, масса сосудов и аппаратов: 18 т (Монтаж емкости подземной сбора аварийных проливов, тип ЕП-16,5, V= 16,5 м3, масса 16,5 т) | bar: 4; 7
| Приказ от 04.09.2019 № 519/пр п.5.8 Табл.1 | Коэффициент изменения массы оборудования: 0,81-0,90 ПЗ=0,95 (ОЗП=0,95; ЭМ=0,95 к расх.; ЗПМ=0,95; МАТ=0,95 к расх.; ТЗ=0,95; ТЗМ=0,95) | [18 empty] | Коэффициент изменения массы оборудования: 0,81-0,90 ПЗ=0,95 (ОЗП=0,95; ЭМ=0,95 к расх.; ЗПМ=0,95; МАТ=0,95 к расх.; ТЗ=0,95; ТЗМ=0,95)
| Приказ от 04.08.2020 № 421/пр прил.10 табл.1 п.8.1 | Производство работ осуществляется в горной местности: на высоте свыше 1500 до 2500 м над уровнем моря ОЗП=1,25; ЭМ=1,25 к расх.; ЗПМ=1,25; ТЗ=1,25; ТЗМ=1,25 | [18 empty] | Производство работ осуществляется в горной местности: на высоте свыше 1500 до 2500 м над уровнем моря ОЗП=1,25; ЭМ=1,25 к расх.; ЗПМ=1,25; ТЗ=1,25; ТЗМ=1,25
| 1 | ОТ |  |  | 8: 1266.84; 9: 1,1875; 10: 1504.37 | [8 empty] | ОТ
| 2 | ЭМ |  |  | 8: 4439.15; 9: 1,1875; 10: 5271.49 | [8 empty] | ЭМ
| 3 | в т.ч. ОТм |  |  | 8: 297.72; 9: 1,1875; 10: 353.54 | [8 empty] | в т.ч. ОТм
| 4 | М |  |  | 8: 1403.79; 9: 0,95; 10: 1333.6 | [8 empty] | М
|  | ЗТ |  |  | 4: чел.-ч; 5: 138; 6: 1,1875; 7: 163,875 | [9 empty] | ЗТ
|  | ЗТм |  |  | 4: чел.-ч; 5: 21,6; 6: 1,1875; 7: 25,65 | [9 empty] | ЗТм
|  | Итого по расценке |  |  | 8: 7109.78; 10: 8109.46 | [10 empty] | Итого по расценке
|  | ФОТ |  |  | 10: 1857.91 | [9 empty] | ФОТ
| Приказ № 812/пр от 21.12.2020 Прил. п.79 | НР Оборудование общего назначения |  |  | 4: %; 5: 92; 7: 92; 10: 1709.28 | [9 empty] | НР Оборудование общего назначения
| Приказ № 774/пр от 11.12.2020 Прил. п.79 | СП Оборудование общего назначения |  |  | 4: %; 5: 49; 7: 49; 10: 910.38 | [9 empty] | СП Оборудование общего назначения
|  | Всего по позиции |  |  | 10: 10729.12 | [11 empty] | Всего по позиции
4 О | ТЦ_101_77_7718573829_01.08.2022_01 КА ИОС-7 п.33, СМ2.3 | Емкость подземная сбора аварийных проливов ЕП-16,5, Объем, м3 - 16,5 |  |  | комплект |  |  | 1 | 860000 | 1,012 | 175467.74 | 4,96 | 870320 | [6 empty] | Емкость подземная сбора аварийных проливов ЕП-16,5, Объем, м3 - 16,5
(Технологическое оборудование)
|  | Цена=1032000/1,2 | [23 empty] | Цена=1032000/1,2
| Приказ от 04.08.2020 № 421/пр п.92в | Заготовительно-складские расходы для оборудования - 1,2% ПЗ=1,2% (ОЗП=1,2%; ЭМ=1,2%; МАТ=1,2%) | [18 empty] | Заготовительно-складские расходы для оборудования - 1,2% ПЗ=1,2% (ОЗП=1,2%; ЭМ=1,2%; МАТ=1,2%)
|  | Итоги по разделу 1 Монтажные работы : | [24 empty] | Итоги по разделу 1 Монтажные работы :
|  | Итого прямые затраты (справочно) |  |  | 10: 20160.87 | [14 empty] | Итого прямые затраты (справочно)
|  | В том числе: | [25 empty] | В том числе:
|  | Оплата труда рабочих |  |  | 10: 4042.37 | [14 empty] | Оплата труда рабочих
|  | Эксплуатация машин |  |  | 10: 12751.38 | [14 empty] | Эксплуатация машин
|  | Оплата труда машинистов |  |  | 10: 841.72 | [14 empty] | Оплата труда машинистов
|  | Материалы |  |  | 10: 3367.12 | [14 empty] | Материалы
|  | Монтажные работы |  |  | 10: 27047.45 | [14 empty] | Монтажные работы
|  | В том числе: | [25 empty] | В том числе:
|  | оплата труда |  |  | 10: 4042.37 | [14 empty] | оплата труда
|  | эксплуатация машин и механизмов |  |  | 10: 12751.38 | [14 empty] | эксплуатация машин и механизмов
|  | материалы |  |  | 10: 3367.12 | [14 empty] | материалы
|  | накладные расходы |  |  | 10: 4493.37 | [14 empty] | накладные расходы
|  | сметная прибыль |  |  | 10: 2393.21 | [14 empty] | сметная прибыль
|  | Оборудование |  |  | 10: 1620696.17 | [14 empty] | Оборудование
|  | Технологическое оборудование |  |  | 10: 1620696.17 | [14 empty] | Технологическое оборудование
|  | Итого ФОТ (справочно) |  |  | 10: 4884.09 | [14 empty] | Итого ФОТ (справочно)
|  | Итого накладные расходы (справочно) |  |  | 10: 4493.37 | [14 empty] | Итого накладные расходы (справочно)
|  | Итого сметная прибыль (справочно) |  |  | 10: 2393.21 | [14 empty] | Итого сметная прибыль (справочно)
|  | Итого по разделу 1 Монтажные работы |  |  | 10: 1647743.62 | [15 empty] | Итого по разделу 1 Монтажные работы
|  | В том числе: | [25 empty] | В том числе:
|  | оборудование отсутствующее в СНБ |  |  | 10: 1620696.17 | [14 empty] | оборудование отсутствующее в СНБ
Раздел 2. Дополнительные затраты по перевозке материалов на расстояние сверх учтенных 30 км в сметной цене | [17 empty] | Раздел 2. Дополнительные затраты по перевозке материалов на расстояние сверх учтенных 30 км в сметной цене
Перевозка строительных грузов (прочих материалов) бортовыми автомобилями грузоподъемностью 5 т на расстояние 110 км (г. Владикавказ), за исключением 30 км, учтенных в СНБ, I класс груза (на 1 тн) | [18 empty] | Перевозка строительных грузов (прочих материалов) бортовыми автомобилями грузоподъемностью 5 т на расстояние 110 км (г. Владикавказ), за исключением 30 км, учтенных в СНБ, I класс груза (на 1 тн)
5 | ФССЦпг-03-02-01-080 | Перевозка грузов автомобилями бортовыми грузоподъемностью до 5 т на расстояние: I класс груза до 80 км |  |  | 4: 1 т груза; 7: 0,588; 8: 64.68; 10: 38.03 | [6 empty] | Перевозка грузов автомобилями бортовыми грузоподъемностью до 5 т на расстояние: I класс груза до 80 км
(Перевозка грузов автотранспортом)
Перевозка строительных грузов (прочих материалов) бортовыми автомобилями грузоподъемностью 5 т на расстояние 110 км (г. Владикавказ), за исключением 30 км, учтенных в СНБ, II класс груза (на 1 тн) | [18 empty] | Перевозка строительных грузов (прочих материалов) бортовыми автомобилями грузоподъемностью 5 т на расстояние 110 км (г. Владикавказ), за исключением 30 км, учтенных в СНБ, II класс груза (на 1 тн)
6 | ФССЦпг-03-02-02-080 | Перевозка грузов автомобилями бортовыми грузоподъемностью до 5 т на расстояние: II класс груза до 80 км |  |  | 4: 1 т груза; 7: 0,021; 8: 76.09; 10: 1.6 | [6 empty] | Перевозка грузов автомобилями бортовыми грузоподъемностью до 5 т на расстояние: II класс груза до 80 км
(Перевозка грузов автотранспортом)
Перевозка строительных грузов (прочих материалов) бортовыми автомобилями грузоподъемностью 5 т на расстояние 110 км (г. Владикавказ), за исключением 30 км, учтенных в СНБ, III класс груза (на 1 тн) | [18 empty] | Перевозка строительных грузов (прочих материалов) бортовыми автомобилями грузоподъемностью 5 т на расстояние 110 км (г. Владикавказ), за исключением 30 км, учтенных в СНБ, III класс груза (на 1 тн)
7 | ФССЦпг-03-02-03-080 | Перевозка грузов автомобилями бортовыми грузоподъемностью до 5 т на расстояние: III класс груза до 80 км |  |  | 4: 1 т груза; 7: 0,147; 8: 106.91; 10: 15.72 | [6 empty] | Перевозка грузов автомобилями бортовыми грузоподъемностью до 5 т на расстояние: III класс груза до 80 км
(Перевозка грузов автотранспортом)
|  | Итоги по разделу 2 Дополнительные затраты по перевозке материалов на расстояние сверх учтенных 30 км в сметной цене : | [24 empty] | Итоги по разделу 2 Дополнительные затраты по перевозке материалов на расстояние сверх учтенных 30 км в сметной цене :
|  | Итого прямые затраты (справочно) |  |  | 10: 55.35 | [14 empty] | Итого прямые затраты (справочно)
|  | В том числе: | [25 empty] | В том числе:
|  | Материалы |  |  | 10: 55.35 | [14 empty] | Материалы
|  | Строительные работы |  |  | 10: 55.35 | [14 empty] | Строительные работы
|  | В том числе: | [25 empty] | В том числе:
|  | материалы |  |  | 10: 55.35 | [14 empty] | материалы
|  | Итого по разделу 2 Дополнительные затраты по перевозке материалов на расстояние сверх учтенных 30 км в сметной цене |  |  | 10: 55.35 | [15 empty] | Итого по разделу 2 Дополнительные затраты по перевозке материалов на расстояние сверх учтенных 30 км в сметной цене
|  | Итоги по смете: | [27 empty] | Итоги по смете:
|  | Итого прямые затраты (справочно) |  |  | 10: 20216.22 | [17 empty] | Итого прямые затраты (справочно)
|  | В том числе: | [28 empty] | В том числе:
|  | Оплата труда рабочих |  |  | 10: 4042.37 | [17 empty] | Оплата труда рабочих
|  | Эксплуатация машин |  |  | 10: 12751.38 | [17 empty] | Эксплуатация машин
|  | Оплата труда машинистов |  |  | 10: 841.72 | [17 empty] | Оплата труда машинистов
|  | Материалы |  |  | 10: 3422.47 | [17 empty] | Материалы
| 1 | Строительные работы |  |  | 10: 55.35; 11: 9,38; 12: 519 | [17 empty] | Строительные работы
|  | В том числе: | [28 empty] | В том числе:
|  | материалы |  |  | 10: 55.35 | [17 empty] | материалы
| 1 | Монтажные работы |  |  | 10: 27047.45; 11: 9,38; 12: 253705 | [17 empty] | Монтажные работы
|  | В том числе: | [28 empty] | В том числе:
|  | оплата труда |  |  | 10: 4042.37 | [17 empty] | оплата труда
|  | эксплуатация машин и механизмов |  |  | 10: 12751.38 | [17 empty] | эксплуатация машин и механизмов
|  | материалы |  |  | 10: 3367.12 | [17 empty] | материалы
|  | накладные расходы |  |  | 10: 4493.37 | [17 empty] | накладные расходы
|  | сметная прибыль |  |  | 10: 2393.21 | [17 empty] | сметная прибыль
|  | Оборудование |  |  | 10: 1620696.17; 12: 8038653 | [17 empty] | Оборудование
| 2 | Технологическое оборудование |  |  | 10: 1620696.17; 11: 4,96; 12: 8038653 | [17 empty] | Технологическое оборудование
|  | Итого ФОТ (справочно) |  |  | 10: 4884.09 | [17 empty] | Итого ФОТ (справочно)
|  | Итого накладные расходы (справочно) |  |  | 10: 4493.37 | [17 empty] | Итого накладные расходы (справочно)
|  | Итого сметная прибыль (справочно) |  |  | 10: 2393.21 | [17 empty] | Итого сметная прибыль (справочно)
|  | ВСЕГО по смете |  |  | 10: 1647798.97; 12: 8292877 | [18 empty] | ВСЕГО по смете
|  | В том числе: | [28 empty] | В том числе:
|  | оборудование отсутствующее в СНБ |  |  | 12: 8038653 | [17 empty] | оборудование отсутствующее в СНБ
| Составил: | (Прохорова А.Н.)
[должность, подпись (инициалы, фамилия)]
| Проверил: | (Харченко К.В.)
[должность, подпись (инициалы, фамилия)]

## 04-01-01 изм.1
Приложение № 2
Утверждено приказом № 421 от 4 августа 2020 г. Минстроя РФ
СОГЛАСОВАНО: | [9 empty] | УТВЕРЖДАЮ:
"_____" ________________ 2021 года | [12 empty] | "_____" ________________ 2021 года
Наименование редакции сметных нормативов |  |  | Изменения в сметные нормы, федеральные единичные расценки и отдельные составляющие к ним, включенные в федеральный реестр сметных нормативов приказами Минстроя России от 26 декабря 2019 г. № 871/пр, 872/пр, 873/пр, 874/пр, 875/пр, 876/пр (в ред. приказов от 30.03.2020 № 171/пр, 172/пр, от 01.06.2020 № 294/пр, 295/пр, от 30.06.2020 № 352/пр, 353/пр, от 20.10.2020 № 635/пр, 636/пр, от 09.02.2021 № 50/пр, 51/пр, от 24.05.2021 № 320/пр, 321/пр, от 24.06.2021 № 407/пр, 408/пр, от 14.10.2021 № 745/пр, 746/пр), от 20.12.2021 № 961/пр, 962/пр) | [10 empty] | Изменения в сметные нормы, федеральные единичные расценки и отдельные составляющие к ним, включенные в федеральный реестр сметных нормативов приказами Минстроя России от 26 декабря 2019 г. № 871/пр, 872/пр, 873/пр, 874/пр, 875/пр, 876/пр (в ред. приказов от 30.03.2020 № 171/пр, 172/пр, от 01.06.2020 № 294/пр, 295/пр, от 30.06.2020 № 352/пр, 353/пр, от 20.10.2020 № 635/пр, 636/пр, от 09.02.2021 № 50/пр, 51/пр, от 24.05.2021 № 320/пр, 321/пр, от 24.06.2021 № 407/пр, 408/пр, от 14.10.2021 № 745/пр, 746/пр), от 20.12.2021 № 961/пр, 962/пр)
Наименование программного продукта |  |  | "ГРАНД-Смета 2021"
Всесезонный туристско-рекреационный комплекс "Мамисон", Республика Северная Осетия-Алания. Инженерная инфраструктура поселка Калак. | [14 empty] | Всесезонный туристско-рекреационный комплекс "Мамисон", Республика Северная Осетия-Алания. Инженерная инфраструктура поселка Калак.
(наименование стройки)
Этап 1. Гараж Ратраков | [15 empty] | Этап 1. Гараж Ратраков
(наименование объекта капитального строительства)
ЛОКАЛЬНЫЙ СМЕТНЫЙ РАСЧЕТ (СМЕТА) № ЛСР-04-01-01 изм.1
наружные сети электроснабжения | [16 empty] | наружные сети электроснабжения
(наименование конструктивного решения)
Составлен | базисно-индексным | методом
Основание | 2021-ВТРКМ.ГР-ИОС1.ВР изм.2
(проектная и (или) иная техническая документация)
Составлен(а) в текущем (базисном) уровне цен |  |  | 01.01.2000 г.
Сметная стоимость |  | 246.08 | (35,2) | тыс.руб.
в том числе:
| строительных работ | 58.49 | (8,37) | тыс.руб. |  | Средства на оплату труда рабочих |  |  |  |  | 0 | (2,31) | тыс.руб.
| монтажных работ | 187.59 | (26,84) | тыс.руб. |  | Нормативные затраты труда рабочих | [5 empty] | 288.72 | чел.час.
| оборудования | 0 | (0) | тыс.руб. |  | Нормативные затраты труда машинистов | [5 empty] | 17.29 | чел.час.
| прочих затрат | 0 | (0) | тыс.руб. |  | Расчетный измеритель конструктивного решения |  |  |  |  | м
№ п/п | Обоснование | Наименование работ и затрат |  |  | Единица измерения | Количество |  |  | Сметная стоимость в базисном уровне цен (в текущем уровне цен (гр. 8) для ресурсов, отсутствующих в СНБ), руб. |  |  | Индексы | Сметная стоимость в текущем уровне цен, руб.
[6 empty] | на единицу | коэффициенты | всего с учетом коэффициентов | на единицу | коэффициенты | всего
1 | 2 | 3 |  |  | 4 | 5 | 6 | 7 | 8 | 9 | 10 | 11 | 12
Раздел 1. Земляные работы | [17 empty] | Раздел 1. Земляные работы
Траншея Т-1 - 250м | [18 empty] | Траншея Т-1 - 250м
1 | ФЕР01-01-009-24 | Разработка траншей экскаватором «обратная лопата» с ковшом вместимостью 0,25 м3, группа грунтов: 3 |  |  | 4: 1000 м3; 7: 0,0288 | [6 empty] | Разработка траншей экскаватором «обратная лопата» с ковшом вместимостью 0,25 м3, группа грунтов: 3
|  | Объем=(78,8-50) / 1000 | [18 empty] | Объем=(78,8-50) / 1000
| Приказ от 04.08.2020 № 421/пр прил.10 табл.1 п.8.1 | Производство работ осуществляется в горной местности: на высоте свыше 1500 до 2500 м над уровнем моря ОЗП=1,25; ЭМ=1,25 к расх.; ЗПМ=1,25; ТЗ=1,25; ТЗМ=1,25 | [19 empty] | Производство работ осуществляется в горной местности: на высоте свыше 1500 до 2500 м над уровнем моря ОЗП=1,25; ЭМ=1,25 к расх.; ЗПМ=1,25; ТЗ=1,25; ТЗМ=1,25
| 2 | ЭМ |  |  | 8: 4433.73; 9: 1,25; 10: 159.61 | [9 empty] | ЭМ
| 3 | в т.ч. ОТм |  |  | 8: 734.63; 9: 1,25; 10: 26.45 | [9 empty] | в т.ч. ОТм
|  | ЗТм |  |  | 4: чел.-ч; 5: 63,33; 6: 1,25; 7: 2,27988 | [10 empty] | ЗТм
|  | Итого по расценке |  |  | 8: 4433.73; 10: 159.61 | [11 empty] | Итого по расценке
|  | ФОТ |  |  | 10: 26.45 | [10 empty] | ФОТ
| Приказ Минстроя России № 812/пр от 21.12.2020 Прил. п.1.1 | НР Земляные работы, выполняемые механизированным способом |  |  | 4: %; 5: 92; 7: 92; 10: 24.33 | [10 empty] | НР Земляные работы, выполняемые механизированным способом
| Приказ Минстроя России № 774/пр от 11.12.2020 Прил. п.1.1 | СП Земляные работы, выполняемые механизированным способом |  |  | 4: %; 5: 46; 7: 46; 10: 12.17 | [10 empty] | СП Земляные работы, выполняемые механизированным способом
|  | Всего по позиции |  |  | 10: 196.11 | [12 empty] | Всего по позиции
2 | ФЕР01-02-057-03 | Разработка грунта вручную в траншеях глубиной до 2 м без креплений с откосами, группа грунтов: 3 (Доработка грунта вручную) |  |  | 4: 100 м3; 7: 0,5 | [6 empty] | Разработка грунта вручную в траншеях глубиной до 2 м без креплений с откосами, группа грунтов: 3 (Доработка грунта вручную)
|  | Объем=50 / 100 | [18 empty] | Объем=50 / 100
| Прил.1.12 п.3.187 | Доработка вручную, зачистка дна и стенок с выкидкой грунта в котлованах и траншеях, разработанных механизированным способом ОЗП=1,2; ТЗ=1,2 | [19 empty] | Доработка вручную, зачистка дна и стенок с выкидкой грунта в котлованах и траншеях, разработанных механизированным способом ОЗП=1,2; ТЗ=1,2
| Приказ от 04.08.2020 № 421/пр прил.10 табл.1 п.8.1 | Производство работ осуществляется в горной местности: на высоте свыше 1500 до 2500 м над уровнем моря ОЗП=1,25; ЭМ=1,25 к расх.; ЗПМ=1,25; ТЗ=1,25; ТЗМ=1,25 | [19 empty] | Производство работ осуществляется в горной местности: на высоте свыше 1500 до 2500 м над уровнем моря ОЗП=1,25; ЭМ=1,25 к расх.; ЗПМ=1,25; ТЗ=1,25; ТЗМ=1,25
| 1 | ОТ |  |  | 8: 1934.4; 9: 1,5; 10: 1450.8 | [9 empty] | ОТ
|  | ЗТ |  |  | 4: чел.-ч; 5: 248; 6: 1,5; 7: 186 | [10 empty] | ЗТ
|  | Итого по расценке |  |  | 8: 1934.4; 10: 1450.8 | [11 empty] | Итого по расценке
|  | ФОТ |  |  | 10: 1450.8 | [10 empty] | ФОТ
| Приказ Минстроя России № 812/пр от 21.12.2020 Прил. п.1.2 | НР Земляные работы, выполняемые ручным способом |  |  | 4: %; 5: 89; 7: 89; 10: 1291.21 | [10 empty] | НР Земляные работы, выполняемые ручным способом
| Приказ Минстроя России № 774/пр от 11.12.2020 Прил. п.1.2 | СП Земляные работы, выполняемые ручным способом |  |  | 4: %; 5: 40; 7: 40; 10: 580.32 | [10 empty] | СП Земляные работы, выполняемые ручным способом
|  | Всего по позиции |  |  | 10: 3322.33 | [12 empty] | Всего по позиции
3 | ФЕР01-02-061-02 | Засыпка вручную траншей, пазух котлованов и ям, группа грунтов: 2 |  |  | 4: 100 м3; 7: 0,478 | [6 empty] | Засыпка вручную траншей, пазух котлованов и ям, группа грунтов: 2
|  | Объем=47.8 / 100 | [18 empty] | Объем=47.8 / 100
| Приказ от 04.08.2020 № 421/пр прил.10 табл.1 п.8.1 | Производство работ осуществляется в горной местности: на высоте свыше 1500 до 2500 м над уровнем моря ОЗП=1,25; ЭМ=1,25 к расх.; ЗПМ=1,25; ТЗ=1,25; ТЗМ=1,25 | [19 empty] | Производство работ осуществляется в горной местности: на высоте свыше 1500 до 2500 м над уровнем моря ОЗП=1,25; ЭМ=1,25 к расх.; ЗПМ=1,25; ТЗ=1,25; ТЗМ=1,25
| 1 | ОТ |  |  | 8: 729; 9: 1,25; 10: 435.58 | [9 empty] | ОТ
|  | ЗТ |  |  | 4: чел.-ч; 5: 97,2; 6: 1,25; 7: 58,077 | [10 empty] | ЗТ
|  | Итого по расценке |  |  | 8: 729; 10: 435.58 | [11 empty] | Итого по расценке
|  | ФОТ |  |  | 10: 435.58 | [10 empty] | ФОТ
| Приказ Минстроя России № 812/пр от 21.12.2020 Прил. п.1.2 | НР Земляные работы, выполняемые ручным способом |  |  | 4: %; 5: 89; 7: 89; 10: 387.67 | [10 empty] | НР Земляные работы, выполняемые ручным способом
| Приказ Минстроя России № 774/пр от 11.12.2020 Прил. п.1.2 | СП Земляные работы, выполняемые ручным способом |  |  | 4: %; 5: 40; 7: 40; 10: 174.23 | [10 empty] | СП Земляные работы, выполняемые ручным способом
|  | Всего по позиции |  |  | 10: 997.48 | [12 empty] | Всего по позиции
4 | ФЕР01-01-035-02 | Засыпка траншей и котлованов с перемещением грунта до 5 м бульдозерами мощностью: 132 кВт (180 л.с.), группа грунтов 2 |  |  | 4: 1000 м3; 7: 0,031 | [6 empty] | Засыпка траншей и котлованов с перемещением грунта до 5 м бульдозерами мощностью: 132 кВт (180 л.с.), группа грунтов 2
|  | Объем=31 / 1000 | [18 empty] | Объем=31 / 1000
| Приказ от 04.08.2020 № 421/пр прил.10 табл.1 п.8.1 | Производство работ осуществляется в горной местности: на высоте свыше 1500 до 2500 м над уровнем моря ОЗП=1,25; ЭМ=1,25 к расх.; ЗПМ=1,25; ТЗ=1,25; ТЗМ=1,25 | [19 empty] | Производство работ осуществляется в горной местности: на высоте свыше 1500 до 2500 м над уровнем моря ОЗП=1,25; ЭМ=1,25 к расх.; ЗПМ=1,25; ТЗ=1,25; ТЗМ=1,25
| 2 | ЭМ |  |  | 8: 284.17; 9: 1,25; 10: 11.01 | [9 empty] | ЭМ
| 3 | в т.ч. ОТм |  |  | 8: 28.89; 9: 1,25; 10: 1.12 | [9 empty] | в т.ч. ОТм
|  | ЗТм |  |  | 4: чел.-ч; 5: 2,14; 6: 1,25; 7: 0,082925 | [10 empty] | ЗТм
|  | Итого по расценке |  |  | 8: 284.17; 10: 11.01 | [11 empty] | Итого по расценке
|  | ФОТ |  |  | 10: 1.12 | [10 empty] | ФОТ
| Приказ Минстроя России № 812/пр от 21.12.2020 Прил. п.1.1 | НР Земляные работы, выполняемые механизированным способом |  |  | 4: %; 5: 92; 7: 92; 10: 1.03 | [10 empty] | НР Земляные работы, выполняемые механизированным способом
| Приказ Минстроя России № 774/пр от 11.12.2020 Прил. п.1.1 | СП Земляные работы, выполняемые механизированным способом |  |  | 4: %; 5: 46; 7: 46; 10: 0.52 | [10 empty] | СП Земляные работы, выполняемые механизированным способом
|  | Всего по позиции |  |  | 10: 12.56 | [12 empty] | Всего по позиции
5 | ФЕР01-01-035-08 | При перемещении грунта на каждые последующие 5 м добавлять: к расценке 01-01-035-02 (перемещение грунта в отвал до 100м для подсыпки территории) |  |  | 4: 1000 м3; 7: 0,031 | [6 empty] | При перемещении грунта на каждые последующие 5 м добавлять: к расценке 01-01-035-02 (перемещение грунта в отвал до 100м для подсыпки территории)
|  | Объем=31 / 1000 | [18 empty] | Объем=31 / 1000
|  | перемещение до 100м ПЗ=19 (ОЗП=19; ЭМ=19 к расх.; ЗПМ=19; МАТ=19 к расх.; ТЗ=19; ТЗМ=19) | [19 empty] | перемещение до 100м ПЗ=19 (ОЗП=19; ЭМ=19 к расх.; ЗПМ=19; МАТ=19 к расх.; ТЗ=19; ТЗМ=19)
| Приказ от 04.08.2020 № 421/пр прил.10 табл.1 п.8.1 | Производство работ осуществляется в горной местности: на высоте свыше 1500 до 2500 м над уровнем моря ОЗП=1,25; ЭМ=1,25 к расх.; ЗПМ=1,25; ТЗ=1,25; ТЗМ=1,25 | [19 empty] | Производство работ осуществляется в горной местности: на высоте свыше 1500 до 2500 м над уровнем моря ОЗП=1,25; ЭМ=1,25 к расх.; ЗПМ=1,25; ТЗ=1,25; ТЗМ=1,25
| 2 | ЭМ |  |  | 8: 132.79; 9: 23,75; 10: 97.77 | [9 empty] | ЭМ
| 3 | в т.ч. ОТм |  |  | 8: 13.5; 9: 23,75; 10: 9.94 | [9 empty] | в т.ч. ОТм
|  | ЗТм |  |  | 4: чел.-ч; 5: 1; 6: 23,75; 7: 0,73625 | [10 empty] | ЗТм
|  | Итого по расценке |  |  | 8: 132.79; 10: 97.77 | [11 empty] | Итого по расценке
|  | ФОТ |  |  | 10: 9.94 | [10 empty] | ФОТ
| Приказ Минстроя России № 812/пр от 21.12.2020 Прил. п.1.1 | НР Земляные работы, выполняемые механизированным способом |  |  | 4: %; 5: 92; 7: 92; 10: 9.14 | [10 empty] | НР Земляные работы, выполняемые механизированным способом
| Приказ Минстроя России № 774/пр от 11.12.2020 Прил. п.1.1 | СП Земляные работы, выполняемые механизированным способом |  |  | 4: %; 5: 46; 7: 46; 10: 4.57 | [10 empty] | СП Земляные работы, выполняемые механизированным способом
|  | Всего по позиции |  |  | 10: 111.48 | [12 empty] | Всего по позиции
6 | ФЕРм08-02-142-01 | Устройство постели при одном кабеле в траншее (Подсыпка песком) |  |  | 4: 100 м; 7: 2,5 | [6 empty] | Устройство постели при одном кабеле в траншее (Подсыпка песком)
|  | Объем=250 / 100 | [18 empty] | Объем=250 / 100
| Приказ от 04.08.2020 № 421/пр прил.10 табл.1 п.8.1 | Производство работ осуществляется в горной местности: на высоте свыше 1500 до 2500 м над уровнем моря ОЗП=1,25; ЭМ=1,25 к расх.; ЗПМ=1,25; ТЗ=1,25; ТЗМ=1,25 | [19 empty] | Производство работ осуществляется в горной местности: на высоте свыше 1500 до 2500 м над уровнем моря ОЗП=1,25; ЭМ=1,25 к расх.; ЗПМ=1,25; ТЗ=1,25; ТЗМ=1,25
| 1 | ОТ |  |  | 8: 49.82; 9: 1,25; 10: 155.69 | [9 empty] | ОТ
| 2 | ЭМ |  |  | 8: 256.27; 9: 1,25; 10: 800.84 | [9 empty] | ЭМ
| 3 | в т.ч. ОТм |  |  | 8: 45.24; 9: 1,25; 10: 141.38 | [9 empty] | в т.ч. ОТм
| 4 | М |  |  | 8: 1; 10: 2.5 | [9 empty] | М
|  | ЗТ |  |  | 4: чел.-ч; 5: 5,3; 6: 1,25; 7: 16,5625 | [10 empty] | ЗТ
|  | ЗТм |  |  | 4: чел.-ч; 5: 3,9; 6: 1,25; 7: 12,1875 | [10 empty] | ЗТм
|  | Итого по расценке |  |  | 8: 307.09; 10: 959.03 | [11 empty] | Итого по расценке
|  | ФОТ |  |  | 10: 297.07 | [10 empty] | ФОТ
| Приказ Минстроя России № 812/пр от 21.12.2020 Прил. п.49.3 | НР Электротехнические установки на других объектах |  |  | 4: %; 5: 97; 7: 97; 10: 288.16 | [10 empty] | НР Электротехнические установки на других объектах
| Приказ Минстроя России № 774/пр от 11.12.2020 Прил. п.49.3 | СП Электротехнические установки на других объектах |  |  | 4: %; 5: 51; 7: 51; 10: 151.51 | [10 empty] | СП Электротехнические установки на других объектах
|  | Всего по позиции |  |  | 10: 1398.7 | [12 empty] | Всего по позиции
7 | ФССЦ-02.3.01.02-0016 | Песок природный для строительных: работ средний с крупностью зерен размером свыше 5 мм-до 5% по массе |  |  | 4: м3; 7: 31; 8: 55.26; 10: 1713.06 | [6 empty] | Песок природный для строительных: работ средний с крупностью зерен размером свыше 5 мм-до 5% по массе
(Материалы для строительных работ)
|  | Итоги по разделу 1 Земляные работы : | [24 empty] | Итоги по разделу 1 Земляные работы :
|  | Итого прямые затраты (справочно) |  |  | 10: 4826.86 | [14 empty] | Итого прямые затраты (справочно)
|  | В том числе: | [25 empty] | В том числе:
|  | Оплата труда рабочих |  |  | 10: 2042.07 | [14 empty] | Оплата труда рабочих
|  | Эксплуатация машин |  |  | 10: 1069.23 | [14 empty] | Эксплуатация машин
|  | Оплата труда машинистов |  |  | 10: 178.89 | [14 empty] | Оплата труда машинистов
|  | Материалы |  |  | 10: 1715.56 | [14 empty] | Материалы
|  | Строительные работы |  |  | 10: 6353.02 | [14 empty] | Строительные работы
|  | В том числе: | [25 empty] | В том числе:
|  | оплата труда |  |  | 10: 1886.38 | [14 empty] | оплата труда
|  | эксплуатация машин и механизмов |  |  | 10: 268.39 | [14 empty] | эксплуатация машин и механизмов
|  | материалы |  |  | 10: 1713.06 | [14 empty] | материалы
|  | накладные расходы |  |  | 10: 1713.38 | [14 empty] | накладные расходы
|  | сметная прибыль |  |  | 10: 771.81 | [14 empty] | сметная прибыль
|  | Монтажные работы |  |  | 10: 1398.7 | [14 empty] | Монтажные работы
|  | В том числе: | [25 empty] | В том числе:
|  | оплата труда |  |  | 10: 155.69 | [14 empty] | оплата труда
|  | эксплуатация машин и механизмов |  |  | 10: 800.84 | [14 empty] | эксплуатация машин и механизмов
|  | материалы |  |  | 10: 2.5 | [14 empty] | материалы
|  | накладные расходы |  |  | 10: 288.16 | [14 empty] | накладные расходы
|  | сметная прибыль |  |  | 10: 151.51 | [14 empty] | сметная прибыль
|  | Итого ФОТ (справочно) |  |  | 10: 2220.96 | [14 empty] | Итого ФОТ (справочно)
|  | Итого накладные расходы (справочно) |  |  | 10: 2001.54 | [14 empty] | Итого накладные расходы (справочно)
|  | Итого сметная прибыль (справочно) |  |  | 10: 923.32 | [14 empty] | Итого сметная прибыль (справочно)
|  | Итого по разделу 1 Земляные работы |  |  | 10: 7751.72 | [15 empty] | Итого по разделу 1 Земляные работы
Раздел 2. Монтажные работы | [17 empty] | Раздел 2. Монтажные работы
8 | ФЕРм08-02-141-02 | Кабель до 35 кВ в готовых траншеях без покрытий, масса 1 м: до 2 кг |  |  | 4: 100 м; 7: 1,6 | [6 empty] | Кабель до 35 кВ в готовых траншеях без покрытий, масса 1 м: до 2 кг
|  | Объем=(150+10) / 100 | [18 empty] | Объем=(150+10) / 100
| Приказ от 04.08.2020 № 421/пр прил.10 табл.1 п.8.1 | Производство работ осуществляется в горной местности: на высоте свыше 1500 до 2500 м над уровнем моря ОЗП=1,25; ЭМ=1,25 к расх.; ЗПМ=1,25; ТЗ=1,25; ТЗМ=1,25 | [19 empty] | Производство работ осуществляется в горной местности: на высоте свыше 1500 до 2500 м над уровнем моря ОЗП=1,25; ЭМ=1,25 к расх.; ЗПМ=1,25; ТЗ=1,25; ТЗМ=1,25
| 1 | ОТ |  |  | 8: 103.02; 9: 1,25; 10: 206.04 | [9 empty] | ОТ
| 2 | ЭМ |  |  | 8: 92.28; 9: 1,25; 10: 184.56 | [9 empty] | ЭМ
| 3 | в т.ч. ОТм |  |  | 8: 11.3; 9: 1,25; 10: 22.6 | [9 empty] | в т.ч. ОТм
| 4 | М |  |  | 8: 72.97; 10: 116.75 | [9 empty] | М
|  | ЗТ |  |  | 4: чел.-ч; 5: 10,96; 6: 1,25; 7: 21,92 | [10 empty] | ЗТ
|  | ЗТм |  |  | 4: чел.-ч; 5: 0,9; 6: 1,25; 7: 1,8 | [10 empty] | ЗТм
|  | Итого по расценке |  |  | 8: 268.27; 10: 507.35 | [11 empty] | Итого по расценке
|  | ФОТ |  |  | 10: 228.64 | [10 empty] | ФОТ
| Приказ Минстроя России № 812/пр от 21.12.2020 Прил. п.49.3 | НР Электротехнические установки на других объектах |  |  | 4: %; 5: 97; 7: 97; 10: 221.78 | [10 empty] | НР Электротехнические установки на других объектах
| Приказ Минстроя России № 774/пр от 11.12.2020 Прил. п.49.3 | СП Электротехнические установки на других объектах |  |  | 4: %; 5: 51; 7: 51; 10: 116.61 | [10 empty] | СП Электротехнические установки на других объектах
|  | Всего по позиции |  |  | 10: 845.74 | [12 empty] | Всего по позиции
9 | ФЕРм08-02-147-02 | Кабель до 35 кВ по установленным конструкциям и лоткам с креплением на поворотах и в конце трассы, масса 1 м кабеля: до 2 кг |  |  | 4: 100 м; 7: 0,4 | [6 empty] | Кабель до 35 кВ по установленным конструкциям и лоткам с креплением на поворотах и в конце трассы, масса 1 м кабеля: до 2 кг
|  | Объем=(10+30) / 100 | [18 empty] | Объем=(10+30) / 100
| Приказ от 04.08.2020 № 421/пр прил.10 табл.1 п.8.1 | Производство работ осуществляется в горной местности: на высоте свыше 1500 до 2500 м над уровнем моря ОЗП=1,25; ЭМ=1,25 к расх.; ЗПМ=1,25; ТЗ=1,25; ТЗМ=1,25 | [19 empty] | Производство работ осуществляется в горной местности: на высоте свыше 1500 до 2500 м над уровнем моря ОЗП=1,25; ЭМ=1,25 к расх.; ЗПМ=1,25; ТЗ=1,25; ТЗМ=1,25
| 1 | ОТ |  |  | 8: 115.81; 9: 1,25; 10: 57.91 | [9 empty] | ОТ
| 2 | ЭМ |  |  | 8: 48.26; 9: 1,25; 10: 24.13 | [9 empty] | ЭМ
| 3 | в т.ч. ОТм |  |  | 8: 5.02; 9: 1,25; 10: 2.51 | [9 empty] | в т.ч. ОТм
| 4 | М |  |  | 8: 28.03; 10: 11.21 | [9 empty] | М
|  | ЗТ |  |  | 4: чел.-ч; 5: 12,32; 6: 1,25; 7: 6,16 | [10 empty] | ЗТ
|  | ЗТм |  |  | 4: чел.-ч; 5: 0,4; 6: 1,25; 7: 0,2 | [10 empty] | ЗТм
|  | Итого по расценке |  |  | 8: 192.1; 10: 93.25 | [11 empty] | Итого по расценке
|  | ФОТ |  |  | 10: 60.42 | [10 empty] | ФОТ
| Приказ Минстроя России № 812/пр от 21.12.2020 Прил. п.49.3 | НР Электротехнические установки на других объектах |  |  | 4: %; 5: 97; 7: 97; 10: 58.61 | [10 empty] | НР Электротехнические установки на других объектах
| Приказ Минстроя России № 774/пр от 11.12.2020 Прил. п.49.3 | СП Электротехнические установки на других объектах |  |  | 4: %; 5: 51; 7: 51; 10: 30.81 | [10 empty] | СП Электротехнические установки на других объектах
|  | Всего по позиции |  |  | 10: 182.67 | [12 empty] | Всего по позиции
10 | ТЦ_21.1.06.10_77_7718573829_11.04.2022_01 КА ИОС-1 п.19, СМ2.3 | Кабель силовой с медными жилами, не распостроняющий горение, бронированный, с низким дымо- и газовыделением, с изоляцией из ПВХ пластиката, с наружной оболочкой из ПВХ пластиката ВКШв-ХЛ сечение 4х16мм2 |  |  | м |  |  | 40,8 | 950 | 1,02 | 5655.94 | 6,99 | 39535 | [6 empty] | Кабель силовой с медными жилами, не распостроняющий горение, бронированный, с низким дымо- и газовыделением, с изоляцией из ПВХ пластиката, с наружной оболочкой из ПВХ пластиката ВКШв-ХЛ сечение 4х16мм2
(Материалы для монтажных работ)
|  | Объем=40*1,02 | [18 empty] | Объем=40*1,02
| Приказ от 04.08.2020 № 421/пр п.92а | Заготовительно-складские расходы для материальных ресурсов (за исключением металлических конструкций) - 2% ПЗ=2% (ОЗП=2%; ЭМ=2%; МАТ=2%) | [19 empty] | Заготовительно-складские расходы для материальных ресурсов (за исключением металлических конструкций) - 2% ПЗ=2% (ОЗП=2%; ЭМ=2%; МАТ=2%)
11 | ТЦ_21.1.06.10_77_7718573829_11.04.2022_01 КА ИОС-1 п.18, СМ2.3 | Кабель силовой с медными жилами, не распостроняющий горение, бронированный, с низким дымо- и газовыделением, с изоляцией из ПВХ пластиката, с наружной оболочкой из ПВХ пластиката ВБбШвнг сечение 5х10мм2 |  |  | м |  |  | 163,2 | 787.5 | 1,02 | 18753.93 | 6,99 | 131090 | [6 empty] | Кабель силовой с медными жилами, не распостроняющий горение, бронированный, с низким дымо- и газовыделением, с изоляцией из ПВХ пластиката, с наружной оболочкой из ПВХ пластиката ВБбШвнг сечение 5х10мм2
(Материалы для монтажных работ)
|  | Объем=160*1,02 | [18 empty] | Объем=160*1,02
| Приказ от 04.08.2020 № 421/пр п.92а | Заготовительно-складские расходы для материальных ресурсов (за исключением металлических конструкций) - 2% ПЗ=2% (ОЗП=2%; ЭМ=2%; МАТ=2%) | [19 empty] | Заготовительно-складские расходы для материальных ресурсов (за исключением металлических конструкций) - 2% ПЗ=2% (ОЗП=2%; ЭМ=2%; МАТ=2%)
|  | Итоги по разделу 2 Монтажные работы : | [24 empty] | Итоги по разделу 2 Монтажные работы :
|  | Итого прямые затраты (справочно) |  |  | 10: 25010.47 | [14 empty] | Итого прямые затраты (справочно)
|  | В том числе: | [25 empty] | В том числе:
|  | Оплата труда рабочих |  |  | 10: 263.95 | [14 empty] | Оплата труда рабочих
|  | Эксплуатация машин |  |  | 10: 208.69 | [14 empty] | Эксплуатация машин
|  | Оплата труда машинистов |  |  | 10: 25.11 | [14 empty] | Оплата труда машинистов
|  | Материалы |  |  | 10: 24537.83 | [14 empty] | Материалы
|  | Монтажные работы |  |  | 10: 25438.28 | [14 empty] | Монтажные работы
|  | В том числе: | [25 empty] | В том числе:
|  | оплата труда |  |  | 10: 263.95 | [14 empty] | оплата труда
|  | эксплуатация машин и механизмов |  |  | 10: 208.69 | [14 empty] | эксплуатация машин и механизмов
|  | материалы |  |  | 10: 24537.83 | [14 empty] | материалы
|  | накладные расходы |  |  | 10: 280.39 | [14 empty] | накладные расходы
|  | сметная прибыль |  |  | 10: 147.42 | [14 empty] | сметная прибыль
|  | Итого ФОТ (справочно) |  |  | 10: 289.06 | [14 empty] | Итого ФОТ (справочно)
|  | Итого накладные расходы (справочно) |  |  | 10: 280.39 | [14 empty] | Итого накладные расходы (справочно)
|  | Итого сметная прибыль (справочно) |  |  | 10: 147.42 | [14 empty] | Итого сметная прибыль (справочно)
|  | Итого по разделу 2 Монтажные работы |  |  | 10: 25438.28 | [15 empty] | Итого по разделу 2 Монтажные работы
Раздел 3. Дополнительные затраты по перевозке материалов на расстояние сверх учтенных 30 км в сметной цене | [17 empty] | Раздел 3. Дополнительные затраты по перевозке материалов на расстояние сверх учтенных 30 км в сметной цене
Перевозка строительных грузов (песок, щебень, камень) бортовыми автомобилями грузоподъемностью до 5 т на расстояние 75 км (Южный участок Алгирского месторождения), за исключением 30 км, учтенных в СНБ, I класс груза (на 1 тн) | [18 empty] | Перевозка строительных грузов (песок, щебень, камень) бортовыми автомобилями грузоподъемностью до 5 т на расстояние 75 км (Южный участок Алгирского месторождения), за исключением 30 км, учтенных в СНБ, I класс груза (на 1 тн)
12 | ФССЦпг-03-02-01-045 | Перевозка грузов автомобилями бортовыми грузоподъемностью до 5 т на расстояние: I класс груза до 45 км |  |  | 4: 1 т груза; 7: 46,5; 8: 43.32; 10: 2014.38 | [6 empty] | Перевозка грузов автомобилями бортовыми грузоподъемностью до 5 т на расстояние: I класс груза до 45 км
(Перевозка грузов автотранспортом)
|  | Итоги по разделу 3 Дополнительные затраты по перевозке материалов на расстояние сверх учтенных 30 км в сметной цене : | [24 empty] | Итоги по разделу 3 Дополнительные затраты по перевозке материалов на расстояние сверх учтенных 30 км в сметной цене :
|  | Итого прямые затраты (справочно) |  |  | 10: 2014.38 | [14 empty] | Итого прямые затраты (справочно)
|  | В том числе: | [25 empty] | В том числе:
|  | Материалы |  |  | 10: 2014.38 | [14 empty] | Материалы
|  | Строительные работы |  |  | 10: 2014.38 | [14 empty] | Строительные работы
|  | В том числе: | [25 empty] | В том числе:
|  | материалы |  |  | 10: 2014.38 | [14 empty] | материалы
|  | Итого по разделу 3 Дополнительные затраты по перевозке материалов на расстояние сверх учтенных 30 км в сметной цене |  |  | 10: 2014.38 | [15 empty] | Итого по разделу 3 Дополнительные затраты по перевозке материалов на расстояние сверх учтенных 30 км в сметной цене
|  | Итоги по смете: | [27 empty] | Итоги по смете:
|  | Итого прямые затраты (справочно) |  |  | 10: 31851.71 | [17 empty] | Итого прямые затраты (справочно)
|  | В том числе: | [28 empty] | В том числе:
|  | Оплата труда рабочих |  |  | 10: 2306.02 | [17 empty] | Оплата труда рабочих
|  | Эксплуатация машин |  |  | 10: 1277.92 | [17 empty] | Эксплуатация машин
|  | Оплата труда машинистов |  |  | 10: 204 | [17 empty] | Оплата труда машинистов
|  | Материалы |  |  | 10: 28267.77 | [17 empty] | Материалы
| 1 | Строительные работы |  |  | 10: 8367.4; 11: 6,99; 12: 58488 | [17 empty] | Строительные работы
|  | В том числе: | [28 empty] | В том числе:
|  | оплата труда |  |  | 10: 1886.38 | [17 empty] | оплата труда
|  | эксплуатация машин и механизмов |  |  | 10: 268.39 | [17 empty] | эксплуатация машин и механизмов
|  | материалы |  |  | 10: 3727.44 | [17 empty] | материалы
|  | накладные расходы |  |  | 10: 1713.38 | [17 empty] | накладные расходы
|  | сметная прибыль |  |  | 10: 771.81 | [17 empty] | сметная прибыль
| 1 | Монтажные работы |  |  | 10: 26836.98; 11: 6,99; 12: 187590 | [17 empty] | Монтажные работы
|  | В том числе: | [28 empty] | В том числе:
|  | оплата труда |  |  | 10: 419.64 | [17 empty] | оплата труда
|  | эксплуатация машин и механизмов |  |  | 10: 1009.53 | [17 empty] | эксплуатация машин и механизмов
|  | материалы |  |  | 10: 24540.33 | [17 empty] | материалы
|  | накладные расходы |  |  | 10: 568.55 | [17 empty] | накладные расходы
|  | сметная прибыль |  |  | 10: 298.93 | [17 empty] | сметная прибыль
|  | Итого ФОТ (справочно) |  |  | 10: 2510.02 | [17 empty] | Итого ФОТ (справочно)
|  | Итого накладные расходы (справочно) |  |  | 10: 2281.93 | [17 empty] | Итого накладные расходы (справочно)
|  | Итого сметная прибыль (справочно) |  |  | 10: 1070.74 | [17 empty] | Итого сметная прибыль (справочно)
|  | ВСЕГО по смете |  |  | 10: 35204.38; 12: 246078 | [18 empty] | ВСЕГО по смете
| Составил: | (А.Н. Прохорова)
[должность, подпись (инициалы, фамилия)]
| Проверил: | (К.В. Харченко)
[должность, подпись (инициалы, фамилия)]

## ОСР-05-01-БЦ изм.1
Приложение № 5
Утверждено приказом № 421 от 4 августа 2020 г. Минстроя РФ
Всесезонный туристско-рекреационный комплекс "Мамисон", Республика Северная Осетия-Алания. Инженерная инфраструктура поселка Калак. Этап 1. Гараж ратраков
(наименование стройки)
Навес
(наименование объекта капитального строительства)
ОБЪЕКТНЫЙ СМЕТНЫЙ РАСЧЕТ (СМЕТА) № ОС-ОСР-05-01 изм.1
Основание
(проектная и (или) иная техническая документация)
| Сметная стоимость |  |  |  | 213.33 | тыс. руб.
Расчетный измеритель
| объекта капитального строительства |  |  |  | м2
Показатель единичной стоимости на расчетный измеритель
| объекта капитального строительства |  |  |  | 0,54тыс.р./м2
Составлен(а) в базисном (текущем) уровне цен 01.01.2000г.
№ пп | Обоснование | Наименование локальных сметных расчетов (смет), затрат | Сметная стоимость, тыс. руб.
|  |  | Строительных (ремонтно- строительных, ремонтно- реставрационных) работ | монтажных работ | оборудования | прочих затрат | всего
1 | 2 | 3 | 4 | 5 | 6 | 7 | 8
Локальные сметы (расчеты)
1 | ЛСР-05-01-02 изм.1 | конструкции железобетонные | 66.86 |  |  |  | 66.86
2 | ЛСР-05-01-01 изм.1 | конструкции металлические | 146.47 |  |  |  | 146.47
|  | Итого "Локальные сметы (расчеты)" | 213.33 |  |  |  | 213.33
Главный инженер проекта |  |  |  |  | Д.С. Макаркин
[подпись (инициалы, фамилия)]
Начальник
|  | (наименование) | [подпись (инициалы, фамилия)]
Составил: |  |  |  |  | А.Н. Прохорова
[должность, подпись (инициалы, фамилия)]
Проверил: |  |  |  |  | К.В. Харченко
[должность, подпись (инициалы, фамилия)]
Note on C3: Титул::<Наименование стройки>
Note on C5: Титул::<Наименование объекта>
Note on E8: Титул::<Индекс/ЛН расчета>
Note on D10: Титул::<подпись 100 значение>
Note on G12: ИтогоБИМ::<Всего по расчету>
Note on H12: Титул::<Единица отображения стоимости>
Note on G15: Титул::<Единица измерения показателя единичной стоимости>
Note on G17: Титул::<Расчетный измеритель единичной стоимости(руб./тыс.руб.)>
Note on C18: Титул::<подпись 102 значение>
Note on E20: Титул::<Единица отображения стоимости>
Note on B24: ОбСмета::<Номер п.п.>
Note on C24: ОбСмета::<Номер сметного расчета>
Note on D24: ОбСмета::<Наименование работ и затрат (глав, объектов)>
Note on E24: ОбСмета::<Строительные работы> <Формула - Строительные работы>
Note on F24: ОбСмета::<Монтажные работы> <Формула - Монтажные работы>
Note on G24: ОбСмета::<Оборудование, мебель, инвентарь> <Формула - Оборудование>
Note on H24: ОбСмета::<Прочее> <Формула - Прочее>
Note on I24: ОбСмета::<Всего>
Note on G32: Хвост::<подпись 360 значение>
Note on D34: Хвост::<подпись 390 текст>
Note on G34: Хвост::<подпись 390 значение>
Note on D36: Хвост::<подпись 300 атрибут 970 значение>
Note on G36: Хвост::<подпись 300 значение>
Note on D38: Хвост::<подпись 310 атрибут 970 значение>
Note on G38: Хвост::<подпись 310 значение>

## ОСР-05-01ТЦ изм.1
Приложение № 5
Утверждено приказом № 421 от 4 августа 2020 г. Минстроя РФ
Всесезонный туристско-рекреационный комплекс "Мамисон", Республика Северная Осетия-Алания. Инженерная инфраструктура поселка Калак. Этап 1. Гараж ратраков
(наименование стройки)
Навес
(наименование объекта капитального строительства)
ОБЪЕКТНЫЙ СМЕТНЫЙ РАСЧЕТ (СМЕТА) № ОС-ОСР-05-01 изм.1
Основание
(проектная и (или) иная техническая документация)
| Сметная стоимость |  |  |  | 2001.02 | тыс. руб.
Расчетный измеритель
| объекта капитального строительства |  |  |  | м2
Показатель единичной стоимости на расчетный измеритель
| объекта капитального строительства |  |  |  | 5,06тыс.р./м2
Составлен(а) в базисном (текущем) уровне цен 1 кв. 2022г.
№ пп | Обоснование | Наименование локальных сметных расчетов (смет), затрат | Сметная стоимость, тыс. руб.
|  |  | Строительных (ремонтно- строительных, ремонтно- реставрационных) работ | монтажных работ | оборудования | прочих затрат | всего
1 | 2 | 3 | 4 | 5 | 6 | 7 | 8
Локальные сметы (расчеты)
1 | ЛСР-05-01-01 изм.1 | конструкции металлические | 1373.91 |  |  |  | 1373.91
2 | ЛСР-05-01-02 изм.1 | конструкции железобетонные | 627.11 |  |  |  | 627.11
|  | Итого "Локальные сметы (расчеты)" | 2001.02 |  |  |  | 2001.02
Главный инженер проекта |  |  |  |  | Д.С. Макаркин
[подпись (инициалы, фамилия)]
Начальник
|  | (наименование) | [подпись (инициалы, фамилия)]
Составил: |  |  |  |  | А.Н. Прохорова
[должность, подпись (инициалы, фамилия)]
Проверил: |  |  |  |  | К.В. Харченко
[должность, подпись (инициалы, фамилия)]
Note on C3: Титул::<Наименование стройки>
Note on C5: Титул::<Наименование объекта>
Note on E8: Титул::<Индекс/ЛН расчета>
Note on D10: Титул::<подпись 100 значение>
Note on G12: ИтогоБИМ::<Всего по расчету>
Note on H12: Титул::<Единица отображения стоимости>
Note on G15: Титул::<Единица измерения показателя единичной стоимости>
Note on G17: Титул::<Расчетный измеритель единичной стоимости(руб./тыс.руб.)>
Note on C18: Титул::<подпись 102 значение>
Note on E20: Титул::<Единица отображения стоимости>
Note on B24: ОбСмета::<Номер п.п.>
Note on C24: ОбСмета::<Номер сметного расчета>
Note on D24: ОбСмета::<Наименование работ и затрат (глав, объектов)>
Note on E24: ОбСмета::<Строительные работы> <Формула - Строительные работы>
Note on F24: ОбСмета::<Монтажные работы> <Формула - Монтажные работы>
Note on G24: ОбСмета::<Оборудование, мебель, инвентарь> <Формула - Оборудование>
Note on H24: ОбСмета::<Прочее> <Формула - Прочее>
Note on I24: ОбСмета::<Всего>
Note on G32: Хвост::<подпись 360 значение>
Note on D34: Хвост::<подпись 390 текст>
Note on G34: Хвост::<подпись 390 значение>
Note on D36: Хвост::<подпись 300 атрибут 970 значение>
Note on G36: Хвост::<подпись 300 значение>
Note on D38: Хвост::<подпись 310 атрибут 970 значение>
Note on G38: Хвост::<подпись 310 значение>

## 05-01-01 изм.1
Приложение № 2
Утверждено приказом № 421 от 4 августа 2020 г. Минстроя РФ
СОГЛАСОВАНО: | [9 empty] | УТВЕРЖДАЮ:
"_____" ________________ 2021 года | [12 empty] | "_____" ________________ 2021 года
Наименование редакции сметных нормативов |  |  | Изменения в сметные нормы, федеральные единичные расценки и отдельные составляющие к ним, включенные в федеральный реестр сметных нормативов приказами Минстроя России от 26 декабря 2019 г. № 871/пр, 872/пр, 873/пр, 874/пр, 875/пр, 876/пр (в ред. приказов от 30.03.2020 № 171/пр, 172/пр, от 01.06.2020 № 294/пр, 295/пр, от 30.06.2020 № 352/пр, 353/пр, от 20.10.2020 № 635/пр, 636/пр, от 09.02.2021 № 50/пр, 51/пр, от 24.05.2021 № 320/пр, 321/пр, от 24.06.2021 № 407/пр, 408/пр, от 14.10.2021 № 745/пр, 746/пр), от 20.12.2021 № 961/пр, 962/пр) | [10 empty] | Изменения в сметные нормы, федеральные единичные расценки и отдельные составляющие к ним, включенные в федеральный реестр сметных нормативов приказами Минстроя России от 26 декабря 2019 г. № 871/пр, 872/пр, 873/пр, 874/пр, 875/пр, 876/пр (в ред. приказов от 30.03.2020 № 171/пр, 172/пр, от 01.06.2020 № 294/пр, 295/пр, от 30.06.2020 № 352/пр, 353/пр, от 20.10.2020 № 635/пр, 636/пр, от 09.02.2021 № 50/пр, 51/пр, от 24.05.2021 № 320/пр, 321/пр, от 24.06.2021 № 407/пр, 408/пр, от 14.10.2021 № 745/пр, 746/пр), от 20.12.2021 № 961/пр, 962/пр)
Наименование программного продукта |  |  | "ГРАНД-Смета 2021"
Всесезонный туристско-рекреационный комплекс "Мамисон", Республика Северная Осетия-Алания. Инженерная инфраструктура поселка Калак. | [14 empty] | Всесезонный туристско-рекреационный комплекс "Мамисон", Республика Северная Осетия-Алания. Инженерная инфраструктура поселка Калак.
(наименование стройки)
Этап 1. Гараж Ратраков. Навес | [15 empty] | Навес
(наименование объекта капитального строительства)
ЛОКАЛЬНЫЙ СМЕТНЫЙ РАСЧЕТ (СМЕТА) № ЛСР-05-01-01 изм.1
конструкции металлические | [16 empty] | конструкции металлические
(наименование конструктивного решения)
Составлен | базисно-индексным | методом
Основание | 2021-ВТРКМ.ГР-КР.ВР.1 изм.2
(проектная и (или) иная техническая документация)
Составлен(а) в текущем (базисном) уровне цен |  |  | 01.01.2000 г.
Сметная стоимость |  | 1373.91 | (146,47) | тыс.руб.
в том числе:
| строительных работ | 1373.91 | (146,47) | тыс.руб. |  | Средства на оплату труда рабочих |  |  |  |  | 0 | (5,26) | тыс.руб.
| монтажных работ | 0 | (0) | тыс.руб. |  | Нормативные затраты труда рабочих | [5 empty] | 597.18 | чел.час.
| оборудования | 0 | (0) | тыс.руб. |  | Нормативные затраты труда машинистов | [5 empty] | 60.78 | чел.час.
| прочих затрат | 0 | (0) | тыс.руб. |  | Расчетный измеритель конструктивного решения |  |  |  |  | т
№ п/п | Обоснование | Наименование работ и затрат |  |  | Единица измерения | Количество |  |  | Сметная стоимость в базисном уровне цен (в текущем уровне цен (гр. 8) для ресурсов, отсутствующих в СНБ), руб. |  |  | Индексы | Сметная стоимость в текущем уровне цен, руб.
[6 empty] | на единицу | коэффициенты | всего с учетом коэффициентов | на единицу | коэффициенты | всего
1 | 2 | 3 |  |  | 4 | 5 | 6 | 7 | 8 | 9 | 10 | 11 | 12
Раздел 1. Металлические конструкции. Навес (2021-ВТРКМ.ГР-КР.ВР.1 изм.2) | [17 empty] | Раздел 1. Металлические конструкции. Навес (2021-ВТРКМ.ГР-КР.ВР.1 изм.2)
1 | ФЕР09-03-012-12 | Монтаж опорных стоек для пролетов: до 24 м |  |  | 4: т; 7: 1,7 | [5 empty] | Монтаж опорных стоек для пролетов: до 24 м
| Приказ от 04.08.2020 № 421/пр прил.10 табл.1 п.8.1 | Производство работ осуществляется в горной местности: на высоте свыше 1500 до 2500 м над уровнем моря ОЗП=1,25; ЭМ=1,25 к расх.; ЗПМ=1,25; ТЗ=1,25; ТЗМ=1,25 | [17 empty] | Производство работ осуществляется в горной местности: на высоте свыше 1500 до 2500 м над уровнем моря ОЗП=1,25; ЭМ=1,25 к расх.; ЗПМ=1,25; ТЗ=1,25; ТЗМ=1,25
| 1 | ОТ |  |  | 8: 51.85; 9: 1,25; 10: 110.18 | [7 empty] | ОТ
| 2 | ЭМ |  |  | 8: 266.39; 9: 1,25; 10: 566.08 | [7 empty] | ЭМ
| 3 | в т.ч. ОТм |  |  | 8: 32.21; 9: 1,25; 10: 68.45 | [7 empty] | в т.ч. ОТм
| 4 | М |  |  | 8: 121.33; 10: 206.26 | [7 empty] | М
| 07.2.07.12 | Конструкции стальные |  |  | 4: т; 5: 1; 7: 1,7 | [8 empty] | Конструкции стальные
|  | ЗТ |  |  | 4: чел.-ч; 5: 5,78; 6: 1,25; 7: 12,2825 | [9 empty] | ЗТ
|  | ЗТм |  |  | 4: чел.-ч; 5: 2,29; 6: 1,25; 7: 4,86625 | [9 empty] | ЗТм
|  | Итого по расценке |  |  | 8: 439.57; 10: 882.52 | [10 empty] | Итого по расценке
|  | ФОТ |  |  | 10: 178.63 | [9 empty] | ФОТ
| Приказ Минстроя России № 812/пр от 21.12.2020 Прил. п.9 | НР Строительные металлические конструкции |  |  | 4: %; 5: 93; 7: 93; 10: 166.13 | [9 empty] | НР Строительные металлические конструкции
| Приказ Минстроя России № 774/пр от 11.12.2020 Прил. п.9 | СП Строительные металлические конструкции |  |  | 4: %; 5: 62; 7: 62; 10: 110.75 | [9 empty] | СП Строительные металлические конструкции
|  | Всего по позиции |  |  | 10: 1159.4 | [11 empty] | Всего по позиции
2 | ФССЦ-07.2.07.12-0020 | Элементы конструктивные зданий и сооружений с преобладанием горячекатаных профилей, средняя масса сборочной единицы от 0,1 до 0,5 т |  |  | 4: т; 7: 1,7; 8: 7712; 10: 13110.4 | [5 empty] | Элементы конструктивные зданий и сооружений с преобладанием горячекатаных профилей, средняя масса сборочной единицы от 0,1 до 0,5 т
(Материалы для строительных работ)
3 | ФЕР09-03-014-01 | Монтаж связей и распорок из одиночных и парных уголков, гнутосварных профилей для пролетов: до 24 м при высоте здания до 25 м |  |  | 4: т; 7: 8,8 | [5 empty] | Монтаж связей и распорок из одиночных и парных уголков, гнутосварных профилей для пролетов: до 24 м при высоте здания до 25 м
| Приказ от 04.08.2020 № 421/пр прил.10 табл.1 п.8.1 | Производство работ осуществляется в горной местности: на высоте свыше 1500 до 2500 м над уровнем моря ОЗП=1,25; ЭМ=1,25 к расх.; ЗПМ=1,25; ТЗ=1,25; ТЗМ=1,25 | [17 empty] | Производство работ осуществляется в горной местности: на высоте свыше 1500 до 2500 м над уровнем моря ОЗП=1,25; ЭМ=1,25 к расх.; ЗПМ=1,25; ТЗ=1,25; ТЗМ=1,25
| 1 | ОТ |  |  | 8: 345.67; 9: 1,25; 10: 3802.37 | [7 empty] | ОТ
| 2 | ЭМ |  |  | 8: 473.47; 9: 1,25; 10: 5208.17 | [7 empty] | ЭМ
| 3 | в т.ч. ОТм |  |  | 8: 53.96; 9: 1,25; 10: 593.56 | [7 empty] | в т.ч. ОТм
| 4 | М |  |  | 8: 232.33; 10: 2044.5 | [7 empty] | М
| 07.2.07.12 | Конструкции стальные |  |  | 4: т; 5: 1; 7: 8,8 | [8 empty] | Конструкции стальные
|  | ЗТ |  |  | 4: чел.-ч; 5: 39,55; 6: 1,25; 7: 435,05 | [9 empty] | ЗТ
|  | ЗТм |  |  | 4: чел.-ч; 5: 4,01; 6: 1,25; 7: 44,11 | [9 empty] | ЗТм
|  | Итого по расценке |  |  | 8: 1051.47; 10: 11055.04 | [10 empty] | Итого по расценке
|  | ФОТ |  |  | 10: 4395.93 | [9 empty] | ФОТ
| Приказ Минстроя России № 812/пр от 21.12.2020 Прил. п.9 | НР Строительные металлические конструкции |  |  | 4: %; 5: 93; 7: 93; 10: 4088.21 | [9 empty] | НР Строительные металлические конструкции
| Приказ Минстроя России № 774/пр от 11.12.2020 Прил. п.9 | СП Строительные металлические конструкции |  |  | 4: %; 5: 62; 7: 62; 10: 2725.48 | [9 empty] | СП Строительные металлические конструкции
|  | Всего по позиции |  |  | 10: 17868.73 | [11 empty] | Всего по позиции
4 | ФССЦ-07.2.07.12-0017 | Элементы конструктивные зданий и сооружений с преобладанием гнутых профилей, средняя масса сборочной единицы до 0,1 т |  |  | 4: т; 7: 8,8; 8: 8300; 10: 73040 | [5 empty] | Элементы конструктивные зданий и сооружений с преобладанием гнутых профилей, средняя масса сборочной единицы до 0,1 т
(Материалы для строительных работ)
5 | ФЕР09-03-014-01 | Монтаж связей и распорок из одиночных и парных уголков, гнутосварных профилей для пролетов: до 24 м при высоте здания до 25 м |  |  | 4: т; 7: 1,2 | [5 empty] | Монтаж связей и распорок из одиночных и парных уголков, гнутосварных профилей для пролетов: до 24 м при высоте здания до 25 м
| Приказ от 04.08.2020 № 421/пр прил.10 табл.1 п.8.1 | Производство работ осуществляется в горной местности: на высоте свыше 1500 до 2500 м над уровнем моря ОЗП=1,25; ЭМ=1,25 к расх.; ЗПМ=1,25; ТЗ=1,25; ТЗМ=1,25 | [17 empty] | Производство работ осуществляется в горной местности: на высоте свыше 1500 до 2500 м над уровнем моря ОЗП=1,25; ЭМ=1,25 к расх.; ЗПМ=1,25; ТЗ=1,25; ТЗМ=1,25
| 1 | ОТ |  |  | 8: 345.67; 9: 1,25; 10: 518.51 | [7 empty] | ОТ
| 2 | ЭМ |  |  | 8: 473.47; 9: 1,25; 10: 710.21 | [7 empty] | ЭМ
| 3 | в т.ч. ОТм |  |  | 8: 53.96; 9: 1,25; 10: 80.94 | [7 empty] | в т.ч. ОТм
| 4 | М |  |  | 8: 232.33; 10: 278.8 | [7 empty] | М
| 07.2.07.12 | Конструкции стальные |  |  | 4: т; 5: 1; 7: 1,2 | [8 empty] | Конструкции стальные
|  | ЗТ |  |  | 4: чел.-ч; 5: 39,55; 6: 1,25; 7: 59,325 | [9 empty] | ЗТ
|  | ЗТм |  |  | 4: чел.-ч; 5: 4,01; 6: 1,25; 7: 6,015 | [9 empty] | ЗТм
|  | Итого по расценке |  |  | 8: 1051.47; 10: 1507.52 | [10 empty] | Итого по расценке
|  | ФОТ |  |  | 10: 599.45 | [9 empty] | ФОТ
| Приказ Минстроя России № 812/пр от 21.12.2020 Прил. п.9 | НР Строительные металлические конструкции |  |  | 4: %; 5: 93; 7: 93; 10: 557.49 | [9 empty] | НР Строительные металлические конструкции
| Приказ Минстроя России № 774/пр от 11.12.2020 Прил. п.9 | СП Строительные металлические конструкции |  |  | 4: %; 5: 62; 7: 62; 10: 371.66 | [9 empty] | СП Строительные металлические конструкции
|  | Всего по позиции |  |  | 10: 2436.67 | [11 empty] | Всего по позиции
6 | ФССЦ-07.2.07.12-0017 | Элементы конструктивные зданий и сооружений с преобладанием гнутых профилей, средняя масса сборочной единицы до 0,1 т (Распорки) |  |  | 4: т; 7: 1,2; 8: 8300; 10: 9960 | [5 empty] | Элементы конструктивные зданий и сооружений с преобладанием гнутых профилей, средняя масса сборочной единицы до 0,1 т (Распорки)
(Материалы для строительных работ)
7 | ФЕР09-04-002-01 | Монтаж кровельного покрытия: из профилированного листа при высоте здания до 25 м |  |  | 4: 100 м2; 7: 1,53 | [5 empty] | Монтаж кровельного покрытия: из профилированного листа при высоте здания до 25 м
|  | Объем=153 / 100 | [23 empty] | Объем=153 / 100
| Приказ от 04.08.2020 № 421/пр прил.10 табл.1 п.8.1 | Производство работ осуществляется в горной местности: на высоте свыше 1500 до 2500 м над уровнем моря ОЗП=1,25; ЭМ=1,25 к расх.; ЗПМ=1,25; ТЗ=1,25; ТЗМ=1,25 | [17 empty] | Производство работ осуществляется в горной местности: на высоте свыше 1500 до 2500 м над уровнем моря ОЗП=1,25; ЭМ=1,25 к расх.; ЗПМ=1,25; ТЗ=1,25; ТЗМ=1,25
| 1 | ОТ |  |  | 8: 277.06; 9: 1,25; 10: 529.88 | [7 empty] | ОТ
| 2 | ЭМ |  |  | 8: 469.17; 9: 1,25; 10: 897.29 | [7 empty] | ЭМ
| 3 | в т.ч. ОТм |  |  | 8: 41.15; 9: 1,25; 10: 78.7 | [7 empty] | в т.ч. ОТм
| 4 | М |  |  | 8: 153.96; 10: 235.56 | [7 empty] | М
| 08.1.02.25 | Крепежные детали для крепления профилированного настила к несущим конструкциям |  |  | 4: т; 5: 0; 7: 0 | [8 empty] | Крепежные детали для крепления профилированного настила к несущим конструкциям
| 08.3.09.05 | Стальной гнутый профиль (профилированный настил) |  |  | 4: т; 5: 0; 7: 0 | [8 empty] | Стальной гнутый профиль (профилированный настил)
|  | ЗТ |  |  | 4: чел.-ч; 5: 31,7; 6: 1,25; 7: 60,62625 | [9 empty] | ЗТ
|  | ЗТм |  |  | 4: чел.-ч; 5: 2,93; 6: 1,25; 7: 5,603625 | [9 empty] | ЗТм
|  | Итого по расценке |  |  | 8: 900.19; 10: 1662.73 | [10 empty] | Итого по расценке
|  | ФОТ |  |  | 10: 608.58 | [9 empty] | ФОТ
| Приказ Минстроя России № 812/пр от 21.12.2020 Прил. п.9 | НР Строительные металлические конструкции |  |  | 4: %; 5: 93; 7: 93; 10: 565.98 | [9 empty] | НР Строительные металлические конструкции
| Приказ Минстроя России № 774/пр от 11.12.2020 Прил. п.9 | СП Строительные металлические конструкции |  |  | 4: %; 5: 62; 7: 62; 10: 377.32 | [9 empty] | СП Строительные металлические конструкции
|  | Всего по позиции |  |  | 10: 2606.03 | [11 empty] | Всего по позиции
8 | ФССЦ-08.3.09.01-0102 | Профнастил оцинкованный Н75-750-0,8 |  |  | 4: м2; 7: 163,71; 8: 100.42; 10: 16439.76 | [5 empty] | Профнастил оцинкованный Н75-750-0,8
(Материалы для строительных работ)
|  | Объем=153*1,07 | [23 empty] | Объем=153*1,07
|  | Итоги по разделу 1 Металлические конструкции. Навес (2021-ВТРКМ.ГР-КР.ВР.1 изм.2) : | [24 empty] | Итоги по разделу 1 Металлические конструкции. Навес (2021-ВТРКМ.ГР-КР.ВР.1 изм.2) :
|  | Итого прямые затраты (справочно) |  |  | 10: 127657.97 | [14 empty] | Итого прямые затраты (справочно)
|  | В том числе: | [25 empty] | В том числе:
|  | Оплата труда рабочих |  |  | 10: 4960.94 | [14 empty] | Оплата труда рабочих
|  | Эксплуатация машин |  |  | 10: 7381.75 | [14 empty] | Эксплуатация машин
|  | Оплата труда машинистов |  |  | 10: 821.65 | [14 empty] | Оплата труда машинистов
|  | Материалы |  |  | 10: 115315.28 | [14 empty] | Материалы
|  | Строительные работы |  |  | 10: 136620.99 | [14 empty] | Строительные работы
|  | В том числе: | [25 empty] | В том числе:
|  | оплата труда |  |  | 10: 4960.94 | [14 empty] | оплата труда
|  | эксплуатация машин и механизмов |  |  | 10: 7381.75 | [14 empty] | эксплуатация машин и механизмов
|  | материалы |  |  | 10: 115315.28 | [14 empty] | материалы
|  | накладные расходы |  |  | 10: 5377.81 | [14 empty] | накладные расходы
|  | сметная прибыль |  |  | 10: 3585.21 | [14 empty] | сметная прибыль
|  | Итого ФОТ (справочно) |  |  | 10: 5782.59 | [14 empty] | Итого ФОТ (справочно)
|  | Итого накладные расходы (справочно) |  |  | 10: 5377.81 | [14 empty] | Итого накладные расходы (справочно)
|  | Итого сметная прибыль (справочно) |  |  | 10: 3585.21 | [14 empty] | Итого сметная прибыль (справочно)
|  | Итого по разделу 1 Металлические конструкции. Навес (2021-ВТРКМ.ГР-КР.ВР.1 изм.2) |  |  | 10: 136620.99 | [15 empty] | Итого по разделу 1 Металлические конструкции. Навес (2021-ВТРКМ.ГР-КР.ВР.1 изм.2)
Раздел 2. Антикоррозийные работы (2021-ВТРКМ.ГР-КР.ВР.1 изм.2) | [17 empty] | Раздел 2. Антикоррозийные работы (2021-ВТРКМ.ГР-КР.ВР.1 изм.2)
9 | ФЕР13-03-002-04 | Огрунтовка металлических поверхностей за один раз: грунтовкой ГФ-021 (Грунтование конструкций составом TEKNOLAC PRIMER 0168) |  |  | 4: 100 м2; 7: 2,92 | [5 empty] | Огрунтовка металлических поверхностей за один раз: грунтовкой ГФ-021 (Грунтование конструкций составом TEKNOLAC PRIMER 0168)
|  | Объем=292 / 100 | [23 empty] | Объем=292 / 100
| Приказ от 04.08.2020 № 421/пр прил.10 табл.1 п.8.1 | Производство работ осуществляется в горной местности: на высоте свыше 1500 до 2500 м над уровнем моря ОЗП=1,25; ЭМ=1,25 к расх.; ЗПМ=1,25; ТЗ=1,25; ТЗМ=1,25 | [17 empty] | Производство работ осуществляется в горной местности: на высоте свыше 1500 до 2500 м над уровнем моря ОЗП=1,25; ЭМ=1,25 к расх.; ЗПМ=1,25; ТЗ=1,25; ТЗМ=1,25
| 1 | ОТ |  |  | 8: 56.55; 9: 1,25; 10: 206.41 | [7 empty] | ОТ
| 2 | ЭМ |  |  | 8: 9.22; 9: 1,25; 10: 33.65 | [7 empty] | ЭМ
| 3 | в т.ч. ОТм |  |  | 8: 0.22; 9: 1,25; 10: 0.8 | [7 empty] | в т.ч. ОТм
| 4 | М |  |  | 8: 152.04; 10: 443.96 | [7 empty] | М
|  | ЗТ |  |  | 4: чел.-ч; 5: 5,31; 6: 1,25; 7: 19,3815 | [9 empty] | ЗТ
|  | ЗТм |  |  | 4: чел.-ч; 5: 0,02; 6: 1,25; 7: 0,073 | [9 empty] | ЗТм
|  | Итого по расценке |  |  | 8: 217.81; 10: 684.02 | [10 empty] | Итого по расценке
|  | ФОТ |  |  | 10: 207.21 | [9 empty] | ФОТ
| Приказ Минстроя России № 812/пр от 21.12.2020 Прил. п.13 | НР Защита строительных конструкций и оборудования от коррозии |  |  | 4: %; 5: 94; 7: 94; 10: 194.78 | [9 empty] | НР Защита строительных конструкций и оборудования от коррозии
| Приказ Минстроя России № 774/пр от 11.12.2020 Прил. п.13 | СП Защита строительных конструкций и оборудования от коррозии |  |  | 4: %; 5: 51; 7: 51; 10: 105.68 | [9 empty] | СП Защита строительных конструкций и оборудования от коррозии
|  | Всего по позиции |  |  | 10: 984.48 | [11 empty] | Всего по позиции
10 | ФССЦ-14.4.01.01-0003 | Грунтовка ГФ-021 |  |  | 4: т; 7: -0,02628; 8: 15620; 10: -410.49 | [5 empty] | Грунтовка ГФ-021
(Материалы для строительных работ)
11 | ТЦ_14.2.06.00_77_7718573829_11.04.2022_01 КА_КР п.3 СМ2.3 | Антикоррозионный состав TEKNOLAC PRIMER 0168 |  |  | кг |  |  | 35 | 859.31 | 1,02 | 3270.47 | 9,38 | 30677 | [5 empty] | Антикоррозионный состав TEKNOLAC PRIMER 0168
(Материалы для строительных работ)
| Приказ от 04.08.2020 № 421/пр п.92а | Заготовительно-складские расходы для материальных ресурсов (за исключением металлических конструкций) - 2% ПЗ=2% (ОЗП=2%; ЭМ=2%; МАТ=2%) | [17 empty] | Заготовительно-складские расходы для материальных ресурсов (за исключением металлических конструкций) - 2% ПЗ=2% (ОЗП=2%; ЭМ=2%; МАТ=2%)
12 | ФЕР13-03-004-23 | Окраска металлических огрунтованных поверхностей: краской БТ-177 серебристой (Окраска металлоконструкций составом TEKNOLAC 0050) |  |  | 4: 100 м2; 7: 2,92 | [5 empty] | Окраска металлических огрунтованных поверхностей: краской БТ-177 серебристой (Окраска металлоконструкций составом TEKNOLAC 0050)
|  | Объем=292 / 100 | [23 empty] | Объем=292 / 100
| Приказ от 04.08.2020 № 421/пр прил.10 табл.1 п.8.1 | Производство работ осуществляется в горной местности: на высоте свыше 1500 до 2500 м над уровнем моря ОЗП=1,25; ЭМ=1,25 к расх.; ЗПМ=1,25; ТЗ=1,25; ТЗМ=1,25 | [17 empty] | Производство работ осуществляется в горной местности: на высоте свыше 1500 до 2500 м над уровнем моря ОЗП=1,25; ЭМ=1,25 к расх.; ЗПМ=1,25; ТЗ=1,25; ТЗМ=1,25
| 1 | ОТ |  |  | 8: 26.12; 9: 1,25; 10: 95.34 | [7 empty] | ОТ
| 2 | ЭМ |  |  | 8: 11.78; 9: 1,25; 10: 43 | [7 empty] | ЭМ
| 3 | в т.ч. ОТм |  |  | 8: 0.33; 9: 1,25; 10: 1.2 | [7 empty] | в т.ч. ОТм
| 4 | М |  |  | 8: 200.78; 10: 586.28 | [7 empty] | М
|  | ЗТ |  |  | 4: чел.-ч; 5: 2,88; 6: 1,25; 7: 10,512 | [9 empty] | ЗТ
|  | ЗТм |  |  | 4: чел.-ч; 5: 0,03; 6: 1,25; 7: 0,1095 | [9 empty] | ЗТм
|  | Итого по расценке |  |  | 8: 238.68; 10: 724.62 | [10 empty] | Итого по расценке
|  | ФОТ |  |  | 10: 96.54 | [9 empty] | ФОТ
| Приказ Минстроя России № 812/пр от 21.12.2020 Прил. п.13 | НР Защита строительных конструкций и оборудования от коррозии |  |  | 4: %; 5: 94; 7: 94; 10: 90.75 | [9 empty] | НР Защита строительных конструкций и оборудования от коррозии
| Приказ Минстроя России № 774/пр от 11.12.2020 Прил. п.13 | СП Защита строительных конструкций и оборудования от коррозии |  |  | 4: %; 5: 51; 7: 51; 10: 49.24 | [9 empty] | СП Защита строительных конструкций и оборудования от коррозии
|  | Всего по позиции |  |  | 10: 864.61 | [11 empty] | Всего по позиции
13 | ФССЦ-14.4.02.09-0302 | Краска БТ-177 |  |  | 4: т; 7: -0,02628; 8: 21205; 10: -557.27 | [5 empty] | Краска БТ-177
(Материалы для строительных работ)
14 | ТЦ_14.2.06.00_77_7718573829_11.04.2022_01 КА_КР п.4 СМ2.3 | Антикоррозионный состав TEKNOLAC 0050 |  |  | кг |  |  | 35 | 1260.88 | 1,02 | 4798.83 | 9,38 | 45013 | [5 empty] | Антикоррозионный состав TEKNOLAC 0050
(Материалы для строительных работ)
| Приказ от 04.08.2020 № 421/пр п.92а | Заготовительно-складские расходы для материальных ресурсов (за исключением металлических конструкций) - 2% ПЗ=2% (ОЗП=2%; ЭМ=2%; МАТ=2%) | [17 empty] | Заготовительно-складские расходы для материальных ресурсов (за исключением металлических конструкций) - 2% ПЗ=2% (ОЗП=2%; ЭМ=2%; МАТ=2%)
|  | Итоги по разделу 2 Антикоррозийные работы (2021-ВТРКМ.ГР-КР.ВР.1 изм.2) : | [24 empty] | Итоги по разделу 2 Антикоррозийные работы (2021-ВТРКМ.ГР-КР.ВР.1 изм.2) :
|  | Итого прямые затраты (справочно) |  |  | 10: 8510.18 | [14 empty] | Итого прямые затраты (справочно)
|  | В том числе: | [25 empty] | В том числе:
|  | Оплата труда рабочих |  |  | 10: 301.75 | [14 empty] | Оплата труда рабочих
|  | Эксплуатация машин |  |  | 10: 76.65 | [14 empty] | Эксплуатация машин
|  | Оплата труда машинистов |  |  | 10: 2 | [14 empty] | Оплата труда машинистов
|  | Материалы |  |  | 10: 8131.78 | [14 empty] | Материалы
|  | Строительные работы |  |  | 10: 8950.63 | [14 empty] | Строительные работы
|  | В том числе: | [25 empty] | В том числе:
|  | оплата труда |  |  | 10: 301.75 | [14 empty] | оплата труда
|  | эксплуатация машин и механизмов |  |  | 10: 76.65 | [14 empty] | эксплуатация машин и механизмов
|  | материалы |  |  | 10: 8131.78 | [14 empty] | материалы
|  | накладные расходы |  |  | 10: 285.53 | [14 empty] | накладные расходы
|  | сметная прибыль |  |  | 10: 154.92 | [14 empty] | сметная прибыль
|  | Итого ФОТ (справочно) |  |  | 10: 303.75 | [14 empty] | Итого ФОТ (справочно)
|  | Итого накладные расходы (справочно) |  |  | 10: 285.53 | [14 empty] | Итого накладные расходы (справочно)
|  | Итого сметная прибыль (справочно) |  |  | 10: 154.92 | [14 empty] | Итого сметная прибыль (справочно)
|  | Итого по разделу 2 Антикоррозийные работы (2021-ВТРКМ.ГР-КР.ВР.1 изм.2) |  |  | 10: 8950.63 | [15 empty] | Итого по разделу 2 Антикоррозийные работы (2021-ВТРКМ.ГР-КР.ВР.1 изм.2)
|  | В том числе: | [25 empty] | В том числе:
|  | материалы, изделия и конструкции отсутствующие в СНБ |  |  | 10: 8069.3 | [14 empty] | материалы, изделия и конструкции отсутствующие в СНБ
Раздел 3. Дополнительные затраты по перевозке материалов на расстояние сверх учтенных 30 км в сметной цене | [17 empty] | Раздел 3. Дополнительные затраты по перевозке материалов на расстояние сверх учтенных 30 км в сметной цене
Перевозка строительных грузов (металлоконструкции, арматура) бортовым автомобилем грузоподъемностью 5 т, на расстояние L=110 км (от г. Владикавказа Металлоторг ) за исключением 30 км, учтенных в сметной цене материалов, I класс груза (на 1 тн) | [29 empty] | Перевозка строительных грузов (металлоконструкции, арматура) бортовым автомобилем грузоподъемностью 5 т, на расстояние L=110 км (от г. Владикавказа Металлоторг ) за исключением 30 км, учтенных в сметной цене материалов, I класс груза (на 1 тн)
15 | ФССЦпг-03-02-01-080 | Перевозка грузов автомобилями бортовыми грузоподъемностью до 5 т на расстояние: I класс груза до 80 км |  |  | 4: 1 т груза; 7: 13,545; 8: 64.68; 10: 876.09 | [5 empty] | Перевозка грузов автомобилями бортовыми грузоподъемностью до 5 т на расстояние: I класс груза до 80 км
(Перевозка грузов автотранспортом)
Перевозка строительных грузов (прочие II класс груза) бортовым автомобилем грузоподъемностью 5 т, на расстояние L=105 км (от г. Владикавказа) за исключением 30 км, учтенных в сметной цене материалов - II класс груза (на 1 тн) | [29 empty] | Перевозка строительных грузов (прочие II класс груза) бортовым автомобилем грузоподъемностью 5 т, на расстояние L=105 км (от г. Владикавказа) за исключением 30 км, учтенных в сметной цене материалов - II класс груза (на 1 тн)
16 | ФССЦпг-03-02-02-075 | Перевозка грузов автомобилями бортовыми грузоподъемностью до 5 т на расстояние: II класс груза до 75 км |  |  | 4: 1 т груза; 7: 0,016; 8: 72.51; 10: 1.16 | [5 empty] | Перевозка грузов автомобилями бортовыми грузоподъемностью до 5 т на расстояние: II класс груза до 75 км
(Перевозка грузов автотранспортом)
Перевозка строительных грузов (прочие III класс груза) бортовым автомобилем грузоподъемностью 5 т, на расстояние L=105 км (от г. Владикавказа) за исключением 30 км, учтенных в сметной цене материалов - II класс груза (на 1 тн) | [29 empty] | Перевозка строительных грузов (прочие III класс груза) бортовым автомобилем грузоподъемностью 5 т, на расстояние L=105 км (от г. Владикавказа) за исключением 30 км, учтенных в сметной цене материалов - II класс груза (на 1 тн)
17 | ФССЦпг-03-02-03-075 | Перевозка грузов автомобилями бортовыми грузоподъемностью до 5 т на расстояние: III класс груза до 75 км |  |  | 4: 1 т груза; 7: 0,228; 8: 101.87; 10: 23.23 | [5 empty] | Перевозка грузов автомобилями бортовыми грузоподъемностью до 5 т на расстояние: III класс груза до 75 км
(Перевозка грузов автотранспортом)
|  | Итоги по разделу 3 Дополнительные затраты по перевозке материалов на расстояние сверх учтенных 30 км в сметной цене : | [24 empty] | Итоги по разделу 3 Дополнительные затраты по перевозке материалов на расстояние сверх учтенных 30 км в сметной цене :
|  | Итого прямые затраты (справочно) |  |  | 10: 900.48 | [14 empty] | Итого прямые затраты (справочно)
|  | В том числе: | [25 empty] | В том числе:
|  | Материалы |  |  | 10: 900.48 | [14 empty] | Материалы
|  | Строительные работы |  |  | 10: 900.48 | [14 empty] | Строительные работы
|  | В том числе: | [25 empty] | В том числе:
|  | материалы |  |  | 10: 900.48 | [14 empty] | материалы
|  | Итого по разделу 3 Дополнительные затраты по перевозке материалов на расстояние сверх учтенных 30 км в сметной цене |  |  | 10: 900.48 | [15 empty] | Итого по разделу 3 Дополнительные затраты по перевозке материалов на расстояние сверх учтенных 30 км в сметной цене
|  | Итоги по смете: | [28 empty] | Итоги по смете:
|  | Итого прямые затраты (справочно) |  |  | 10: 137068.63 | [18 empty] | Итого прямые затраты (справочно)
|  | В том числе: | [29 empty] | В том числе:
|  | Оплата труда рабочих |  |  | 10: 5262.69 | [18 empty] | Оплата труда рабочих
|  | Эксплуатация машин |  |  | 10: 7458.4 | [18 empty] | Эксплуатация машин
|  | Оплата труда машинистов |  |  | 10: 823.65 | [18 empty] | Оплата труда машинистов
|  | Материалы |  |  | 10: 124347.54 | [18 empty] | Материалы
| 1 | Строительные работы |  |  | 10: 146472.1; 11: 9,38; 12: 1373908 | [18 empty] | Строительные работы
|  | В том числе: | [29 empty] | В том числе:
|  | оплата труда |  |  | 10: 5262.69 | [18 empty] | оплата труда
|  | эксплуатация машин и механизмов |  |  | 10: 7458.4 | [18 empty] | эксплуатация машин и механизмов
|  | материалы |  |  | 10: 124347.54 | [18 empty] | материалы
|  | накладные расходы |  |  | 10: 5663.34 | [18 empty] | накладные расходы
|  | сметная прибыль |  |  | 10: 3740.13 | [18 empty] | сметная прибыль
|  | Итого ФОТ (справочно) |  |  | 10: 6086.34 | [18 empty] | Итого ФОТ (справочно)
|  | Итого накладные расходы (справочно) |  |  | 10: 5663.34 | [18 empty] | Итого накладные расходы (справочно)
|  | Итого сметная прибыль (справочно) |  |  | 10: 3740.13 | [18 empty] | Итого сметная прибыль (справочно)
|  | ВСЕГО по смете |  |  | 10: 146472.1; 12: 1373908 | [19 empty] | ВСЕГО по смете
|  | В том числе: | [29 empty] | В том числе:
|  | материалы, изделия и конструкции отсутствующие в СНБ |  |  | 12: 75690 | [18 empty] | материалы, изделия и конструкции отсутствующие в СНБ
| Составил: | (А.Н. Прохорова)
[должность, подпись (инициалы, фамилия)]
| Проверил: | (К.В. Харченко)
[должность, подпись (инициалы, фамилия)]

## 05-01-02 изм.1
Приложение № 2
Утверждено приказом № 421 от 4 августа 2020 г. Минстроя РФ
СОГЛАСОВАНО: | [9 empty] | УТВЕРЖДАЮ:
"_____" ________________ 2021 года | [12 empty] | "_____" ________________ 2021 года
Наименование редакции сметных нормативов |  |  | Изменения в сметные нормы, федеральные единичные расценки и отдельные составляющие к ним, включенные в федеральный реестр сметных нормативов приказами Минстроя России от 26 декабря 2019 г. № 871/пр, 872/пр, 873/пр, 874/пр, 875/пр, 876/пр (в ред. приказов от 30.03.2020 № 171/пр, 172/пр, от 01.06.2020 № 294/пр, 295/пр, от 30.06.2020 № 352/пр, 353/пр, от 20.10.2020 № 635/пр, 636/пр, от 09.02.2021 № 50/пр, 51/пр, от 24.05.2021 № 320/пр, 321/пр, от 24.06.2021 № 407/пр, 408/пр, от 14.10.2021 № 745/пр, 746/пр), от 20.12.2021 № 961/пр, 962/пр) | [10 empty] | Изменения в сметные нормы, федеральные единичные расценки и отдельные составляющие к ним, включенные в федеральный реестр сметных нормативов приказами Минстроя России от 26 декабря 2019 г. № 871/пр, 872/пр, 873/пр, 874/пр, 875/пр, 876/пр (в ред. приказов от 30.03.2020 № 171/пр, 172/пр, от 01.06.2020 № 294/пр, 295/пр, от 30.06.2020 № 352/пр, 353/пр, от 20.10.2020 № 635/пр, 636/пр, от 09.02.2021 № 50/пр, 51/пр, от 24.05.2021 № 320/пр, 321/пр, от 24.06.2021 № 407/пр, 408/пр, от 14.10.2021 № 745/пр, 746/пр), от 20.12.2021 № 961/пр, 962/пр)
Наименование программного продукта |  |  | "ГРАНД-Смета 2021"
Всесезонный туристско-рекреационный комплекс "Мамисон", Республика Северная Осетия-Алания. Инженерная инфраструктура поселка Калак. | [14 empty] | Всесезонный туристско-рекреационный комплекс "Мамисон", Республика Северная Осетия-Алания. Инженерная инфраструктура поселка Калак.
(наименование стройки)
Этап 1. Гараж Ратраков. Навес | [15 empty] | Навес
(наименование объекта капитального строительства)
ЛОКАЛЬНЫЙ СМЕТНЫЙ РАСЧЕТ (СМЕТА) № ЛСР-05-01-02 изм.1
конструкции железобетонные | [16 empty] | конструкции железобетонные
(наименование конструктивного решения)
Составлен | базисно-индексным | методом
Основание | 2021-ВТРКМ.ГР-КР.ВР.3 изм.3
(проектная и (или) иная техническая документация)
Составлен(а) в текущем (базисном) уровне цен |  |  | 01.01.2000 г.
Сметная стоимость |  | 627.11 | (66,86) | тыс.руб.
в том числе:
| строительных работ | 627.11 | (66,86) | тыс.руб. |  | Средства на оплату труда рабочих |  |  |  |  | 0 | (3,68) | тыс.руб.
| монтажных работ | 0 | (0) | тыс.руб. |  | Нормативные затраты труда рабочих | [5 empty] | 430.75 | чел.час.
| оборудования | 0 | (0) | тыс.руб. |  | Нормативные затраты труда машинистов | [5 empty] | 39.96 | чел.час.
| прочих затрат | 0 | (0) | тыс.руб. |  | Расчетный измеритель конструктивного решения |  |  |  |  | м3
№ п/п | Обоснование | Наименование работ и затрат |  |  | Единица измерения | Количество |  |  | Сметная стоимость в базисном уровне цен (в текущем уровне цен (гр. 8) для ресурсов, отсутствующих в СНБ), руб. |  |  | Индексы | Сметная стоимость в текущем уровне цен, руб.
[6 empty] | на единицу | коэффициенты | всего с учетом коэффициентов | на единицу | коэффициенты | всего
1 | 2 | 3 |  |  | 4 | 5 | 6 | 7 | 8 | 9 | 10 | 11 | 12
Раздел 1. Земляные работы (РС-20-1352-КР.ВР3 изм.2) | [17 empty] | Раздел 1. Земляные работы (РС-20-1352-КР.ВР3 изм.2)
1 | ФЕР01-01-009-09 | Разработка грунта в траншеях экскаватором «обратная лопата» с ковшом вместимостью 0,65 (0,5-1) м3, группа грунтов: 3 |  |  | 4: 1000 м3; 7: 0,4 | [5 empty] | Разработка грунта в траншеях экскаватором «обратная лопата» с ковшом вместимостью 0,65 (0,5-1) м3, группа грунтов: 3
|  | Объем=400 / 1000 | [17 empty] | Объем=400 / 1000
| Приказ от 04.08.2020 № 421/пр прил.10 табл.1 п.8.1 | Производство работ осуществляется в горной местности: на высоте свыше 1500 до 2500 м над уровнем моря ОЗП=1,25; ЭМ=1,25 к расх.; ЗПМ=1,25; ТЗ=1,25; ТЗМ=1,25 | [18 empty] | Производство работ осуществляется в горной местности: на высоте свыше 1500 до 2500 м над уровнем моря ОЗП=1,25; ЭМ=1,25 к расх.; ЗПМ=1,25; ТЗ=1,25; ТЗМ=1,25
| 2 | ЭМ |  |  | 8: 3227.56; 9: 1,25; 10: 1613.78 | [8 empty] | ЭМ
| 3 | в т.ч. ОТм |  |  | 8: 378; 9: 1,25; 10: 189 | [8 empty] | в т.ч. ОТм
|  | ЗТм |  |  | 4: чел.-ч; 5: 28; 6: 1,25; 7: 14 | [9 empty] | ЗТм
|  | Итого по расценке |  |  | 8: 3227.56; 10: 1613.78 | [10 empty] | Итого по расценке
|  | ФОТ |  |  | 10: 189 | [9 empty] | ФОТ
| Приказ № 812/пр от 21.12.2020 Прил. п.1.1 | НР Земляные работы, выполняемые механизированным способом |  |  | 4: %; 5: 92; 7: 92; 10: 173.88 | [9 empty] | НР Земляные работы, выполняемые механизированным способом
| Приказ № 774/пр от 11.12.2020 Прил. п.1.1 | СП Земляные работы, выполняемые механизированным способом |  |  | 4: %; 5: 46; 7: 46; 10: 86.94 | [9 empty] | СП Земляные работы, выполняемые механизированным способом
|  | Всего по позиции |  |  | 10: 1874.6 | [11 empty] | Всего по позиции
2 | ФЕР01-02-057-03 | Разработка грунта вручную в траншеях глубиной до 2 м без креплений с откосами, группа грунтов: 3 (Доработка грунта вручную) |  |  | 4: 100 м3; 7: 0,08 | [5 empty] | Разработка грунта вручную в траншеях глубиной до 2 м без креплений с откосами, группа грунтов: 3 (Доработка грунта вручную)
|  | Объем=8 / 100 | [17 empty] | Объем=8 / 100
| Прил.1.12 п.3.187 | Доработка вручную, зачистка дна и стенок с выкидкой грунта в котлованах и траншеях, разработанных механизированным способом ОЗП=1,2; ТЗ=1,2 | [18 empty] | Доработка вручную, зачистка дна и стенок с выкидкой грунта в котлованах и траншеях, разработанных механизированным способом ОЗП=1,2; ТЗ=1,2
| Приказ от 04.08.2020 № 421/пр прил.10 табл.1 п.8.1 | Производство работ осуществляется в горной местности: на высоте свыше 1500 до 2500 м над уровнем моря ОЗП=1,25; ЭМ=1,25 к расх.; ЗПМ=1,25; ТЗ=1,25; ТЗМ=1,25 | [18 empty] | Производство работ осуществляется в горной местности: на высоте свыше 1500 до 2500 м над уровнем моря ОЗП=1,25; ЭМ=1,25 к расх.; ЗПМ=1,25; ТЗ=1,25; ТЗМ=1,25
| 1 | ОТ |  |  | 8: 1934.4; 9: 1,5; 10: 232.13 | [8 empty] | ОТ
|  | ЗТ |  |  | 4: чел.-ч; 5: 248; 6: 1,5; 7: 29,76 | [9 empty] | ЗТ
|  | Итого по расценке |  |  | 8: 1934.4; 10: 232.13 | [10 empty] | Итого по расценке
|  | ФОТ |  |  | 10: 232.13 | [9 empty] | ФОТ
| Приказ № 812/пр от 21.12.2020 Прил. п.1.2 | НР Земляные работы, выполняемые ручным способом |  |  | 4: %; 5: 89; 7: 89; 10: 206.6 | [9 empty] | НР Земляные работы, выполняемые ручным способом
| Приказ № 774/пр от 11.12.2020 Прил. п.1.2 | СП Земляные работы, выполняемые ручным способом |  |  | 4: %; 5: 40; 7: 40; 10: 92.85 | [9 empty] | СП Земляные работы, выполняемые ручным способом
|  | Всего по позиции |  |  | 10: 531.58 | [11 empty] | Всего по позиции
3 | ФЕР01-01-032-03 | Разработка грунта с перемещением до 10 м бульдозерами мощностью: 132 кВт (180 л.с.), группа грунтов 3 |  |  | 4: 1000 м3; 7: 0,046 | [5 empty] | Разработка грунта с перемещением до 10 м бульдозерами мощностью: 132 кВт (180 л.с.), группа грунтов 3
|  | Объем=46 / 1000 | [17 empty] | Объем=46 / 1000
| Приказ от 04.08.2020 № 421/пр прил.10 табл.1 п.8.1 | Производство работ осуществляется в горной местности: на высоте свыше 1500 до 2500 м над уровнем моря ОЗП=1,25; ЭМ=1,25 к расх.; ЗПМ=1,25; ТЗ=1,25; ТЗМ=1,25 | [18 empty] | Производство работ осуществляется в горной местности: на высоте свыше 1500 до 2500 м над уровнем моря ОЗП=1,25; ЭМ=1,25 к расх.; ЗПМ=1,25; ТЗ=1,25; ТЗМ=1,25
| 2 | ЭМ |  |  | 8: 504.6; 9: 1,25; 10: 29.01 | [8 empty] | ЭМ
| 3 | в т.ч. ОТм |  |  | 8: 51.3; 9: 1,25; 10: 2.95 | [8 empty] | в т.ч. ОТм
|  | ЗТм |  |  | 4: чел.-ч; 5: 3,8; 6: 1,25; 7: 0,2185 | [9 empty] | ЗТм
|  | Итого по расценке |  |  | 8: 504.6; 10: 29.01 | [10 empty] | Итого по расценке
|  | ФОТ |  |  | 10: 2.95 | [9 empty] | ФОТ
| Приказ № 812/пр от 21.12.2020 Прил. п.1.1 | НР Земляные работы, выполняемые механизированным способом |  |  | 4: %; 5: 92; 7: 92; 10: 2.71 | [9 empty] | НР Земляные работы, выполняемые механизированным способом
| Приказ № 774/пр от 11.12.2020 Прил. п.1.1 | СП Земляные работы, выполняемые механизированным способом |  |  | 4: %; 5: 46; 7: 46; 10: 1.36 | [9 empty] | СП Земляные работы, выполняемые механизированным способом
|  | Всего по позиции |  |  | 10: 33.08 | [11 empty] | Всего по позиции
4 | ФЕР01-01-032-11 | При перемещении грунта на каждые последующие 10 м добавлять: к расценке 01-01-032-03 (Добавляется на 50 м перемещения) |  |  | 4: 1000 м3; 7: 0,046 | [5 empty] | При перемещении грунта на каждые последующие 10 м добавлять: к расценке 01-01-032-03 (Добавляется на 50 м перемещения)
|  | Объем=46 / 1000 | [17 empty] | Объем=46 / 1000
|  | На увеличение до 50м ПЗ=4 (ОЗП=4; ЭМ=4 к расх.; ЗПМ=4; МАТ=4 к расх.; ТЗ=4; ТЗМ=4) | [18 empty] | На увеличение до 50м ПЗ=4 (ОЗП=4; ЭМ=4 к расх.; ЗПМ=4; МАТ=4 к расх.; ТЗ=4; ТЗМ=4)
| Приказ от 04.08.2020 № 421/пр прил.10 табл.1 п.8.1 | Производство работ осуществляется в горной местности: на высоте свыше 1500 до 2500 м над уровнем моря ОЗП=1,25; ЭМ=1,25 к расх.; ЗПМ=1,25; ТЗ=1,25; ТЗМ=1,25 | [18 empty] | Производство работ осуществляется в горной местности: на высоте свыше 1500 до 2500 м над уровнем моря ОЗП=1,25; ЭМ=1,25 к расх.; ЗПМ=1,25; ТЗ=1,25; ТЗМ=1,25
| 2 | ЭМ |  |  | 8: 398.37; 9: 5; 10: 91.63 | [8 empty] | ЭМ
| 3 | в т.ч. ОТм |  |  | 8: 40.5; 9: 5; 10: 9.32 | [8 empty] | в т.ч. ОТм
|  | ЗТм |  |  | 4: чел.-ч; 5: 3; 6: 5; 7: 0,69 | [9 empty] | ЗТм
|  | Итого по расценке |  |  | 8: 398.37; 10: 91.63 | [10 empty] | Итого по расценке
|  | ФОТ |  |  | 10: 9.32 | [9 empty] | ФОТ
| Приказ № 812/пр от 21.12.2020 Прил. п.1.1 | НР Земляные работы, выполняемые механизированным способом |  |  | 4: %; 5: 92; 7: 92; 10: 8.57 | [9 empty] | НР Земляные работы, выполняемые механизированным способом
| Приказ № 774/пр от 11.12.2020 Прил. п.1.1 | СП Земляные работы, выполняемые механизированным способом |  |  | 4: %; 5: 46; 7: 46; 10: 4.29 | [9 empty] | СП Земляные работы, выполняемые механизированным способом
|  | Всего по позиции |  |  | 10: 104.49 | [11 empty] | Всего по позиции
5 | ФЕР01-01-035-02 | Засыпка траншей и котлованов с перемещением грунта до 5 м бульдозерами мощностью: 132 кВт (180 л.с.), группа грунтов 2 |  |  | 4: 1000 м3; 7: 0,362 | [5 empty] | Засыпка траншей и котлованов с перемещением грунта до 5 м бульдозерами мощностью: 132 кВт (180 л.с.), группа грунтов 2
|  | Объем=362 / 1000 | [17 empty] | Объем=362 / 1000
| Приказ от 04.08.2020 № 421/пр прил.10 табл.1 п.8.1 | Производство работ осуществляется в горной местности: на высоте свыше 1500 до 2500 м над уровнем моря ОЗП=1,25; ЭМ=1,25 к расх.; ЗПМ=1,25; ТЗ=1,25; ТЗМ=1,25 | [18 empty] | Производство работ осуществляется в горной местности: на высоте свыше 1500 до 2500 м над уровнем моря ОЗП=1,25; ЭМ=1,25 к расх.; ЗПМ=1,25; ТЗ=1,25; ТЗМ=1,25
| 2 | ЭМ |  |  | 8: 284.17; 9: 1,25; 10: 128.59 | [8 empty] | ЭМ
| 3 | в т.ч. ОТм |  |  | 8: 28.89; 9: 1,25; 10: 13.07 | [8 empty] | в т.ч. ОТм
|  | ЗТм |  |  | 4: чел.-ч; 5: 2,14; 6: 1,25; 7: 0,96835 | [9 empty] | ЗТм
|  | Итого по расценке |  |  | 8: 284.17; 10: 128.59 | [10 empty] | Итого по расценке
|  | ФОТ |  |  | 10: 13.07 | [9 empty] | ФОТ
| Приказ № 812/пр от 21.12.2020 Прил. п.1.1 | НР Земляные работы, выполняемые механизированным способом |  |  | 4: %; 5: 92; 7: 92; 10: 12.02 | [9 empty] | НР Земляные работы, выполняемые механизированным способом
| Приказ № 774/пр от 11.12.2020 Прил. п.1.1 | СП Земляные работы, выполняемые механизированным способом |  |  | 4: %; 5: 46; 7: 46; 10: 6.01 | [9 empty] | СП Земляные работы, выполняемые механизированным способом
|  | Всего по позиции |  |  | 10: 146.62 | [11 empty] | Всего по позиции
6 | ФЕР01-01-035-08 | При перемещении грунта на каждые последующие 5 м добавлять: к расценке 01-01-035-02 |  |  | 4: 1000 м3; 7: 0,362 | [5 empty] | При перемещении грунта на каждые последующие 5 м добавлять: к расценке 01-01-035-02
|  | Объем=362 / 1000 | [17 empty] | Объем=362 / 1000
| Приказ от 04.08.2020 № 421/пр прил.10 табл.1 п.8.1 | Производство работ осуществляется в горной местности: на высоте свыше 1500 до 2500 м над уровнем моря ОЗП=1,25; ЭМ=1,25 к расх.; ЗПМ=1,25; ТЗ=1,25; ТЗМ=1,25 | [18 empty] | Производство работ осуществляется в горной местности: на высоте свыше 1500 до 2500 м над уровнем моря ОЗП=1,25; ЭМ=1,25 к расх.; ЗПМ=1,25; ТЗ=1,25; ТЗМ=1,25
| 2 | ЭМ |  |  | 8: 132.79; 9: 1,25; 10: 60.09 | [8 empty] | ЭМ
| 3 | в т.ч. ОТм |  |  | 8: 13.5; 9: 1,25; 10: 6.11 | [8 empty] | в т.ч. ОТм
|  | ЗТм |  |  | 4: чел.-ч; 5: 1; 6: 1,25; 7: 0,4525 | [9 empty] | ЗТм
|  | Итого по расценке |  |  | 8: 132.79; 10: 60.09 | [10 empty] | Итого по расценке
|  | ФОТ |  |  | 10: 6.11 | [9 empty] | ФОТ
| Приказ № 812/пр от 21.12.2020 Прил. п.1.1 | НР Земляные работы, выполняемые механизированным способом |  |  | 4: %; 5: 92; 7: 92; 10: 5.62 | [9 empty] | НР Земляные работы, выполняемые механизированным способом
| Приказ № 774/пр от 11.12.2020 Прил. п.1.1 | СП Земляные работы, выполняемые механизированным способом |  |  | 4: %; 5: 46; 7: 46; 10: 2.81 | [9 empty] | СП Земляные работы, выполняемые механизированным способом
|  | Всего по позиции |  |  | 10: 68.52 | [11 empty] | Всего по позиции
7 | ФЕР01-02-005-01 | Уплотнение грунта пневматическими трамбовками, группа грунтов: 1-2 |  |  | 4: 100 м3; 7: 3,62 | [5 empty] | Уплотнение грунта пневматическими трамбовками, группа грунтов: 1-2
|  | Объем=362 / 100 | [17 empty] | Объем=362 / 100
| Приказ от 04.08.2020 № 421/пр прил.10 табл.1 п.8.1 | Производство работ осуществляется в горной местности: на высоте свыше 1500 до 2500 м над уровнем моря ОЗП=1,25; ЭМ=1,25 к расх.; ЗПМ=1,25; ТЗ=1,25; ТЗМ=1,25 | [18 empty] | Производство работ осуществляется в горной местности: на высоте свыше 1500 до 2500 м над уровнем моря ОЗП=1,25; ЭМ=1,25 к расх.; ЗПМ=1,25; ТЗ=1,25; ТЗМ=1,25
| 1 | ОТ |  |  | 8: 106.88; 9: 1,25; 10: 483.63 | [8 empty] | ОТ
| 2 | ЭМ |  |  | 8: 241.58; 9: 1,25; 10: 1093.15 | [8 empty] | ЭМ
| 3 | в т.ч. ОТм |  |  | 8: 26.36; 9: 1,25; 10: 119.28 | [8 empty] | в т.ч. ОТм
|  | ЗТ |  |  | 4: чел.-ч; 5: 12,53; 6: 1,25; 7: 56,69825 | [9 empty] | ЗТ
|  | ЗТм |  |  | 4: чел.-ч; 5: 2,62; 6: 1,25; 7: 11,8555 | [9 empty] | ЗТм
|  | Итого по расценке |  |  | 8: 348.46; 10: 1576.78 | [10 empty] | Итого по расценке
|  | ФОТ |  |  | 10: 602.91 | [9 empty] | ФОТ
| Приказ № 812/пр от 21.12.2020 Прил. п.1.1 | НР Земляные работы, выполняемые механизированным способом |  |  | 4: %; 5: 92; 7: 92; 10: 554.68 | [9 empty] | НР Земляные работы, выполняемые механизированным способом
| Приказ № 774/пр от 11.12.2020 Прил. п.1.1 | СП Земляные работы, выполняемые механизированным способом |  |  | 4: %; 5: 46; 7: 46; 10: 277.34 | [9 empty] | СП Земляные работы, выполняемые механизированным способом
|  | Всего по позиции |  |  | 10: 2408.8 | [11 empty] | Всего по позиции
|  | Итоги по разделу 1 Земляные работы (РС-20-1352-КР.ВР3 изм.2) : | [23 empty] | Итоги по разделу 1 Земляные работы (РС-20-1352-КР.ВР3 изм.2) :
|  | Итого прямые затраты (справочно) |  |  | 10: 3732.01 | [13 empty] | Итого прямые затраты (справочно)
|  | В том числе: | [24 empty] | В том числе:
|  | Оплата труда рабочих |  |  | 10: 715.76 | [13 empty] | Оплата труда рабочих
|  | Эксплуатация машин |  |  | 10: 3016.25 | [13 empty] | Эксплуатация машин
|  | Оплата труда машинистов |  |  | 10: 339.73 | [13 empty] | Оплата труда машинистов
|  | Строительные работы |  |  | 10: 5167.69 | [13 empty] | Строительные работы
|  | В том числе: | [24 empty] | В том числе:
|  | оплата труда |  |  | 10: 715.76 | [13 empty] | оплата труда
|  | эксплуатация машин и механизмов |  |  | 10: 3016.25 | [13 empty] | эксплуатация машин и механизмов
|  | накладные расходы |  |  | 10: 964.08 | [13 empty] | накладные расходы
|  | сметная прибыль |  |  | 10: 471.6 | [13 empty] | сметная прибыль
|  | Итого ФОТ (справочно) |  |  | 10: 1055.49 | [13 empty] | Итого ФОТ (справочно)
|  | Итого накладные расходы (справочно) |  |  | 10: 964.08 | [13 empty] | Итого накладные расходы (справочно)
|  | Итого сметная прибыль (справочно) |  |  | 10: 471.6 | [13 empty] | Итого сметная прибыль (справочно)
|  | Итого по разделу 1 Земляные работы (РС-20-1352-КР.ВР3 изм.2) |  |  | 10: 5167.69 | [14 empty] | Итого по разделу 1 Земляные работы (РС-20-1352-КР.ВР3 изм.2)
Раздел 2. Монолитный железобетон (РС-20-1352-КР.ВР3 изм.2) | [17 empty] | Раздел 2. Монолитный железобетон (РС-20-1352-КР.ВР3 изм.2)
8 | ФЕР06-01-001-01 | Устройство бетонной подготовки (из бетона В7,5) |  |  | 4: 100 м3; 7: 0,098 | [5 empty] | Устройство бетонной подготовки (из бетона В7,5)
|  | Объем=9,8 / 100 | [17 empty] | Объем=9,8 / 100
| Приказ от 04.08.2020 № 421/пр прил.10 табл.1 п.8.1 | Производство работ осуществляется в горной местности: на высоте свыше 1500 до 2500 м над уровнем моря ОЗП=1,25; ЭМ=1,25 к расх.; ЗПМ=1,25; ТЗ=1,25; ТЗМ=1,25 | [18 empty] | Производство работ осуществляется в горной местности: на высоте свыше 1500 до 2500 м над уровнем моря ОЗП=1,25; ЭМ=1,25 к расх.; ЗПМ=1,25; ТЗ=1,25; ТЗМ=1,25
| 1 | ОТ |  |  | 8: 1053; 9: 1,25; 10: 128.99 | [8 empty] | ОТ
| 2 | ЭМ |  |  | 8: 1566.06; 9: 1,25; 10: 191.84 | [8 empty] | ЭМ
| 3 | в т.ч. ОТм |  |  | 8: 244.39; 9: 1,25; 10: 29.94 | [8 empty] | в т.ч. ОТм
| 4 | М |  |  | 8: 909.27; 10: 89.11 | [8 empty] | М
| 04.1.02.05 | Смеси бетонные тяжелого бетона |  |  | 4: м3; 5: 102; 7: 9,996 | [15 empty] | Смеси бетонные тяжелого бетона
|  | ЗТ |  |  | 4: чел.-ч; 5: 135; 6: 1,25; 7: 16,5375 | [9 empty] | ЗТ
|  | ЗТм |  |  | 4: чел.-ч; 5: 18,12; 6: 1,25; 7: 2,2197 | [9 empty] | ЗТм
|  | Итого по расценке |  |  | 8: 3528.33; 10: 409.94 | [10 empty] | Итого по расценке
|  | ФОТ |  |  | 10: 158.93 | [9 empty] | ФОТ
| Приказ № 812/пр от 21.12.2020 Прил. п.6 | НР Бетонные и железобетонные монолитные конструкции и работы в строительстве |  |  | 4: %; 5: 102; 7: 102; 10: 162.11 | [9 empty] | НР Бетонные и железобетонные монолитные конструкции и работы в строительстве
| Приказ № 774/пр от 11.12.2020 Прил. п.6 | СП Бетонные и железобетонные монолитные конструкции и работы в строительстве |  |  | 4: %; 5: 58; 7: 58; 10: 92.18 | [9 empty] | СП Бетонные и железобетонные монолитные конструкции и работы в строительстве
|  | Всего по позиции |  |  | 10: 664.23 | [11 empty] | Всего по позиции
9 | ФССЦ-04.1.02.05-0003 | Смеси бетонные тяжелого бетона (БСТ), класс В7,5 (М100) |  |  | 4: м3; 7: 9,996; 8: 560; 10: 5597.76 | [5 empty] | Смеси бетонные тяжелого бетона (БСТ), класс В7,5 (М100)
(Материалы для строительных работ)
10 | ФЕР06-01-001-13 | Устройство фундаментов-столбов: бетонных (из бетона В25 F100 W4) |  |  | 4: 100 м3; 7: 0,355 | [5 empty] | Устройство фундаментов-столбов: бетонных (из бетона В25 F100 W4)
|  | Объем=35,5 / 100 | [17 empty] | Объем=35,5 / 100
| Приказ от 04.08.2020 № 421/пр прил.10 табл.1 п.8.1 | Производство работ осуществляется в горной местности: на высоте свыше 1500 до 2500 м над уровнем моря ОЗП=1,25; ЭМ=1,25 к расх.; ЗПМ=1,25; ТЗ=1,25; ТЗМ=1,25 | [18 empty] | Производство работ осуществляется в горной местности: на высоте свыше 1500 до 2500 м над уровнем моря ОЗП=1,25; ЭМ=1,25 к расх.; ЗПМ=1,25; ТЗ=1,25; ТЗМ=1,25
| 1 | ОТ |  |  | 8: 4179.7; 9: 1,25; 10: 1854.74 | [8 empty] | ОТ
| 2 | ЭМ |  |  | 8: 1734.07; 9: 1,25; 10: 769.49 | [8 empty] | ЭМ
| 3 | в т.ч. ОТм |  |  | 8: 260.92; 9: 1,25; 10: 115.78 | [8 empty] | в т.ч. ОТм
| 4 | М |  |  | 8: 4083.79; 10: 1449.75 | [8 empty] | М
| 04.1.02.05 | Смеси бетонные тяжелого бетона |  |  | 4: м3; 5: 102; 7: 36,21 | [15 empty] | Смеси бетонные тяжелого бетона
|  | ЗТ |  |  | 4: чел.-ч; 5: 490; 6: 1,25; 7: 217,4375 | [9 empty] | ЗТ
|  | ЗТм |  |  | 4: чел.-ч; 5: 19,53; 6: 1,25; 7: 8,6664375 | [9 empty] | ЗТм
|  | Итого по расценке |  |  | 8: 9997.56; 10: 4073.98 | [10 empty] | Итого по расценке
|  | ФОТ |  |  | 10: 1970.52 | [9 empty] | ФОТ
| Приказ № 812/пр от 21.12.2020 Прил. п.6 | НР Бетонные и железобетонные монолитные конструкции и работы в строительстве |  |  | 4: %; 5: 102; 7: 102; 10: 2009.93 | [9 empty] | НР Бетонные и железобетонные монолитные конструкции и работы в строительстве
| Приказ № 774/пр от 11.12.2020 Прил. п.6 | СП Бетонные и железобетонные монолитные конструкции и работы в строительстве |  |  | 4: %; 5: 58; 7: 58; 10: 1142.9 | [9 empty] | СП Бетонные и железобетонные монолитные конструкции и работы в строительстве
|  | Всего по позиции |  |  | 10: 7226.81 | [11 empty] | Всего по позиции
11 | ФССЦ-04.1.02.05-0009 | Смеси бетонные тяжелого бетона (БСТ), класс В25 (М350) |  |  | 4: м3; 7: 36,21; 8: 725.69; 10: 26277.23 | [5 empty] | Смеси бетонные тяжелого бетона (БСТ), класс В25 (М350)
(Материалы для строительных работ)
12 | ФЕР06-03-004-12 | Армирование подстилающих слоев и набетонок |  |  | 4: т; 7: 1,3615 | [5 empty] | Армирование подстилающих слоев и набетонок
|  | Объем=(13+72+796+480,5)/1000 | [17 empty] | Объем=(13+72+796+480,5)/1000
| Приказ от 04.08.2020 № 421/пр прил.10 табл.1 п.8.1 | Производство работ осуществляется в горной местности: на высоте свыше 1500 до 2500 м над уровнем моря ОЗП=1,25; ЭМ=1,25 к расх.; ЗПМ=1,25; ТЗ=1,25; ТЗМ=1,25 | [18 empty] | Производство работ осуществляется в горной местности: на высоте свыше 1500 до 2500 м над уровнем моря ОЗП=1,25; ЭМ=1,25 к расх.; ЗПМ=1,25; ТЗ=1,25; ТЗМ=1,25
| 1 | ОТ |  |  | 8: 102.78; 9: 1,25; 10: 174.92 | [8 empty] | ОТ
| 2 | ЭМ |  |  | 8: 30.45; 9: 1,25; 10: 51.82 | [8 empty] | ЭМ
| 3 | в т.ч. ОТм |  |  | 8: 4.35; 9: 1,25; 10: 7.4 | [8 empty] | в т.ч. ОТм
| 4 | М |  |  | 8: 285.6; 10: 388.84 | [8 empty] | М
| 08.4.03.03 | Арматура |  |  | 4: т; 5: 1; 7: 1,3615 | [15 empty] | Арматура
|  | ЗТ |  |  | 4: чел.-ч; 5: 11,6; 6: 1,25; 7: 19,74175 | [9 empty] | ЗТ
|  | ЗТм |  |  | 4: чел.-ч; 5: 0,35; 6: 1,25; 7: 0,5956563 | [9 empty] | ЗТм
|  | Итого по расценке |  |  | 8: 418.83; 10: 615.58 | [10 empty] | Итого по расценке
|  | ФОТ |  |  | 10: 182.32 | [9 empty] | ФОТ
| Приказ № 812/пр от 21.12.2020 Прил. п.6 | НР Бетонные и железобетонные монолитные конструкции и работы в строительстве |  |  | 4: %; 5: 102; 7: 102; 10: 185.97 | [9 empty] | НР Бетонные и железобетонные монолитные конструкции и работы в строительстве
| Приказ № 774/пр от 11.12.2020 Прил. п.6 | СП Бетонные и железобетонные монолитные конструкции и работы в строительстве |  |  | 4: %; 5: 58; 7: 58; 10: 105.75 | [9 empty] | СП Бетонные и железобетонные монолитные конструкции и работы в строительстве
|  | Всего по позиции |  |  | 10: 907.3 | [11 empty] | Всего по позиции
13 | ФССЦ-08.4.03.03-0004 | Сталь арматурная рифленая свариваемая, класс A500С, диаметр 12 мм |  |  | 4: т; 7: 0,796; 8: 5584.58; 10: 4445.33 | [5 empty] | Сталь арматурная рифленая свариваемая, класс A500С, диаметр 12 мм
(Материалы для строительных работ)
|  | Объем=796/1000 | [17 empty] | Объем=796/1000
14 | ФССЦ-08.4.03.03-0009 | Сталь арматурная рифленая свариваемая, класс А500С, диаметр 25 мм |  |  | 4: т; 7: 0,4805; 8: 5488.69; 10: 2637.32 | [5 empty] | Сталь арматурная рифленая свариваемая, класс А500С, диаметр 25 мм
(Материалы для строительных работ)
|  | Объем=480,5/1000 | [17 empty] | Объем=480,5/1000
15 | ФССЦ-08.4.03.02-0002 | Сталь арматурная, горячекатаная, гладкая, класс А-I, диаметр 8 мм |  |  | 4: т; 7: 0,013; 8: 6780; 10: 88.14 | [5 empty] | Сталь арматурная, горячекатаная, гладкая, класс А-I, диаметр 8 мм
(Материалы для строительных работ)
|  | Объем=13/1000 | [17 empty] | Объем=13/1000
16 | ФССЦ-08.4.03.02-0003 | Сталь арматурная, горячекатаная, гладкая, класс А-I, диаметр 10 мм |  |  | 4: т; 7: 0,072; 8: 6726.18; 10: 484.28 | [5 empty] | Сталь арматурная, горячекатаная, гладкая, класс А-I, диаметр 10 мм
(Материалы для строительных работ)
17 | ФЕР06-03-004-10 | Установка закладных деталей весом: до 20 кг (из листа толщ. 6 мм) |  |  | 4: т; 7: 0,097 | [5 empty] | Установка закладных деталей весом: до 20 кг (из листа толщ. 6 мм)
| Приказ от 04.08.2020 № 421/пр прил.10 табл.1 п.8.1 | Производство работ осуществляется в горной местности: на высоте свыше 1500 до 2500 м над уровнем моря ОЗП=1,25; ЭМ=1,25 к расх.; ЗПМ=1,25; ТЗ=1,25; ТЗМ=1,25 | [18 empty] | Производство работ осуществляется в горной местности: на высоте свыше 1500 до 2500 м над уровнем моря ОЗП=1,25; ЭМ=1,25 к расх.; ЗПМ=1,25; ТЗ=1,25; ТЗМ=1,25
| 1 | ОТ |  |  | 8: 526.06; 9: 1,25; 10: 63.78 | [8 empty] | ОТ
| 2 | ЭМ |  |  | 8: 28.64; 9: 1,25; 10: 3.47 | [8 empty] | ЭМ
| 3 | в т.ч. ОТм |  |  | 8: 4.09; 9: 1,25; 10: 0.5 | [8 empty] | в т.ч. ОТм
| 08.4.01.02 | Детали закладные и накладные |  |  | 4: т; 5: 1; 7: 0,097 | [15 empty] | Детали закладные и накладные
|  | ЗТ |  |  | 4: чел.-ч; 5: 58; 6: 1,25; 7: 7,0325 | [9 empty] | ЗТ
|  | ЗТм |  |  | 4: чел.-ч; 5: 0,33; 6: 1,25; 7: 0,0400125 | [9 empty] | ЗТм
|  | Итого по расценке |  |  | 8: 554.7; 10: 67.25 | [10 empty] | Итого по расценке
|  | ФОТ |  |  | 10: 64.28 | [9 empty] | ФОТ
| Приказ № 812/пр от 21.12.2020 Прил. п.6 | НР Бетонные и железобетонные монолитные конструкции и работы в строительстве |  |  | 4: %; 5: 102; 7: 102; 10: 65.57 | [9 empty] | НР Бетонные и железобетонные монолитные конструкции и работы в строительстве
| Приказ № 774/пр от 11.12.2020 Прил. п.6 | СП Бетонные и железобетонные монолитные конструкции и работы в строительстве |  |  | 4: %; 5: 58; 7: 58; 10: 37.28 | [9 empty] | СП Бетонные и железобетонные монолитные конструкции и работы в строительстве
|  | Всего по позиции |  |  | 10: 170.1 | [11 empty] | Всего по позиции
18 | ФССЦ-08.3.05.02-0059 | Сталь листовая горячекатаная марки Ст3 толщиной: 6-9 мм |  |  | 4: т; 7: 0,097; 8: 6690.38; 10: 648.97 | [5 empty] | Сталь листовая горячекатаная марки Ст3 толщиной: 6-9 мм
(Материалы для строительных работ)
19 | ФЕР06-03-004-01 | Установка анкерных болтов: в готовые гнезда с заделкой длиной до 1 м (Установка анкерных болтов 1.1 М30х1000 - 32 шт.) |  |  | 4: т; 7: 0,2144 | [5 empty] | Установка анкерных болтов: в готовые гнезда с заделкой длиной до 1 м (Установка анкерных болтов 1.1 М30х1000 - 32 шт.)
| Приказ от 04.08.2020 № 421/пр прил.10 табл.1 п.8.1 | Производство работ осуществляется в горной местности: на высоте свыше 1500 до 2500 м над уровнем моря ОЗП=1,25; ЭМ=1,25 к расх.; ЗПМ=1,25; ТЗ=1,25; ТЗМ=1,25 | [18 empty] | Производство работ осуществляется в горной местности: на высоте свыше 1500 до 2500 м над уровнем моря ОЗП=1,25; ЭМ=1,25 к расх.; ЗПМ=1,25; ТЗ=1,25; ТЗМ=1,25
| 1 | ОТ |  |  | 8: 2560.54; 9: 1,25; 10: 686.22 | [8 empty] | ОТ
| 2 | ЭМ |  |  | 8: 51.19; 9: 1,25; 10: 13.72 | [8 empty] | ЭМ
| 3 | в т.ч. ОТм |  |  | 8: 7.32; 9: 1,25; 10: 1.96 | [8 empty] | в т.ч. ОТм
| 4 | М |  |  | 8: 10103.46; 10: 2166.18 | [8 empty] | М
|  | ЗТ |  |  | 4: чел.-ч; 5: 289; 6: 1,25; 7: 77,452 | [9 empty] | ЗТ
|  | ЗТм |  |  | 4: чел.-ч; 5: 0,59; 6: 1,25; 7: 0,15812 | [9 empty] | ЗТм
|  | Итого по расценке |  |  | 8: 12715.19; 10: 2866.12 | [10 empty] | Итого по расценке
|  | ФОТ |  |  | 10: 688.18 | [9 empty] | ФОТ
| Приказ № 812/пр от 21.12.2020 Прил. п.6 | НР Бетонные и железобетонные монолитные конструкции и работы в строительстве |  |  | 4: %; 5: 102; 7: 102; 10: 701.94 | [9 empty] | НР Бетонные и железобетонные монолитные конструкции и работы в строительстве
| Приказ № 774/пр от 11.12.2020 Прил. п.6 | СП Бетонные и железобетонные монолитные конструкции и работы в строительстве |  |  | 4: %; 5: 58; 7: 58; 10: 399.14 | [9 empty] | СП Бетонные и железобетонные монолитные конструкции и работы в строительстве
|  | Всего по позиции |  |  | 10: 3967.2 | [11 empty] | Всего по позиции
|  | Итоги по разделу 2 Монолитный железобетон (РС-20-1352-КР.ВР3 изм.2) : | [23 empty] | Итоги по разделу 2 Монолитный железобетон (РС-20-1352-КР.ВР3 изм.2) :
|  | Итого прямые затраты (справочно) |  |  | 10: 48211.9 | [13 empty] | Итого прямые затраты (справочно)
|  | В том числе: | [24 empty] | В том числе:
|  | Оплата труда рабочих |  |  | 10: 2908.65 | [13 empty] | Оплата труда рабочих
|  | Эксплуатация машин |  |  | 10: 1030.34 | [13 empty] | Эксплуатация машин
|  | Оплата труда машинистов |  |  | 10: 155.58 | [13 empty] | Оплата труда машинистов
|  | Материалы |  |  | 10: 44272.91 | [13 empty] | Материалы
|  | Строительные работы |  |  | 10: 53114.67 | [13 empty] | Строительные работы
|  | В том числе: | [24 empty] | В том числе:
|  | оплата труда |  |  | 10: 2908.65 | [13 empty] | оплата труда
|  | эксплуатация машин и механизмов |  |  | 10: 1030.34 | [13 empty] | эксплуатация машин и механизмов
|  | материалы |  |  | 10: 44272.91 | [13 empty] | материалы
|  | накладные расходы |  |  | 10: 3125.52 | [13 empty] | накладные расходы
|  | сметная прибыль |  |  | 10: 1777.25 | [13 empty] | сметная прибыль
|  | Итого ФОТ (справочно) |  |  | 10: 3064.23 | [13 empty] | Итого ФОТ (справочно)
|  | Итого накладные расходы (справочно) |  |  | 10: 3125.52 | [13 empty] | Итого накладные расходы (справочно)
|  | Итого сметная прибыль (справочно) |  |  | 10: 1777.25 | [13 empty] | Итого сметная прибыль (справочно)
|  | Итого по разделу 2 Монолитный железобетон (РС-20-1352-КР.ВР3 изм.2) |  |  | 10: 53114.67 | [14 empty] | Итого по разделу 2 Монолитный железобетон (РС-20-1352-КР.ВР3 изм.2)
Раздел 3. Прочие работы | [17 empty] | Раздел 3. Прочие работы
20 | ФЕР08-01-003-10 | Гидроизоляция боковая обмазочная полимерной мастикой на основе бутилкаучука в один слой |  |  | 4: 100 м2; 7: 1,45 | [5 empty] | Гидроизоляция боковая обмазочная полимерной мастикой на основе бутилкаучука в один слой
|  | Объем=145 / 100 | [17 empty] | Объем=145 / 100
| Приказ от 04.08.2020 № 421/пр прил.10 табл.1 п.8.1 | Производство работ осуществляется в горной местности: на высоте свыше 1500 до 2500 м над уровнем моря ОЗП=1,25; ЭМ=1,25 к расх.; ЗПМ=1,25; ТЗ=1,25; ТЗМ=1,25 | [18 empty] | Производство работ осуществляется в горной местности: на высоте свыше 1500 до 2500 м над уровнем моря ОЗП=1,25; ЭМ=1,25 к расх.; ЗПМ=1,25; ТЗ=1,25; ТЗМ=1,25
| 1 | ОТ |  |  | 8: 31.95; 9: 1,25; 10: 57.91 | [8 empty] | ОТ
| 2 | ЭМ |  |  | 8: 3.29; 9: 1,25; 10: 5.96 | [8 empty] | ЭМ
| 3 | в т.ч. ОТм |  |  | 8: 0.58; 9: 1,25; 10: 1.05 | [8 empty] | в т.ч. ОТм
| 14.5.04.01 | Мастика полимерная, гидроизоляционная, коррозионно-защитная, биостойкая, на основе бутилкаучука |  |  | 4: кг; 5: 55,62; 7: 80,649 | [15 empty] | Мастика полимерная, гидроизоляционная, коррозионно-защитная, биостойкая, на основе бутилкаучука
|  | ЗТ |  |  | 4: чел.-ч; 5: 3,36; 6: 1,25; 7: 6,09 | [9 empty] | ЗТ
|  | ЗТм |  |  | 4: чел.-ч; 5: 0,05; 6: 1,25; 7: 0,090625 | [9 empty] | ЗТм
|  | Итого по расценке |  |  | 8: 35.24; 10: 63.87 | [10 empty] | Итого по расценке
|  | ФОТ |  |  | 10: 58.96 | [9 empty] | ФОТ
| Приказ № 812/пр от 21.12.2020 Прил. п.8 | НР Конструкции из кирпича и блоков |  |  | 4: %; 5: 110; 7: 110; 10: 64.86 | [9 empty] | НР Конструкции из кирпича и блоков
| Приказ № 774/пр от 11.12.2020 Прил. п.8 | СП Конструкции из кирпича и блоков |  |  | 4: %; 5: 69; 7: 69; 10: 40.68 | [9 empty] | СП Конструкции из кирпича и блоков
|  | Всего по позиции |  |  | 10: 169.41 | [11 empty] | Всего по позиции
21 | ФССЦ-01.2.03.03-0018 | Мастика битумная кровельная холодного применения, универсальная |  |  | 4: т; 7: 0,435; 8: 4812.7; 10: 2093.52 | [5 empty] | Мастика битумная кровельная холодного применения, универсальная
(Материалы для строительных работ)
|  | Объем=435/1000 | [17 empty] | Объем=435/1000
|  | Итоги по разделу 3 Прочие работы : | [23 empty] | Итоги по разделу 3 Прочие работы :
|  | Итого прямые затраты (справочно) |  |  | 10: 2157.39 | [13 empty] | Итого прямые затраты (справочно)
|  | В том числе: | [24 empty] | В том числе:
|  | Оплата труда рабочих |  |  | 10: 57.91 | [13 empty] | Оплата труда рабочих
|  | Эксплуатация машин |  |  | 10: 5.96 | [13 empty] | Эксплуатация машин
|  | Оплата труда машинистов |  |  | 10: 1.05 | [13 empty] | Оплата труда машинистов
|  | Материалы |  |  | 10: 2093.52 | [13 empty] | Материалы
|  | Строительные работы |  |  | 10: 2262.93 | [13 empty] | Строительные работы
|  | В том числе: | [24 empty] | В том числе:
|  | оплата труда |  |  | 10: 57.91 | [13 empty] | оплата труда
|  | эксплуатация машин и механизмов |  |  | 10: 5.96 | [13 empty] | эксплуатация машин и механизмов
|  | материалы |  |  | 10: 2093.52 | [13 empty] | материалы
|  | накладные расходы |  |  | 10: 64.86 | [13 empty] | накладные расходы
|  | сметная прибыль |  |  | 10: 40.68 | [13 empty] | сметная прибыль
|  | Итого ФОТ (справочно) |  |  | 10: 58.96 | [13 empty] | Итого ФОТ (справочно)
|  | Итого накладные расходы (справочно) |  |  | 10: 64.86 | [13 empty] | Итого накладные расходы (справочно)
|  | Итого сметная прибыль (справочно) |  |  | 10: 40.68 | [13 empty] | Итого сметная прибыль (справочно)
|  | Итого по разделу 3 Прочие работы |  |  | 10: 2262.93 | [14 empty] | Итого по разделу 3 Прочие работы
Раздел 4. Дополнительные затраты по перевозке материалов на расстояние сверх учтенных 30 км в сметной цене | [17 empty] | Раздел 4. Дополнительные затраты по перевозке материалов на расстояние сверх учтенных 30 км в сметной цене
Перевозка строительных грузов (металлоконструкции, арматура) бортовым автомобилем грузоподъемностью 5 т, на расстояние L=110 км (от г. Владикавказа Металлоторг ) за исключением 30 км, учтенных в сметной цене материалов, I класс груза (на 1 тн) | [29 empty] | Перевозка строительных грузов (металлоконструкции, арматура) бортовым автомобилем грузоподъемностью 5 т, на расстояние L=110 км (от г. Владикавказа Металлоторг ) за исключением 30 км, учтенных в сметной цене материалов, I класс груза (на 1 тн)
22 | ФССЦпг-03-02-01-080 | Перевозка грузов автомобилями бортовыми грузоподъемностью до 5 т на расстояние: I класс груза до 80 км |  |  | 4: 1 т груза; 7: 1,779; 8: 64.68; 10: 115.07 | [5 empty] | Перевозка грузов автомобилями бортовыми грузоподъемностью до 5 т на расстояние: I класс груза до 80 км
(Перевозка грузов автотранспортом)
|  | Объем=115,306-113,205-0,322 | [17 empty] | Объем=115,306-113,205-0,322
Перевозка строительных грузов (смеси бетонные I класс груза) бортовым автомобилем грузоподъемностью 5 т, на расстояние L=106 км (от г. Владикавказа) за исключением 30 км, учтенных в сметной цене материалов, I класс груза (на 1 тн) | [29 empty] | Перевозка строительных грузов (смеси бетонные I класс груза) бортовым автомобилем грузоподъемностью 5 т, на расстояние L=106 км (от г. Владикавказа) за исключением 30 км, учтенных в сметной цене материалов, I класс груза (на 1 тн)
23 | ФССЦпг-03-33-01-050 | Перевозка бетонных смесей и строительных растворов, готовых к употреблению, автобетоносмесителем 6 м3: I класс груза до 50 км |  |  | 4: 1 т груза; 7: 113,205; 8: 38.73; 10: 4384.43 | [5 empty] | Перевозка бетонных смесей и строительных растворов, готовых к употреблению, автобетоносмесителем 6 м3: I класс груза до 50 км
(Перевозка грузов автотранспортом)
|  | Объем=24,49+88,715 | [17 empty] | Объем=24,49+88,715
24 | ФССЦпг-03-33-01-051 | Свыше 50 км добавлять на каждый последующий 1 км: I класс груза_на расстояние 76км |  |  | 4: 1 т груза; 7: 113,205; 8: 0.59; 10: 1736.56 | [5 empty] | Свыше 50 км добавлять на каждый последующий 1 км: I класс груза_на расстояние 76км
(Перевозка грузов автотранспортом)
|  | на увеличение расстояния ПЗ=26 (ОЗП=26; ЭМ=26 к расх.; ЗПМ=26; МАТ=26 к расх.; ТЗ=26; ТЗМ=26) | [18 empty] | на увеличение расстояния ПЗ=26 (ОЗП=26; ЭМ=26 к расх.; ЗПМ=26; МАТ=26 к расх.; ТЗ=26; ТЗМ=26)
Перевозка строительных грузов (прочие II класс груза) бортовым автомобилем грузоподъемностью 5 т, на расстояние L=105 км (от г. Владикавказа) за исключением 30 км, учтенных в сметной цене материалов - II класс груза (на 1 тн) | [29 empty] | Перевозка строительных грузов (прочие II класс груза) бортовым автомобилем грузоподъемностью 5 т, на расстояние L=105 км (от г. Владикавказа) за исключением 30 км, учтенных в сметной цене материалов - II класс груза (на 1 тн)
25 | ФССЦпг-03-02-02-075 | Перевозка грузов автомобилями бортовыми грузоподъемностью до 5 т на расстояние: II класс груза до 75 км |  |  | 4: 1 т груза; 7: 1,03; 8: 72.51; 10: 74.69 | [5 empty] | Перевозка грузов автомобилями бортовыми грузоподъемностью до 5 т на расстояние: II класс груза до 75 км
(Перевозка грузов автотранспортом)
|  | Итоги по разделу 4 Дополнительные затраты по перевозке материалов на расстояние сверх учтенных 30 км в сметной цене : | [23 empty] | Итоги по разделу 4 Дополнительные затраты по перевозке материалов на расстояние сверх учтенных 30 км в сметной цене :
|  | Итого прямые затраты (справочно) |  |  | 10: 6310.75 | [13 empty] | Итого прямые затраты (справочно)
|  | В том числе: | [24 empty] | В том числе:
|  | Материалы |  |  | 10: 6310.75 | [13 empty] | Материалы
|  | Строительные работы |  |  | 10: 6310.75 | [13 empty] | Строительные работы
|  | В том числе: | [24 empty] | В том числе:
|  | материалы |  |  | 10: 6310.75 | [13 empty] | материалы
|  | Итого по разделу 4 Дополнительные затраты по перевозке материалов на расстояние сверх учтенных 30 км в сметной цене |  |  | 10: 6310.75 | [14 empty] | Итого по разделу 4 Дополнительные затраты по перевозке материалов на расстояние сверх учтенных 30 км в сметной цене
|  | Итоги по смете: | [28 empty] | Итоги по смете:
|  | Итого прямые затраты (справочно) |  |  | 10: 60412.05 | [18 empty] | Итого прямые затраты (справочно)
|  | В том числе: | [29 empty] | В том числе:
|  | Оплата труда рабочих |  |  | 10: 3682.32 | [18 empty] | Оплата труда рабочих
|  | Эксплуатация машин |  |  | 10: 4052.55 | [18 empty] | Эксплуатация машин
|  | Оплата труда машинистов |  |  | 10: 496.36 | [18 empty] | Оплата труда машинистов
|  | Материалы |  |  | 10: 52677.18 | [18 empty] | Материалы
| 1 | Строительные работы |  |  | 10: 66856.04; 11: 9,38; 12: 627110 | [18 empty] | Строительные работы
|  | В том числе: | [29 empty] | В том числе:
|  | оплата труда |  |  | 10: 3682.32 | [18 empty] | оплата труда
|  | эксплуатация машин и механизмов |  |  | 10: 4052.55 | [18 empty] | эксплуатация машин и механизмов
|  | материалы |  |  | 10: 52677.18 | [18 empty] | материалы
|  | накладные расходы |  |  | 10: 4154.46 | [18 empty] | накладные расходы
|  | сметная прибыль |  |  | 10: 2289.53 | [18 empty] | сметная прибыль
|  | Итого ФОТ (справочно) |  |  | 10: 4178.68 | [18 empty] | Итого ФОТ (справочно)
|  | Итого накладные расходы (справочно) |  |  | 10: 4154.46 | [18 empty] | Итого накладные расходы (справочно)
|  | Итого сметная прибыль (справочно) |  |  | 10: 2289.53 | [18 empty] | Итого сметная прибыль (справочно)
|  | ВСЕГО по смете |  |  | 10: 66856.04; 12: 627110 | [19 empty] | ВСЕГО по смете
| Составил: | (А.Н. Прохорова)
[должность, подпись (инициалы, фамилия)]
| Проверил: | (К.В. Харченко)
[должность, подпись (инициалы, фамилия)]

## 05-02-01
Приложение № 2
Утверждено приказом № 421 от 4 августа 2020 г. Минстроя РФ
СОГЛАСОВАНО: | [9 empty] | УТВЕРЖДАЮ:
"_____" ________________ 2021 года | [12 empty] | "_____" ________________ 2021 года
Наименование редакции сметных нормативов |  |  | Изменения в сметные нормы, федеральные единичные расценки и отдельные составляющие к ним, включенные в федеральный реестр сметных нормативов приказами Минстроя России от 26 декабря 2019 г. № 871/пр, 872/пр, 873/пр, 874/пр, 875/пр, 876/пр (в ред. приказов от 30.03.2020 № 171/пр, 172/пр, от 01.06.2020 № 294/пр, 295/пр, от 30.06.2020 № 352/пр, 353/пр, от 20.10.2020 № 635/пр, 636/пр, от 09.02.2021 № 50/пр, 51/пр, от 24.05.2021 № 320/пр, 321/пр, от 24.06.2021 № 407/пр, 408/пр, от 14.10.2021 № 745/пр, 746/пр), от 20.12.2021 № 961/пр, 962/пр) | [10 empty] | Изменения в сметные нормы, федеральные единичные расценки и отдельные составляющие к ним, включенные в федеральный реестр сметных нормативов приказами Минстроя России от 26 декабря 2019 г. № 871/пр, 872/пр, 873/пр, 874/пр, 875/пр, 876/пр (в ред. приказов от 30.03.2020 № 171/пр, 172/пр, от 01.06.2020 № 294/пр, 295/пр, от 30.06.2020 № 352/пр, 353/пр, от 20.10.2020 № 635/пр, 636/пр, от 09.02.2021 № 50/пр, 51/пр, от 24.05.2021 № 320/пр, 321/пр, от 24.06.2021 № 407/пр, 408/пр, от 14.10.2021 № 745/пр, 746/пр), от 20.12.2021 № 961/пр, 962/пр)
Наименование программного продукта |  |  | "ГРАНД-Смета 2021"
Всесезонный туристско-рекреационный комплекс "Мамисон", Республика Северная Осетия-Алания. Инженерная инфраструктура поселка Калак | [14 empty] | Всесезонный туристско-рекреационный комплекс "Мамисон", Республика Северная Осетия-Алания. Инженерная инфраструктура поселка Калак
(наименование стройки)
Этап 1. Гараж ратраков | [15 empty] | Этап 1. Гараж ратраков
(наименование объекта капитального строительства)
ЛОКАЛЬНЫЙ СМЕТНЫЙ РАСЧЕТ (СМЕТА) № ЛСР-05-02-01
Автомобильные дороги | [16 empty] | Автомобильные дороги
(наименование конструктивного решения)
Составлен | базисно-индексным | методом
Основание | 2021-ВТРКМ.ГР-ПЗУ изм.4
(проектная и (или) иная техническая документация)
Составлен(а) в текущем (базисном) уровне цен |  |  | 01.01.2000 г.
Сметная стоимость |  | 3860.37 | (411,55) | тыс.руб.
в том числе:
| строительных работ | 3860.37 | (411,55) | тыс.руб. |  | Средства на оплату труда рабочих |  |  |  |  | 0 | (2,97) | тыс.руб.
| монтажных работ | 0 | (0) | тыс.руб. |  | Нормативные затраты труда рабочих | [5 empty] | 354.54 | чел.час.
| оборудования | 0 | (0) | тыс.руб. |  | Нормативные затраты труда машинистов | [5 empty] | 400.85 | чел.час.
| прочих затрат | 0 | (0) | тыс.руб. |  | Расчетный измеритель конструктивного решения |  |  |  |  | м2
№ п/п | Обоснование | Наименование работ и затрат |  |  | Единица измерения | Количество |  |  | Сметная стоимость в базисном уровне цен (в текущем уровне цен (гр. 8) для ресурсов, отсутствующих в СНБ), руб. |  |  | Индексы | Сметная стоимость в текущем уровне цен, руб.
[6 empty] | на единицу | коэффициенты | всего с учетом коэффициентов | на единицу | коэффициенты | всего
1 | 2 | 3 |  |  | 4 | 5 | 6 | 7 | 8 | 9 | 10 | 11 | 12
Раздел 1. Устройство автомобильных проездов | [17 empty] | Раздел 1. Устройство автомобильных проездов
ТИП 1 | [18 empty] | ТИП 1
1 | ФЕР27-04-001-01 | Устройство подстилающих и выравнивающих слоев оснований: из песка |  |  | 4: 100 м3; 7: 1,9425 | [6 empty] | Устройство подстилающих и выравнивающих слоев оснований: из песка
|  | Объем=194,25 / 100 | [18 empty] | Объем=194,25 / 100
| Приказ от 04.08.2020 № 421/пр прил.10 табл.1 п.8.1 | Производство работ осуществляется в горной местности: на высоте свыше 1500 до 2500 м над уровнем моря ОЗП=1,25; ЭМ=1,25 к расх.; ЗПМ=1,25; ТЗ=1,25; ТЗМ=1,25 | [19 empty] | Производство работ осуществляется в горной местности: на высоте свыше 1500 до 2500 м над уровнем моря ОЗП=1,25; ЭМ=1,25 к расх.; ЗПМ=1,25; ТЗ=1,25; ТЗМ=1,25
| 1 | ОТ |  |  | 8: 115.49; 9: 1,25; 10: 280.42 | [9 empty] | ОТ
| 2 | ЭМ |  |  | 8: 3262.79; 9: 1,25; 10: 7922.46 | [9 empty] | ЭМ
| 3 | в т.ч. ОТм |  |  | 8: 171.22; 9: 1,25; 10: 415.74 | [9 empty] | в т.ч. ОТм
| 4 | М |  |  | 8: 12.2; 10: 23.7 | [9 empty] | М
| 02.3.01.02 | Песок для строительных работ природный |  |  | 4: м3; 5: 0; 7: 0 | [10 empty] | Песок для строительных работ природный
|  | ЗТ |  |  | 4: чел.-ч; 5: 14,4; 6: 1,25; 7: 34,965 | [11 empty] | ЗТ
|  | ЗТм |  |  | 4: чел.-ч; 5: 13,88; 6: 1,25; 7: 33,702375 | [11 empty] | ЗТм
|  | Итого по расценке |  |  | 8: 3390.48; 10: 8226.58 | [12 empty] | Итого по расценке
|  | ФОТ |  |  | 10: 696.16 | [11 empty] | ФОТ
| Приказ № 812/пр от 21.12.2020 Прил. п.21 (в ред. пр. № 636/пр от 02.09.2021) | НР Автомобильные дороги |  |  | 4: %; 5: 147; 7: 147; 10: 1023.36 | [11 empty] | НР Автомобильные дороги
| Приказ № 774/пр от 11.12.2020 Прил. п.21 | СП Автомобильные дороги |  |  | 4: %; 5: 95; 7: 95; 10: 661.35 | [11 empty] | СП Автомобильные дороги
|  | Всего по позиции |  |  | 10: 9911.29 | [13 empty] | Всего по позиции
2 | ФССЦ-02.3.01.02-0016 | Песок природный для строительных: работ средний с крупностью зерен размером свыше 5 мм-до 5% по массе |  |  | 4: м3; 7: 213,68; 8: 55.26; 10: 11807.96 | [6 empty] | Песок природный для строительных: работ средний с крупностью зерен размером свыше 5 мм-до 5% по массе
(Материалы для строительных работ)
|  | Объем=194,25*1,1 | [18 empty] | Объем=194,25*1,1
3 | ФЕР27-04-006-01 | Устройство оснований толщиной 15 см из щебня фракции 40-70 мм при укатке каменных материалов с пределом прочности на сжатие свыше 68,6 до 98,1 МПа (свыше 700 до 1000 кгс/см2): однослойных (толщ. 0,3 м) |  |  | 4: 1000 м2; 7: 0,555 | [6 empty] | Устройство оснований толщиной 15 см из щебня фракции 40-70 мм при укатке каменных материалов с пределом прочности на сжатие свыше 68,6 до 98,1 МПа (свыше 700 до 1000 кгс/см2): однослойных (толщ. 0,3 м)
|  | Объем=555 / 1000 | [18 empty] | Объем=555 / 1000
| Приказ от 04.08.2020 № 421/пр прил.10 табл.1 п.8.1 | Производство работ осуществляется в горной местности: на высоте свыше 1500 до 2500 м над уровнем моря ОЗП=1,25; ЭМ=1,25 к расх.; ЗПМ=1,25; ТЗ=1,25; ТЗМ=1,25 | [19 empty] | Производство работ осуществляется в горной местности: на высоте свыше 1500 до 2500 м над уровнем моря ОЗП=1,25; ЭМ=1,25 к расх.; ЗПМ=1,25; ТЗ=1,25; ТЗМ=1,25
| 1 | ОТ |  |  | 8: 269.61; 9: 1,25; 10: 187.04 | [9 empty] | ОТ
| 2 | ЭМ |  |  | 8: 7442.38; 9: 1,25; 10: 5163.15 | [9 empty] | ЭМ
| 3 | в т.ч. ОТм |  |  | 8: 429.14; 9: 1,25; 10: 297.72 | [9 empty] | в т.ч. ОТм
| 4 | М |  |  | 8: 22322.55; 10: 12389.02 | [9 empty] | М
|  | ЗТ |  |  | 4: чел.-ч; 5: 33; 6: 1,25; 7: 22,89375 | [11 empty] | ЗТ
|  | ЗТм |  |  | 4: чел.-ч; 5: 37,37; 6: 1,25; 7: 25,9254375 | [11 empty] | ЗТм
|  | Итого по расценке |  |  | 8: 30034.54; 10: 17739.21 | [12 empty] | Итого по расценке
|  | ФОТ |  |  | 10: 484.76 | [11 empty] | ФОТ
| Приказ № 812/пр от 21.12.2020 Прил. п.21 (в ред. пр. № 636/пр от 02.09.2021) | НР Автомобильные дороги |  |  | 4: %; 5: 147; 7: 147; 10: 712.6 | [11 empty] | НР Автомобильные дороги
| Приказ № 774/пр от 11.12.2020 Прил. п.21 | СП Автомобильные дороги |  |  | 4: %; 5: 95; 7: 95; 10: 460.52 | [11 empty] | СП Автомобильные дороги
|  | Всего по позиции |  |  | 10: 18912.33 | [13 empty] | Всего по позиции
4 | ФССЦ-02.2.05.04-1697 | Щебень М 800, фракция 10-20 мм, группа 2 |  |  | 4: м3; 7: -8,325; 8: 185.49; 10: -1544.2 | [6 empty] | Щебень М 800, фракция 10-20 мм, группа 2
(Материалы для строительных работ)
5 | ФССЦ-02.2.05.04-1817 | Щебень М 800, фракция 40-80(70) мм, группа 2 |  |  | 4: м3; 7: -104,895; 8: 103; 10: -10804.19 | [6 empty] | Щебень М 800, фракция 40-80(70) мм, группа 2
(Материалы для строительных работ)
6 | ФЕР27-04-006-04 | На каждый 1 см изменения толщины слоя добавлять или исключать к расценкам 27-04-006-01, 27-04-006-02, 27-04-006-03 (На увеличение толщины до 30 см) |  |  | 4: 1000 м2; 7: 0,555 | [6 empty] | На каждый 1 см изменения толщины слоя добавлять или исключать к расценкам 27-04-006-01, 27-04-006-02, 27-04-006-03 (На увеличение толщины до 30 см)
|  | Объем=555 / 1000 | [18 empty] | Объем=555 / 1000
|  | 15 ПЗ=15 (ОЗП=15; ЭМ=15 к расх.; ЗПМ=15; МАТ=15 к расх.; ТЗ=15; ТЗМ=15) | [19 empty] | 15 ПЗ=15 (ОЗП=15; ЭМ=15 к расх.; ЗПМ=15; МАТ=15 к расх.; ТЗ=15; ТЗМ=15)
| Приказ от 04.08.2020 № 421/пр прил.10 табл.1 п.8.1 | Производство работ осуществляется в горной местности: на высоте свыше 1500 до 2500 м над уровнем моря ОЗП=1,25; ЭМ=1,25 к расх.; ЗПМ=1,25; ТЗ=1,25; ТЗМ=1,25 | [19 empty] | Производство работ осуществляется в горной местности: на высоте свыше 1500 до 2500 м над уровнем моря ОЗП=1,25; ЭМ=1,25 к расх.; ЗПМ=1,25; ТЗ=1,25; ТЗМ=1,25
| 2 | ЭМ |  |  | 8: 468.89; 9: 18,75; 10: 4879.39 | [9 empty] | ЭМ
| 3 | в т.ч. ОТм |  |  | 8: 27.84; 9: 18,75; 10: 289.71 | [9 empty] | в т.ч. ОТм
| 4 | М |  |  | 8: 1297.8; 9: 15; 10: 10804.19 | [9 empty] | М
|  | ЗТм |  |  | 4: чел.-ч; 5: 2,51; 6: 18,75; 7: 26,1196875 | [11 empty] | ЗТм
|  | Итого по расценке |  |  | 8: 1766.69; 10: 15683.58 | [12 empty] | Итого по расценке
|  | ФОТ |  |  | 10: 289.71 | [11 empty] | ФОТ
| Приказ № 812/пр от 21.12.2020 Прил. п.21 (в ред. пр. № 636/пр от 02.09.2021) | НР Автомобильные дороги |  |  | 4: %; 5: 147; 7: 147; 10: 425.87 | [11 empty] | НР Автомобильные дороги
| Приказ № 774/пр от 11.12.2020 Прил. п.21 | СП Автомобильные дороги |  |  | 4: %; 5: 95; 7: 95; 10: 275.22 | [11 empty] | СП Автомобильные дороги
|  | Всего по позиции |  |  | 10: 16384.67 | [13 empty] | Всего по позиции
7 | ФССЦ-02.2.05.04-1817 | Щебень М 800, фракция 40-80(70) мм, группа 2 |  |  | 4: м3; 7: -104,895; 8: 103; 10: -10804.19 | [6 empty] | Щебень М 800, фракция 40-80(70) мм, группа 2
(Материалы для строительных работ)
8 | ФССЦ-02.2.05.04-1777 | Щебень М 800, фракция 20-40 мм, группа 2 |  |  | 4: м3; 7: 218,12; 8: 108.4; 10: 23644.21 | [6 empty] | Щебень М 800, фракция 20-40 мм, группа 2
(Материалы для строительных работ)
|  | Объем=555*0,3*1,31 | [18 empty] | Объем=555*0,3*1,31
9 | ФЕР27-02-010-02 | Установка бортовых камней бетонных: при других видах покрытий |  |  | 4: 100 м; 7: 0,88 | [6 empty] | Установка бортовых камней бетонных: при других видах покрытий
|  | Объем=88 / 100 | [18 empty] | Объем=88 / 100
| Приказ от 04.08.2020 № 421/пр прил.10 табл.1 п.8.1 | Производство работ осуществляется в горной местности: на высоте свыше 1500 до 2500 м над уровнем моря ОЗП=1,25; ЭМ=1,25 к расх.; ЗПМ=1,25; ТЗ=1,25; ТЗМ=1,25 | [19 empty] | Производство работ осуществляется в горной местности: на высоте свыше 1500 до 2500 м над уровнем моря ОЗП=1,25; ЭМ=1,25 к расх.; ЗПМ=1,25; ТЗ=1,25; ТЗМ=1,25
| 1 | ОТ |  |  | 8: 590.51; 9: 1,25; 10: 649.56 | [9 empty] | ОТ
| 2 | ЭМ |  |  | 8: 73.02; 9: 1,25; 10: 80.32 | [9 empty] | ЭМ
| 3 | в т.ч. ОТм |  |  | 8: 8.7; 9: 1,25; 10: 9.57 | [9 empty] | в т.ч. ОТм
| 4 | М |  |  | 8: 3690.05; 10: 3247.24 | [9 empty] | М
| 13.2.03.02 | Камни бортовые |  |  | 4: м; 5: 100; 7: 88 | [10 empty] | Камни бортовые
|  | ЗТ |  |  | 4: чел.-ч; 5: 69,8; 6: 1,25; 7: 76,78 | [11 empty] | ЗТ
|  | ЗТм |  |  | 4: чел.-ч; 5: 0,65; 6: 1,25; 7: 0,715 | [11 empty] | ЗТм
|  | Итого по расценке |  |  | 8: 4353.58; 10: 3977.12 | [12 empty] | Итого по расценке
|  | ФОТ |  |  | 10: 659.13 | [11 empty] | ФОТ
| Приказ № 812/пр от 21.12.2020 Прил. п.21 (в ред. пр. № 636/пр от 02.09.2021) | НР Автомобильные дороги |  |  | 4: %; 5: 147; 7: 147; 10: 968.92 | [11 empty] | НР Автомобильные дороги
| Приказ № 774/пр от 11.12.2020 Прил. п.21 | СП Автомобильные дороги |  |  | 4: %; 5: 95; 7: 95; 10: 626.17 | [11 empty] | СП Автомобильные дороги
|  | Всего по позиции |  |  | 10: 5572.21 | [13 empty] | Всего по позиции
10 | ФССЦ-05.2.03.03-0032 | Камни бортовые БР 100.30.15, бетон В30 (М400), объем 0,043 м3 |  |  | 4: шт; 7: 88; 8: 63.12; 10: 5554.56 | [6 empty] | Камни бортовые БР 100.30.15, бетон В30 (М400), объем 0,043 м3
(Материалы для строительных работ)
11 | ФЕР27-06-031-01 | Устройство покрытия из горячих асфальтобетонных смесей асфальтоукладчиками: третьего типоразмера, ширина укладки до 6 м, толщина слоя 4 см (толщ. 10 см, крупнозернистых) |  |  | 4: 1000 м2; 7: 0,555 | [6 empty] | Устройство покрытия из горячих асфальтобетонных смесей асфальтоукладчиками: третьего типоразмера, ширина укладки до 6 м, толщина слоя 4 см (толщ. 10 см, крупнозернистых)
|  | Объем=555 / 1000 | [18 empty] | Объем=555 / 1000
| Приказ от 04.08.2020 № 421/пр прил.10 табл.1 п.8.1 | Производство работ осуществляется в горной местности: на высоте свыше 1500 до 2500 м над уровнем моря ОЗП=1,25; ЭМ=1,25 к расх.; ЗПМ=1,25; ТЗ=1,25; ТЗМ=1,25 | [19 empty] | Производство работ осуществляется в горной местности: на высоте свыше 1500 до 2500 м над уровнем моря ОЗП=1,25; ЭМ=1,25 к расх.; ЗПМ=1,25; ТЗ=1,25; ТЗМ=1,25
| 1 | ОТ |  |  | 8: 154.49; 9: 1,25; 10: 107.18 | [9 empty] | ОТ
| 2 | ЭМ |  |  | 8: 4510.84; 9: 1,25; 10: 3129.4 | [9 empty] | ЭМ
| 3 | в т.ч. ОТм |  |  | 8: 101.52; 9: 1,25; 10: 70.43 | [9 empty] | в т.ч. ОТм
| 4 | М |  |  | 8: 1056.43; 10: 586.32 | [9 empty] | М
| 04.2.01.01 | Смесь асфальтобетонная |  |  | 4: т; 5: 0; 7: 0 | [10 empty] | Смесь асфальтобетонная
|  | ЗТ |  |  | 4: чел.-ч; 5: 16,63; 6: 1,25; 7: 11,5370625 | [11 empty] | ЗТ
|  | ЗТм |  |  | 4: чел.-ч; 5: 7,86; 6: 1,25; 7: 5,452875 | [11 empty] | ЗТм
|  | Итого по расценке |  |  | 8: 5721.76; 10: 3822.9 | [12 empty] | Итого по расценке
|  | ФОТ |  |  | 10: 177.61 | [11 empty] | ФОТ
| Приказ № 812/пр от 21.12.2020 Прил. п.21 (в ред. пр. № 636/пр от 02.09.2021) | НР Автомобильные дороги |  |  | 4: %; 5: 147; 7: 147; 10: 261.09 | [11 empty] | НР Автомобильные дороги
| Приказ № 774/пр от 11.12.2020 Прил. п.21 | СП Автомобильные дороги |  |  | 4: %; 5: 95; 7: 95; 10: 168.73 | [11 empty] | СП Автомобильные дороги
|  | Всего по позиции |  |  | 10: 4252.72 | [13 empty] | Всего по позиции
12 | ФЕР27-06-032-01 | При изменении толщины покрытия на 0,5 см добавлять или исключать: к расценке 27-06-031-01 (На увеличение толщины до 10 см) |  |  | 4: 1000 м2; 7: 0,555 | [6 empty] | При изменении толщины покрытия на 0,5 см добавлять или исключать: к расценке 27-06-031-01 (На увеличение толщины до 10 см)
|  | Объем=555 / 1000 | [18 empty] | Объем=555 / 1000
|  | На увеличение толщины до 10 см ПЗ=12 (ОЗП=12; ЭМ=12 к расх.; ЗПМ=12; МАТ=12 к расх.; ТЗ=12; ТЗМ=12) | [19 empty] | На увеличение толщины до 10 см ПЗ=12 (ОЗП=12; ЭМ=12 к расх.; ЗПМ=12; МАТ=12 к расх.; ТЗ=12; ТЗМ=12)
| Приказ от 04.08.2020 № 421/пр прил.10 табл.1 п.8.1 | Производство работ осуществляется в горной местности: на высоте свыше 1500 до 2500 м над уровнем моря ОЗП=1,25; ЭМ=1,25 к расх.; ЗПМ=1,25; ТЗ=1,25; ТЗМ=1,25 | [19 empty] | Производство работ осуществляется в горной местности: на высоте свыше 1500 до 2500 м над уровнем моря ОЗП=1,25; ЭМ=1,25 к расх.; ЗПМ=1,25; ТЗ=1,25; ТЗМ=1,25
| 1 | ОТ |  |  | 8: 4.82; 9: 15; 10: 40.13 | [9 empty] | ОТ
| 2 | ЭМ |  |  | 8: 257.15; 9: 15; 10: 2140.77 | [9 empty] | ЭМ
| 3 | в т.ч. ОТм |  |  | 8: 5.37; 9: 15; 10: 44.71 | [9 empty] | в т.ч. ОТм
| 04.2.01.01 | Смесь асфальтобетонная |  |  | 4: т; 5: 0; 6: 12; 7: 0 | [10 empty] | Смесь асфальтобетонная
|  | ЗТ |  |  | 4: чел.-ч; 5: 0,58; 6: 15; 7: 4,8285 | [11 empty] | ЗТ
|  | ЗТм |  |  | 4: чел.-ч; 5: 0,41; 6: 15; 7: 3,41325 | [11 empty] | ЗТм
|  | Итого по расценке |  |  | 8: 261.97; 10: 2180.9 | [12 empty] | Итого по расценке
|  | ФОТ |  |  | 10: 84.84 | [11 empty] | ФОТ
| Приказ № 812/пр от 21.12.2020 Прил. п.21 (в ред. пр. № 636/пр от 02.09.2021) | НР Автомобильные дороги |  |  | 4: %; 5: 147; 7: 147; 10: 124.71 | [11 empty] | НР Автомобильные дороги
| Приказ № 774/пр от 11.12.2020 Прил. п.21 | СП Автомобильные дороги |  |  | 4: %; 5: 95; 7: 95; 10: 80.6 | [11 empty] | СП Автомобильные дороги
|  | Всего по позиции |  |  | 10: 2386.21 | [13 empty] | Всего по позиции
13 | ФССЦ-04.2.01.02-0006 | Смеси асфальтобетонные пористые крупнозернистые марка II |  |  | 4: т; 7: 116,6; 8: 451.06; 10: 52593.6 | [6 empty] | Смеси асфальтобетонные пористые крупнозернистые марка II
(Материалы для строительных работ)
14 | ФЕР27-06-031-01 | Устройство покрытия из горячих асфальтобетонных смесей асфальтоукладчиками: третьего типоразмера, ширина укладки до 6 м, толщина слоя 4 см (толщ. 5 см мелкозернистых) |  |  | 4: 1000 м2; 7: 0,555 | [6 empty] | Устройство покрытия из горячих асфальтобетонных смесей асфальтоукладчиками: третьего типоразмера, ширина укладки до 6 м, толщина слоя 4 см (толщ. 5 см мелкозернистых)
|  | Объем=555 / 1000 | [18 empty] | Объем=555 / 1000
| Приказ от 04.08.2020 № 421/пр прил.10 табл.1 п.8.1 | Производство работ осуществляется в горной местности: на высоте свыше 1500 до 2500 м над уровнем моря ОЗП=1,25; ЭМ=1,25 к расх.; ЗПМ=1,25; ТЗ=1,25; ТЗМ=1,25 | [19 empty] | Производство работ осуществляется в горной местности: на высоте свыше 1500 до 2500 м над уровнем моря ОЗП=1,25; ЭМ=1,25 к расх.; ЗПМ=1,25; ТЗ=1,25; ТЗМ=1,25
| 1 | ОТ |  |  | 8: 154.49; 9: 1,25; 10: 107.18 | [9 empty] | ОТ
| 2 | ЭМ |  |  | 8: 4510.84; 9: 1,25; 10: 3129.4 | [9 empty] | ЭМ
| 3 | в т.ч. ОТм |  |  | 8: 101.52; 9: 1,25; 10: 70.43 | [9 empty] | в т.ч. ОТм
| 4 | М |  |  | 8: 1056.43; 10: 586.32 | [9 empty] | М
| 04.2.01.01 | Смесь асфальтобетонная |  |  | 4: т; 5: 0; 7: 0 | [10 empty] | Смесь асфальтобетонная
|  | ЗТ |  |  | 4: чел.-ч; 5: 16,63; 6: 1,25; 7: 11,5370625 | [11 empty] | ЗТ
|  | ЗТм |  |  | 4: чел.-ч; 5: 7,86; 6: 1,25; 7: 5,452875 | [11 empty] | ЗТм
|  | Итого по расценке |  |  | 8: 5721.76; 10: 3822.9 | [12 empty] | Итого по расценке
|  | ФОТ |  |  | 10: 177.61 | [11 empty] | ФОТ
| Приказ № 812/пр от 21.12.2020 Прил. п.21 (в ред. пр. № 636/пр от 02.09.2021) | НР Автомобильные дороги |  |  | 4: %; 5: 147; 7: 147; 10: 261.09 | [11 empty] | НР Автомобильные дороги
| Приказ № 774/пр от 11.12.2020 Прил. п.21 | СП Автомобильные дороги |  |  | 4: %; 5: 95; 7: 95; 10: 168.73 | [11 empty] | СП Автомобильные дороги
|  | Всего по позиции |  |  | 10: 4252.72 | [13 empty] | Всего по позиции
15 | ФЕР27-06-032-01 | При изменении толщины покрытия на 0,5 см добавлять или исключать: к расценке 27-06-031-01 (На увеличение толщины до 5 см) |  |  | 4: 1000 м2; 7: 0,555 | [6 empty] | При изменении толщины покрытия на 0,5 см добавлять или исключать: к расценке 27-06-031-01 (На увеличение толщины до 5 см)
|  | Объем=555 / 1000 | [18 empty] | Объем=555 / 1000
|  | На увеличение толщины до 5 см ПЗ=2 (ОЗП=2; ЭМ=2 к расх.; ЗПМ=2; МАТ=2 к расх.; ТЗ=2; ТЗМ=2) | [19 empty] | На увеличение толщины до 5 см ПЗ=2 (ОЗП=2; ЭМ=2 к расх.; ЗПМ=2; МАТ=2 к расх.; ТЗ=2; ТЗМ=2)
| Приказ от 04.08.2020 № 421/пр прил.10 табл.1 п.8.1 | Производство работ осуществляется в горной местности: на высоте свыше 1500 до 2500 м над уровнем моря ОЗП=1,25; ЭМ=1,25 к расх.; ЗПМ=1,25; ТЗ=1,25; ТЗМ=1,25 | [19 empty] | Производство работ осуществляется в горной местности: на высоте свыше 1500 до 2500 м над уровнем моря ОЗП=1,25; ЭМ=1,25 к расх.; ЗПМ=1,25; ТЗ=1,25; ТЗМ=1,25
| 1 | ОТ |  |  | 8: 4.82; 9: 2,5; 10: 6.69 | [9 empty] | ОТ
| 2 | ЭМ |  |  | 8: 257.15; 9: 2,5; 10: 356.8 | [9 empty] | ЭМ
| 3 | в т.ч. ОТм |  |  | 8: 5.37; 9: 2,5; 10: 7.45 | [9 empty] | в т.ч. ОТм
| 04.2.01.01 | Смесь асфальтобетонная |  |  | 4: т; 5: 0; 6: 2; 7: 0 | [10 empty] | Смесь асфальтобетонная
|  | ЗТ |  |  | 4: чел.-ч; 5: 0,58; 6: 2,5; 7: 0,80475 | [11 empty] | ЗТ
|  | ЗТм |  |  | 4: чел.-ч; 5: 0,41; 6: 2,5; 7: 0,568875 | [11 empty] | ЗТм
|  | Итого по расценке |  |  | 8: 261.97; 10: 363.49 | [12 empty] | Итого по расценке
|  | ФОТ |  |  | 10: 14.14 | [11 empty] | ФОТ
| Приказ № 812/пр от 21.12.2020 Прил. п.21 (в ред. пр. № 636/пр от 02.09.2021) | НР Автомобильные дороги |  |  | 4: %; 5: 147; 7: 147; 10: 20.79 | [11 empty] | НР Автомобильные дороги
| Приказ № 774/пр от 11.12.2020 Прил. п.21 | СП Автомобильные дороги |  |  | 4: %; 5: 95; 7: 95; 10: 13.43 | [11 empty] | СП Автомобильные дороги
|  | Всего по позиции |  |  | 10: 397.71 | [13 empty] | Всего по позиции
16 | ФССЦ-04.2.01.01-0046 | Смеси асфальтобетонные плотные мелкозернистые тип А марка I |  |  | 4: т; 7: 64,66; 8: 503.58; 10: 32561.48 | [6 empty] | Смеси асфальтобетонные плотные мелкозернистые тип А марка I
(Материалы для строительных работ)
ТИП 2 | [18 empty] | ТИП 2
17 | ФЕР27-04-013-01 | Устройство покрытий толщиной 15 см при укатке щебня с пределом прочности на сжатие свыше 68,6 до 98,1 МПа (свыше 700 до 1000 кгс/см2): однослойных (толщ. 0,3 м) |  |  | 4: 1000 м2; 7: 3,09 | [6 empty] | Устройство покрытий толщиной 15 см при укатке щебня с пределом прочности на сжатие свыше 68,6 до 98,1 МПа (свыше 700 до 1000 кгс/см2): однослойных (толщ. 0,3 м)
|  | Объем=3090 / 1000 | [18 empty] | Объем=3090 / 1000
| Приказ от 04.08.2020 № 421/пр прил.10 табл.1 п.8.1 | Производство работ осуществляется в горной местности: на высоте свыше 1500 до 2500 м над уровнем моря ОЗП=1,25; ЭМ=1,25 к расх.; ЗПМ=1,25; ТЗ=1,25; ТЗМ=1,25 | [19 empty] | Производство работ осуществляется в горной местности: на высоте свыше 1500 до 2500 м над уровнем моря ОЗП=1,25; ЭМ=1,25 к расх.; ЗПМ=1,25; ТЗ=1,25; ТЗМ=1,25
| 1 | ОТ |  |  | 8: 411.35; 9: 1,25; 10: 1588.84 | [9 empty] | ОТ
| 2 | ЭМ |  |  | 8: 7958.97; 9: 1,25; 10: 30741.52 | [9 empty] | ЭМ
| 3 | в т.ч. ОТм |  |  | 8: 459.08; 9: 1,25; 10: 1773.2 | [9 empty] | в т.ч. ОТм
| 4 | М |  |  | 8: 23857.55; 10: 73719.83 | [9 empty] | М
|  | ЗТ |  |  | 4: чел.-ч; 5: 49,5; 6: 1,25; 7: 191,19375 | [11 empty] | ЗТ
|  | ЗТм |  |  | 4: чел.-ч; 5: 39,89; 6: 1,25; 7: 154,075125 | [11 empty] | ЗТм
|  | Итого по расценке |  |  | 8: 32227.87; 10: 106050.19 | [12 empty] | Итого по расценке
|  | ФОТ |  |  | 10: 3362.04 | [11 empty] | ФОТ
| Приказ № 812/пр от 21.12.2020 Прил. п.21 (в ред. пр. № 636/пр от 02.09.2021) | НР Автомобильные дороги |  |  | 4: %; 5: 147; 7: 147; 10: 4942.2 | [11 empty] | НР Автомобильные дороги
| Приказ № 774/пр от 11.12.2020 Прил. п.21 | СП Автомобильные дороги |  |  | 4: %; 5: 95; 7: 95; 10: 3193.94 | [11 empty] | СП Автомобильные дороги
|  | Всего по позиции |  |  | 10: 114186.33 | [13 empty] | Всего по позиции
18 | ФССЦ-02.2.05.04-1577 | Щебень М 800, фракция 5(3)-10 мм, группа 2 |  |  | 4: м3; 7: -30,9; 8: 155.94; 10: -4818.55 | [6 empty] | Щебень М 800, фракция 5(3)-10 мм, группа 2
(Материалы для строительных работ)
19 | ФССЦ-02.2.05.04-1697 | Щебень М 800, фракция 10-20 мм, группа 2 |  |  | 4: м3; 7: -46,35; 8: 185.49; 10: -8597.46 | [6 empty] | Щебень М 800, фракция 10-20 мм, группа 2
(Материалы для строительных работ)
20 | ФССЦ-02.2.05.04-1817 | Щебень М 800, фракция 40-80(70) мм, группа 2 |  |  | 4: м3; 7: -584,01; 8: 103; 10: -60153.03 | [6 empty] | Щебень М 800, фракция 40-80(70) мм, группа 2
(Материалы для строительных работ)
21 | ФЕР27-04-013-04 | На каждый 1 см изменения толщины слоя добавлять или исключать к расценкам 27-04-013-01, 27-04-013-02, 27-04-013-03 (На увеличение толщины до 30 см) |  |  | 4: 1000 м2; 7: 3,09 | [6 empty] | На каждый 1 см изменения толщины слоя добавлять или исключать к расценкам 27-04-013-01, 27-04-013-02, 27-04-013-03 (На увеличение толщины до 30 см)
|  | Объем=3090 / 1000 | [18 empty] | Объем=3090 / 1000
|  | 15 ПЗ=15 (ОЗП=15; ЭМ=15 к расх.; ЗПМ=15; МАТ=15 к расх.; ТЗ=15; ТЗМ=15) | [19 empty] | 15 ПЗ=15 (ОЗП=15; ЭМ=15 к расх.; ЗПМ=15; МАТ=15 к расх.; ТЗ=15; ТЗМ=15)
| Приказ от 04.08.2020 № 421/пр прил.10 табл.1 п.8.1 | Производство работ осуществляется в горной местности: на высоте свыше 1500 до 2500 м над уровнем моря ОЗП=1,25; ЭМ=1,25 к расх.; ЗПМ=1,25; ТЗ=1,25; ТЗМ=1,25 | [19 empty] | Производство работ осуществляется в горной местности: на высоте свыше 1500 до 2500 м над уровнем моря ОЗП=1,25; ЭМ=1,25 к расх.; ЗПМ=1,25; ТЗ=1,25; ТЗМ=1,25
| 2 | ЭМ |  |  | 8: 468.89; 9: 18,75; 10: 27166.31 | [9 empty] | ЭМ
| 3 | в т.ч. ОТм |  |  | 8: 27.84; 9: 18,75; 10: 1612.98 | [9 empty] | в т.ч. ОТм
| 4 | М |  |  | 8: 1297.8; 9: 15; 10: 60153.03 | [9 empty] | М
|  | ЗТм |  |  | 4: чел.-ч; 5: 2,51; 6: 18,75; 7: 145,423125 | [11 empty] | ЗТм
|  | Итого по расценке |  |  | 8: 1766.69; 10: 87319.34 | [12 empty] | Итого по расценке
|  | ФОТ |  |  | 10: 1612.98 | [11 empty] | ФОТ
| Приказ № 812/пр от 21.12.2020 Прил. п.21 (в ред. пр. № 636/пр от 02.09.2021) | НР Автомобильные дороги |  |  | 4: %; 5: 147; 7: 147; 10: 2371.08 | [11 empty] | НР Автомобильные дороги
| Приказ № 774/пр от 11.12.2020 Прил. п.21 | СП Автомобильные дороги |  |  | 4: %; 5: 95; 7: 95; 10: 1532.33 | [11 empty] | СП Автомобильные дороги
|  | Всего по позиции |  |  | 10: 91222.75 | [13 empty] | Всего по позиции
22 | ФССЦ-02.2.05.04-1817 | Щебень М 800, фракция 40-80(70) мм, группа 2 |  |  | 4: м3; 7: -584,01; 8: 103; 10: -60153.03 | [6 empty] | Щебень М 800, фракция 40-80(70) мм, группа 2
(Материалы для строительных работ)
23 | ФССЦ-02.2.05.04-1817 | Щебень М 800, фракция 40-80(70) мм, группа 2 |  |  | 4: м3; 7: 648,9; 8: 103; 10: 66836.7 | [6 empty] | Щебень М 800, фракция 40-80(70) мм, группа 2
(Материалы для строительных работ)
|  | Объем=(3090*0,3)*0,7 | [18 empty] | Объем=(3090*0,3)*0,7
24 | ФССЦ-02.2.05.04-1697 | Щебень М 800, фракция 10-20 мм, группа 2 |  |  | 4: м3; 7: 278,1; 8: 185.49; 10: 51584.77 | [6 empty] | Щебень М 800, фракция 10-20 мм, группа 2
(Материалы для строительных работ)
|  | Объем=(3090*0,3)*0,3 | [18 empty] | Объем=(3090*0,3)*0,3
|  | Итоги по разделу 1 Устройство автомобильных проездов : | [25 empty] | Итоги по разделу 1 Устройство автомобильных проездов :
|  | Итого прямые затраты (справочно) |  |  | 10: 336894.84 | [15 empty] | Итого прямые затраты (справочно)
|  | В том числе: | [26 empty] | В том числе:
|  | Оплата труда рабочих |  |  | 10: 2967.04 | [15 empty] | Оплата труда рабочих
|  | Эксплуатация машин |  |  | 10: 84709.52 | [15 empty] | Эксплуатация машин
|  | Оплата труда машинистов |  |  | 10: 4591.94 | [15 empty] | Оплата труда машинистов
|  | Материалы |  |  | 10: 249218.28 | [15 empty] | Материалы
|  | Строительные работы |  |  | 10: 355187.57 | [15 empty] | Строительные работы
|  | В том числе: | [26 empty] | В том числе:
|  | оплата труда |  |  | 10: 2967.04 | [15 empty] | оплата труда
|  | эксплуатация машин и механизмов |  |  | 10: 84709.52 | [15 empty] | эксплуатация машин и механизмов
|  | материалы |  |  | 10: 249218.28 | [15 empty] | материалы
|  | накладные расходы |  |  | 10: 11111.71 | [15 empty] | накладные расходы
|  | сметная прибыль |  |  | 10: 7181.02 | [15 empty] | сметная прибыль
|  | Итого ФОТ (справочно) |  |  | 10: 7558.98 | [15 empty] | Итого ФОТ (справочно)
|  | Итого накладные расходы (справочно) |  |  | 10: 11111.71 | [15 empty] | Итого накладные расходы (справочно)
|  | Итого сметная прибыль (справочно) |  |  | 10: 7181.02 | [15 empty] | Итого сметная прибыль (справочно)
|  | Итого по разделу 1 Устройство автомобильных проездов |  |  | 10: 355187.57 | [16 empty] | Итого по разделу 1 Устройство автомобильных проездов
Раздел 2. Дополнительные затраты по перевозке материалов на расстояние сверх учтенных 30 км в сметной цене | [17 empty] | Раздел 2. Дополнительные затраты по перевозке материалов на расстояние сверх учтенных 30 км в сметной цене
Перевозка строительных грузов (песок, щебень, ПГС, камень) автомобилями-самосвалами грузоподъемностью до 10 т на расстояние 75 км (Южный участок Алагирского месторождения ПГС), за исключение 30 км, учтенных в СНБ, I класс груза (на 1 тн) | [18 empty] | Перевозка строительных грузов (песок, щебень, ПГС, камень) автомобилями-самосвалами грузоподъемностью до 10 т на расстояние 75 км (Южный участок Алагирского месторождения ПГС), за исключение 30 км, учтенных в СНБ, I класс груза (на 1 тн)
25 | ФССЦпг-03-21-01-045 | Перевозка грузов автомобилями-самосвалами грузоподъемностью 10 т работающих вне карьера на расстояние: I класс груза до 45 км |  |  | 4: 1 т груза; 7: 1930,232; 8: 25.19; 10: 48622.54 | [6 empty] | Перевозка грузов автомобилями-самосвалами грузоподъемностью 10 т работающих вне карьера на расстояние: I класс груза до 45 км
|  | Объем=43,74+2204,496-1166,256+178,74+348,992+320,52 | [18 empty] | Объем=43,74+2204,496-1166,256+178,74+348,992+320,52
Перевозка строительных грузов (битум) автомобилями бортовыми грузоподъемностью до 5 т на расстояние 105 км (АБЗ РСО-Алания, г.Владикавказ), за исключение 30 км, учтенных в СНБ, I класс груза (на 1 тн) | [18 empty] | Перевозка строительных грузов (битум) автомобилями бортовыми грузоподъемностью до 5 т на расстояние 105 км (АБЗ РСО-Алания, г.Владикавказ), за исключение 30 км, учтенных в СНБ, I класс груза (на 1 тн)
26 | ФССЦпг-03-02-01-075 | Перевозка грузов автомобилями бортовыми грузоподъемностью до 5 т на расстояние: I класс груза до 75 км |  |  | 4: 1 т груза; 7: 0,8; 8: 61.63; 10: 49.3 | [6 empty] | Перевозка грузов автомобилями бортовыми грузоподъемностью до 5 т на расстояние: I класс груза до 75 км
(Перевозка грузов автотранспортом)
Перевозка строительных грузов (асфальтобетон) автомобилями-самосвалами грузоподъемностью до 10 т на расстояние 105 км (АБЗ РСО-Алания, г.Владикавказ), за исключение 30 км, учтенных в СНБ, I класс груза (на 1 тн) | [18 empty] | Перевозка строительных грузов (асфальтобетон) автомобилями-самосвалами грузоподъемностью до 10 т на расстояние 105 км (АБЗ РСО-Алания, г.Владикавказ), за исключение 30 км, учтенных в СНБ, I класс груза (на 1 тн)
27 | ФССЦпг-03-21-01-075 | Перевозка грузов автомобилями-самосвалами грузоподъемностью 10 т работающих вне карьера на расстояние: I класс груза до 75 км |  |  | 4: 1 т груза; 7: 181,26; 8: 37; 10: 6706.62 | [6 empty] | Перевозка грузов автомобилями-самосвалами грузоподъемностью 10 т работающих вне карьера на расстояние: I класс груза до 75 км
|  | Объем=64,66+116,6 | [18 empty] | Объем=64,66+116,6
Перевозка строительных грузов ( бетонные и ж.б. изделия, кирпич) бортовыми автомобилями грузоподъемностью до 15 т на расстояние 110 км (Металлоторг, г.Владикавказ), за исключением 30 км, учтенных в СНБ, I класс груза (на 1 тн) | [18 empty] | Перевозка строительных грузов ( бетонные и ж.б. изделия, кирпич) бортовыми автомобилями грузоподъемностью до 15 т на расстояние 110 км (Металлоторг, г.Владикавказ), за исключением 30 км, учтенных в СНБ, I класс груза (на 1 тн)
28 | ФССЦпг-03-01-01-080 | Перевозка грузов автомобилями бортовыми грузоподъемностью до 15 т на расстояние: I класс груза до 80 км |  |  | 4: 1 т груза; 7: 9,157; 8: 31.92; 10: 292.29 | [6 empty] | Перевозка грузов автомобилями бортовыми грузоподъемностью до 15 т на расстояние: I класс груза до 80 км
(Перевозка грузов автотранспортом)
Перевозка строительных грузов ( бетона, раствора) автобетоносмесителем 6 м3 на расстояние 106 км (ОАО "ВЗЖБК, г.Владикавказ), за исключением 30 км, учтенных в СНБ, I класс груза (на 1 тн) | [18 empty] | Перевозка строительных грузов ( бетона, раствора) автобетоносмесителем 6 м3 на расстояние 106 км (ОАО "ВЗЖБК, г.Владикавказ), за исключением 30 км, учтенных в СНБ, I класс груза (на 1 тн)
29 | ФССЦпг-03-33-01-050 | Перевозка бетонных смесей и строительных растворов, готовых к употреблению, автобетоносмесителем 6 м3: I класс груза до 50 км |  |  | 4: 1 т груза; 7: 12,848; 8: 38.73; 10: 497.6 | [6 empty] | Перевозка бетонных смесей и строительных растворов, готовых к употреблению, автобетоносмесителем 6 м3: I класс груза до 50 км
(Перевозка грузов автотранспортом)
|  | Объем=12,72+0,128 | [18 empty] | Объем=12,72+0,128
30 | ФССЦпг-03-33-01-051 | Свыше 50 км добавлять на каждый последующий 1 км: I класс груза (до 76км) |  |  | 4: 1 т груза; 7: 12,848; 8: 0.59; 10: 197.09 | [6 empty] | Свыше 50 км добавлять на каждый последующий 1 км: I класс груза (до 76км)
(Перевозка грузов автотранспортом)
|  | Объем=12,72+0,128 | [18 empty] | Объем=12,72+0,128
|  | На увеличение расстояния до 76 км ПЗ=26 (ОЗП=26; ЭМ=26 к расх.; ЗПМ=26; МАТ=26 к расх.; ТЗ=26; ТЗМ=26) | [19 empty] | На увеличение расстояния до 76 км ПЗ=26 (ОЗП=26; ЭМ=26 к расх.; ЗПМ=26; МАТ=26 к расх.; ТЗ=26; ТЗМ=26)
|  | Итоги по разделу 2 Дополнительные затраты по перевозке материалов на расстояние сверх учтенных 30 км в сметной цене : | [25 empty] | Итоги по разделу 2 Дополнительные затраты по перевозке материалов на расстояние сверх учтенных 30 км в сметной цене :
|  | Итого прямые затраты (справочно) |  |  | 10: 56365.44 | [15 empty] | Итого прямые затраты (справочно)
|  | В том числе: | [26 empty] | В том числе:
|  | Эксплуатация машин |  |  | 10: 55329.16 | [15 empty] | Эксплуатация машин
|  | Материалы |  |  | 10: 1036.28 | [15 empty] | Материалы
|  | Строительные работы |  |  | 10: 56365.44 | [15 empty] | Строительные работы
|  | Строительные работы |  |  | 10: 1036.28 | [15 empty] | Строительные работы
|  | В том числе: | [26 empty] | В том числе:
|  | материалы |  |  | 10: 1036.28 | [15 empty] | материалы
|  | Транспортные расходы (перевозка), относимые на стоимость строительных работ |  |  | 10: 55329.16 | [15 empty] | Транспортные расходы (перевозка), относимые на стоимость строительных работ
|  | Итого по разделу 2 Дополнительные затраты по перевозке материалов на расстояние сверх учтенных 30 км в сметной цене |  |  | 10: 56365.44 | [16 empty] | Итого по разделу 2 Дополнительные затраты по перевозке материалов на расстояние сверх учтенных 30 км в сметной цене
|  | Итоги по смете: | [28 empty] | Итоги по смете:
|  | Итого прямые затраты (справочно) |  |  | 10: 393260.28 | [18 empty] | Итого прямые затраты (справочно)
|  | В том числе: | [29 empty] | В том числе:
|  | Оплата труда рабочих |  |  | 10: 2967.04 | [18 empty] | Оплата труда рабочих
|  | Эксплуатация машин |  |  | 10: 140038.68 | [18 empty] | Эксплуатация машин
|  | Оплата труда машинистов |  |  | 10: 4591.94 | [18 empty] | Оплата труда машинистов
|  | Материалы |  |  | 10: 250254.56 | [18 empty] | Материалы
|  | Строительные работы |  |  | 10: 411553.01; 12: 3860368 | [18 empty] | Строительные работы
| 1 | Строительные работы |  |  | 10: 356223.85; 11: 9,38; 12: 3341380 | [18 empty] | Строительные работы
|  | В том числе: | [29 empty] | В том числе:
|  | оплата труда |  |  | 10: 2967.04 | [18 empty] | оплата труда
|  | эксплуатация машин и механизмов |  |  | 10: 84709.52 | [18 empty] | эксплуатация машин и механизмов
|  | материалы |  |  | 10: 250254.56 | [18 empty] | материалы
|  | накладные расходы |  |  | 10: 11111.71 | [18 empty] | накладные расходы
|  | сметная прибыль |  |  | 10: 7181.02 | [18 empty] | сметная прибыль
| 1 | Транспортные расходы (перевозка), относимые на стоимость строительных работ |  |  | 10: 55329.16; 11: 9,38; 12: 518988 | [18 empty] | Транспортные расходы (перевозка), относимые на стоимость строительных работ
|  | Итого ФОТ (справочно) |  |  | 10: 7558.98 | [18 empty] | Итого ФОТ (справочно)
|  | Итого накладные расходы (справочно) |  |  | 10: 11111.71 | [18 empty] | Итого накладные расходы (справочно)
|  | Итого сметная прибыль (справочно) |  |  | 10: 7181.02 | [18 empty] | Итого сметная прибыль (справочно)
|  | ВСЕГО по смете |  |  | 10: 411553.01; 12: 3860368 | [19 empty] | ВСЕГО по смете
| Составил: | (Прохорова А.Н.)
[должность, подпись (инициалы, фамилия)]
| Проверил: | (Харченко К.В.)
[должность, подпись (инициалы, фамилия)]

## 06-01-01 изм.1
Приложение № 2
Утверждено приказом № 421 от 4 августа 2020 г. Минстроя РФ
СОГЛАСОВАНО: | [9 empty] | УТВЕРЖДАЮ:
"_____" ________________ 2021 года | [12 empty] | "_____" ________________ 2021 года
Наименование редакции сметных нормативов |  |  | Изменения в сметные нормы, федеральные единичные расценки и отдельные составляющие к ним, включенные в федеральный реестр сметных нормативов приказами Минстроя России от 26 декабря 2019 г. № 871/пр, 872/пр, 873/пр, 874/пр, 875/пр, 876/пр (в ред. приказов от 30.03.2020 № 171/пр, 172/пр, от 01.06.2020 № 294/пр, 295/пр, от 30.06.2020 № 352/пр, 353/пр, от 20.10.2020 № 635/пр, 636/пр, от 09.02.2021 № 50/пр, 51/пр, от 24.05.2021 № 320/пр, 321/пр, от 24.06.2021 № 407/пр, 408/пр, от 14.10.2021 № 745/пр, 746/пр), от 20.12.2021 № 961/пр, 962/пр) | [10 empty] | Изменения в сметные нормы, федеральные единичные расценки и отдельные составляющие к ним, включенные в федеральный реестр сметных нормативов приказами Минстроя России от 26 декабря 2019 г. № 871/пр, 872/пр, 873/пр, 874/пр, 875/пр, 876/пр (в ред. приказов от 30.03.2020 № 171/пр, 172/пр, от 01.06.2020 № 294/пр, 295/пр, от 30.06.2020 № 352/пр, 353/пр, от 20.10.2020 № 635/пр, 636/пр, от 09.02.2021 № 50/пр, 51/пр, от 24.05.2021 № 320/пр, 321/пр, от 24.06.2021 № 407/пр, 408/пр, от 14.10.2021 № 745/пр, 746/пр), от 20.12.2021 № 961/пр, 962/пр)
Наименование программного продукта |  |  | "ГРАНД-Смета 2021"
Всесезонный туристско-рекреационный комплекс "Мамисон", Республика Северная Осетия-Алания. Инженерная инфраструктура поселка Калак | [14 empty] | Всесезонный туристско-рекреационный комплекс "Мамисон", Республика Северная Осетия-Алания. Инженерная инфраструктура поселка Калак
(наименование стройки)
Этап 1. Гараж Ратраков | [15 empty] | Внутриплощадочные сети хозяйственно-питьевого противопожарного водопровода
(наименование объекта капитального строительства)
ЛОКАЛЬНЫЙ СМЕТНЫЙ РАСЧЕТ (СМЕТА) № ЛСР-06-01-01 изм.1
внутриплощадочные сети хозяйственно-питьевого противопожарного водопровода | [16 empty] | внутриплощадочные сети хозяйственно-питьевого противопожарного водопровода
(наименование конструктивного решения)
Составлен | базисно-индексным | методом
Основание | 2021-ВТРКМ.ГР-ИОС2 изм.1
(проектная и (или) иная техническая документация)
Составлен(а) в текущем (базисном) уровне цен |  |  | 01.01.2000 г.
Сметная стоимость |  | 1281.31 | (181,49) | тыс.руб.
в том числе:
| строительных работ | 1281.31 | (181,49) | тыс.руб. |  | Средства на оплату труда рабочих |  |  |  |  | 0 | (9,09) | тыс.руб.
| монтажных работ | 0 | (0) | тыс.руб. |  | Нормативные затраты труда рабочих | [5 empty] | 1090.79 | чел.час.
| оборудования | 0 | (0) | тыс.руб. |  | Нормативные затраты труда машинистов | [5 empty] | 107.7 | чел.час.
| прочих затрат | 0 | (0) | тыс.руб. |  | Расчетный измеритель конструктивного решения |  |  |  |  | м
№ п/п | Обоснование | Наименование работ и затрат |  |  | Единица измерения | Количество |  |  | Сметная стоимость в базисном уровне цен (в текущем уровне цен (гр. 8) для ресурсов, отсутствующих в СНБ), руб. |  |  | Индексы | Сметная стоимость в текущем уровне цен, руб.
[6 empty] | на единицу | коэффициенты | всего с учетом коэффициентов | на единицу | коэффициенты | всего
1 | 2 | 3 |  |  | 4 | 5 | 6 | 7 | 8 | 9 | 10 | 11 | 12
Раздел 1. Земляные работы | [17 empty] | Раздел 1. Земляные работы
1 | ФЕР01-01-009-15 | Разработка грунта в траншеях экскаватором «обратная лопата» с ковшом вместимостью 0,5 (0,5-0,63) м3, в отвал группа грунтов: 3 |  |  | 4: 1000 м3; 7: 0,819 | [5 empty] | Разработка грунта в траншеях экскаватором «обратная лопата» с ковшом вместимостью 0,5 (0,5-0,63) м3, в отвал группа грунтов: 3
|  | Объем=819 / 1000 | [17 empty] | Объем=819 / 1000
| Приказ от 04.08.2020 № 421/пр прил.10 табл.1 п.8.1 | Производство работ осуществляется в горной местности: на высоте свыше 1500 до 2500 м над уровнем моря ОЗП=1,25; ЭМ=1,25 к расх.; ЗПМ=1,25; ТЗ=1,25; ТЗМ=1,25 | [18 empty] | Производство работ осуществляется в горной местности: на высоте свыше 1500 до 2500 м над уровнем моря ОЗП=1,25; ЭМ=1,25 к расх.; ЗПМ=1,25; ТЗ=1,25; ТЗМ=1,25
| 2 | ЭМ |  |  | 8: 3350; 9: 1,25; 10: 3429.56 | [8 empty] | ЭМ
| 3 | в т.ч. ОТм |  |  | 8: 452.25; 9: 1,25; 10: 462.99 | [8 empty] | в т.ч. ОТм
|  | ЗТм |  |  | 4: чел.-ч; 5: 33,5; 6: 1,25; 7: 34,295625 | [9 empty] | ЗТм
|  | Итого по расценке |  |  | 8: 3350; 10: 3429.56 | [10 empty] | Итого по расценке
|  | ФОТ |  |  | 10: 462.99 | [9 empty] | ФОТ
| Приказ № 812/пр от 21.12.2020 Прил. п.1.1 | НР Земляные работы, выполняемые механизированным способом |  |  | 4: %; 5: 92; 7: 92; 10: 425.95 | [9 empty] | НР Земляные работы, выполняемые механизированным способом
| Приказ № 774/пр от 11.12.2020 Прил. п.1.1 | СП Земляные работы, выполняемые механизированным способом |  |  | 4: %; 5: 46; 7: 46; 10: 212.98 | [9 empty] | СП Земляные работы, выполняемые механизированным способом
|  | Всего по позиции |  |  | 10: 4068.49 | [11 empty] | Всего по позиции
2 | ФЕР01-02-057-03 | Разработка грунта вручную в траншеях глубиной до 2 м без креплений с откосами, группа грунтов: 3 (Доработка грунта вручную) |  |  | 4: 100 м3; 7: 1,065 | [5 empty] | Разработка грунта вручную в траншеях глубиной до 2 м без креплений с откосами, группа грунтов: 3 (Доработка грунта вручную)
|  | Объем=106,5 / 100 | [17 empty] | Объем=106,5 / 100
| Прил.1.12 п.3.187 | Доработка вручную, зачистка дна и стенок с выкидкой грунта в котлованах и траншеях, разработанных механизированным способом ОЗП=1,2; ТЗ=1,2 | [18 empty] | Доработка вручную, зачистка дна и стенок с выкидкой грунта в котлованах и траншеях, разработанных механизированным способом ОЗП=1,2; ТЗ=1,2
| Приказ от 04.08.2020 № 421/пр прил.10 табл.1 п.8.1 | Производство работ осуществляется в горной местности: на высоте свыше 1500 до 2500 м над уровнем моря ОЗП=1,25; ЭМ=1,25 к расх.; ЗПМ=1,25; ТЗ=1,25; ТЗМ=1,25 | [18 empty] | Производство работ осуществляется в горной местности: на высоте свыше 1500 до 2500 м над уровнем моря ОЗП=1,25; ЭМ=1,25 к расх.; ЗПМ=1,25; ТЗ=1,25; ТЗМ=1,25
| 1 | ОТ |  |  | 8: 1934.4; 9: 1,5; 10: 3090.2 | [8 empty] | ОТ
|  | ЗТ |  |  | 4: чел.-ч; 5: 248; 6: 1,5; 7: 396,18 | [9 empty] | ЗТ
|  | Итого по расценке |  |  | 8: 1934.4; 10: 3090.2 | [10 empty] | Итого по расценке
|  | ФОТ |  |  | 10: 3090.2 | [9 empty] | ФОТ
| Приказ № 812/пр от 21.12.2020 Прил. п.1.2 | НР Земляные работы, выполняемые ручным способом |  |  | 4: %; 5: 89; 7: 89; 10: 2750.28 | [9 empty] | НР Земляные работы, выполняемые ручным способом
| Приказ № 774/пр от 11.12.2020 Прил. п.1.2 | СП Земляные работы, выполняемые ручным способом |  |  | 4: %; 5: 40; 7: 40; 10: 1236.08 | [9 empty] | СП Земляные работы, выполняемые ручным способом
|  | Всего по позиции |  |  | 10: 7076.56 | [11 empty] | Всего по позиции
3 | ФЕР23-01-001-01 | Устройство основания под трубопроводы: песчаного |  |  | 4: 10 м3; 7: 1,44 | [5 empty] | Устройство основания под трубопроводы: песчаного
|  | Объем=14,4 / 10 | [17 empty] | Объем=14,4 / 10
| Приказ от 04.08.2020 № 421/пр прил.10 табл.1 п.8.1 | Производство работ осуществляется в горной местности: на высоте свыше 1500 до 2500 м над уровнем моря ОЗП=1,25; ЭМ=1,25 к расх.; ЗПМ=1,25; ТЗ=1,25; ТЗМ=1,25 | [18 empty] | Производство работ осуществляется в горной местности: на высоте свыше 1500 до 2500 м над уровнем моря ОЗП=1,25; ЭМ=1,25 к расх.; ЗПМ=1,25; ТЗ=1,25; ТЗМ=1,25
| 1 | ОТ |  |  | 8: 83.33; 9: 1,25; 10: 149.99 | [8 empty] | ОТ
| 2 | ЭМ |  |  | 8: 28.8; 9: 1,25; 10: 51.84 | [8 empty] | ЭМ
| 3 | в т.ч. ОТм |  |  | 8: 3.22; 9: 1,25; 10: 5.8 | [8 empty] | в т.ч. ОТм
| 02.3.01.02 | Песок для строительных работ природный |  |  | 4: м3; 5: 11; 7: 15,84 | [12 empty] | Песок для строительных работ природный
|  | ЗТ |  |  | 4: чел.-ч; 5: 10,2; 6: 1,25; 7: 18,36 | [9 empty] | ЗТ
|  | ЗТм |  |  | 4: чел.-ч; 5: 0,32; 6: 1,25; 7: 0,576 | [9 empty] | ЗТм
|  | Итого по расценке |  |  | 8: 112.13; 10: 201.83 | [10 empty] | Итого по расценке
|  | ФОТ |  |  | 10: 155.79 | [9 empty] | ФОТ
| Приказ № 812/пр от 21.12.2020 Прил. п.18 | НР Наружные сети водопровода, канализации, теплоснабжения, газопровода |  |  | 4: %; 5: 117; 7: 117; 10: 182.27 | [9 empty] | НР Наружные сети водопровода, канализации, теплоснабжения, газопровода
| Приказ № 774/пр от 11.12.2020 Прил. п.18 | СП Наружные сети водопровода, канализации, теплоснабжения, газопровода |  |  | 4: %; 5: 74; 7: 74; 10: 115.28 | [9 empty] | СП Наружные сети водопровода, канализации, теплоснабжения, газопровода
|  | Всего по позиции |  |  | 10: 499.38 | [11 empty] | Всего по позиции
4 | ФЕР01-02-061-01 | Засыпка вручную траншей, пазух котлованов и ям, группа грунтов: 1 (Устройство песчаной подсыпки над трубопроводом) |  |  | 4: 100 м3; 7: 0,697 | [5 empty] | Засыпка вручную траншей, пазух котлованов и ям, группа грунтов: 1 (Устройство песчаной подсыпки над трубопроводом)
|  | Объем=69,7 / 100 | [17 empty] | Объем=69,7 / 100
| Приказ от 04.08.2020 № 421/пр прил.10 табл.1 п.8.1 | Производство работ осуществляется в горной местности: на высоте свыше 1500 до 2500 м над уровнем моря ОЗП=1,25; ЭМ=1,25 к расх.; ЗПМ=1,25; ТЗ=1,25; ТЗМ=1,25 | [18 empty] | Производство работ осуществляется в горной местности: на высоте свыше 1500 до 2500 м над уровнем моря ОЗП=1,25; ЭМ=1,25 к расх.; ЗПМ=1,25; ТЗ=1,25; ТЗМ=1,25
| 1 | ОТ |  |  | 8: 663.75; 9: 1,25; 10: 578.29 | [8 empty] | ОТ
|  | ЗТ |  |  | 4: чел.-ч; 5: 88,5; 6: 1,25; 7: 77,105625 | [9 empty] | ЗТ
|  | Итого по расценке |  |  | 8: 663.75; 10: 578.29 | [10 empty] | Итого по расценке
|  | ФОТ |  |  | 10: 578.29 | [9 empty] | ФОТ
| Приказ № 812/пр от 21.12.2020 Прил. п.1.2 | НР Земляные работы, выполняемые ручным способом |  |  | 4: %; 5: 89; 7: 89; 10: 514.68 | [9 empty] | НР Земляные работы, выполняемые ручным способом
| Приказ № 774/пр от 11.12.2020 Прил. п.1.2 | СП Земляные работы, выполняемые ручным способом |  |  | 4: %; 5: 40; 7: 40; 10: 231.32 | [9 empty] | СП Земляные работы, выполняемые ручным способом
|  | Всего по позиции |  |  | 10: 1324.29 | [11 empty] | Всего по позиции
5 | ФССЦ-02.3.01.02-0016 | Песок природный для строительных: работ средний с крупностью зерен размером свыше 5 мм-до 5% по массе |  |  | 4: м3; 7: 92,51; 8: 55.26; 10: 5112.1 | [5 empty] | Песок природный для строительных: работ средний с крупностью зерен размером свыше 5 мм-до 5% по массе
(Материалы для строительных работ)
|  | Объем=(14,4+69,7)*1,1 | [17 empty] | Объем=(14,4+69,7)*1,1
6 | ФЕР01-02-061-02 | Засыпка вручную траншей, пазух котлованов и ям, группа грунтов: 2 |  |  | 4: 100 м3; 7: 0,91 | [5 empty] | Засыпка вручную траншей, пазух котлованов и ям, группа грунтов: 2
|  | Объем=91 / 100 | [17 empty] | Объем=91 / 100
| Приказ от 04.08.2020 № 421/пр прил.10 табл.1 п.8.1 | Производство работ осуществляется в горной местности: на высоте свыше 1500 до 2500 м над уровнем моря ОЗП=1,25; ЭМ=1,25 к расх.; ЗПМ=1,25; ТЗ=1,25; ТЗМ=1,25 | [18 empty] | Производство работ осуществляется в горной местности: на высоте свыше 1500 до 2500 м над уровнем моря ОЗП=1,25; ЭМ=1,25 к расх.; ЗПМ=1,25; ТЗ=1,25; ТЗМ=1,25
| 1 | ОТ |  |  | 8: 729; 9: 1,25; 10: 829.24 | [8 empty] | ОТ
|  | ЗТ |  |  | 4: чел.-ч; 5: 97,2; 6: 1,25; 7: 110,565 | [9 empty] | ЗТ
|  | Итого по расценке |  |  | 8: 729; 10: 829.24 | [10 empty] | Итого по расценке
|  | ФОТ |  |  | 10: 829.24 | [9 empty] | ФОТ
| Приказ № 812/пр от 21.12.2020 Прил. п.1.2 | НР Земляные работы, выполняемые ручным способом |  |  | 4: %; 5: 89; 7: 89; 10: 738.02 | [9 empty] | НР Земляные работы, выполняемые ручным способом
| Приказ № 774/пр от 11.12.2020 Прил. п.1.2 | СП Земляные работы, выполняемые ручным способом |  |  | 4: %; 5: 40; 7: 40; 10: 331.7 | [9 empty] | СП Земляные работы, выполняемые ручным способом
|  | Всего по позиции |  |  | 10: 1898.96 | [11 empty] | Всего по позиции
7 | ФЕР01-01-035-02 | Засыпка траншей и котлованов с перемещением грунта до 5 м бульдозерами мощностью: 132 кВт (180 л.с.), группа грунтов 2 |  |  | 4: 1000 м3; 7: 0,7243 | [5 empty] | Засыпка траншей и котлованов с перемещением грунта до 5 м бульдозерами мощностью: 132 кВт (180 л.с.), группа грунтов 2
|  | Объем=724,3 / 1000 | [17 empty] | Объем=724,3 / 1000
| Приказ от 04.08.2020 № 421/пр прил.10 табл.1 п.8.1 | Производство работ осуществляется в горной местности: на высоте свыше 1500 до 2500 м над уровнем моря ОЗП=1,25; ЭМ=1,25 к расх.; ЗПМ=1,25; ТЗ=1,25; ТЗМ=1,25 | [18 empty] | Производство работ осуществляется в горной местности: на высоте свыше 1500 до 2500 м над уровнем моря ОЗП=1,25; ЭМ=1,25 к расх.; ЗПМ=1,25; ТЗ=1,25; ТЗМ=1,25
| 2 | ЭМ |  |  | 8: 284.17; 9: 1,25; 10: 257.28 | [8 empty] | ЭМ
| 3 | в т.ч. ОТм |  |  | 8: 28.89; 9: 1,25; 10: 26.16 | [8 empty] | в т.ч. ОТм
|  | ЗТм |  |  | 4: чел.-ч; 5: 2,14; 6: 1,25; 7: 1,9375025 | [9 empty] | ЗТм
|  | Итого по расценке |  |  | 8: 284.17; 10: 257.28 | [10 empty] | Итого по расценке
|  | ФОТ |  |  | 10: 26.16 | [9 empty] | ФОТ
| Приказ № 812/пр от 21.12.2020 Прил. п.1.1 | НР Земляные работы, выполняемые механизированным способом |  |  | 4: %; 5: 92; 7: 92; 10: 24.07 | [9 empty] | НР Земляные работы, выполняемые механизированным способом
| Приказ № 774/пр от 11.12.2020 Прил. п.1.1 | СП Земляные работы, выполняемые механизированным способом |  |  | 4: %; 5: 46; 7: 46; 10: 12.03 | [9 empty] | СП Земляные работы, выполняемые механизированным способом
|  | Всего по позиции |  |  | 10: 293.38 | [11 empty] | Всего по позиции
8 | ФЕР01-01-035-08 | При перемещении грунта на каждые последующие 5 м добавлять: к расценке 01-01-035-02 |  |  | 4: 1000 м3; 7: 0,7243 | [5 empty] | При перемещении грунта на каждые последующие 5 м добавлять: к расценке 01-01-035-02
|  | Объем=724,3 / 1000 | [17 empty] | Объем=724,3 / 1000
| Приказ от 04.08.2020 № 421/пр прил.10 табл.1 п.8.1 | Производство работ осуществляется в горной местности: на высоте свыше 1500 до 2500 м над уровнем моря ОЗП=1,25; ЭМ=1,25 к расх.; ЗПМ=1,25; ТЗ=1,25; ТЗМ=1,25 | [18 empty] | Производство работ осуществляется в горной местности: на высоте свыше 1500 до 2500 м над уровнем моря ОЗП=1,25; ЭМ=1,25 к расх.; ЗПМ=1,25; ТЗ=1,25; ТЗМ=1,25
| 2 | ЭМ |  |  | 8: 132.79; 9: 1,25; 10: 120.22 | [8 empty] | ЭМ
| 3 | в т.ч. ОТм |  |  | 8: 13.5; 9: 1,25; 10: 12.22 | [8 empty] | в т.ч. ОТм
|  | ЗТм |  |  | 4: чел.-ч; 5: 1; 6: 1,25; 7: 0,905375 | [9 empty] | ЗТм
|  | Итого по расценке |  |  | 8: 132.79; 10: 120.22 | [10 empty] | Итого по расценке
|  | ФОТ |  |  | 10: 12.22 | [9 empty] | ФОТ
| Приказ № 812/пр от 21.12.2020 Прил. п.1.1 | НР Земляные работы, выполняемые механизированным способом |  |  | 4: %; 5: 92; 7: 92; 10: 11.24 | [9 empty] | НР Земляные работы, выполняемые механизированным способом
| Приказ № 774/пр от 11.12.2020 Прил. п.1.1 | СП Земляные работы, выполняемые механизированным способом |  |  | 4: %; 5: 46; 7: 46; 10: 5.62 | [9 empty] | СП Земляные работы, выполняемые механизированным способом
|  | Всего по позиции |  |  | 10: 137.08 | [11 empty] | Всего по позиции
9 | ФЕР01-02-005-01 | Уплотнение грунта пневматическими трамбовками, группа грунтов: 1-2 |  |  | 4: 100 м3; 7: 7,243 | [5 empty] | Уплотнение грунта пневматическими трамбовками, группа грунтов: 1-2
|  | Объем=724,3 / 100 | [17 empty] | Объем=724,3 / 100
| Приказ от 04.08.2020 № 421/пр прил.10 табл.1 п.8.1 | Производство работ осуществляется в горной местности: на высоте свыше 1500 до 2500 м над уровнем моря ОЗП=1,25; ЭМ=1,25 к расх.; ЗПМ=1,25; ТЗ=1,25; ТЗМ=1,25 | [18 empty] | Производство работ осуществляется в горной местности: на высоте свыше 1500 до 2500 м над уровнем моря ОЗП=1,25; ЭМ=1,25 к расх.; ЗПМ=1,25; ТЗ=1,25; ТЗМ=1,25
| 1 | ОТ |  |  | 8: 106.88; 9: 1,25; 10: 967.66 | [8 empty] | ОТ
| 2 | ЭМ |  |  | 8: 241.58; 9: 1,25; 10: 2187.2 | [8 empty] | ЭМ
| 3 | в т.ч. ОТм |  |  | 8: 26.36; 9: 1,25; 10: 238.66 | [8 empty] | в т.ч. ОТм
|  | ЗТ |  |  | 4: чел.-ч; 5: 12,53; 6: 1,25; 7: 113,4434875 | [9 empty] | ЗТ
|  | ЗТм |  |  | 4: чел.-ч; 5: 2,62; 6: 1,25; 7: 23,720825 | [9 empty] | ЗТм
|  | Итого по расценке |  |  | 8: 348.46; 10: 3154.86 | [10 empty] | Итого по расценке
|  | ФОТ |  |  | 10: 1206.32 | [9 empty] | ФОТ
| Приказ № 812/пр от 21.12.2020 Прил. п.1.1 | НР Земляные работы, выполняемые механизированным способом |  |  | 4: %; 5: 92; 7: 92; 10: 1109.81 | [9 empty] | НР Земляные работы, выполняемые механизированным способом
| Приказ № 774/пр от 11.12.2020 Прил. п.1.1 | СП Земляные работы, выполняемые механизированным способом |  |  | 4: %; 5: 46; 7: 46; 10: 554.91 | [9 empty] | СП Земляные работы, выполняемые механизированным способом
|  | Всего по позиции |  |  | 10: 4819.58 | [11 empty] | Всего по позиции
|  | Итоги по разделу 1 Земляные работы : | [24 empty] | Итоги по разделу 1 Земляные работы :
|  | Итого прямые затраты (справочно) |  |  | 10: 16773.58 | [14 empty] | Итого прямые затраты (справочно)
|  | В том числе: | [25 empty] | В том числе:
|  | Оплата труда рабочих |  |  | 10: 5615.38 | [14 empty] | Оплата труда рабочих
|  | Эксплуатация машин |  |  | 10: 6046.1 | [14 empty] | Эксплуатация машин
|  | Оплата труда машинистов |  |  | 10: 745.83 | [14 empty] | Оплата труда машинистов
|  | Материалы |  |  | 10: 5112.1 | [14 empty] | Материалы
|  | Строительные работы |  |  | 10: 25229.82 | [14 empty] | Строительные работы
|  | В том числе: | [25 empty] | В том числе:
|  | оплата труда |  |  | 10: 5615.38 | [14 empty] | оплата труда
|  | эксплуатация машин и механизмов |  |  | 10: 6046.1 | [14 empty] | эксплуатация машин и механизмов
|  | материалы |  |  | 10: 5112.1 | [14 empty] | материалы
|  | накладные расходы |  |  | 10: 5756.32 | [14 empty] | накладные расходы
|  | сметная прибыль |  |  | 10: 2699.92 | [14 empty] | сметная прибыль
|  | Итого ФОТ (справочно) |  |  | 10: 6361.21 | [14 empty] | Итого ФОТ (справочно)
|  | Итого накладные расходы (справочно) |  |  | 10: 5756.32 | [14 empty] | Итого накладные расходы (справочно)
|  | Итого сметная прибыль (справочно) |  |  | 10: 2699.92 | [14 empty] | Итого сметная прибыль (справочно)
|  | Итого по разделу 1 Земляные работы |  |  | 10: 25229.82 | [15 empty] | Итого по разделу 1 Земляные работы
Раздел 2. Хозяйственно-питьевой противопожарноый водопровод (В1) | [17 empty] | Раздел 2. Хозяйственно-питьевой противопожарноый водопровод (В1)
Трубопроводы | [29 empty] | Трубопроводы
10 | ФЕР22-01-021-04 | Укладка трубопроводов из полиэтиленовых труб диаметром: 125 мм |  |  | 4: км; 7: 0,325 | [5 empty] | Укладка трубопроводов из полиэтиленовых труб диаметром: 125 мм
|  | Объем=325/1000 | [17 empty] | Объем=325/1000
| Приказ от 04.08.2020 № 421/пр прил.10 табл.1 п.8.1 | Производство работ осуществляется в горной местности: на высоте свыше 1500 до 2500 м над уровнем моря ОЗП=1,25; ЭМ=1,25 к расх.; ЗПМ=1,25; ТЗ=1,25; ТЗМ=1,25 | [18 empty] | Производство работ осуществляется в горной местности: на высоте свыше 1500 до 2500 м над уровнем моря ОЗП=1,25; ЭМ=1,25 к расх.; ЗПМ=1,25; ТЗ=1,25; ТЗМ=1,25
| 1 | ОТ |  |  | 8: 2543.23; 9: 1,25; 10: 1033.19 | [8 empty] | ОТ
| 2 | ЭМ |  |  | 8: 3739.5; 9: 1,25; 10: 1519.17 | [8 empty] | ЭМ
| 3 | в т.ч. ОТм |  |  | 8: 471.82; 9: 1,25; 10: 191.68 | [8 empty] | в т.ч. ОТм
| 4 | М |  |  | 8: 33.29; 10: 10.82 | [8 empty] | М
| 24.3.03.13 | Трубы полиэтиленовые |  |  | 4: м; 5: 1008; 7: 327,6 | [12 empty] | Трубы полиэтиленовые
|  | ЗТ |  |  | 4: чел.-ч; 5: 273,76; 6: 1,25; 7: 111,215 | [9 empty] | ЗТ
|  | ЗТм |  |  | 4: чел.-ч; 5: 35,15; 6: 1,25; 7: 14,2796875 | [9 empty] | ЗТм
|  | Итого по расценке |  |  | 8: 6316.02; 10: 2563.18 | [10 empty] | Итого по расценке
|  | ФОТ |  |  | 10: 1224.87 | [9 empty] | ФОТ
| Приказ № 812/пр от 21.12.2020 Прил. п.18 | НР Наружные сети водопровода, канализации, теплоснабжения, газопровода |  |  | 4: %; 5: 117; 7: 117; 10: 1433.1 | [9 empty] | НР Наружные сети водопровода, канализации, теплоснабжения, газопровода
| Приказ № 774/пр от 11.12.2020 Прил. п.18 | СП Наружные сети водопровода, канализации, теплоснабжения, газопровода |  |  | 4: %; 5: 74; 7: 74; 10: 906.4 | [9 empty] | СП Наружные сети водопровода, канализации, теплоснабжения, газопровода
|  | Всего по позиции |  |  | 10: 4902.68 | [11 empty] | Всего по позиции
11 | ФССЦ-24.3.03.13-0047 | Трубы напорные полиэтиленовые ПЭ100, стандартное размерное отношение SDR17, номинальный наружный диаметр 125 мм, толщина стенки 7,4 мм |  |  | 4: м; 7: 327,6; 8: 161.31; 10: 52845.16 | [5 empty] | Трубы напорные полиэтиленовые ПЭ100, стандартное размерное отношение SDR17, номинальный наружный диаметр 125 мм, толщина стенки 7,4 мм
(Материалы для строительных работ)
12 | ТЦ_23.8.03.12_77_7718573829_11.04.2022_01 КА_ИОС2 п.14 СМ2.3 | Фланец для ПЭ труб Ø100/125 PN16 №0400 Hawle (свободный) |  |  | шт |  |  | 10 | 9000 | 1,02 | 13002.83 | 7,06 | 91800 | [5 empty] | Фланец для ПЭ труб Ø100/125 PN16 №0400 Hawle (свободный)
(Материалы для строительных работ)
|  | Цена=10800/1,2 | [28 empty] | Цена=10800/1,2
| Приказ от 04.08.2020 № 421/пр п.92а | Заготовительно-складские расходы для материальных ресурсов (за исключением металлических конструкций) - 2% ПЗ=2% (ОЗП=2%; ЭМ=2%; МАТ=2%) | [18 empty] | Заготовительно-складские расходы для материальных ресурсов (за исключением металлических конструкций) - 2% ПЗ=2% (ОЗП=2%; ЭМ=2%; МАТ=2%)
13 | ФЕР22-06-001-04 | Промывка с дезинфекцией трубопроводов диаметром: 125 мм |  |  | 4: км; 7: 0,325 | [5 empty] | Промывка с дезинфекцией трубопроводов диаметром: 125 мм
|  | Объем=325/1000 | [17 empty] | Объем=325/1000
| Приказ от 04.08.2020 № 421/пр прил.10 табл.1 п.8.1 | Производство работ осуществляется в горной местности: на высоте свыше 1500 до 2500 м над уровнем моря ОЗП=1,25; ЭМ=1,25 к расх.; ЗПМ=1,25; ТЗ=1,25; ТЗМ=1,25 | [18 empty] | Производство работ осуществляется в горной местности: на высоте свыше 1500 до 2500 м над уровнем моря ОЗП=1,25; ЭМ=1,25 к расх.; ЗПМ=1,25; ТЗ=1,25; ТЗМ=1,25
| 1 | ОТ |  |  | 8: 527.15; 9: 1,25; 10: 214.15 | [8 empty] | ОТ
| 4 | М |  |  | 8: 191.05; 10: 62.09 | [8 empty] | М
|  | ЗТ |  |  | 4: чел.-ч; 5: 61,8; 6: 1,25; 7: 25,10625 | [9 empty] | ЗТ
|  | Итого по расценке |  |  | 8: 718.2; 10: 276.24 | [10 empty] | Итого по расценке
|  | ФОТ |  |  | 10: 214.15 | [9 empty] | ФОТ
| Приказ № 812/пр от 21.12.2020 Прил. п.18 | НР Наружные сети водопровода, канализации, теплоснабжения, газопровода |  |  | 4: %; 5: 117; 7: 117; 10: 250.56 | [9 empty] | НР Наружные сети водопровода, канализации, теплоснабжения, газопровода
| Приказ № 774/пр от 11.12.2020 Прил. п.18 | СП Наружные сети водопровода, канализации, теплоснабжения, газопровода |  |  | 4: %; 5: 74; 7: 74; 10: 158.47 | [9 empty] | СП Наружные сети водопровода, канализации, теплоснабжения, газопровода
|  | Всего по позиции |  |  | 10: 685.27 | [11 empty] | Всего по позиции
14 | ФЕР22-01-021-03 | Укладка трубопроводов из полиэтиленовых труб диаметром: 110 мм |  |  | 4: км; 7: 0,013 | [5 empty] | Укладка трубопроводов из полиэтиленовых труб диаметром: 110 мм
|  | Объем=13/1000 | [17 empty] | Объем=13/1000
| Приказ от 04.08.2020 № 421/пр прил.10 табл.1 п.8.1 | Производство работ осуществляется в горной местности: на высоте свыше 1500 до 2500 м над уровнем моря ОЗП=1,25; ЭМ=1,25 к расх.; ЗПМ=1,25; ТЗ=1,25; ТЗМ=1,25 | [18 empty] | Производство работ осуществляется в горной местности: на высоте свыше 1500 до 2500 м над уровнем моря ОЗП=1,25; ЭМ=1,25 к расх.; ЗПМ=1,25; ТЗ=1,25; ТЗМ=1,25
| 1 | ОТ |  |  | 8: 2090.62; 9: 1,25; 10: 33.97 | [8 empty] | ОТ
| 2 | ЭМ |  |  | 8: 3282.3; 9: 1,25; 10: 53.34 | [8 empty] | ЭМ
| 3 | в т.ч. ОТм |  |  | 8: 411.71; 9: 1,25; 10: 6.69 | [8 empty] | в т.ч. ОТм
| 4 | М |  |  | 8: 26.46; 10: 0.34 | [8 empty] | М
| 24.3.03.13 | Трубы полиэтиленовые |  |  | 4: м; 5: 1008; 7: 13,104 | [12 empty] | Трубы полиэтиленовые
|  | ЗТ |  |  | 4: чел.-ч; 5: 225,04; 6: 1,25; 7: 3,6569 | [9 empty] | ЗТ
|  | ЗТм |  |  | 4: чел.-ч; 5: 30,76; 6: 1,25; 7: 0,49985 | [9 empty] | ЗТм
|  | Итого по расценке |  |  | 8: 5399.38; 10: 87.65 | [10 empty] | Итого по расценке
|  | ФОТ |  |  | 10: 40.66 | [9 empty] | ФОТ
| Приказ № 812/пр от 21.12.2020 Прил. п.18 | НР Наружные сети водопровода, канализации, теплоснабжения, газопровода |  |  | 4: %; 5: 117; 7: 117; 10: 47.57 | [9 empty] | НР Наружные сети водопровода, канализации, теплоснабжения, газопровода
| Приказ № 774/пр от 11.12.2020 Прил. п.18 | СП Наружные сети водопровода, канализации, теплоснабжения, газопровода |  |  | 4: %; 5: 74; 7: 74; 10: 30.09 | [9 empty] | СП Наружные сети водопровода, канализации, теплоснабжения, газопровода
|  | Всего по позиции |  |  | 10: 165.31 | [11 empty] | Всего по позиции
15 | ФССЦ-24.3.03.13-0045 | Трубы напорные полиэтиленовые ПЭ100, стандартное размерное отношение SDR17, номинальный наружный диаметр 90 мм, толщина стенки 5,4 мм |  |  | 4: м; 7: 13,1; 8: 84.24; 10: 1103.54 | [5 empty] | Трубы напорные полиэтиленовые ПЭ100, стандартное размерное отношение SDR17, номинальный наружный диаметр 90 мм, толщина стенки 5,4 мм
(Наружные сети водопровода, канализации, теплоснабжения, газопровода)
16 | ФЕР22-06-001-03 | Промывка с дезинфекцией трубопроводов диаметром: 100 мм |  |  | 4: км; 7: 0,013 | [5 empty] | Промывка с дезинфекцией трубопроводов диаметром: 100 мм
|  | Объем=13/1000 | [17 empty] | Объем=13/1000
| Приказ от 04.08.2020 № 421/пр прил.10 табл.1 п.8.1 | Производство работ осуществляется в горной местности: на высоте свыше 1500 до 2500 м над уровнем моря ОЗП=1,25; ЭМ=1,25 к расх.; ЗПМ=1,25; ТЗ=1,25; ТЗМ=1,25 | [18 empty] | Производство работ осуществляется в горной местности: на высоте свыше 1500 до 2500 м над уровнем моря ОЗП=1,25; ЭМ=1,25 к расх.; ЗПМ=1,25; ТЗ=1,25; ТЗМ=1,25
| 1 | ОТ |  |  | 8: 439.3; 9: 1,25; 10: 7.14 | [8 empty] | ОТ
| 4 | М |  |  | 8: 119.73; 10: 1.56 | [8 empty] | М
|  | ЗТ |  |  | 4: чел.-ч; 5: 51,5; 6: 1,25; 7: 0,836875 | [9 empty] | ЗТ
|  | Итого по расценке |  |  | 8: 559.03; 10: 8.7 | [10 empty] | Итого по расценке
|  | ФОТ |  |  | 10: 7.14 | [9 empty] | ФОТ
| Приказ № 812/пр от 21.12.2020 Прил. п.18 | НР Наружные сети водопровода, канализации, теплоснабжения, газопровода |  |  | 4: %; 5: 117; 7: 117; 10: 8.35 | [9 empty] | НР Наружные сети водопровода, канализации, теплоснабжения, газопровода
| Приказ № 774/пр от 11.12.2020 Прил. п.18 | СП Наружные сети водопровода, канализации, теплоснабжения, газопровода |  |  | 4: %; 5: 74; 7: 74; 10: 5.28 | [9 empty] | СП Наружные сети водопровода, канализации, теплоснабжения, газопровода
|  | Всего по позиции |  |  | 10: 22.33 | [11 empty] | Всего по позиции
Футляры | [29 empty] | Футляры
17 | ФЕР22-01-015-02 | Укладка стальных неразрезных кожухов (футляров) в открытых траншеях диаметром: 400 мм |  |  | 4: 100 м; 7: 0,26 | [5 empty] | Укладка стальных неразрезных кожухов (футляров) в открытых траншеях диаметром: 400 мм
|  | Объем=26 / 100 | [17 empty] | Объем=26 / 100
| Приказ от 04.08.2020 № 421/пр прил.10 табл.1 п.8.1 | Производство работ осуществляется в горной местности: на высоте свыше 1500 до 2500 м над уровнем моря ОЗП=1,25; ЭМ=1,25 к расх.; ЗПМ=1,25; ТЗ=1,25; ТЗМ=1,25 | [18 empty] | Производство работ осуществляется в горной местности: на высоте свыше 1500 до 2500 м над уровнем моря ОЗП=1,25; ЭМ=1,25 к расх.; ЗПМ=1,25; ТЗ=1,25; ТЗМ=1,25
| 1 | ОТ |  |  | 8: 457.05; 9: 1,25; 10: 148.54 | [8 empty] | ОТ
| 2 | ЭМ |  |  | 8: 1664.41; 9: 1,25; 10: 540.93 | [8 empty] | ЭМ
| 3 | в т.ч. ОТм |  |  | 8: 140.95; 9: 1,25; 10: 45.81 | [8 empty] | в т.ч. ОТм
| 4 | М |  |  | 8: 113.36; 10: 29.47 | [8 empty] | М
| 23.5.02.02 | Трубы стальные электросварные прямошовные |  |  | 4: м; 5: 101; 7: 26,26 | [12 empty] | Трубы стальные электросварные прямошовные
|  | ЗТ |  |  | 4: чел.-ч; 5: 47,51; 6: 1,25; 7: 15,44075 | [9 empty] | ЗТ
|  | ЗТм |  |  | 4: чел.-ч; 5: 9,79; 6: 1,25; 7: 3,18175 | [9 empty] | ЗТм
|  | Итого по расценке |  |  | 8: 2234.82; 10: 718.94 | [10 empty] | Итого по расценке
|  | ФОТ |  |  | 10: 194.35 | [9 empty] | ФОТ
| Приказ № 812/пр от 21.12.2020 Прил. п.18 | НР Наружные сети водопровода, канализации, теплоснабжения, газопровода |  |  | 4: %; 5: 117; 7: 117; 10: 227.39 | [9 empty] | НР Наружные сети водопровода, канализации, теплоснабжения, газопровода
| Приказ № 774/пр от 11.12.2020 Прил. п.18 | СП Наружные сети водопровода, канализации, теплоснабжения, газопровода |  |  | 4: %; 5: 74; 7: 74; 10: 143.82 | [9 empty] | СП Наружные сети водопровода, канализации, теплоснабжения, газопровода
|  | Всего по позиции |  |  | 10: 1090.15 | [11 empty] | Всего по позиции
18 | ФССЦ-23.5.01.08-0018 | Трубы стальные электросварные прямошовные и спиральношовные, класс прочности К38, наружный диаметр 426 мм, толщина стенки 10 мм |  |  | 4: м; 7: 26; 8: 741.5; 10: 19279 | [5 empty] | Трубы стальные электросварные прямошовные и спиральношовные, класс прочности К38, наружный диаметр 426 мм, толщина стенки 10 мм
(Материалы для строительных работ)
19 | ФЕР22-05-005-02 | Протаскивание в футляр полиэтиленовых труб диаметром: 160 мм (диам. 125мм) |  |  | 4: 100 м трубы, уложенной в футляр; 7: 0,26 | [5 empty] | Протаскивание в футляр полиэтиленовых труб диаметром: 160 мм (диам. 125мм)
|  | Объем=26 / 100 | [17 empty] | Объем=26 / 100
| Приказ от 04.08.2020 № 421/пр прил.10 табл.1 п.8.1 | Производство работ осуществляется в горной местности: на высоте свыше 1500 до 2500 м над уровнем моря ОЗП=1,25; ЭМ=1,25 к расх.; ЗПМ=1,25; ТЗ=1,25; ТЗМ=1,25 | [18 empty] | Производство работ осуществляется в горной местности: на высоте свыше 1500 до 2500 м над уровнем моря ОЗП=1,25; ЭМ=1,25 к расх.; ЗПМ=1,25; ТЗ=1,25; ТЗМ=1,25
| 1 | ОТ |  |  | 8: 731.31; 9: 1,25; 10: 237.68 | [8 empty] | ОТ
| 2 | ЭМ |  |  | 8: 78.42; 9: 1,25; 10: 25.49 | [8 empty] | ЭМ
| 3 | в т.ч. ОТм |  |  | 8: 0.54; 9: 1,25; 10: 0.18 | [8 empty] | в т.ч. ОТм
| 4 | М |  |  | 8: 606.88; 10: 157.79 | [8 empty] | М
| 24.3.03.13 | Трубы полиэтиленовые |  |  | 4: м; 5: 110; 7: 28,6 | [12 empty] | Трубы полиэтиленовые
|  | ЗТ |  |  | 4: чел.-ч; 5: 76,02; 6: 1,25; 7: 24,7065 | [9 empty] | ЗТ
|  | ЗТм |  |  | 4: чел.-ч; 5: 0,04; 6: 1,25; 7: 0,013 | [9 empty] | ЗТм
|  | Итого по расценке |  |  | 8: 1416.61; 10: 420.96 | [10 empty] | Итого по расценке
|  | ФОТ |  |  | 10: 237.86 | [9 empty] | ФОТ
| Приказ № 812/пр от 21.12.2020 Прил. п.18 | НР Наружные сети водопровода, канализации, теплоснабжения, газопровода |  |  | 4: %; 5: 117; 7: 117; 10: 278.3 | [9 empty] | НР Наружные сети водопровода, канализации, теплоснабжения, газопровода
| Приказ № 774/пр от 11.12.2020 Прил. п.18 | СП Наружные сети водопровода, канализации, теплоснабжения, газопровода |  |  | 4: %; 5: 74; 7: 74; 10: 176.02 | [9 empty] | СП Наружные сети водопровода, канализации, теплоснабжения, газопровода
|  | Всего по позиции |  |  | 10: 875.28 | [11 empty] | Всего по позиции
20 | ФЕР22-05-004-01 | Заделка битумом и прядью концов футляра диаметром: 400 мм |  |  | 4: футляр; 7: 1 | [5 empty] | Заделка битумом и прядью концов футляра диаметром: 400 мм
| Приказ от 04.08.2020 № 421/пр прил.10 табл.1 п.8.1 | Производство работ осуществляется в горной местности: на высоте свыше 1500 до 2500 м над уровнем моря ОЗП=1,25; ЭМ=1,25 к расх.; ЗПМ=1,25; ТЗ=1,25; ТЗМ=1,25 | [18 empty] | Производство работ осуществляется в горной местности: на высоте свыше 1500 до 2500 м над уровнем моря ОЗП=1,25; ЭМ=1,25 к расх.; ЗПМ=1,25; ТЗ=1,25; ТЗМ=1,25
| 1 | ОТ |  |  | 8: 25.92; 9: 1,25; 10: 32.4 | [8 empty] | ОТ
| 2 | ЭМ |  |  | 8: 38.91; 9: 1,25; 10: 48.64 | [8 empty] | ЭМ
| 3 | в т.ч. ОТм |  |  | 8: 0.46; 9: 1,25; 10: 0.58 | [8 empty] | в т.ч. ОТм
| 4 | М |  |  | 8: 149.13; 10: 149.13 | [8 empty] | М
| 08.1.02.11-0001 | Поковки из квадратных заготовок, масса 1,8 кг |  |  | 4: т; 5: 0; 7: 0 | [12 empty] | Поковки из квадратных заготовок, масса 1,8 кг
|  | ЗТ |  |  | 4: чел.-ч; 5: 2,89; 6: 1,25; 7: 3,6125 | [9 empty] | ЗТ
|  | ЗТм |  |  | 4: чел.-ч; 5: 0,04; 6: 1,25; 7: 0,05 | [9 empty] | ЗТм
|  | Итого по расценке |  |  | 8: 213.96; 10: 230.17 | [10 empty] | Итого по расценке
|  | ФОТ |  |  | 10: 32.98 | [9 empty] | ФОТ
| Приказ № 812/пр от 21.12.2020 Прил. п.18 | НР Наружные сети водопровода, канализации, теплоснабжения, газопровода |  |  | 4: %; 5: 117; 7: 117; 10: 38.59 | [9 empty] | НР Наружные сети водопровода, канализации, теплоснабжения, газопровода
| Приказ № 774/пр от 11.12.2020 Прил. п.18 | СП Наружные сети водопровода, канализации, теплоснабжения, газопровода |  |  | 4: %; 5: 74; 7: 74; 10: 24.41 | [9 empty] | СП Наружные сети водопровода, канализации, теплоснабжения, газопровода
|  | Всего по позиции |  |  | 10: 293.17 | [11 empty] | Всего по позиции
21 | ФЕР22-01-015-01 | Укладка стальных неразрезных кожухов (футляров) в открытых траншеях диаметром: 300 мм |  |  | 4: 100 м; 7: 0,12 | [5 empty] | Укладка стальных неразрезных кожухов (футляров) в открытых траншеях диаметром: 300 мм
|  | Объем=(6*2) / 100 | [17 empty] | Объем=(6*2) / 100
| Приказ от 04.08.2020 № 421/пр прил.10 табл.1 п.8.1 | Производство работ осуществляется в горной местности: на высоте свыше 1500 до 2500 м над уровнем моря ОЗП=1,25; ЭМ=1,25 к расх.; ЗПМ=1,25; ТЗ=1,25; ТЗМ=1,25 | [18 empty] | Производство работ осуществляется в горной местности: на высоте свыше 1500 до 2500 м над уровнем моря ОЗП=1,25; ЭМ=1,25 к расх.; ЗПМ=1,25; ТЗ=1,25; ТЗМ=1,25
| 1 | ОТ |  |  | 8: 348.82; 9: 1,25; 10: 52.32 | [8 empty] | ОТ
| 2 | ЭМ |  |  | 8: 1203.83; 9: 1,25; 10: 180.57 | [8 empty] | ЭМ
| 3 | в т.ч. ОТм |  |  | 8: 100.78; 9: 1,25; 10: 15.12 | [8 empty] | в т.ч. ОТм
| 4 | М |  |  | 8: 89.33; 10: 10.72 | [8 empty] | М
| 23.5.02.02 | Трубы стальные электросварные прямошовные |  |  | 4: м; 5: 101; 7: 12,12 | [12 empty] | Трубы стальные электросварные прямошовные
|  | ЗТ |  |  | 4: чел.-ч; 5: 36,26; 6: 1,25; 7: 5,439 | [9 empty] | ЗТ
|  | ЗТм |  |  | 4: чел.-ч; 5: 7; 6: 1,25; 7: 1,05 | [9 empty] | ЗТм
|  | Итого по расценке |  |  | 8: 1641.98; 10: 243.61 | [10 empty] | Итого по расценке
|  | ФОТ |  |  | 10: 67.44 | [9 empty] | ФОТ
| Приказ № 812/пр от 21.12.2020 Прил. п.18 | НР Наружные сети водопровода, канализации, теплоснабжения, газопровода |  |  | 4: %; 5: 117; 7: 117; 10: 78.9 | [9 empty] | НР Наружные сети водопровода, канализации, теплоснабжения, газопровода
| Приказ № 774/пр от 11.12.2020 Прил. п.18 | СП Наружные сети водопровода, канализации, теплоснабжения, газопровода |  |  | 4: %; 5: 74; 7: 74; 10: 49.91 | [9 empty] | СП Наружные сети водопровода, канализации, теплоснабжения, газопровода
|  | Всего по позиции |  |  | 10: 372.42 | [11 empty] | Всего по позиции
22 | ФССЦ-23.5.02.02-0096 | Трубы стальные электросварные прямошовные со снятой фаской из стали марок БСт2кп-БСт4кп и БСт2пс-БСт4пс, наружный диаметр 273 мм, толщина стенки 8 мм |  |  | 4: м; 7: 12; 8: 376.6; 10: 4519.2 | [5 empty] | Трубы стальные электросварные прямошовные со снятой фаской из стали марок БСт2кп-БСт4кп и БСт2пс-БСт4пс, наружный диаметр 273 мм, толщина стенки 8 мм
(Материалы для строительных работ)
23 | ФЕР22-05-005-01 | Протаскивание в футляр полиэтиленовых труб диаметром: 110 мм |  |  | 4: 100 м трубы, уложенной в футляр; 7: 0,12 | [5 empty] | Протаскивание в футляр полиэтиленовых труб диаметром: 110 мм
|  | Объем=(6*2) / 100 | [17 empty] | Объем=(6*2) / 100
| Приказ от 04.08.2020 № 421/пр прил.10 табл.1 п.8.1 | Производство работ осуществляется в горной местности: на высоте свыше 1500 до 2500 м над уровнем моря ОЗП=1,25; ЭМ=1,25 к расх.; ЗПМ=1,25; ТЗ=1,25; ТЗМ=1,25 | [18 empty] | Производство работ осуществляется в горной местности: на высоте свыше 1500 до 2500 м над уровнем моря ОЗП=1,25; ЭМ=1,25 к расх.; ЗПМ=1,25; ТЗ=1,25; ТЗМ=1,25
| 1 | ОТ |  |  | 8: 689.47; 9: 1,25; 10: 103.42 | [8 empty] | ОТ
| 2 | ЭМ |  |  | 8: 72.67; 9: 1,25; 10: 10.9 | [8 empty] | ЭМ
| 3 | в т.ч. ОТм |  |  | 8: 0.41; 9: 1,25; 10: 0.06 | [8 empty] | в т.ч. ОТм
| 4 | М |  |  | 8: 484.59; 10: 58.15 | [8 empty] | М
| 24.3.03.13 | Трубы полиэтиленовые |  |  | 4: м; 5: 110; 7: 13,2 | [12 empty] | Трубы полиэтиленовые
|  | ЗТ |  |  | 4: чел.-ч; 5: 71,67; 6: 1,25; 7: 10,7505 | [9 empty] | ЗТ
|  | ЗТм |  |  | 4: чел.-ч; 5: 0,03; 6: 1,25; 7: 0,0045 | [9 empty] | ЗТм
|  | Итого по расценке |  |  | 8: 1246.73; 10: 172.47 | [10 empty] | Итого по расценке
|  | ФОТ |  |  | 10: 103.48 | [9 empty] | ФОТ
| Приказ № 812/пр от 21.12.2020 Прил. п.18 | НР Наружные сети водопровода, канализации, теплоснабжения, газопровода |  |  | 4: %; 5: 117; 7: 117; 10: 121.07 | [9 empty] | НР Наружные сети водопровода, канализации, теплоснабжения, газопровода
| Приказ № 774/пр от 11.12.2020 Прил. п.18 | СП Наружные сети водопровода, канализации, теплоснабжения, газопровода |  |  | 4: %; 5: 74; 7: 74; 10: 76.58 | [9 empty] | СП Наружные сети водопровода, канализации, теплоснабжения, газопровода
|  | Всего по позиции |  |  | 10: 370.12 | [11 empty] | Всего по позиции
24 | ФЕР22-05-004-11 | Заделка битумом и прядью концов футляра диаметром: до 100 мм |  |  | 4: футляр; 7: 2 | [5 empty] | Заделка битумом и прядью концов футляра диаметром: до 100 мм
| Приказ от 04.08.2020 № 421/пр прил.10 табл.1 п.8.1 | Производство работ осуществляется в горной местности: на высоте свыше 1500 до 2500 м над уровнем моря ОЗП=1,25; ЭМ=1,25 к расх.; ЗПМ=1,25; ТЗ=1,25; ТЗМ=1,25 | [18 empty] | Производство работ осуществляется в горной местности: на высоте свыше 1500 до 2500 м над уровнем моря ОЗП=1,25; ЭМ=1,25 к расх.; ЗПМ=1,25; ТЗ=1,25; ТЗМ=1,25
| 1 | ОТ |  |  | 8: 11.45; 9: 1,25; 10: 28.63 | [8 empty] | ОТ
| 2 | ЭМ |  |  | 8: 13.07; 9: 1,25; 10: 32.68 | [8 empty] | ЭМ
| 4 | М |  |  | 8: 79.97; 10: 159.94 | [8 empty] | М
|  | ЗТ |  |  | 4: чел.-ч; 5: 1,31; 6: 1,25; 7: 3,275 | [9 empty] | ЗТ
|  | Итого по расценке |  |  | 8: 104.49; 10: 221.25 | [10 empty] | Итого по расценке
|  | ФОТ |  |  | 10: 28.63 | [9 empty] | ФОТ
| Приказ № 812/пр от 21.12.2020 Прил. п.18 | НР Наружные сети водопровода, канализации, теплоснабжения, газопровода |  |  | 4: %; 5: 117; 7: 117; 10: 33.5 | [9 empty] | НР Наружные сети водопровода, канализации, теплоснабжения, газопровода
| Приказ № 774/пр от 11.12.2020 Прил. п.18 | СП Наружные сети водопровода, канализации, теплоснабжения, газопровода |  |  | 4: %; 5: 74; 7: 74; 10: 21.19 | [9 empty] | СП Наружные сети водопровода, канализации, теплоснабжения, газопровода
|  | Всего по позиции |  |  | 10: 275.94 | [11 empty] | Всего по позиции
25 | ФЕР22-02-009-10 | Нанесение усиленной антикоррозионной изоляции из полимерных липких лент на стальные трубопроводы диаметром: 400 мм |  |  | 4: км; 7: 0,026 | [5 empty] | Нанесение усиленной антикоррозионной изоляции из полимерных липких лент на стальные трубопроводы диаметром: 400 мм
|  | Объем=26/1000 | [17 empty] | Объем=26/1000
| Приказ от 04.08.2020 № 421/пр прил.10 табл.1 п.8.1 | Производство работ осуществляется в горной местности: на высоте свыше 1500 до 2500 м над уровнем моря ОЗП=1,25; ЭМ=1,25 к расх.; ЗПМ=1,25; ТЗ=1,25; ТЗМ=1,25 | [18 empty] | Производство работ осуществляется в горной местности: на высоте свыше 1500 до 2500 м над уровнем моря ОЗП=1,25; ЭМ=1,25 к расх.; ЗПМ=1,25; ТЗ=1,25; ТЗМ=1,25
| 1 | ОТ |  |  | 8: 786.66; 9: 1,25; 10: 25.57 | [8 empty] | ОТ
| 2 | ЭМ |  |  | 8: 38696.26; 9: 1,25; 10: 1257.63 | [8 empty] | ЭМ
| 3 | в т.ч. ОТм |  |  | 8: 2864.92; 9: 1,25; 10: 93.11 | [8 empty] | в т.ч. ОТм
| 4 | М |  |  | 8: 132161.19; 10: 3436.19 | [8 empty] | М
| 12.1.02.15 | Материалы гидроизоляционные рулонные |  |  | 4: м2; 5: 1710; 7: 44,46 | [12 empty] | Материалы гидроизоляционные рулонные
|  | ЗТ |  |  | 4: чел.-ч; 5: 80,6; 6: 1,25; 7: 2,6195 | [9 empty] | ЗТ
|  | ЗТм |  |  | 4: чел.-ч; 5: 203,5; 6: 1,25; 7: 6,61375 | [9 empty] | ЗТм
|  | Итого по расценке |  |  | 8: 171644.11; 10: 4719.39 | [10 empty] | Итого по расценке
|  | ФОТ |  |  | 10: 118.68 | [9 empty] | ФОТ
| Приказ № 812/пр от 21.12.2020 Прил. п.18 | НР Наружные сети водопровода, канализации, теплоснабжения, газопровода |  |  | 4: %; 5: 117; 7: 117; 10: 138.86 | [9 empty] | НР Наружные сети водопровода, канализации, теплоснабжения, газопровода
| Приказ № 774/пр от 11.12.2020 Прил. п.18 | СП Наружные сети водопровода, канализации, теплоснабжения, газопровода |  |  | 4: %; 5: 74; 7: 74; 10: 87.82 | [9 empty] | СП Наружные сети водопровода, канализации, теплоснабжения, газопровода
|  | Всего по позиции |  |  | 10: 4946.07 | [11 empty] | Всего по позиции
26 | ФССЦ-01.7.07.12-0012 | Пленка оберточная полиэтиленовая, толщина 0,6 мм (ПЭКОМ) |  |  | 4: м2; 7: 44,5; 8: 26.34; 10: 1172.13 | [5 empty] | Пленка оберточная полиэтиленовая, толщина 0,6 мм (ПЭКОМ)
(Материалы для строительных работ)
27 | ТЦ_12.2.01.04_77_7718573829_11.04.2022_01 КА_ИОС2 п.15 СМ2.3 | Лента полимерно-битумная Литкор толщ.2мм, шириной 450мм (Вес 1 м2 - 2,2кг) |  |  | кг |  |  | 153,12 | 133.33 | 1,02 | 2949.58 | 7,06 | 20824 | [5 empty] | Лента полимерно-битумная Литкор толщ.2мм, шириной 450мм (Вес 1 м2 - 2,2кг)
(Материалы для строительных работ)
|  | Объем=34,8*2,2*2 | [17 empty] | Объем=34,8*2,2*2
|  | Цена=160/1,2 | [28 empty] | Цена=160/1,2
| Приказ от 04.08.2020 № 421/пр п.92а | Заготовительно-складские расходы для материальных ресурсов (за исключением металлических конструкций) - 2% ПЗ=2% (ОЗП=2%; ЭМ=2%; МАТ=2%) | [18 empty] | Заготовительно-складские расходы для материальных ресурсов (за исключением металлических конструкций) - 2% ПЗ=2% (ОЗП=2%; ЭМ=2%; МАТ=2%)
28 | ФЕР22-02-009-07 | Нанесение усиленной антикоррозионной изоляции из полимерных липких лент на стальные трубопроводы диаметром: 250 мм |  |  | 4: км; 7: 0,012 | [5 empty] | Нанесение усиленной антикоррозионной изоляции из полимерных липких лент на стальные трубопроводы диаметром: 250 мм
|  | Объем=12/1000 | [17 empty] | Объем=12/1000
| Приказ от 04.08.2020 № 421/пр прил.10 табл.1 п.8.1 | Производство работ осуществляется в горной местности: на высоте свыше 1500 до 2500 м над уровнем моря ОЗП=1,25; ЭМ=1,25 к расх.; ЗПМ=1,25; ТЗ=1,25; ТЗМ=1,25 | [18 empty] | Производство работ осуществляется в горной местности: на высоте свыше 1500 до 2500 м над уровнем моря ОЗП=1,25; ЭМ=1,25 к расх.; ЗПМ=1,25; ТЗ=1,25; ТЗМ=1,25
| 1 | ОТ |  |  | 8: 599.58; 9: 1,25; 10: 8.99 | [8 empty] | ОТ
| 2 | ЭМ |  |  | 8: 27689.29; 9: 1,25; 10: 415.34 | [8 empty] | ЭМ
| 3 | в т.ч. ОТм |  |  | 8: 2079.28; 9: 1,25; 10: 31.19 | [8 empty] | в т.ч. ОТм
| 4 | М |  |  | 8: 84809.19; 10: 1017.71 | [8 empty] | М
| 12.1.02.15 | Материалы гидроизоляционные рулонные |  |  | 4: м2; 5: 1100; 7: 13,2 | [12 empty] | Материалы гидроизоляционные рулонные
|  | ЗТ |  |  | 4: чел.-ч; 5: 59,6; 6: 1,25; 7: 0,894 | [9 empty] | ЗТ
|  | ЗТм |  |  | 4: чел.-ч; 5: 147,68; 6: 1,25; 7: 2,2152 | [9 empty] | ЗТм
|  | Итого по расценке |  |  | 8: 113098.06; 10: 1442.04 | [10 empty] | Итого по расценке
|  | ФОТ |  |  | 10: 40.18 | [9 empty] | ФОТ
| Приказ № 812/пр от 21.12.2020 Прил. п.18 | НР Наружные сети водопровода, канализации, теплоснабжения, газопровода |  |  | 4: %; 5: 117; 7: 117; 10: 47.01 | [9 empty] | НР Наружные сети водопровода, канализации, теплоснабжения, газопровода
| Приказ № 774/пр от 11.12.2020 Прил. п.18 | СП Наружные сети водопровода, канализации, теплоснабжения, газопровода |  |  | 4: %; 5: 74; 7: 74; 10: 29.73 | [9 empty] | СП Наружные сети водопровода, канализации, теплоснабжения, газопровода
|  | Всего по позиции |  |  | 10: 1518.78 | [11 empty] | Всего по позиции
29 | ФССЦ-01.7.07.12-0012 | Пленка оберточная полиэтиленовая, толщина 0,6 мм (ПЭКОМ) |  |  | 4: м2; 7: 13,2; 8: 26.34; 10: 347.69 | [5 empty] | Пленка оберточная полиэтиленовая, толщина 0,6 мм (ПЭКОМ)
(Материалы для строительных работ)
30 | ТЦ_12.2.01.04_77_7718573829_11.04.2022_01 КА_ИОС2 п.15 СМ2.3 | Лента полимерно-битумная Литкор толщ.2мм, шириной 450мм (Вес 1 м2 - 2,2кг) |  |  | кг |  |  | 45,32 | 133.33 | 1,02 | 872.95 | 7,06 | 6163 | [5 empty] | Лента полимерно-битумная Литкор толщ.2мм, шириной 450мм (Вес 1 м2 - 2,2кг)
(Материалы для строительных работ)
|  | Объем=10,3*2,2*2 | [17 empty] | Объем=10,3*2,2*2
|  | Цена=160/1,2 | [28 empty] | Цена=160/1,2
| Приказ от 04.08.2020 № 421/пр п.92а | Заготовительно-складские расходы для материальных ресурсов (за исключением металлических конструкций) - 2% ПЗ=2% (ОЗП=2%; ЭМ=2%; МАТ=2%) | [18 empty] | Заготовительно-складские расходы для материальных ресурсов (за исключением металлических конструкций) - 2% ПЗ=2% (ОЗП=2%; ЭМ=2%; МАТ=2%)
Трубопроводная арматура | [29 empty] | Трубопроводная арматура
31 | ФЕР22-03-011-03 | Установка: гидрантов пожарных |  |  | 4: шт; 7: 2 | [5 empty] | Установка: гидрантов пожарных
| Приказ от 04.08.2020 № 421/пр прил.10 табл.1 п.8.1 | Производство работ осуществляется в горной местности: на высоте свыше 1500 до 2500 м над уровнем моря ОЗП=1,25; ЭМ=1,25 к расх.; ЗПМ=1,25; ТЗ=1,25; ТЗМ=1,25 | [18 empty] | Производство работ осуществляется в горной местности: на высоте свыше 1500 до 2500 м над уровнем моря ОЗП=1,25; ЭМ=1,25 к расх.; ЗПМ=1,25; ТЗ=1,25; ТЗМ=1,25
| 1 | ОТ |  |  | 8: 15.52; 9: 1,25; 10: 38.8 | [8 empty] | ОТ
| 2 | ЭМ |  |  | 8: 4.28; 9: 1,25; 10: 10.7 | [8 empty] | ЭМ
| 3 | в т.ч. ОТм |  |  | 8: 0.62; 9: 1,25; 10: 1.55 | [8 empty] | в т.ч. ОТм
| 4 | М |  |  | 8: 1191.31; 10: 2382.62 | [8 empty] | М
|  | ЗТ |  |  | 4: чел.-ч; 5: 1,82; 6: 1,25; 7: 4,55 | [9 empty] | ЗТ
|  | ЗТм |  |  | 4: чел.-ч; 5: 0,05; 6: 1,25; 7: 0,125 | [9 empty] | ЗТм
|  | Итого по расценке |  |  | 8: 1211.11; 10: 2432.12 | [10 empty] | Итого по расценке
|  | ФОТ |  |  | 10: 40.35 | [9 empty] | ФОТ
| Приказ № 812/пр от 21.12.2020 Прил. п.18 | НР Наружные сети водопровода, канализации, теплоснабжения, газопровода |  |  | 4: %; 5: 117; 7: 117; 10: 47.21 | [9 empty] | НР Наружные сети водопровода, канализации, теплоснабжения, газопровода
| Приказ № 774/пр от 11.12.2020 Прил. п.18 | СП Наружные сети водопровода, канализации, теплоснабжения, газопровода |  |  | 4: %; 5: 74; 7: 74; 10: 29.86 | [9 empty] | СП Наружные сети водопровода, канализации, теплоснабжения, газопровода
|  | Всего по позиции |  |  | 10: 2509.19 | [11 empty] | Всего по позиции
32 | ФССЦ-18.1.10.04-0011 | Гидрант пожарный подземный, номинальное давление 1,0 МПа (10 кгс/см2), номинальный диаметр 125 мм, высота 2500 мм |  |  | 4: шт; 7: -2; 8: 1148.4; 10: -2296.8 | [5 empty] | Гидрант пожарный подземный, номинальное давление 1,0 МПа (10 кгс/см2), номинальный диаметр 125 мм, высота 2500 мм
(Материалы для строительных работ)
33 | ФССЦ-18.1.10.04-0004 | Гидрант пожарный подземный, номинальное давление 1,0 МПа (10 кгс/см2), номинальный диаметр 125 мм, высота 1500 мм |  |  | 4: шт; 7: 2; 8: 2309.08; 10: 4618.16 | [5 empty] | Гидрант пожарный подземный, номинальное давление 1,0 МПа (10 кгс/см2), номинальный диаметр 125 мм, высота 1500 мм
(Материалы для строительных работ)
34 | ФЕР22-03-001-05 | Установка фасонных частей стальных сварных диаметром: 100-250 мм |  |  | 4: т; 7: 0,063 | [5 empty] | Установка фасонных частей стальных сварных диаметром: 100-250 мм
|  | Объем=(21+42)/1000 | [17 empty] | Объем=(21+42)/1000
| Приказ от 04.08.2020 № 421/пр прил.10 табл.1 п.8.1 | Производство работ осуществляется в горной местности: на высоте свыше 1500 до 2500 м над уровнем моря ОЗП=1,25; ЭМ=1,25 к расх.; ЗПМ=1,25; ТЗ=1,25; ТЗМ=1,25 | [18 empty] | Производство работ осуществляется в горной местности: на высоте свыше 1500 до 2500 м над уровнем моря ОЗП=1,25; ЭМ=1,25 к расх.; ЗПМ=1,25; ТЗ=1,25; ТЗМ=1,25
| 1 | ОТ |  |  | 8: 3467.84; 9: 1,25; 10: 273.09 | [8 empty] | ОТ
| 2 | ЭМ |  |  | 8: 12472.06; 9: 1,25; 10: 982.17 | [8 empty] | ЭМ
| 3 | в т.ч. ОТм |  |  | 8: 1266.81; 9: 1,25; 10: 99.76 | [8 empty] | в т.ч. ОТм
| 4 | М |  |  | 8: 6348.16; 10: 399.93 | [8 empty] | М
| 23.8.03.12 | Фланцы стальные |  |  | 4: компл; 5: 0; 7: 0 | [12 empty] | Фланцы стальные
|  | ЗТ |  |  | 4: чел.-ч; 5: 312,7; 6: 1,25; 7: 24,625125 | [9 empty] | ЗТ
|  | ЗТм |  |  | 4: чел.-ч; 5: 94,12; 6: 1,25; 7: 7,41195 | [9 empty] | ЗТм
|  | Итого по расценке |  |  | 8: 22288.06; 10: 1655.19 | [10 empty] | Итого по расценке
|  | ФОТ |  |  | 10: 372.85 | [9 empty] | ФОТ
| Приказ № 812/пр от 21.12.2020 Прил. п.18 | НР Наружные сети водопровода, канализации, теплоснабжения, газопровода |  |  | 4: %; 5: 117; 7: 117; 10: 436.23 | [9 empty] | НР Наружные сети водопровода, канализации, теплоснабжения, газопровода
| Приказ № 774/пр от 11.12.2020 Прил. п.18 | СП Наружные сети водопровода, канализации, теплоснабжения, газопровода |  |  | 4: %; 5: 74; 7: 74; 10: 275.91 | [9 empty] | СП Наружные сети водопровода, канализации, теплоснабжения, газопровода
|  | Всего по позиции |  |  | 10: 2367.33 | [11 empty] | Всего по позиции
35 | ФССЦ-23.8.03.12-0011 | Фасонные части стальные сварные, номинальный диаметр до 800 мм |  |  | 4: т; 7: -0,063; 8: 5500; 10: -346.5 | [5 empty] | Фасонные части стальные сварные, номинальный диаметр до 800 мм
(Материалы для строительных работ)
36 | ТЦ_23.8.05.09_77_7718573829_11.04.2022_01 КА_ИОС2 п.6 СМ2.3 | Пожарная подставка стальная непроходная Ø100 ППОФ |  |  | шт |  |  | 1 | 5251.67 | 1,02 | 758.78 | 7,06 | 5357 | [5 empty] | Пожарная подставка стальная непроходная Ø100 ППОФ
(Материалы для строительных работ)
|  | Цена=6302/1,2 | [28 empty] | Цена=6302/1,2
| Приказ от 04.08.2020 № 421/пр п.92а | Заготовительно-складские расходы для материальных ресурсов (за исключением металлических конструкций) - 2% ПЗ=2% (ОЗП=2%; ЭМ=2%; МАТ=2%) | [18 empty] | Заготовительно-складские расходы для материальных ресурсов (за исключением металлических конструкций) - 2% ПЗ=2% (ОЗП=2%; ЭМ=2%; МАТ=2%)
37 | ТЦ_23.8.05.09_77_7718573829_11.04.2022_01 КА_ИОС2 п.7 СМ2.3 | Пожарная подставка стальная двойная Ø100 ППДФ |  |  | шт |  |  | 1 | 4979.17 | 1,02 | 719.41 | 7,06 | 5079 | [5 empty] | Пожарная подставка стальная двойная Ø100 ППДФ
(Материалы для строительных работ)
|  | Цена=5975/1,2 | [28 empty] | Цена=5975/1,2
| Приказ от 04.08.2020 № 421/пр п.92а | Заготовительно-складские расходы для материальных ресурсов (за исключением металлических конструкций) - 2% ПЗ=2% (ОЗП=2%; ЭМ=2%; МАТ=2%) | [18 empty] | Заготовительно-складские расходы для материальных ресурсов (за исключением металлических конструкций) - 2% ПЗ=2% (ОЗП=2%; ЭМ=2%; МАТ=2%)
38 | ФЕР22-03-011-04 | Установка: колонок водоразборных |  |  | 4: шт; 7: 2 | [5 empty] | Установка: колонок водоразборных
| Приказ от 04.08.2020 № 421/пр прил.10 табл.1 п.8.1 | Производство работ осуществляется в горной местности: на высоте свыше 1500 до 2500 м над уровнем моря ОЗП=1,25; ЭМ=1,25 к расх.; ЗПМ=1,25; ТЗ=1,25; ТЗМ=1,25 | [18 empty] | Производство работ осуществляется в горной местности: на высоте свыше 1500 до 2500 м над уровнем моря ОЗП=1,25; ЭМ=1,25 к расх.; ЗПМ=1,25; ТЗ=1,25; ТЗМ=1,25
| 1 | ОТ |  |  | 8: 61.76; 9: 1,25; 10: 154.4 | [8 empty] | ОТ
| 2 | ЭМ |  |  | 8: 9.22; 9: 1,25; 10: 23.05 | [8 empty] | ЭМ
| 3 | в т.ч. ОТм |  |  | 8: 1.35; 9: 1,25; 10: 3.38 | [8 empty] | в т.ч. ОТм
| 4 | М |  |  | 8: 577.4; 10: 1154.8 | [8 empty] | М
|  | ЗТ |  |  | 4: чел.-ч; 5: 6,57; 6: 1,25; 7: 16,425 | [9 empty] | ЗТ
|  | ЗТм |  |  | 4: чел.-ч; 5: 0,11; 6: 1,25; 7: 0,275 | [9 empty] | ЗТм
|  | Итого по расценке |  |  | 8: 648.38; 10: 1332.25 | [10 empty] | Итого по расценке
|  | ФОТ |  |  | 10: 157.78 | [9 empty] | ФОТ
| Приказ № 812/пр от 21.12.2020 Прил. п.18 | НР Наружные сети водопровода, канализации, теплоснабжения, газопровода |  |  | 4: %; 5: 117; 7: 117; 10: 184.6 | [9 empty] | НР Наружные сети водопровода, канализации, теплоснабжения, газопровода
| Приказ № 774/пр от 11.12.2020 Прил. п.18 | СП Наружные сети водопровода, канализации, теплоснабжения, газопровода |  |  | 4: %; 5: 74; 7: 74; 10: 116.76 | [9 empty] | СП Наружные сети водопровода, канализации, теплоснабжения, газопровода
|  | Всего по позиции |  |  | 10: 1633.61 | [11 empty] | Всего по позиции
39 | ФССЦ-18.1.08.06-0001 | Колонки водоразборные эжекторные, высота наземной части 900 мм |  |  | 4: шт; 7: -2; 8: 480; 10: -960 | [5 empty] | Колонки водоразборные эжекторные, высота наземной части 900 мм
(Материалы для строительных работ)
40 | ТЦ_23.8.05.00_77_7718573829_11.04.2022_01 КА_ИОС2 п.8 СМ2.3 | Колонка пожарная Ø125мм с двумя патрубками Ø80мм КПА (КП) |  |  | шт |  |  | 2 | 9570 | 1,02 | 2765.3 | 7,06 | 19523 | [5 empty] | Колонка пожарная Ø125мм с двумя патрубками Ø80мм КПА (КП)
(Материалы для строительных работ)
|  | Цена=11484/1,2 | [28 empty] | Цена=11484/1,2
| Приказ от 04.08.2020 № 421/пр п.92а | Заготовительно-складские расходы для материальных ресурсов (за исключением металлических конструкций) - 2% ПЗ=2% (ОЗП=2%; ЭМ=2%; МАТ=2%) | [18 empty] | Заготовительно-складские расходы для материальных ресурсов (за исключением металлических конструкций) - 2% ПЗ=2% (ОЗП=2%; ЭМ=2%; МАТ=2%)
41 | ФЕР22-03-007-02 прим. | Установка задвижек или клапанов обратных стальных диаметром: 100 мм |  |  | 4: шт; 7: 7 | [5 empty] | Установка задвижек или клапанов обратных стальных диаметром: 100 мм
| Приказ от 04.08.2020 № 421/пр прил.10 табл.1 п.8.1 | Производство работ осуществляется в горной местности: на высоте свыше 1500 до 2500 м над уровнем моря ОЗП=1,25; ЭМ=1,25 к расх.; ЗПМ=1,25; ТЗ=1,25; ТЗМ=1,25 | [18 empty] | Производство работ осуществляется в горной местности: на высоте свыше 1500 до 2500 м над уровнем моря ОЗП=1,25; ЭМ=1,25 к расх.; ЗПМ=1,25; ТЗ=1,25; ТЗМ=1,25
| 1 | ОТ |  |  | 8: 18.64; 9: 1,25; 10: 163.1 | [8 empty] | ОТ
| 2 | ЭМ |  |  | 8: 3.29; 9: 1,25; 10: 28.79 | [8 empty] | ЭМ
| 3 | в т.ч. ОТм |  |  | 8: 0.58; 9: 1,25; 10: 5.08 | [8 empty] | в т.ч. ОТм
| 4 | М |  |  | 8: 24.1; 10: 168.7 | [8 empty] | М
| 18.1.02.01 | Задвижки стальные водопроводные (или клапаны обратные) |  |  | 4: шт; 5: 1; 7: 7 | [12 empty] | Задвижки стальные водопроводные (или клапаны обратные)
|  | ЗТ |  |  | 4: чел.-ч; 5: 2,03; 6: 1,25; 7: 17,7625 | [9 empty] | ЗТ
|  | ЗТм |  |  | 4: чел.-ч; 5: 0,05; 6: 1,25; 7: 0,4375 | [9 empty] | ЗТм
|  | Итого по расценке |  |  | 8: 46.03; 10: 360.59 | [10 empty] | Итого по расценке
|  | ФОТ |  |  | 10: 168.18 | [9 empty] | ФОТ
| Приказ № 812/пр от 21.12.2020 Прил. п.18 | НР Наружные сети водопровода, канализации, теплоснабжения, газопровода |  |  | 4: %; 5: 117; 7: 117; 10: 196.77 | [9 empty] | НР Наружные сети водопровода, канализации, теплоснабжения, газопровода
| Приказ № 774/пр от 11.12.2020 Прил. п.18 | СП Наружные сети водопровода, канализации, теплоснабжения, газопровода |  |  | 4: %; 5: 74; 7: 74; 10: 124.45 | [9 empty] | СП Наружные сети водопровода, канализации, теплоснабжения, газопровода
|  | Всего по позиции |  |  | 10: 681.81 | [11 empty] | Всего по позиции
42 | ФССЦ-18.1.02.01-0083 | Задвижка клиновая с выдвижным шпинделем 30с41нж (ЗКЛ2-16), номинальное давление 1,6 МПа (16 кгс/см2), присоединение к трубопроводу фланцевое, номинальный диаметр 100 мм |  |  | 4: шт; 7: 7; 8: 1171.82; 10: 8202.74 | [5 empty] | Задвижка клиновая с выдвижным шпинделем 30с41нж (ЗКЛ2-16), номинальное давление 1,6 МПа (16 кгс/см2), присоединение к трубопроводу фланцевое, номинальный диаметр 100 мм
(Материалы для строительных работ)
43 | ФССЦ-23.8.03.11-0680 | Фланцы стальные плоские приварные из стали ВСт3сп2, ВСт3сп3, номинальное давление 1,6 МПа, номинальный диаметр 100 мм |  |  | 4: компл; 7: 7; 8: 47; 10: 329 | [5 empty] | Фланцы стальные плоские приварные из стали ВСт3сп2, ВСт3сп3, номинальное давление 1,6 МПа, номинальный диаметр 100 мм
(Материалы для строительных работ)
|  | Итоги по разделу 2 Хозяйственно-питьевой противопожарноый водопровод (В1) : | [24 empty] | Итоги по разделу 2 Хозяйственно-питьевой противопожарноый водопровод (В1) :
|  | Итого прямые затраты (справочно) |  |  | 10: 126766.92 | [14 empty] | Итого прямые затраты (справочно)
|  | В том числе: | [25 empty] | В том числе:
|  | Оплата труда рабочих |  |  | 10: 2555.39 | [14 empty] | Оплата труда рабочих
|  | Эксплуатация машин |  |  | 10: 5129.4 | [14 empty] | Эксплуатация машин
|  | Оплата труда машинистов |  |  | 10: 494.19 | [14 empty] | Оплата труда машинистов
|  | Материалы |  |  | 10: 119082.13 | [14 empty] | Материалы
|  | Строительные работы |  |  | 10: 132591.63 | [14 empty] | Строительные работы
|  | В том числе: | [25 empty] | В том числе:
|  | оплата труда |  |  | 10: 2555.39 | [14 empty] | оплата труда
|  | эксплуатация машин и механизмов |  |  | 10: 5129.4 | [14 empty] | эксплуатация машин и механизмов
|  | материалы |  |  | 10: 119082.13 | [14 empty] | материалы
|  | накладные расходы |  |  | 10: 3568.01 | [14 empty] | накладные расходы
|  | сметная прибыль |  |  | 10: 2256.7 | [14 empty] | сметная прибыль
|  | Итого ФОТ (справочно) |  |  | 10: 3049.58 | [14 empty] | Итого ФОТ (справочно)
|  | Итого накладные расходы (справочно) |  |  | 10: 3568.01 | [14 empty] | Итого накладные расходы (справочно)
|  | Итого сметная прибыль (справочно) |  |  | 10: 2256.7 | [14 empty] | Итого сметная прибыль (справочно)
|  | Итого по разделу 2 Хозяйственно-питьевой противопожарноый водопровод (В1) |  |  | 10: 132591.63 | [15 empty] | Итого по разделу 2 Хозяйственно-питьевой противопожарноый водопровод (В1)
|  | В том числе: | [25 empty] | В том числе:
|  | материалы, изделия и конструкции отсутствующие в СНБ |  |  | 10: 21068.85 | [14 empty] | материалы, изделия и конструкции отсутствующие в СНБ
Раздел 3. Железобетонные конструкции | [17 empty] | Раздел 3. Железобетонные конструкции
Колодцы | [29 empty] | Колодцы
44 | ФЕР22-04-001-01 | Устройство круглых колодцев из сборного железобетона в грунтах: сухих (диаметром 1500мм - 2шт) |  |  | 4: 10 м3; 7: 0,304 | [5 empty] | Устройство круглых колодцев из сборного железобетона в грунтах: сухих (диаметром 1500мм - 2шт)
|  | Объем=(0,38*2+0,4*4+0,27*2+0,02*2+0,05*2) / 10 | [17 empty] | Объем=(0,38*2+0,4*4+0,27*2+0,02*2+0,05*2) / 10
| Приказ от 04.08.2020 № 421/пр прил.10 табл.1 п.8.1 | Производство работ осуществляется в горной местности: на высоте свыше 1500 до 2500 м над уровнем моря ОЗП=1,25; ЭМ=1,25 к расх.; ЗПМ=1,25; ТЗ=1,25; ТЗМ=1,25 | [18 empty] | Производство работ осуществляется в горной местности: на высоте свыше 1500 до 2500 м над уровнем моря ОЗП=1,25; ЭМ=1,25 к расх.; ЗПМ=1,25; ТЗ=1,25; ТЗМ=1,25
| 1 | ОТ |  |  | 8: 774.36; 9: 1,25; 10: 294.26 | [8 empty] | ОТ
| 2 | ЭМ |  |  | 8: 821.12; 9: 1,25; 10: 312.03 | [8 empty] | ЭМ
| 3 | в т.ч. ОТм |  |  | 8: 124.95; 9: 1,25; 10: 47.48 | [8 empty] | в т.ч. ОТм
| 4 | М |  |  | 8: 6631.87; 10: 2016.09 | [8 empty] | М
| 05.1.01.09 | Кольца для колодцев сборные железобетонные диаметром 1500 мм |  |  | 4: м; 5: 0; 7: 0 | [12 empty] | Кольца для колодцев сборные железобетонные диаметром 1500 мм
| 05.1.01.09 | Кольца для колодцев сборные железобетонные диаметром 700 мм |  |  | 4: м; 5: 0; 7: 0 | [12 empty] | Кольца для колодцев сборные железобетонные диаметром 700 мм
| 07.2.07.12-0019 | Элементы конструктивные зданий и сооружений с преобладанием горячекатаных профилей, средняя масса сборочной единицы до 0,1 т |  |  | 4: т; 5: 0; 7: 0 | [12 empty] | Элементы конструктивные зданий и сооружений с преобладанием горячекатаных профилей, средняя масса сборочной единицы до 0,1 т
| 08.1.02.06 | Люки чугунные |  |  | 4: шт; 5: 0; 7: 0 | [12 empty] | Люки чугунные
|  | ЗТ |  |  | 4: чел.-ч; 5: 88,6; 6: 1,25; 7: 33,668 | [9 empty] | ЗТ
|  | ЗТм |  |  | 4: чел.-ч; 5: 10,34; 6: 1,25; 7: 3,9292 | [9 empty] | ЗТм
|  | Итого по расценке |  |  | 8: 8227.35; 10: 2622.38 | [10 empty] | Итого по расценке
|  | ФОТ |  |  | 10: 341.74 | [9 empty] | ФОТ
| Приказ № 812/пр от 21.12.2020 Прил. п.18 | НР Наружные сети водопровода, канализации, теплоснабжения, газопровода |  |  | 4: %; 5: 117; 7: 117; 10: 399.84 | [9 empty] | НР Наружные сети водопровода, канализации, теплоснабжения, газопровода
| Приказ № 774/пр от 11.12.2020 Прил. п.18 | СП Наружные сети водопровода, канализации, теплоснабжения, газопровода |  |  | 4: %; 5: 74; 7: 74; 10: 252.89 | [9 empty] | СП Наружные сети водопровода, канализации, теплоснабжения, газопровода
|  | Всего по позиции |  |  | 10: 3275.11 | [11 empty] | Всего по позиции
45 | ФССЦ-05.1.01.13-0043 | Плита железобетонная покрытий, перекрытий и днищ |  |  | 4: м3; 7: -1,2008; 8: 1382.9; 10: -1660.59 | [5 empty] | Плита железобетонная покрытий, перекрытий и днищ
(Материалы для строительных работ)
46 | ФССЦ-05.1.01.11-0045 | Плита днища ПН15, бетон B15 (М200), объем 0,38 м3, расход арматуры 33,13 кг |  |  | 4: шт; 7: 2; 8: 462.83; 10: 925.66 | [5 empty] | Плита днища ПН15, бетон B15 (М200), объем 0,38 м3, расход арматуры 33,13 кг
(Материалы для строительных работ)
47 | ФССЦ-05.1.01.09-0065 | Кольцо стеновое смотровых колодцев КС15.9, бетон B15 (М200), объем 0,40 м3, расход арматуры 7,02 кг |  |  | 4: шт; 7: 4; 8: 647.77; 10: 2591.08 | [5 empty] | Кольцо стеновое смотровых колодцев КС15.9, бетон B15 (М200), объем 0,40 м3, расход арматуры 7,02 кг
(Материалы для строительных работ)
48 | ФССЦ-05.1.06.09-0007 | Плиты перекрытия 2ПП15-1, бетон B15, объем 0,27 м3, расход арматуры 30 кг |  |  | 4: шт; 7: 2; 8: 372.65; 10: 745.3 | [5 empty] | Плиты перекрытия 2ПП15-1, бетон B15, объем 0,27 м3, расход арматуры 30 кг
(Материалы для строительных работ)
49 | ФССЦ-05.1.01.09-0042 | Кольцо опорное КО-6 /бетон B15 (М200), объем 0,02 м3, расход арматуры 1,10 кг |  |  | 4: шт; 7: 2; 8: 31.43; 10: 62.86 | [5 empty] | Кольцо опорное КО-6 /бетон B15 (М200), объем 0,02 м3, расход арматуры 1,10 кг
(Материалы для строительных работ)
50 | ФССЦ-05.1.01.09-0051 | Кольцо стеновое смотровых колодцев КС7.3, бетон B15 (М200), объем 0,05 м3, расход арматуры 1,64 кг |  |  | 4: шт; 7: 2; 8: 78.56; 10: 157.12 | [5 empty] | Кольцо стеновое смотровых колодцев КС7.3, бетон B15 (М200), объем 0,05 м3, расход арматуры 1,64 кг
(Материалы для строительных работ)
51 | ФЕР22-04-001-01 | Устройство круглых колодцев из сборного железобетона в грунтах: сухих (диаметром 2000мм - 2шт) |  |  | 4: 10 м3; 7: 0,478 | [5 empty] | Устройство круглых колодцев из сборного железобетона в грунтах: сухих (диаметром 2000мм - 2шт)
|  | Объем=(0,59*2+0,59*4+0,55*2+0,02*2+0,05*2) / 10 | [17 empty] | Объем=(0,59*2+0,59*4+0,55*2+0,02*2+0,05*2) / 10
| Приказ от 04.08.2020 № 421/пр прил.10 табл.1 п.8.1 | Производство работ осуществляется в горной местности: на высоте свыше 1500 до 2500 м над уровнем моря ОЗП=1,25; ЭМ=1,25 к расх.; ЗПМ=1,25; ТЗ=1,25; ТЗМ=1,25 | [18 empty] | Производство работ осуществляется в горной местности: на высоте свыше 1500 до 2500 м над уровнем моря ОЗП=1,25; ЭМ=1,25 к расх.; ЗПМ=1,25; ТЗ=1,25; ТЗМ=1,25
| 1 | ОТ |  |  | 8: 774.36; 9: 1,25; 10: 462.68 | [8 empty] | ОТ
| 2 | ЭМ |  |  | 8: 821.12; 9: 1,25; 10: 490.62 | [8 empty] | ЭМ
| 3 | в т.ч. ОТм |  |  | 8: 124.95; 9: 1,25; 10: 74.66 | [8 empty] | в т.ч. ОТм
| 4 | М |  |  | 8: 6631.87; 10: 3170.03 | [8 empty] | М
| 05.1.01.09 | Кольца для колодцев сборные железобетонные диаметром 1500 мм |  |  | 4: м; 5: 0; 7: 0 | [12 empty] | Кольца для колодцев сборные железобетонные диаметром 1500 мм
| 05.1.01.09 | Кольца для колодцев сборные железобетонные диаметром 700 мм |  |  | 4: м; 5: 0; 7: 0 | [12 empty] | Кольца для колодцев сборные железобетонные диаметром 700 мм
| 07.2.07.12-0019 | Элементы конструктивные зданий и сооружений с преобладанием горячекатаных профилей, средняя масса сборочной единицы до 0,1 т |  |  | 4: т; 5: 0; 7: 0 | [12 empty] | Элементы конструктивные зданий и сооружений с преобладанием горячекатаных профилей, средняя масса сборочной единицы до 0,1 т
| 08.1.02.06 | Люки чугунные |  |  | 4: шт; 5: 0; 7: 0 | [12 empty] | Люки чугунные
|  | ЗТ |  |  | 4: чел.-ч; 5: 88,6; 6: 1,25; 7: 52,9385 | [9 empty] | ЗТ
|  | ЗТм |  |  | 4: чел.-ч; 5: 10,34; 6: 1,25; 7: 6,17815 | [9 empty] | ЗТм
|  | Итого по расценке |  |  | 8: 8227.35; 10: 4123.33 | [10 empty] | Итого по расценке
|  | ФОТ |  |  | 10: 537.34 | [9 empty] | ФОТ
| Приказ № 812/пр от 21.12.2020 Прил. п.18 | НР Наружные сети водопровода, канализации, теплоснабжения, газопровода |  |  | 4: %; 5: 117; 7: 117; 10: 628.69 | [9 empty] | НР Наружные сети водопровода, канализации, теплоснабжения, газопровода
| Приказ № 774/пр от 11.12.2020 Прил. п.18 | СП Наружные сети водопровода, канализации, теплоснабжения, газопровода |  |  | 4: %; 5: 74; 7: 74; 10: 397.63 | [9 empty] | СП Наружные сети водопровода, канализации, теплоснабжения, газопровода
|  | Всего по позиции |  |  | 10: 5149.65 | [11 empty] | Всего по позиции
52 | ФССЦ-05.1.01.13-0043 | Плита железобетонная покрытий, перекрытий и днищ |  |  | 4: м3; 7: -1,8881; 8: 1382.9; 10: -2611.05 | [5 empty] | Плита железобетонная покрытий, перекрытий и днищ
(Материалы для строительных работ)
53 | ФССЦ-05.1.01.11-0046 | Плита днища ПН20, бетон B15 (М200), объем 0,59 м3, расход арматуры 79,44 кг |  |  | 4: шт; 7: 2; 8: 908.44; 10: 1816.88 | [5 empty] | Плита днища ПН20, бетон B15 (М200), объем 0,59 м3, расход арматуры 79,44 кг
(Материалы для строительных работ)
54 | ФССЦ-05.1.01.09-0073 | Кольцо стеновое смотровых колодцев КС20.9, бетон B15 (М200), объем 0,59 м3, расход арматуры 19,88 кг |  |  | 4: шт; 7: 4; 8: 901.16; 10: 3604.64 | [5 empty] | Кольцо стеновое смотровых колодцев КС20.9, бетон B15 (М200), объем 0,59 м3, расход арматуры 19,88 кг
(Материалы для строительных работ)
55 | ФССЦ-05.1.06.09-0004 | Плиты перекрытия 1ПП20-1, бетон B15, объем 0,55 м3, расход арматуры 49,65 кг |  |  | 4: шт; 7: 2; 8: 681.39; 10: 1362.78 | [5 empty] | Плиты перекрытия 1ПП20-1, бетон B15, объем 0,55 м3, расход арматуры 49,65 кг
(Материалы для строительных работ)
56 | ФССЦ-05.1.01.09-0042 | Кольцо опорное КО-6 /бетон B15 (М200), объем 0,02 м3, расход арматуры 1,10 кг |  |  | 4: шт; 7: 2; 8: 31.43; 10: 62.86 | [5 empty] | Кольцо опорное КО-6 /бетон B15 (М200), объем 0,02 м3, расход арматуры 1,10 кг
(Материалы для строительных работ)
57 | ФССЦ-05.1.01.09-0051 | Кольцо стеновое смотровых колодцев КС7.3, бетон B15 (М200), объем 0,05 м3, расход арматуры 1,64 кг |  |  | 4: шт; 7: 2; 8: 78.56; 10: 157.12 | [5 empty] | Кольцо стеновое смотровых колодцев КС7.3, бетон B15 (М200), объем 0,05 м3, расход арматуры 1,64 кг
(Материалы для строительных работ)
58 | ФССЦ-08.1.02.06-0013 | Люк чугунный легкий Л(A30)-К-1-60_(А-15) |  |  | 4: шт; 7: 2; 8: 442.11; 10: 884.22 | [5 empty] | Люк чугунный легкий Л(A30)-К-1-60_(А-15)
(Материалы для строительных работ)
59 | ФССЦ-08.1.02.06-0043 | Люк чугунный тяжелый |  |  | 4: шт; 7: 2; 8: 569.52; 10: 1139.04 | [5 empty] | Люк чугунный тяжелый
(Материалы для строительных работ)
60 | ФЕР46-03-010-03 | Пробивка в бетонных стенах и полах толщиной 100 мм отверстий площадью: свыше 100 см2 до 500 см2_Пробивка дополнительных отверстий в стенах колодцев |  |  | 4: 100 отверстий; 7: 0,14 | [5 empty] | Пробивка в бетонных стенах и полах толщиной 100 мм отверстий площадью: свыше 100 см2 до 500 см2_Пробивка дополнительных отверстий в стенах колодцев
|  | Объем=(7+2+5) / 100 | [17 empty] | Объем=(7+2+5) / 100
| Приказ от 04.08.2020 № 421/пр прил.10 табл.1 п.8.1 | Производство работ осуществляется в горной местности: на высоте свыше 1500 до 2500 м над уровнем моря ОЗП=1,25; ЭМ=1,25 к расх.; ЗПМ=1,25; ТЗ=1,25; ТЗМ=1,25 | [18 empty] | Производство работ осуществляется в горной местности: на высоте свыше 1500 до 2500 м над уровнем моря ОЗП=1,25; ЭМ=1,25 к расх.; ЗПМ=1,25; ТЗ=1,25; ТЗМ=1,25
| 1 | ОТ |  |  | 8: 907.06; 9: 1,25; 10: 158.74 | [8 empty] | ОТ
| 2 | ЭМ |  |  | 8: 1367.28; 9: 1,25; 10: 239.27 | [8 empty] | ЭМ
|  | ЗТ |  |  | 4: чел.-ч; 5: 95,38; 6: 1,25; 7: 16,6915 | [9 empty] | ЗТ
|  | Итого по расценке |  |  | 8: 2274.34; 10: 398.01 | [10 empty] | Итого по расценке
|  | ФОТ |  |  | 10: 158.74 | [9 empty] | ФОТ
| Приказ № 812/пр от 21.12.2020 Прил. п.40.1 | НР Работы по реконструкции зданий и сооружений: усиление и замена существующих конструкций, возведение отдельных конструктивных элементов |  |  | 4: %; 5: 103; 7: 103; 10: 163.5 | [9 empty] | НР Работы по реконструкции зданий и сооружений: усиление и замена существующих конструкций, возведение отдельных конструктивных элементов
| Приказ № 774/пр от 11.12.2020 Прил. п.40.1 | СП Работы по реконструкции зданий и сооружений: усиление и замена существующих конструкций, возведение отдельных конструктивных элементов |  |  | 4: %; 5: 59; 7: 59; 10: 93.66 | [9 empty] | СП Работы по реконструкции зданий и сооружений: усиление и замена существующих конструкций, возведение отдельных конструктивных элементов
|  | Всего по позиции |  |  | 10: 655.17 | [11 empty] | Всего по позиции
61 | ФЕР46-03-017-05 | Заделка отверстий, гнезд и борозд: в стенах и перегородках бетонных площадью до 0,1 м2_Заделка отверстий между стенкой бетонного колодца и трубой |  |  | 4: м3; 7: 0,009 | [5 empty] | Заделка отверстий, гнезд и борозд: в стенах и перегородках бетонных площадью до 0,1 м2_Заделка отверстий между стенкой бетонного колодца и трубой
| Приказ от 04.08.2020 № 421/пр прил.10 табл.1 п.8.1 | Производство работ осуществляется в горной местности: на высоте свыше 1500 до 2500 м над уровнем моря ОЗП=1,25; ЭМ=1,25 к расх.; ЗПМ=1,25; ТЗ=1,25; ТЗМ=1,25 | [18 empty] | Производство работ осуществляется в горной местности: на высоте свыше 1500 до 2500 м над уровнем моря ОЗП=1,25; ЭМ=1,25 к расх.; ЗПМ=1,25; ТЗ=1,25; ТЗМ=1,25
| 1 | ОТ |  |  | 8: 608.53; 9: 1,25; 10: 6.85 | [8 empty] | ОТ
| 2 | ЭМ |  |  | 8: 26.64; 9: 1,25; 10: 0.3 | [8 empty] | ЭМ
| 3 | в т.ч. ОТм |  |  | 8: 4.64; 9: 1,25; 10: 0.05 | [8 empty] | в т.ч. ОТм
| 4 | М |  |  | 8: 592.22; 10: 5.33 | [8 empty] | М
| 04.1.02.05 | Смеси бетонные тяжелого бетона |  |  | 4: м3; 5: 1,04; 7: 0,00936 | [12 empty] | Смеси бетонные тяжелого бетона
|  | ЗТ |  |  | 4: чел.-ч; 5: 75,22; 6: 1,25; 7: 0,846225 | [9 empty] | ЗТ
|  | ЗТм |  |  | 4: чел.-ч; 5: 0,4; 6: 1,25; 7: 0,0045 | [9 empty] | ЗТм
|  | Итого по расценке |  |  | 8: 1227.39; 10: 12.48 | [10 empty] | Итого по расценке
|  | ФОТ |  |  | 10: 6.9 | [9 empty] | ФОТ
| Приказ № 812/пр от 21.12.2020 Прил. п.40.1 | НР Работы по реконструкции зданий и сооружений: усиление и замена существующих конструкций, возведение отдельных конструктивных элементов |  |  | 4: %; 5: 103; 7: 103; 10: 7.11 | [9 empty] | НР Работы по реконструкции зданий и сооружений: усиление и замена существующих конструкций, возведение отдельных конструктивных элементов
| Приказ № 774/пр от 11.12.2020 Прил. п.40.1 | СП Работы по реконструкции зданий и сооружений: усиление и замена существующих конструкций, возведение отдельных конструктивных элементов |  |  | 4: %; 5: 59; 7: 59; 10: 4.07 | [9 empty] | СП Работы по реконструкции зданий и сооружений: усиление и замена существующих конструкций, возведение отдельных конструктивных элементов
|  | Всего по позиции |  |  | 10: 23.66 | [11 empty] | Всего по позиции
62 | ФССЦ-04.3.02.09-0937 | Смеси сухие строительные гидроизоляционные, цементные, с полимерными добавками_(Дегидрол Люкс марки 7) |  |  | 4: кг; 7: 13,5; 8: 43.92; 10: 592.92 | [5 empty] | Смеси сухие строительные гидроизоляционные, цементные, с полимерными добавками_(Дегидрол Люкс марки 7)
(Работы по реконструкции зданий и сооружений: усиление и замена существующих конструкций, возведение отдельных конструктивных элементов)
63 | ФЕР46-08-003-01 | Приготовление безусадочных, быстротвердеющих составов тиксотропного типа однокомпонентных: вручную |  |  | 4: м3; 7: 0,009 | [5 empty] | Приготовление безусадочных, быстротвердеющих составов тиксотропного типа однокомпонентных: вручную
| 1 | ОТ |  |  | 8: 68.5; 10: 0.62 | [8 empty] | ОТ
|  | ЗТ |  |  | 4: чел.-ч; 5: 8,03; 7: 0,07227 | [9 empty] | ЗТ
|  | Итого по расценке |  |  | 8: 68.5; 10: 0.62 | [10 empty] | Итого по расценке
|  | ФОТ |  |  | 10: 0.62 | [9 empty] | ФОТ
| Приказ № 812/пр от 21.12.2020 Прил. п.108 | НР Изготовление в построечных условиях материалов, полуфабрикатов, металлических заготовок |  |  | 4: %; 5: 73; 7: 73; 10: 0.45 | [9 empty] | НР Изготовление в построечных условиях материалов, полуфабрикатов, металлических заготовок
| Приказ № 774/пр от 11.12.2020 Прил. п.108 | СП Изготовление в построечных условиях материалов, полуфабрикатов, металлических заготовок |  |  | 4: %; 5: 34; 7: 34; 10: 0.21 | [9 empty] | СП Изготовление в построечных условиях материалов, полуфабрикатов, металлических заготовок
|  | Всего по позиции |  |  | 10: 1.28 | [11 empty] | Всего по позиции
|  | Итоги по разделу 3 Железобетонные конструкции : | [24 empty] | Итоги по разделу 3 Железобетонные конструкции :
|  | Итого прямые затраты (справочно) |  |  | 10: 16987.66 | [14 empty] | Итого прямые затраты (справочно)
|  | В том числе: | [25 empty] | В том числе:
|  | Оплата труда рабочих |  |  | 10: 923.15 | [14 empty] | Оплата труда рабочих
|  | Эксплуатация машин |  |  | 10: 1042.22 | [14 empty] | Эксплуатация машин
|  | Оплата труда машинистов |  |  | 10: 122.19 | [14 empty] | Оплата труда машинистов
|  | Материалы |  |  | 10: 15022.29 | [14 empty] | Материалы
|  | Строительные работы |  |  | 10: 18935.71 | [14 empty] | Строительные работы
|  | В том числе: | [25 empty] | В том числе:
|  | оплата труда |  |  | 10: 923.15 | [14 empty] | оплата труда
|  | эксплуатация машин и механизмов |  |  | 10: 1042.22 | [14 empty] | эксплуатация машин и механизмов
|  | материалы |  |  | 10: 15022.29 | [14 empty] | материалы
|  | накладные расходы |  |  | 10: 1199.59 | [14 empty] | накладные расходы
|  | сметная прибыль |  |  | 10: 748.46 | [14 empty] | сметная прибыль
|  | Итого ФОТ (справочно) |  |  | 10: 1045.34 | [14 empty] | Итого ФОТ (справочно)
|  | Итого накладные расходы (справочно) |  |  | 10: 1199.59 | [14 empty] | Итого накладные расходы (справочно)
|  | Итого сметная прибыль (справочно) |  |  | 10: 748.46 | [14 empty] | Итого сметная прибыль (справочно)
|  | Итого по разделу 3 Железобетонные конструкции |  |  | 10: 18935.71 | [15 empty] | Итого по разделу 3 Железобетонные конструкции
Раздел 4. Дополнительные затраты по перевозке материалов на расстояние сверх учтенных 30 км в сметной цене | [17 empty] | Раздел 4. Дополнительные затраты по перевозке материалов на расстояние сверх учтенных 30 км в сметной цене
Перевозка строительных грузов (песок, щебень, ПГС, камень) автомобилями-самосвалами грузоподъемностью до 10 т на расстояние 75 км (Южный участок Алагирского месторождения ПГС), за исключение 30 км, учтенных в СНБ, I класс груза (на 1 тн) | [29 empty] | Перевозка строительных грузов (песок, щебень, ПГС, камень) автомобилями-самосвалами грузоподъемностью до 10 т на расстояние 75 км (Южный участок Алагирского месторождения ПГС), за исключение 30 км, учтенных в СНБ, I класс груза (на 1 тн)
64 | ФССЦпг-03-21-01-045 | Перевозка грузов автомобилями-самосвалами грузоподъемностью 10 т работающих вне карьера на расстояние: I класс груза до 45 км |  |  | 4: 1 т груза; 7: 142,43; 8: 25.19; 10: 3587.81 | [5 empty] | Перевозка грузов автомобилями-самосвалами грузоподъемностью 10 т работающих вне карьера на расстояние: I класс груза до 45 км
|  | Объем=0,832+2,828+138,77 | [17 empty] | Объем=0,832+2,828+138,77
Перевозка строительных грузов (битум) автомобилями бортовыми грузоподъемностью до 5 т на расстояние 105 км (АБЗ РСО-Алания, г.Владикавказ), за исключение 30 км, учтенных в СНБ, I класс груза (на 1 тн) | [29 empty] | Перевозка строительных грузов (битум) автомобилями бортовыми грузоподъемностью до 5 т на расстояние 105 км (АБЗ РСО-Алания, г.Владикавказ), за исключение 30 км, учтенных в СНБ, I класс груза (на 1 тн)
65 | ФССЦпг-03-02-01-075 | Перевозка грузов автомобилями бортовыми грузоподъемностью до 5 т на расстояние: I класс груза до 75 км |  |  | 4: 1 т груза; 7: 0,033; 8: 61.63; 10: 2.03 | [5 empty] | Перевозка грузов автомобилями бортовыми грузоподъемностью до 5 т на расстояние: I класс груза до 75 км
(Перевозка грузов автотранспортом)
|  | Объем=0,025+0,008 | [17 empty] | Объем=0,025+0,008
Перевозка строительных грузов (трубы водогазопроводные полиэтиленовые) автомобилями бортовыми грузоподъемностью до 5 т на расстояние 105 км (Полимерные системы, г.Владикавказ), за исключение 30 км, учтенных в СНБ, I класс груза (на 1 тн) | [29 empty] | Перевозка строительных грузов (трубы водогазопроводные полиэтиленовые) автомобилями бортовыми грузоподъемностью до 5 т на расстояние 105 км (Полимерные системы, г.Владикавказ), за исключение 30 км, учтенных в СНБ, I класс груза (на 1 тн)
66 | ФССЦпг-03-02-01-075 | Перевозка грузов автомобилями бортовыми грузоподъемностью до 5 т на расстояние: I класс груза до 75 км |  |  | 4: 1 т груза; 7: 0,917; 8: 61.63; 10: 56.51 | [5 empty] | Перевозка грузов автомобилями бортовыми грузоподъемностью до 5 т на расстояние: I класс груза до 75 км
(Перевозка грузов автотранспортом)
|  | Объем=0,019+0,898 | [17 empty] | Объем=0,019+0,898
Перевозка строительных грузов ( бетонные и ж.б. изделия, кирпич) бортовыми автомобилями грузоподъемностью до 15 т на расстояние 110 км (Металлоторг, г.Владикавказ), за исключением 30 км, учтенных в СНБ, I класс груза (на 1 тн) | [29 empty] | Перевозка строительных грузов ( бетонные и ж.б. изделия, кирпич) бортовыми автомобилями грузоподъемностью до 15 т на расстояние 110 км (Металлоторг, г.Владикавказ), за исключением 30 км, учтенных в СНБ, I класс груза (на 1 тн)
67 | ФССЦпг-03-01-01-080 | Перевозка грузов автомобилями бортовыми грузоподъемностью до 15 т на расстояние: I класс груза до 80 км |  |  | 4: 1 т груза; 7: 19,565; 8: 31.92; 10: 624.51 | [5 empty] | Перевозка грузов автомобилями бортовыми грузоподъемностью до 15 т на расстояние: I класс груза до 80 км
(Перевозка грузов автотранспортом)
Перевозка строительных грузов ( металлоконструкции,арматура, трубы стальные) бортовыми автомобилями грузоподъемностью до 5 т на расстояние 110 км (Металлоторг, г.Владикавказ), за исключением 30 км, учтенных в СНБ, I класс груза (на 1 тн) | [29 empty] | Перевозка строительных грузов ( металлоконструкции,арматура, трубы стальные) бортовыми автомобилями грузоподъемностью до 5 т на расстояние 110 км (Металлоторг, г.Владикавказ), за исключением 30 км, учтенных в СНБ, I класс груза (на 1 тн)
68 | ФССЦпг-03-02-01-080 | Перевозка грузов автомобилями бортовыми грузоподъемностью до 5 т на расстояние: I класс груза до 80 км |  |  | 4: 1 т груза; 7: 4,093; 8: 64.68; 10: 264.74 | [5 empty] | Перевозка грузов автомобилями бортовыми грузоподъемностью до 5 т на расстояние: I класс груза до 80 км
(Перевозка грузов автотранспортом)
Перевозка строительных грузов ( бетона, раствора) автобетоносмесителем 6 м3 на расстояние 106 км (ОАО "ВЗЖБК, г.Владикавказ), за исключением 30 км, учтенных в СНБ, I класс груза (на 1 тн) | [29 empty] | Перевозка строительных грузов ( бетона, раствора) автобетоносмесителем 6 м3 на расстояние 106 км (ОАО "ВЗЖБК, г.Владикавказ), за исключением 30 км, учтенных в СНБ, I класс груза (на 1 тн)
69 | ФССЦпг-03-33-01-050 | Перевозка бетонных смесей и строительных растворов, готовых к употреблению, автобетоносмесителем 6 м3: I класс груза до 50 км |  |  | 4: 1 т груза; 7: 3,374; 8: 38.73; 10: 130.68 | [5 empty] | Перевозка бетонных смесей и строительных растворов, готовых к употреблению, автобетоносмесителем 6 м3: I класс груза до 50 км
(Перевозка грузов автотранспортом)
|  | Объем=3,185+0,189 | [17 empty] | Объем=3,185+0,189
70 | ФССЦпг-03-33-01-051 | Свыше 50 км добавлять на каждый последующий 1 км: I класс груза (до 76км) |  |  | 4: 1 т груза; 7: 3,374; 8: 0.59; 10: 51.76 | [5 empty] | Свыше 50 км добавлять на каждый последующий 1 км: I класс груза (до 76км)
(Перевозка грузов автотранспортом)
|  | Объем=3,185+0,189 | [17 empty] | Объем=3,185+0,189
|  | На увеличение расстояния до 76 км ПЗ=26 (ОЗП=26; ЭМ=26 к расх.; ЗПМ=26; МАТ=26 к расх.; ТЗ=26; ТЗМ=26) | [18 empty] | На увеличение расстояния до 76 км ПЗ=26 (ОЗП=26; ЭМ=26 к расх.; ЗПМ=26; МАТ=26 к расх.; ТЗ=26; ТЗМ=26)
Перевозка строительных грузов (прочие I класс груза) бортовым автомобилем грузоподъемностью 5 т, на расстояние L=110 км (г.Владикавказ) за исключением 30 км, учтенных в сметной цене материалов, I класс груза (на 1 тн) | [29 empty] | Перевозка строительных грузов (прочие I класс груза) бортовым автомобилем грузоподъемностью 5 т, на расстояние L=110 км (г.Владикавказ) за исключением 30 км, учтенных в сметной цене материалов, I класс груза (на 1 тн)
71 | ФССЦпг-03-02-01-080 | Перевозка грузов автомобилями бортовыми грузоподъемностью до 5 т на расстояние: I класс груза до 80 км |  |  | 4: 1 т груза; 7: 0,085; 8: 64.68; 10: 5.5 | [5 empty] | Перевозка грузов автомобилями бортовыми грузоподъемностью до 5 т на расстояние: I класс груза до 80 км
(Перевозка грузов автотранспортом)
Перевозка строительных грузов (прочие II класс груза) бортовым автомобилем грузоподъемностью 5 т, на расстояние L=110 км (г.Владикавказ) за исключением 30 км, учтенных в сметной цене материалов - II класс груза (на 1 тн) | [29 empty] | Перевозка строительных грузов (прочие II класс груза) бортовым автомобилем грузоподъемностью 5 т, на расстояние L=110 км (г.Владикавказ) за исключением 30 км, учтенных в сметной цене материалов - II класс груза (на 1 тн)
72 | ФССЦпг-03-02-02-080 | Перевозка грузов автомобилями бортовыми грузоподъемностью до 5 т на расстояние: II класс груза до 80 км |  |  | 4: 1 т груза; 7: 0,097; 8: 76.09; 10: 7.38 | [5 empty] | Перевозка грузов автомобилями бортовыми грузоподъемностью до 5 т на расстояние: II класс груза до 80 км
(Перевозка грузов автотранспортом)
|  | Итоги по разделу 4 Дополнительные затраты по перевозке материалов на расстояние сверх учтенных 30 км в сметной цене : | [24 empty] | Итоги по разделу 4 Дополнительные затраты по перевозке материалов на расстояние сверх учтенных 30 км в сметной цене :
|  | Итого прямые затраты (справочно) |  |  | 10: 4730.92 | [14 empty] | Итого прямые затраты (справочно)
|  | В том числе: | [25 empty] | В том числе:
|  | Эксплуатация машин |  |  | 10: 3587.81 | [14 empty] | Эксплуатация машин
|  | Материалы |  |  | 10: 1143.11 | [14 empty] | Материалы
|  | Строительные работы |  |  | 10: 4730.92 | [14 empty] | Строительные работы
|  | Строительные работы |  |  | 10: 1143.11 | [14 empty] | Строительные работы
|  | В том числе: | [25 empty] | В том числе:
|  | материалы |  |  | 10: 1143.11 | [14 empty] | материалы
|  | Транспортные расходы (перевозка), относимые на стоимость строительных работ |  |  | 10: 3587.81 | [14 empty] | Транспортные расходы (перевозка), относимые на стоимость строительных работ
|  | Итого по разделу 4 Дополнительные затраты по перевозке материалов на расстояние сверх учтенных 30 км в сметной цене |  |  | 10: 4730.92 | [15 empty] | Итого по разделу 4 Дополнительные затраты по перевозке материалов на расстояние сверх учтенных 30 км в сметной цене
|  | Итоги по смете: | [29 empty] | Итоги по смете:
|  | Итого прямые затраты (справочно) |  |  | 10: 165259.08 | [19 empty] | Итого прямые затраты (справочно)
|  | В том числе: | [30 empty] | В том числе:
|  | Оплата труда рабочих |  |  | 10: 9093.92 | [19 empty] | Оплата труда рабочих
|  | Эксплуатация машин |  |  | 10: 15805.53 | [19 empty] | Эксплуатация машин
|  | Оплата труда машинистов |  |  | 10: 1362.21 | [19 empty] | Оплата труда машинистов
|  | Материалы |  |  | 10: 140359.63 | [19 empty] | Материалы
|  | Строительные работы |  |  | 10: 181488.08; 12: 1281306 | [19 empty] | Строительные работы
| 1 | Строительные работы |  |  | 10: 177900.27; 11: 7,06; 12: 1255976 | [19 empty] | Строительные работы
|  | В том числе: | [30 empty] | В том числе:
|  | оплата труда |  |  | 10: 9093.92 | [19 empty] | оплата труда
|  | эксплуатация машин и механизмов |  |  | 10: 12217.72 | [19 empty] | эксплуатация машин и механизмов
|  | материалы |  |  | 10: 140359.63 | [19 empty] | материалы
|  | накладные расходы |  |  | 10: 10523.92 | [19 empty] | накладные расходы
|  | сметная прибыль |  |  | 10: 5705.08 | [19 empty] | сметная прибыль
| 1 | Транспортные расходы (перевозка), относимые на стоимость строительных работ |  |  | 10: 3587.81; 11: 7,06; 12: 25330 | [19 empty] | Транспортные расходы (перевозка), относимые на стоимость строительных работ
|  | Итого ФОТ (справочно) |  |  | 10: 10456.13 | [19 empty] | Итого ФОТ (справочно)
|  | Итого накладные расходы (справочно) |  |  | 10: 10523.92 | [19 empty] | Итого накладные расходы (справочно)
|  | Итого сметная прибыль (справочно) |  |  | 10: 5705.08 | [19 empty] | Итого сметная прибыль (справочно)
|  | ВСЕГО по смете |  |  | 10: 181488.08; 12: 1281306 | [20 empty] | ВСЕГО по смете
|  | В том числе: | [30 empty] | В том числе:
|  | материалы, изделия и конструкции отсутствующие в СНБ |  |  | 12: 148746 | [19 empty] | материалы, изделия и конструкции отсутствующие в СНБ
| Составил: | (Прохорова А.Н.)
[должность, подпись (инициалы, фамилия)]
| Проверил: | (Харченко К.В.)
[должность, подпись (инициалы, фамилия)]

## 06-02-01 изм.1
Приложение № 2
Утверждено приказом № 421 от 4 августа 2020 г. Минстроя РФ
СОГЛАСОВАНО: | [9 empty] | УТВЕРЖДАЮ:
"_____" ________________ 2021 года | [12 empty] | "_____" ________________ 2021 года
Наименование редакции сметных нормативов |  |  | Изменения в сметные нормы, федеральные единичные расценки и отдельные составляющие к ним, включенные в федеральный реестр сметных нормативов приказами Минстроя России от 26 декабря 2019 г. № 871/пр, 872/пр, 873/пр, 874/пр, 875/пр, 876/пр (в ред. приказов от 30.03.2020 № 171/пр, 172/пр, от 01.06.2020 № 294/пр, 295/пр, от 30.06.2020 № 352/пр, 353/пр, от 20.10.2020 № 635/пр, 636/пр, от 09.02.2021 № 50/пр, 51/пр, от 24.05.2021 № 320/пр, 321/пр, от 24.06.2021 № 407/пр, 408/пр, от 14.10.2021 № 745/пр, 746/пр), от 20.12.2021 № 961/пр, 962/пр) | [10 empty] | Изменения в сметные нормы, федеральные единичные расценки и отдельные составляющие к ним, включенные в федеральный реестр сметных нормативов приказами Минстроя России от 26 декабря 2019 г. № 871/пр, 872/пр, 873/пр, 874/пр, 875/пр, 876/пр (в ред. приказов от 30.03.2020 № 171/пр, 172/пр, от 01.06.2020 № 294/пр, 295/пр, от 30.06.2020 № 352/пр, 353/пр, от 20.10.2020 № 635/пр, 636/пр, от 09.02.2021 № 50/пр, 51/пр, от 24.05.2021 № 320/пр, 321/пр, от 24.06.2021 № 407/пр, 408/пр, от 14.10.2021 № 745/пр, 746/пр), от 20.12.2021 № 961/пр, 962/пр)
Наименование программного продукта |  |  | "ГРАНД-Смета 2021"
Всесезонный туристско-рекреационный комплекс "Мамисон", Республика Северная Осетия-Алания. Инженерная инфраструктура поселка Калак | [14 empty] | Всесезонный туристско-рекреационный комплекс "Мамисон", Республика Северная Осетия-Алания. Инженерная инфраструктура поселка Калак
(наименование стройки)
Этап 1. Гараж Ратраков | [15 empty] | Внутриплощадочные сети хозяйственно-бытовой канализации
(наименование объекта капитального строительства)
ЛОКАЛЬНЫЙ СМЕТНЫЙ РАСЧЕТ (СМЕТА) № ЛСР-06-02-01 изм.1
внутриплощадочные сети хозяйственно-бытовой канализации | [16 empty] | внутриплощадочные сети хозяйственно-бытовой канализации
(наименование конструктивного решения)
Составлен | базисно-индексным | методом
Основание | 2021-ВТРКМ.ГР-ИОС3 изм.1
(проектная и (или) иная техническая документация)
Составлен(а) в текущем (базисном) уровне цен |  |  | 01.01.2000 г.
Сметная стоимость |  | 629.3 | (57,89) | тыс.руб.
в том числе:
| строительных работ | 629.3 | (57,89) | тыс.руб. |  | Средства на оплату труда рабочих |  |  |  |  | 0 | (5,93) | тыс.руб.
| монтажных работ | 0 | (0) | тыс.руб. |  | Нормативные затраты труда рабочих | [5 empty] | 719.23 | чел.час.
| оборудования | 0 | (0) | тыс.руб. |  | Нормативные затраты труда машинистов | [5 empty] | 70.11 | чел.час.
| прочих затрат | 0 | (0) | тыс.руб. |  | Расчетный измеритель конструктивного решения |  |  |  |  | м
№ п/п | Обоснование | Наименование работ и затрат |  |  | Единица измерения | Количество |  |  | Сметная стоимость в базисном уровне цен (в текущем уровне цен (гр. 8) для ресурсов, отсутствующих в СНБ), руб. |  |  | Индексы | Сметная стоимость в текущем уровне цен, руб.
[6 empty] | на единицу | коэффициенты | всего с учетом коэффициентов | на единицу | коэффициенты | всего
1 | 2 | 3 |  |  | 4 | 5 | 6 | 7 | 8 | 9 | 10 | 11 | 12
Раздел 1. Земляные работы | [17 empty] | Раздел 1. Земляные работы
1 | ФЕР01-01-009-15 | Разработка грунта в траншеях экскаватором «обратная лопата» с ковшом вместимостью 0,5 (0,5-0,63) м3, в отвал группа грунтов: 3 |  |  | 4: 1000 м3; 7: 0,6233 | [5 empty] | Разработка грунта в траншеях экскаватором «обратная лопата» с ковшом вместимостью 0,5 (0,5-0,63) м3, в отвал группа грунтов: 3
|  | Объем=623,3 / 1000 | [17 empty] | Объем=623,3 / 1000
| Приказ от 04.08.2020 № 421/пр прил.10 табл.1 п.8.1 | Производство работ осуществляется в горной местности: на высоте свыше 1500 до 2500 м над уровнем моря ОЗП=1,25; ЭМ=1,25 к расх.; ЗПМ=1,25; ТЗ=1,25; ТЗМ=1,25 | [18 empty] | Производство работ осуществляется в горной местности: на высоте свыше 1500 до 2500 м над уровнем моря ОЗП=1,25; ЭМ=1,25 к расх.; ЗПМ=1,25; ТЗ=1,25; ТЗМ=1,25
| 2 | ЭМ |  |  | 8: 3350; 9: 1,25; 10: 2610.07 | [8 empty] | ЭМ
| 3 | в т.ч. ОТм |  |  | 8: 452.25; 9: 1,25; 10: 352.36 | [8 empty] | в т.ч. ОТм
|  | ЗТм |  |  | 4: чел.-ч; 5: 33,5; 6: 1,25; 7: 26,1006875 | [9 empty] | ЗТм
|  | Итого по расценке |  |  | 8: 3350; 10: 2610.07 | [10 empty] | Итого по расценке
|  | ФОТ |  |  | 10: 352.36 | [9 empty] | ФОТ
| Приказ № 812/пр от 21.12.2020 Прил. п.1.1 | НР Земляные работы, выполняемые механизированным способом |  |  | 4: %; 5: 92; 7: 92; 10: 324.17 | [9 empty] | НР Земляные работы, выполняемые механизированным способом
| Приказ № 774/пр от 11.12.2020 Прил. п.1.1 | СП Земляные работы, выполняемые механизированным способом |  |  | 4: %; 5: 46; 7: 46; 10: 162.09 | [9 empty] | СП Земляные работы, выполняемые механизированным способом
|  | Всего по позиции |  |  | 10: 3096.33 | [11 empty] | Всего по позиции
2 | ФЕР01-02-057-03 | Разработка грунта вручную в траншеях глубиной до 2 м без креплений с откосами, группа грунтов: 3 (Доработка грунта вручную) |  |  | 4: 100 м3; 7: 0,81 | [5 empty] | Разработка грунта вручную в траншеях глубиной до 2 м без креплений с откосами, группа грунтов: 3 (Доработка грунта вручную)
|  | Объем=81 / 100 | [17 empty] | Объем=81 / 100
| Прил.1.12 п.3.187 | Доработка вручную, зачистка дна и стенок с выкидкой грунта в котлованах и траншеях, разработанных механизированным способом ОЗП=1,2; ТЗ=1,2 | [18 empty] | Доработка вручную, зачистка дна и стенок с выкидкой грунта в котлованах и траншеях, разработанных механизированным способом ОЗП=1,2; ТЗ=1,2
| Приказ от 04.08.2020 № 421/пр прил.10 табл.1 п.8.1 | Производство работ осуществляется в горной местности: на высоте свыше 1500 до 2500 м над уровнем моря ОЗП=1,25; ЭМ=1,25 к расх.; ЗПМ=1,25; ТЗ=1,25; ТЗМ=1,25 | [18 empty] | Производство работ осуществляется в горной местности: на высоте свыше 1500 до 2500 м над уровнем моря ОЗП=1,25; ЭМ=1,25 к расх.; ЗПМ=1,25; ТЗ=1,25; ТЗМ=1,25
| 1 | ОТ |  |  | 8: 1934.4; 9: 1,5; 10: 2350.3 | [8 empty] | ОТ
|  | ЗТ |  |  | 4: чел.-ч; 5: 248; 6: 1,5; 7: 301,32 | [9 empty] | ЗТ
|  | Итого по расценке |  |  | 8: 1934.4; 10: 2350.3 | [10 empty] | Итого по расценке
|  | ФОТ |  |  | 10: 2350.3 | [9 empty] | ФОТ
| Приказ № 812/пр от 21.12.2020 Прил. п.1.2 | НР Земляные работы, выполняемые ручным способом |  |  | 4: %; 5: 89; 7: 89; 10: 2091.77 | [9 empty] | НР Земляные работы, выполняемые ручным способом
| Приказ № 774/пр от 11.12.2020 Прил. п.1.2 | СП Земляные работы, выполняемые ручным способом |  |  | 4: %; 5: 40; 7: 40; 10: 940.12 | [9 empty] | СП Земляные работы, выполняемые ручным способом
|  | Всего по позиции |  |  | 10: 5382.19 | [11 empty] | Всего по позиции
3 | ФЕР23-01-001-01 | Устройство основания под трубопроводы: песчаного |  |  | 4: 10 м3; 7: 0,96 | [5 empty] | Устройство основания под трубопроводы: песчаного
|  | Объем=9,6 / 10 | [17 empty] | Объем=9,6 / 10
| Приказ от 04.08.2020 № 421/пр прил.10 табл.1 п.8.1 | Производство работ осуществляется в горной местности: на высоте свыше 1500 до 2500 м над уровнем моря ОЗП=1,25; ЭМ=1,25 к расх.; ЗПМ=1,25; ТЗ=1,25; ТЗМ=1,25 | [18 empty] | Производство работ осуществляется в горной местности: на высоте свыше 1500 до 2500 м над уровнем моря ОЗП=1,25; ЭМ=1,25 к расх.; ЗПМ=1,25; ТЗ=1,25; ТЗМ=1,25
| 1 | ОТ |  |  | 8: 83.33; 9: 1,25; 10: 100 | [8 empty] | ОТ
| 2 | ЭМ |  |  | 8: 28.8; 9: 1,25; 10: 34.56 | [8 empty] | ЭМ
| 3 | в т.ч. ОТм |  |  | 8: 3.22; 9: 1,25; 10: 3.86 | [8 empty] | в т.ч. ОТм
| 02.3.01.02 | Песок для строительных работ природный |  |  | 4: м3; 5: 11; 7: 10,56 | [12 empty] | Песок для строительных работ природный
|  | ЗТ |  |  | 4: чел.-ч; 5: 10,2; 6: 1,25; 7: 12,24 | [9 empty] | ЗТ
|  | ЗТм |  |  | 4: чел.-ч; 5: 0,32; 6: 1,25; 7: 0,384 | [9 empty] | ЗТм
|  | Итого по расценке |  |  | 8: 112.13; 10: 134.56 | [10 empty] | Итого по расценке
|  | ФОТ |  |  | 10: 103.86 | [9 empty] | ФОТ
| Приказ № 812/пр от 21.12.2020 Прил. п.18 | НР Наружные сети водопровода, канализации, теплоснабжения, газопровода |  |  | 4: %; 5: 117; 7: 117; 10: 121.52 | [9 empty] | НР Наружные сети водопровода, канализации, теплоснабжения, газопровода
| Приказ № 774/пр от 11.12.2020 Прил. п.18 | СП Наружные сети водопровода, канализации, теплоснабжения, газопровода |  |  | 4: %; 5: 74; 7: 74; 10: 76.86 | [9 empty] | СП Наружные сети водопровода, канализации, теплоснабжения, газопровода
|  | Всего по позиции |  |  | 10: 332.94 | [11 empty] | Всего по позиции
4 | ФЕР01-02-061-01 | Засыпка вручную траншей, пазух котлованов и ям, группа грунтов: 1 (Устройство песчаной подсыпки над трубопроводом) |  |  | 4: 100 м3; 7: 0,51 | [5 empty] | Засыпка вручную траншей, пазух котлованов и ям, группа грунтов: 1 (Устройство песчаной подсыпки над трубопроводом)
|  | Объем=51 / 100 | [17 empty] | Объем=51 / 100
| Приказ от 04.08.2020 № 421/пр прил.10 табл.1 п.8.1 | Производство работ осуществляется в горной местности: на высоте свыше 1500 до 2500 м над уровнем моря ОЗП=1,25; ЭМ=1,25 к расх.; ЗПМ=1,25; ТЗ=1,25; ТЗМ=1,25 | [18 empty] | Производство работ осуществляется в горной местности: на высоте свыше 1500 до 2500 м над уровнем моря ОЗП=1,25; ЭМ=1,25 к расх.; ЗПМ=1,25; ТЗ=1,25; ТЗМ=1,25
| 1 | ОТ |  |  | 8: 663.75; 9: 1,25; 10: 423.14 | [8 empty] | ОТ
|  | ЗТ |  |  | 4: чел.-ч; 5: 88,5; 6: 1,25; 7: 56,41875 | [9 empty] | ЗТ
|  | Итого по расценке |  |  | 8: 663.75; 10: 423.14 | [10 empty] | Итого по расценке
|  | ФОТ |  |  | 10: 423.14 | [9 empty] | ФОТ
| Приказ № 812/пр от 21.12.2020 Прил. п.1.2 | НР Земляные работы, выполняемые ручным способом |  |  | 4: %; 5: 89; 7: 89; 10: 376.59 | [9 empty] | НР Земляные работы, выполняемые ручным способом
| Приказ № 774/пр от 11.12.2020 Прил. п.1.2 | СП Земляные работы, выполняемые ручным способом |  |  | 4: %; 5: 40; 7: 40; 10: 169.26 | [9 empty] | СП Земляные работы, выполняемые ручным способом
|  | Всего по позиции |  |  | 10: 968.99 | [11 empty] | Всего по позиции
5 | ФССЦ-02.3.01.02-0016 | Песок природный для строительных: работ средний с крупностью зерен размером свыше 5 мм-до 5% по массе |  |  | 4: м3; 7: 66,66; 8: 55.26; 10: 3683.63 | [5 empty] | Песок природный для строительных: работ средний с крупностью зерен размером свыше 5 мм-до 5% по массе
(Материалы для строительных работ)
|  | Объем=(9,6+51)*1,1 | [17 empty] | Объем=(9,6+51)*1,1
6 | ФЕР01-02-061-02 | Засыпка вручную траншей, пазух котлованов и ям, группа грунтов: 2 |  |  | 4: 100 м3; 7: 0,48 | [5 empty] | Засыпка вручную траншей, пазух котлованов и ям, группа грунтов: 2
|  | Объем=48 / 100 | [17 empty] | Объем=48 / 100
| Приказ от 04.08.2020 № 421/пр прил.10 табл.1 п.8.1 | Производство работ осуществляется в горной местности: на высоте свыше 1500 до 2500 м над уровнем моря ОЗП=1,25; ЭМ=1,25 к расх.; ЗПМ=1,25; ТЗ=1,25; ТЗМ=1,25 | [18 empty] | Производство работ осуществляется в горной местности: на высоте свыше 1500 до 2500 м над уровнем моря ОЗП=1,25; ЭМ=1,25 к расх.; ЗПМ=1,25; ТЗ=1,25; ТЗМ=1,25
| 1 | ОТ |  |  | 8: 729; 9: 1,25; 10: 437.4 | [8 empty] | ОТ
|  | ЗТ |  |  | 4: чел.-ч; 5: 97,2; 6: 1,25; 7: 58,32 | [9 empty] | ЗТ
|  | Итого по расценке |  |  | 8: 729; 10: 437.4 | [10 empty] | Итого по расценке
|  | ФОТ |  |  | 10: 437.4 | [9 empty] | ФОТ
| Приказ № 812/пр от 21.12.2020 Прил. п.1.2 | НР Земляные работы, выполняемые ручным способом |  |  | 4: %; 5: 89; 7: 89; 10: 389.29 | [9 empty] | НР Земляные работы, выполняемые ручным способом
| Приказ № 774/пр от 11.12.2020 Прил. п.1.2 | СП Земляные работы, выполняемые ручным способом |  |  | 4: %; 5: 40; 7: 40; 10: 174.96 | [9 empty] | СП Земляные работы, выполняемые ручным способом
|  | Всего по позиции |  |  | 10: 1001.65 | [11 empty] | Всего по позиции
7 | ФЕР01-01-035-02 | Засыпка траншей и котлованов с перемещением грунта до 5 м бульдозерами мощностью: 132 кВт (180 л.с.), группа грунтов 2 |  |  | 4: 1000 м3; 7: 0,5797 | [5 empty] | Засыпка траншей и котлованов с перемещением грунта до 5 м бульдозерами мощностью: 132 кВт (180 л.с.), группа грунтов 2
|  | Объем=579,7 / 1000 | [17 empty] | Объем=579,7 / 1000
| Приказ от 04.08.2020 № 421/пр прил.10 табл.1 п.8.1 | Производство работ осуществляется в горной местности: на высоте свыше 1500 до 2500 м над уровнем моря ОЗП=1,25; ЭМ=1,25 к расх.; ЗПМ=1,25; ТЗ=1,25; ТЗМ=1,25 | [18 empty] | Производство работ осуществляется в горной местности: на высоте свыше 1500 до 2500 м над уровнем моря ОЗП=1,25; ЭМ=1,25 к расх.; ЗПМ=1,25; ТЗ=1,25; ТЗМ=1,25
| 2 | ЭМ |  |  | 8: 284.17; 9: 1,25; 10: 205.92 | [8 empty] | ЭМ
| 3 | в т.ч. ОТм |  |  | 8: 28.89; 9: 1,25; 10: 20.93 | [8 empty] | в т.ч. ОТм
|  | ЗТм |  |  | 4: чел.-ч; 5: 2,14; 6: 1,25; 7: 1,5506975 | [9 empty] | ЗТм
|  | Итого по расценке |  |  | 8: 284.17; 10: 205.92 | [10 empty] | Итого по расценке
|  | ФОТ |  |  | 10: 20.93 | [9 empty] | ФОТ
| Приказ № 812/пр от 21.12.2020 Прил. п.1.1 | НР Земляные работы, выполняемые механизированным способом |  |  | 4: %; 5: 92; 7: 92; 10: 19.26 | [9 empty] | НР Земляные работы, выполняемые механизированным способом
| Приказ № 774/пр от 11.12.2020 Прил. п.1.1 | СП Земляные работы, выполняемые механизированным способом |  |  | 4: %; 5: 46; 7: 46; 10: 9.63 | [9 empty] | СП Земляные работы, выполняемые механизированным способом
|  | Всего по позиции |  |  | 10: 234.81 | [11 empty] | Всего по позиции
8 | ФЕР01-01-035-08 | При перемещении грунта на каждые последующие 5 м добавлять: к расценке 01-01-035-02 |  |  | 4: 1000 м3; 7: 0,5797 | [5 empty] | При перемещении грунта на каждые последующие 5 м добавлять: к расценке 01-01-035-02
|  | Объем=579,7 / 1000 | [17 empty] | Объем=579,7 / 1000
| Приказ от 04.08.2020 № 421/пр прил.10 табл.1 п.8.1 | Производство работ осуществляется в горной местности: на высоте свыше 1500 до 2500 м над уровнем моря ОЗП=1,25; ЭМ=1,25 к расх.; ЗПМ=1,25; ТЗ=1,25; ТЗМ=1,25 | [18 empty] | Производство работ осуществляется в горной местности: на высоте свыше 1500 до 2500 м над уровнем моря ОЗП=1,25; ЭМ=1,25 к расх.; ЗПМ=1,25; ТЗ=1,25; ТЗМ=1,25
| 2 | ЭМ |  |  | 8: 132.79; 9: 1,25; 10: 96.22 | [8 empty] | ЭМ
| 3 | в т.ч. ОТм |  |  | 8: 13.5; 9: 1,25; 10: 9.78 | [8 empty] | в т.ч. ОТм
|  | ЗТм |  |  | 4: чел.-ч; 5: 1; 6: 1,25; 7: 0,724625 | [9 empty] | ЗТм
|  | Итого по расценке |  |  | 8: 132.79; 10: 96.22 | [10 empty] | Итого по расценке
|  | ФОТ |  |  | 10: 9.78 | [9 empty] | ФОТ
| Приказ № 812/пр от 21.12.2020 Прил. п.1.1 | НР Земляные работы, выполняемые механизированным способом |  |  | 4: %; 5: 92; 7: 92; 10: 9 | [9 empty] | НР Земляные работы, выполняемые механизированным способом
| Приказ № 774/пр от 11.12.2020 Прил. п.1.1 | СП Земляные работы, выполняемые механизированным способом |  |  | 4: %; 5: 46; 7: 46; 10: 4.5 | [9 empty] | СП Земляные работы, выполняемые механизированным способом
|  | Всего по позиции |  |  | 10: 109.72 | [11 empty] | Всего по позиции
9 | ФЕР01-02-005-01 | Уплотнение грунта пневматическими трамбовками, группа грунтов: 1-2 |  |  | 4: 100 м3; 7: 5,797 | [5 empty] | Уплотнение грунта пневматическими трамбовками, группа грунтов: 1-2
|  | Объем=579,7 / 100 | [17 empty] | Объем=579,7 / 100
| Приказ от 04.08.2020 № 421/пр прил.10 табл.1 п.8.1 | Производство работ осуществляется в горной местности: на высоте свыше 1500 до 2500 м над уровнем моря ОЗП=1,25; ЭМ=1,25 к расх.; ЗПМ=1,25; ТЗ=1,25; ТЗМ=1,25 | [18 empty] | Производство работ осуществляется в горной местности: на высоте свыше 1500 до 2500 м над уровнем моря ОЗП=1,25; ЭМ=1,25 к расх.; ЗПМ=1,25; ТЗ=1,25; ТЗМ=1,25
| 1 | ОТ |  |  | 8: 106.88; 9: 1,25; 10: 774.48 | [8 empty] | ОТ
| 2 | ЭМ |  |  | 8: 241.58; 9: 1,25; 10: 1750.55 | [8 empty] | ЭМ
| 3 | в т.ч. ОТм |  |  | 8: 26.36; 9: 1,25; 10: 191.01 | [8 empty] | в т.ч. ОТм
|  | ЗТ |  |  | 4: чел.-ч; 5: 12,53; 6: 1,25; 7: 90,7955125 | [9 empty] | ЗТ
|  | ЗТм |  |  | 4: чел.-ч; 5: 2,62; 6: 1,25; 7: 18,985175 | [9 empty] | ЗТм
|  | Итого по расценке |  |  | 8: 348.46; 10: 2525.03 | [10 empty] | Итого по расценке
|  | ФОТ |  |  | 10: 965.49 | [9 empty] | ФОТ
| Приказ № 812/пр от 21.12.2020 Прил. п.1.1 | НР Земляные работы, выполняемые механизированным способом |  |  | 4: %; 5: 92; 7: 92; 10: 888.25 | [9 empty] | НР Земляные работы, выполняемые механизированным способом
| Приказ № 774/пр от 11.12.2020 Прил. п.1.1 | СП Земляные работы, выполняемые механизированным способом |  |  | 4: %; 5: 46; 7: 46; 10: 444.13 | [9 empty] | СП Земляные работы, выполняемые механизированным способом
|  | Всего по позиции |  |  | 10: 3857.41 | [11 empty] | Всего по позиции
|  | Итоги по разделу 1 Земляные работы : | [24 empty] | Итоги по разделу 1 Земляные работы :
|  | Итого прямые затраты (справочно) |  |  | 10: 12466.27 | [14 empty] | Итого прямые затраты (справочно)
|  | В том числе: | [25 empty] | В том числе:
|  | Оплата труда рабочих |  |  | 10: 4085.32 | [14 empty] | Оплата труда рабочих
|  | Эксплуатация машин |  |  | 10: 4697.32 | [14 empty] | Эксплуатация машин
|  | Оплата труда машинистов |  |  | 10: 577.94 | [14 empty] | Оплата труда машинистов
|  | Материалы |  |  | 10: 3683.63 | [14 empty] | Материалы
|  | Строительные работы |  |  | 10: 18667.67 | [14 empty] | Строительные работы
|  | В том числе: | [25 empty] | В том числе:
|  | оплата труда |  |  | 10: 4085.32 | [14 empty] | оплата труда
|  | эксплуатация машин и механизмов |  |  | 10: 4697.32 | [14 empty] | эксплуатация машин и механизмов
|  | материалы |  |  | 10: 3683.63 | [14 empty] | материалы
|  | накладные расходы |  |  | 10: 4219.85 | [14 empty] | накладные расходы
|  | сметная прибыль |  |  | 10: 1981.55 | [14 empty] | сметная прибыль
|  | Итого ФОТ (справочно) |  |  | 10: 4663.26 | [14 empty] | Итого ФОТ (справочно)
|  | Итого накладные расходы (справочно) |  |  | 10: 4219.85 | [14 empty] | Итого накладные расходы (справочно)
|  | Итого сметная прибыль (справочно) |  |  | 10: 1981.55 | [14 empty] | Итого сметная прибыль (справочно)
|  | Итого по разделу 1 Земляные работы |  |  | 10: 18667.67 | [15 empty] | Итого по разделу 1 Земляные работы
Раздел 2. Хозяйственно-бытовая канализация (К1) | [17 empty] | Раздел 2. Хозяйственно-бытовая канализация (К1)
Трубопроводы | [29 empty] | Трубопроводы
10 | ФЕР23-01-020-01 | Укладка канализационных безнапорных раструбных труб из поливинилхлорида (ПВХ) диаметром: 160 мм (д=110 мм) |  |  | 4: 100 м; 7: 0,06 | [5 empty] | Укладка канализационных безнапорных раструбных труб из поливинилхлорида (ПВХ) диаметром: 160 мм (д=110 мм)
|  | Объем=6 / 100 | [17 empty] | Объем=6 / 100
| Приказ от 04.08.2020 № 421/пр прил.10 табл.1 п.8.1 | Производство работ осуществляется в горной местности: на высоте свыше 1500 до 2500 м над уровнем моря ОЗП=1,25; ЭМ=1,25 к расх.; ЗПМ=1,25; ТЗ=1,25; ТЗМ=1,25 | [18 empty] | Производство работ осуществляется в горной местности: на высоте свыше 1500 до 2500 м над уровнем моря ОЗП=1,25; ЭМ=1,25 к расх.; ЗПМ=1,25; ТЗ=1,25; ТЗМ=1,25
| 1 | ОТ |  |  | 8: 208.75; 9: 1,25; 10: 15.66 | [8 empty] | ОТ
| 2 | ЭМ |  |  | 8: 7.91; 9: 1,25; 10: 0.59 | [8 empty] | ЭМ
| 3 | в т.ч. ОТм |  |  | 8: 1.12; 9: 1,25; 10: 0.08 | [8 empty] | в т.ч. ОТм
| 4 | М |  |  | 8: 5; 10: 0.3 | [8 empty] | М
| 24.3.01.04 | Трубы ПВХ безнапорные, раструбные |  |  | 4: м; 5: 100; 7: 6 | [12 empty] | Трубы ПВХ безнапорные, раструбные
|  | ЗТ |  |  | 4: чел.-ч; 5: 22,74; 6: 1,25; 7: 1,7055 | [9 empty] | ЗТ
|  | ЗТм |  |  | 4: чел.-ч; 5: 0,09; 6: 1,25; 7: 0,00675 | [9 empty] | ЗТм
|  | Итого по расценке |  |  | 8: 221.66; 10: 16.55 | [10 empty] | Итого по расценке
|  | ФОТ |  |  | 10: 15.74 | [9 empty] | ФОТ
| Приказ № 812/пр от 21.12.2020 Прил. п.18 | НР Наружные сети водопровода, канализации, теплоснабжения, газопровода |  |  | 4: %; 5: 117; 7: 117; 10: 18.42 | [9 empty] | НР Наружные сети водопровода, канализации, теплоснабжения, газопровода
| Приказ № 774/пр от 11.12.2020 Прил. п.18 | СП Наружные сети водопровода, канализации, теплоснабжения, газопровода |  |  | 4: %; 5: 74; 7: 74; 10: 11.65 | [9 empty] | СП Наружные сети водопровода, канализации, теплоснабжения, газопровода
|  | Всего по позиции |  |  | 10: 46.62 | [11 empty] | Всего по позиции
11 | ТЦ_24.3.03.04_77_7718573829_11.04.2022_01 КА_ИОС3 п.1 СМ2.3 | Трубы раструбные из ПВХ Multi Layer, класс S Д= 110х3,2 мм Wavin |  |  | м |  |  | 6 | 550 | 1,02 | 309.66 | 10,87 | 3366 | [5 empty] | Трубы раструбные из ПВХ Multi Layer, класс S Д= 110х3,2 мм Wavin
(Материалы для строительных работ)
|  | Цена=660/1,2 | [28 empty] | Цена=660/1,2
| Приказ от 04.08.2020 № 421/пр п.92а | Заготовительно-складские расходы для материальных ресурсов (за исключением металлических конструкций) - 2% ПЗ=2% (ОЗП=2%; ЭМ=2%; МАТ=2%) | [18 empty] | Заготовительно-складские расходы для материальных ресурсов (за исключением металлических конструкций) - 2% ПЗ=2% (ОЗП=2%; ЭМ=2%; МАТ=2%)
12 | ФЕР23-01-020-01 | Укладка канализационных безнапорных раструбных труб из поливинилхлорида (ПВХ) диаметром: 160 мм |  |  | 4: 100 м; 7: 0,93 | [5 empty] | Укладка канализационных безнапорных раструбных труб из поливинилхлорида (ПВХ) диаметром: 160 мм
|  | Объем=93 / 100 | [17 empty] | Объем=93 / 100
| Приказ от 04.08.2020 № 421/пр прил.10 табл.1 п.8.1 | Производство работ осуществляется в горной местности: на высоте свыше 1500 до 2500 м над уровнем моря ОЗП=1,25; ЭМ=1,25 к расх.; ЗПМ=1,25; ТЗ=1,25; ТЗМ=1,25 | [18 empty] | Производство работ осуществляется в горной местности: на высоте свыше 1500 до 2500 м над уровнем моря ОЗП=1,25; ЭМ=1,25 к расх.; ЗПМ=1,25; ТЗ=1,25; ТЗМ=1,25
| 1 | ОТ |  |  | 8: 208.75; 9: 1,25; 10: 242.67 | [8 empty] | ОТ
| 2 | ЭМ |  |  | 8: 7.91; 9: 1,25; 10: 9.2 | [8 empty] | ЭМ
| 3 | в т.ч. ОТм |  |  | 8: 1.12; 9: 1,25; 10: 1.3 | [8 empty] | в т.ч. ОТм
| 4 | М |  |  | 8: 5; 10: 4.65 | [8 empty] | М
| 24.3.01.04 | Трубы ПВХ безнапорные, раструбные |  |  | 4: м; 5: 100; 7: 93 | [12 empty] | Трубы ПВХ безнапорные, раструбные
|  | ЗТ |  |  | 4: чел.-ч; 5: 22,74; 6: 1,25; 7: 26,43525 | [9 empty] | ЗТ
|  | ЗТм |  |  | 4: чел.-ч; 5: 0,09; 6: 1,25; 7: 0,104625 | [9 empty] | ЗТм
|  | Итого по расценке |  |  | 8: 221.66; 10: 256.52 | [10 empty] | Итого по расценке
|  | ФОТ |  |  | 10: 243.97 | [9 empty] | ФОТ
| Приказ № 812/пр от 21.12.2020 Прил. п.18 | НР Наружные сети водопровода, канализации, теплоснабжения, газопровода |  |  | 4: %; 5: 117; 7: 117; 10: 285.44 | [9 empty] | НР Наружные сети водопровода, канализации, теплоснабжения, газопровода
| Приказ № 774/пр от 11.12.2020 Прил. п.18 | СП Наружные сети водопровода, канализации, теплоснабжения, газопровода |  |  | 4: %; 5: 74; 7: 74; 10: 180.54 | [9 empty] | СП Наружные сети водопровода, канализации, теплоснабжения, газопровода
|  | Всего по позиции |  |  | 10: 722.5 | [11 empty] | Всего по позиции
13 | ТЦ_24.3.03.04_77_7718573829_11.04.2022_01 КА_ИОС3 п.2 СМ2.3 | Трубы раструбные из ПВХ Multi Layer, класс S Д= 160х4,7мм Wavin |  |  | м |  |  | 93 | 991.67 | 1,02 | 8654.09 | 10,87 | 94070 | [5 empty] | Трубы раструбные из ПВХ Multi Layer, класс S Д= 160х4,7мм Wavin
(Материалы для строительных работ)
|  | Цена=1190/1,2 | [28 empty] | Цена=1190/1,2
| Приказ от 04.08.2020 № 421/пр п.92а | Заготовительно-складские расходы для материальных ресурсов (за исключением металлических конструкций) - 2% ПЗ=2% (ОЗП=2%; ЭМ=2%; МАТ=2%) | [18 empty] | Заготовительно-складские расходы для материальных ресурсов (за исключением металлических конструкций) - 2% ПЗ=2% (ОЗП=2%; ЭМ=2%; МАТ=2%)
|  | Итоги по разделу 2 Хозяйственно-бытовая канализация (К1) : | [24 empty] | Итоги по разделу 2 Хозяйственно-бытовая канализация (К1) :
|  | Итого прямые затраты (справочно) |  |  | 10: 9236.82 | [14 empty] | Итого прямые затраты (справочно)
|  | В том числе: | [25 empty] | В том числе:
|  | Оплата труда рабочих |  |  | 10: 258.33 | [14 empty] | Оплата труда рабочих
|  | Эксплуатация машин |  |  | 10: 9.79 | [14 empty] | Эксплуатация машин
|  | Оплата труда машинистов |  |  | 10: 1.38 | [14 empty] | Оплата труда машинистов
|  | Материалы |  |  | 10: 8968.7 | [14 empty] | Материалы
|  | Строительные работы |  |  | 10: 9732.87 | [14 empty] | Строительные работы
|  | В том числе: | [25 empty] | В том числе:
|  | оплата труда |  |  | 10: 258.33 | [14 empty] | оплата труда
|  | эксплуатация машин и механизмов |  |  | 10: 9.79 | [14 empty] | эксплуатация машин и механизмов
|  | материалы |  |  | 10: 8968.7 | [14 empty] | материалы
|  | накладные расходы |  |  | 10: 303.86 | [14 empty] | накладные расходы
|  | сметная прибыль |  |  | 10: 192.19 | [14 empty] | сметная прибыль
|  | Итого ФОТ (справочно) |  |  | 10: 259.71 | [14 empty] | Итого ФОТ (справочно)
|  | Итого накладные расходы (справочно) |  |  | 10: 303.86 | [14 empty] | Итого накладные расходы (справочно)
|  | Итого сметная прибыль (справочно) |  |  | 10: 192.19 | [14 empty] | Итого сметная прибыль (справочно)
|  | Итого по разделу 2 Хозяйственно-бытовая канализация (К1) |  |  | 10: 9732.87 | [15 empty] | Итого по разделу 2 Хозяйственно-бытовая канализация (К1)
|  | В том числе: | [25 empty] | В том числе:
|  | материалы, изделия и конструкции отсутствующие в СНБ |  |  | 10: 8963.75 | [14 empty] | материалы, изделия и конструкции отсутствующие в СНБ
Раздел 3. Конструкции железобетонные | [17 empty] | Раздел 3. Конструкции железобетонные
14 | ФЕР23-03-001-03 | Устройство круглых сборных железобетонных канализационных колодцев диаметром: 1 м в сухих грунтах (7 шт.) |  |  | 4: 10 м3; 7: 0,79 | [5 empty] | Устройство круглых сборных железобетонных канализационных колодцев диаметром: 1 м в сухих грунтах (7 шт.)
|  | Объем=(0,18*7+0,24*7+0,16*10+0,1*7+0,02*7+2,52) / 10 | [17 empty] | Объем=(0,18*7+0,24*7+0,16*10+0,1*7+0,02*7+2,52) / 10
| Приказ от 04.08.2020 № 421/пр прил.10 табл.1 п.8.1 | Производство работ осуществляется в горной местности: на высоте свыше 1500 до 2500 м над уровнем моря ОЗП=1,25; ЭМ=1,25 к расх.; ЗПМ=1,25; ТЗ=1,25; ТЗМ=1,25 | [18 empty] | Производство работ осуществляется в горной местности: на высоте свыше 1500 до 2500 м над уровнем моря ОЗП=1,25; ЭМ=1,25 к расх.; ЗПМ=1,25; ТЗ=1,25; ТЗМ=1,25
| 1 | ОТ |  |  | 8: 1257.92; 9: 1,25; 10: 1242.2 | [8 empty] | ОТ
| 2 | ЭМ |  |  | 8: 2297.79; 9: 1,25; 10: 2269.07 | [8 empty] | ЭМ
| 3 | в т.ч. ОТм |  |  | 8: 286.34; 9: 1,25; 10: 282.76 | [8 empty] | в т.ч. ОТм
| 4 | М |  |  | 8: 3018.09; 10: 2384.29 | [8 empty] | М
| 05.1.01.09 | Кольца для колодцев сборные железобетонные диаметром 1000 мм |  |  | 4: м; 5: 0; 7: 0 | [12 empty] | Кольца для колодцев сборные железобетонные диаметром 1000 мм
| 05.1.01.13 | Плиты сборные железобетонные |  |  | 4: шт; 5: 0; 7: 0 | [12 empty] | Плиты сборные железобетонные
| 07.2.05.01-0032 | Ограждения лестничных проемов, лестничные марши, пожарные лестницы |  |  | 4: т; 5: 0; 7: 0 | [12 empty] | Ограждения лестничных проемов, лестничные марши, пожарные лестницы
| 08.1.02.06 | Люки чугунные |  |  | 4: шт; 5: 0; 7: 0 | [12 empty] | Люки чугунные
|  | ЗТ |  |  | 4: чел.-ч; 5: 138,69; 6: 1,25; 7: 136,956375 | [9 empty] | ЗТ
|  | ЗТм |  |  | 4: чел.-ч; 5: 21,87; 6: 1,25; 7: 21,596625 | [9 empty] | ЗТм
|  | Итого по расценке |  |  | 8: 6573.8; 10: 5895.56 | [10 empty] | Итого по расценке
|  | ФОТ |  |  | 10: 1524.96 | [9 empty] | ФОТ
| Приказ № 812/пр от 21.12.2020 Прил. п.18 | НР Наружные сети водопровода, канализации, теплоснабжения, газопровода |  |  | 4: %; 5: 117; 7: 117; 10: 1784.2 | [9 empty] | НР Наружные сети водопровода, канализации, теплоснабжения, газопровода
| Приказ № 774/пр от 11.12.2020 Прил. п.18 | СП Наружные сети водопровода, канализации, теплоснабжения, газопровода |  |  | 4: %; 5: 74; 7: 74; 10: 1128.47 | [9 empty] | СП Наружные сети водопровода, канализации, теплоснабжения, газопровода
|  | Всего по позиции |  |  | 10: 8808.23 | [11 empty] | Всего по позиции
15 | ФССЦ-05.1.01.11-0044 | Плита днища ПН10, бетон B15 (М200), объем 0,18 м3, расход арматуры 15,14 кг |  |  | 4: шт; 7: 7; 8: 215.48; 10: 1508.36 | [5 empty] | Плита днища ПН10, бетон B15 (М200), объем 0,18 м3, расход арматуры 15,14 кг
(Материалы для строительных работ)
16 | ФССЦ-05.1.01.09-0056 | Кольцо стеновое смотровых колодцев КС10.9, бетон B15 (М200), объем 0,24 м3, расход арматуры 5,66 кг |  |  | 4: шт; 7: 7; 8: 362.1; 10: 2534.7 | [5 empty] | Кольцо стеновое смотровых колодцев КС10.9, бетон B15 (М200), объем 0,24 м3, расход арматуры 5,66 кг
(Материалы для строительных работ)
17 | ФССЦ-05.1.01.09-0055 | Кольцо стеновое смотровых колодцев КС10.6, бетон B15 (М200), объем 0,16 м3, расход арматуры 3,95 кг |  |  | 4: шт; 7: 10; 8: 242.94; 10: 2429.4 | [5 empty] | Кольцо стеновое смотровых колодцев КС10.6, бетон B15 (М200), объем 0,16 м3, расход арматуры 3,95 кг
(Материалы для строительных работ)
18 | ФССЦ-05.1.06.09-0088 | Плиты перекрытия ПП10-2, бетон B15, объем 0,10 м3, расход арматуры 16,65 кг |  |  | 4: шт; 7: 7; 8: 175.57; 10: 1228.99 | [5 empty] | Плиты перекрытия ПП10-2, бетон B15, объем 0,10 м3, расход арматуры 16,65 кг
(Материалы для строительных работ)
19 | ФССЦ-05.1.01.09-0042 | Кольцо опорное КО-6 /бетон B15 (М200), объем 0,02 м3, расход арматуры 1,10 кг |  |  | 4: шт; 7: 7; 8: 31.43; 10: 220.01 | [5 empty] | Кольцо опорное КО-6 /бетон B15 (М200), объем 0,02 м3, расход арматуры 1,10 кг
(Материалы для строительных работ)
20 | ФССЦ-08.1.02.06-0013 | Люк чугунный легкий Л(A30)-К-1-60 |  |  | 4: шт; 7: 7; 8: 442.11; 10: 3094.77 | [5 empty] | Люк чугунный легкий Л(A30)-К-1-60
(Материалы для строительных работ)
21 | ФЕР08-02-001-09 | Кладка стен приямков и каналов |  |  | 4: м3; 7: 0,038 | [5 empty] | Кладка стен приямков и каналов
| Приказ от 04.08.2020 № 421/пр прил.10 табл.1 п.8.1 | Производство работ осуществляется в горной местности: на высоте свыше 1500 до 2500 м над уровнем моря ОЗП=1,25; ЭМ=1,25 к расх.; ЗПМ=1,25; ТЗ=1,25; ТЗМ=1,25 | [18 empty] | Производство работ осуществляется в горной местности: на высоте свыше 1500 до 2500 м над уровнем моря ОЗП=1,25; ЭМ=1,25 к расх.; ЗПМ=1,25; ТЗ=1,25; ТЗМ=1,25
| 1 | ОТ |  |  | 8: 49.44; 9: 1,25; 10: 2.35 | [8 empty] | ОТ
| 2 | ЭМ |  |  | 8: 31.1; 9: 1,25; 10: 1.48 | [8 empty] | ЭМ
| 3 | в т.ч. ОТм |  |  | 8: 4.86; 9: 1,25; 10: 0.23 | [8 empty] | в т.ч. ОТм
| 4 | М |  |  | 8: 14.89; 10: 0.57 | [8 empty] | М
| 04.3.01.09 | Раствор готовый кладочный |  |  | 4: м3; 5: 0,221; 7: 0,008398 | [12 empty] | Раствор готовый кладочный
| 06.1.01.05 | Кирпич керамический или силикатный |  |  | 4: 1000 шт; 5: 0,4; 7: 0,0152 | [12 empty] | Кирпич керамический или силикатный
|  | ЗТ |  |  | 4: чел.-ч; 5: 5,95; 6: 1,25; 7: 0,282625 | [9 empty] | ЗТ
|  | ЗТм |  |  | 4: чел.-ч; 5: 0,36; 6: 1,25; 7: 0,0171 | [9 empty] | ЗТм
|  | Итого по расценке |  |  | 8: 95.43; 10: 4.4 | [10 empty] | Итого по расценке
|  | ФОТ |  |  | 10: 2.58 | [9 empty] | ФОТ
| Приказ № 812/пр от 21.12.2020 Прил. п.8 | НР Конструкции из кирпича и блоков |  |  | 4: %; 5: 110; 7: 110; 10: 2.84 | [9 empty] | НР Конструкции из кирпича и блоков
| Приказ № 774/пр от 11.12.2020 Прил. п.8 | СП Конструкции из кирпича и блоков |  |  | 4: %; 5: 69; 7: 69; 10: 1.78 | [9 empty] | СП Конструкции из кирпича и блоков
|  | Всего по позиции |  |  | 10: 9.02 | [11 empty] | Всего по позиции
22 | ФССЦ-06.1.01.05-0035 | Кирпич керамический одинарный, марка 100, размер 250х120х65 мм |  |  | 4: 1000 шт; 7: 0,015; 8: 1752.6; 10: 26.29 | [5 empty] | Кирпич керамический одинарный, марка 100, размер 250х120х65 мм
(Материалы для строительных работ)
23 | ФССЦ-04.3.01.09-0012 | Раствор готовый кладочный, цементный, М50 |  |  | 4: м3; 7: 0,0084; 8: 485.9; 10: 4.08 | [5 empty] | Раствор готовый кладочный, цементный, М50
(Материалы для строительных работ)
24 | ФЕР11-01-004-07 | Устройство гидроизоляции обмазочной: холодной асфальтовой мастикой в один слой толщиной 2 мм_(в 3 слоя) |  |  | 4: 100 м2; 7: 0,334 | [5 empty] | Устройство гидроизоляции обмазочной: холодной асфальтовой мастикой в один слой толщиной 2 мм_(в 3 слоя)
|  | Объем=33,4 / 100 | [17 empty] | Объем=33,4 / 100
| Приказ от 04.08.2020 № 421/пр прил.10 табл.1 п.8.1 | Производство работ осуществляется в горной местности: на высоте свыше 1500 до 2500 м над уровнем моря ОЗП=1,25; ЭМ=1,25 к расх.; ЗПМ=1,25; ТЗ=1,25; ТЗМ=1,25 | [18 empty] | Производство работ осуществляется в горной местности: на высоте свыше 1500 до 2500 м над уровнем моря ОЗП=1,25; ЭМ=1,25 к расх.; ЗПМ=1,25; ТЗ=1,25; ТЗМ=1,25
| 1 | ОТ |  |  | 8: 170.01; 9: 1,25; 10: 70.98 | [8 empty] | ОТ
| 2 | ЭМ |  |  | 8: 38.6; 9: 1,25; 10: 16.12 | [8 empty] | ЭМ
| 3 | в т.ч. ОТм |  |  | 8: 9.29; 9: 1,25; 10: 3.88 | [8 empty] | в т.ч. ОТм
| 4 | М |  |  | 8: 0.91; 10: 0.3 | [8 empty] | М
| 01.7.13.02 | Мастика холодная асфальтовая |  |  | 4: т; 5: 0,24; 7: 0,08016 | [12 empty] | Мастика холодная асфальтовая
|  | ЗТ |  |  | 4: чел.-ч; 5: 15,54; 6: 1,25; 7: 6,48795 | [9 empty] | ЗТ
|  | ЗТм |  |  | 4: чел.-ч; 5: 0,75; 6: 1,25; 7: 0,313125 | [9 empty] | ЗТм
|  | Итого по расценке |  |  | 8: 209.52; 10: 87.4 | [10 empty] | Итого по расценке
|  | ФОТ |  |  | 10: 74.86 | [9 empty] | ФОТ
| Приказ № 812/пр от 21.12.2020 Прил. п.11 | НР Полы |  |  | 4: %; 5: 112; 7: 112; 10: 83.84 | [9 empty] | НР Полы
| Приказ № 774/пр от 11.12.2020 Прил. п.11 | СП Полы |  |  | 4: %; 5: 65; 7: 65; 10: 48.66 | [9 empty] | СП Полы
|  | Всего по позиции |  |  | 10: 219.9 | [11 empty] | Всего по позиции
25 | ФЕР11-01-004-08 | Устройство гидроизоляции обмазочной: на каждый последующий слой толщиной 1 мм добавлять к расценке 11-01-004-07_(Добавлять до 3 слоев) |  |  | 4: 100 м2; 7: 0,334 | [5 empty] | Устройство гидроизоляции обмазочной: на каждый последующий слой толщиной 1 мм добавлять к расценке 11-01-004-07_(Добавлять до 3 слоев)
|  | Объем=33,4 / 100 | [17 empty] | Объем=33,4 / 100
|  | На увеличение количеситва слоев ПЗ=2 (ОЗП=2; ЭМ=2 к расх.; ЗПМ=2; МАТ=2 к расх.; ТЗ=2; ТЗМ=2) | [18 empty] | На увеличение количеситва слоев ПЗ=2 (ОЗП=2; ЭМ=2 к расх.; ЗПМ=2; МАТ=2 к расх.; ТЗ=2; ТЗМ=2)
| Приказ от 04.08.2020 № 421/пр прил.10 табл.1 п.8.1 | Производство работ осуществляется в горной местности: на высоте свыше 1500 до 2500 м над уровнем моря ОЗП=1,25; ЭМ=1,25 к расх.; ЗПМ=1,25; ТЗ=1,25; ТЗМ=1,25 | [18 empty] | Производство работ осуществляется в горной местности: на высоте свыше 1500 до 2500 м над уровнем моря ОЗП=1,25; ЭМ=1,25 к расх.; ЗПМ=1,25; ТЗ=1,25; ТЗМ=1,25
| 1 | ОТ |  |  | 8: 53.82; 9: 2,5; 10: 44.94 | [8 empty] | ОТ
| 2 | ЭМ |  |  | 8: 19.15; 9: 2,5; 10: 15.99 | [8 empty] | ЭМ
| 3 | в т.ч. ОТм |  |  | 8: 4.58; 9: 2,5; 10: 3.82 | [8 empty] | в т.ч. ОТм
| 4 | М |  |  | 8: 0.55; 9: 2; 10: 0.37 | [8 empty] | М
| 01.7.13.02 | Мастика холодная асфальтовая |  |  | 4: т; 5: 0,12; 6: 2; 7: 0,08016 | [12 empty] | Мастика холодная асфальтовая
|  | ЗТ |  |  | 4: чел.-ч; 5: 4,92; 6: 2,5; 7: 4,1082 | [9 empty] | ЗТ
|  | ЗТм |  |  | 4: чел.-ч; 5: 0,37; 6: 2,5; 7: 0,30895 | [9 empty] | ЗТм
|  | Итого по расценке |  |  | 8: 73.52; 10: 61.3 | [10 empty] | Итого по расценке
|  | ФОТ |  |  | 10: 48.76 | [9 empty] | ФОТ
| Приказ № 812/пр от 21.12.2020 Прил. п.11 | НР Полы |  |  | 4: %; 5: 112; 7: 112; 10: 54.61 | [9 empty] | НР Полы
| Приказ № 774/пр от 11.12.2020 Прил. п.11 | СП Полы |  |  | 4: %; 5: 65; 7: 65; 10: 31.69 | [9 empty] | СП Полы
|  | Всего по позиции |  |  | 10: 147.6 | [11 empty] | Всего по позиции
26 | ФССЦ-01.2.03.03-0018 | Мастика битумная кровельная холодного применения, универсальная |  |  | 4: т; 7: 0,1002; 8: 4812.7; 10: 482.23 | [5 empty] | Мастика битумная кровельная холодного применения, универсальная
(Материалы для строительных работ)
|  | Объем=33,4*1*3/1000 | [17 empty] | Объем=33,4*1*3/1000
27 | ФЕР16-04-001-03 прим | Прокладка трубопроводов канализации из полиэтиленовых труб высокой плотности диаметром: 160 мм_(Устройство труб ПВХ внутри колодца) |  |  | 4: 100 м; 7: 0,1 | [5 empty] | Прокладка трубопроводов канализации из полиэтиленовых труб высокой плотности диаметром: 160 мм_(Устройство труб ПВХ внутри колодца)
|  | Объем=10 / 100 | [17 empty] | Объем=10 / 100
| Приказ от 04.08.2020 № 421/пр прил.10 табл.1 п.8.1 | Производство работ осуществляется в горной местности: на высоте свыше 1500 до 2500 м над уровнем моря ОЗП=1,25; ЭМ=1,25 к расх.; ЗПМ=1,25; ТЗ=1,25; ТЗМ=1,25 | [18 empty] | Производство работ осуществляется в горной местности: на высоте свыше 1500 до 2500 м над уровнем моря ОЗП=1,25; ЭМ=1,25 к расх.; ЗПМ=1,25; ТЗ=1,25; ТЗМ=1,25
| 1 | ОТ |  |  | 8: 502.59; 9: 1,25; 10: 62.82 | [8 empty] | ОТ
| 2 | ЭМ |  |  | 8: 8.89; 9: 1,25; 10: 1.11 | [8 empty] | ЭМ
| 3 | в т.ч. ОТм |  |  | 8: 1.3; 9: 1,25; 10: 0.16 | [8 empty] | в т.ч. ОТм
| 4 | М |  |  | 8: 229.5; 10: 22.95 | [8 empty] | М
| 18.1.02.01 | Задвижки |  |  | 4: шт; 5: 0; 7: 0 | [12 empty] | Задвижки
| 23.1.02.07 | Крепления |  |  | 4: кг; 5: 0; 7: 0 | [12 empty] | Крепления
| 24.3.03.13 | Трубы полиэтиленовые низкого давления (ПНД) |  |  | 4: м; 5: 99,8; 7: 9,98 | [12 empty] | Трубы полиэтиленовые низкого давления (ПНД)
| 24.3.05.19 | Фасонные и соединительные части к полиэтиленовым трубам |  |  | 4: шт; 5: 0; 7: 0 | [12 empty] | Фасонные и соединительные части к полиэтиленовым трубам
|  | ЗТ |  |  | 4: чел.-ч; 5: 54,1; 6: 1,25; 7: 6,7625 | [9 empty] | ЗТ
|  | ЗТм |  |  | 4: чел.-ч; 5: 0,1; 6: 1,25; 7: 0,0125 | [9 empty] | ЗТм
|  | Итого по расценке |  |  | 8: 740.98; 10: 86.88 | [10 empty] | Итого по расценке
|  | ФОТ |  |  | 10: 62.98 | [9 empty] | ФОТ
| Приказ № 812/пр от 21.12.2020 Прил. п.16 | НР Сантехнические работы - внутренние (трубопроводы, водопровод, канализация, отопление, газоснабжение, вентиляция и кондиционирование воздуха) |  |  | 4: %; 5: 121; 7: 121; 10: 76.21 | [9 empty] | НР Сантехнические работы - внутренние (трубопроводы, водопровод, канализация, отопление, газоснабжение, вентиляция и кондиционирование воздуха)
| Приказ № 774/пр от 11.12.2020 Прил. п.16 | СП Сантехнические работы - внутренние (трубопроводы, водопровод, канализация, отопление, газоснабжение, вентиляция и кондиционирование воздуха) |  |  | 4: %; 5: 72; 7: 72; 10: 45.35 | [9 empty] | СП Сантехнические работы - внутренние (трубопроводы, водопровод, канализация, отопление, газоснабжение, вентиляция и кондиционирование воздуха)
|  | Всего по позиции |  |  | 10: 208.44 | [11 empty] | Всего по позиции
28 | ТЦ_24.3.03.04_77_7718573829_11.04.2022_01 КА_ИОС3 п.2 СМ2.3 | Трубы раструбные из ПВХ Multi Layer, класс S Д= 160х4,7мм Wavin |  |  | м |  |  | 10 | 991.67 | 1,02 | 930.54 | 10,87 | 10115 | [5 empty] | Трубы раструбные из ПВХ Multi Layer, класс S Д= 160х4,7мм Wavin
(Материалы для строительных работ)
|  | Цена=1190/1,2 | [28 empty] | Цена=1190/1,2
| Приказ от 04.08.2020 № 421/пр п.92а | Заготовительно-складские расходы для материальных ресурсов (за исключением металлических конструкций) - 2% ПЗ=2% (ОЗП=2%; ЭМ=2%; МАТ=2%) | [18 empty] | Заготовительно-складские расходы для материальных ресурсов (за исключением металлических конструкций) - 2% ПЗ=2% (ОЗП=2%; ЭМ=2%; МАТ=2%)
29 | ФССЦ-24.3.05.08-0002 | Отвод полиэтиленовый удлиненный 45°, номинальный внутренний диаметр 160 мм |  |  | 4: шт; 7: 6; 8: 141.24; 10: 847.44 | [5 empty] | Отвод полиэтиленовый удлиненный 45°, номинальный внутренний диаметр 160 мм
(Материалы для строительных работ)
30 | ФССЦ-24.3.05.15-0265 | Тройник полиэтиленовый сварной ПЭ100, к напорным трубам, номинальное давление 1,6 МПа (16 кгс/см2), 3, диаметр 160 мм |  |  | 4: шт; 7: 6; 8: 230.22; 10: 1381.32 | [5 empty] | Тройник полиэтиленовый сварной ПЭ100, к напорным трубам, номинальное давление 1,6 МПа (16 кгс/см2), 3, диаметр 160 мм
(Материалы для строительных работ)
31 | ФЕР46-03-010-03 | Пробивка в бетонных стенах и полах толщиной 100 мм отверстий площадью: свыше 100 см2 до 500 см2_Пробивка дополнительных отверстий в стенах колодцев |  |  | 4: 100 отверстий; 7: 0,13 | [5 empty] | Пробивка в бетонных стенах и полах толщиной 100 мм отверстий площадью: свыше 100 см2 до 500 см2_Пробивка дополнительных отверстий в стенах колодцев
|  | Объем=(1+12) / 100 | [17 empty] | Объем=(1+12) / 100
| Приказ от 04.08.2020 № 421/пр прил.10 табл.1 п.8.1 | Производство работ осуществляется в горной местности: на высоте свыше 1500 до 2500 м над уровнем моря ОЗП=1,25; ЭМ=1,25 к расх.; ЗПМ=1,25; ТЗ=1,25; ТЗМ=1,25 | [18 empty] | Производство работ осуществляется в горной местности: на высоте свыше 1500 до 2500 м над уровнем моря ОЗП=1,25; ЭМ=1,25 к расх.; ЗПМ=1,25; ТЗ=1,25; ТЗМ=1,25
| 1 | ОТ |  |  | 8: 907.06; 9: 1,25; 10: 147.4 | [8 empty] | ОТ
| 2 | ЭМ |  |  | 8: 1367.28; 9: 1,25; 10: 222.18 | [8 empty] | ЭМ
|  | ЗТ |  |  | 4: чел.-ч; 5: 95,38; 6: 1,25; 7: 15,49925 | [9 empty] | ЗТ
|  | Итого по расценке |  |  | 8: 2274.34; 10: 369.58 | [10 empty] | Итого по расценке
|  | ФОТ |  |  | 10: 147.4 | [9 empty] | ФОТ
| Приказ № 812/пр от 21.12.2020 Прил. п.40.1 | НР Работы по реконструкции зданий и сооружений: усиление и замена существующих конструкций, возведение отдельных конструктивных элементов |  |  | 4: %; 5: 103; 7: 103; 10: 151.82 | [9 empty] | НР Работы по реконструкции зданий и сооружений: усиление и замена существующих конструкций, возведение отдельных конструктивных элементов
| Приказ № 774/пр от 11.12.2020 Прил. п.40.1 | СП Работы по реконструкции зданий и сооружений: усиление и замена существующих конструкций, возведение отдельных конструктивных элементов |  |  | 4: %; 5: 59; 7: 59; 10: 86.97 | [9 empty] | СП Работы по реконструкции зданий и сооружений: усиление и замена существующих конструкций, возведение отдельных конструктивных элементов
|  | Всего по позиции |  |  | 10: 608.37 | [11 empty] | Всего по позиции
32 | ФЕР46-03-017-05 | Заделка отверстий, гнезд и борозд: в стенах и перегородках бетонных площадью до 0,1 м2_Заделка отверстий между стенкой бетонного колодца и трубой |  |  | 4: м3; 7: 0,0182 | [5 empty] | Заделка отверстий, гнезд и борозд: в стенах и перегородках бетонных площадью до 0,1 м2_Заделка отверстий между стенкой бетонного колодца и трубой
| Приказ от 04.08.2020 № 421/пр прил.10 табл.1 п.8.1 | Производство работ осуществляется в горной местности: на высоте свыше 1500 до 2500 м над уровнем моря ОЗП=1,25; ЭМ=1,25 к расх.; ЗПМ=1,25; ТЗ=1,25; ТЗМ=1,25 | [18 empty] | Производство работ осуществляется в горной местности: на высоте свыше 1500 до 2500 м над уровнем моря ОЗП=1,25; ЭМ=1,25 к расх.; ЗПМ=1,25; ТЗ=1,25; ТЗМ=1,25
| 1 | ОТ |  |  | 8: 608.53; 9: 1,25; 10: 13.84 | [8 empty] | ОТ
| 2 | ЭМ |  |  | 8: 26.64; 9: 1,25; 10: 0.61 | [8 empty] | ЭМ
| 3 | в т.ч. ОТм |  |  | 8: 4.64; 9: 1,25; 10: 0.11 | [8 empty] | в т.ч. ОТм
| 4 | М |  |  | 8: 592.22; 10: 10.78 | [8 empty] | М
| 04.1.02.05 | Смеси бетонные тяжелого бетона |  |  | 4: м3; 5: 1,04; 7: 0,018928 | [12 empty] | Смеси бетонные тяжелого бетона
|  | ЗТ |  |  | 4: чел.-ч; 5: 75,22; 6: 1,25; 7: 1,711255 | [9 empty] | ЗТ
|  | ЗТм |  |  | 4: чел.-ч; 5: 0,4; 6: 1,25; 7: 0,0091 | [9 empty] | ЗТм
|  | Итого по расценке |  |  | 8: 1227.39; 10: 25.23 | [10 empty] | Итого по расценке
|  | ФОТ |  |  | 10: 13.95 | [9 empty] | ФОТ
| Приказ № 812/пр от 21.12.2020 Прил. п.40.1 | НР Работы по реконструкции зданий и сооружений: усиление и замена существующих конструкций, возведение отдельных конструктивных элементов |  |  | 4: %; 5: 103; 7: 103; 10: 14.37 | [9 empty] | НР Работы по реконструкции зданий и сооружений: усиление и замена существующих конструкций, возведение отдельных конструктивных элементов
| Приказ № 774/пр от 11.12.2020 Прил. п.40.1 | СП Работы по реконструкции зданий и сооружений: усиление и замена существующих конструкций, возведение отдельных конструктивных элементов |  |  | 4: %; 5: 59; 7: 59; 10: 8.23 | [9 empty] | СП Работы по реконструкции зданий и сооружений: усиление и замена существующих конструкций, возведение отдельных конструктивных элементов
|  | Всего по позиции |  |  | 10: 47.83 | [11 empty] | Всего по позиции
33 | ФССЦ-04.3.02.09-0937 | Смеси сухие строительные гидроизоляционные, цементные, с полимерными добавками_(Дегидрол Люкс марки 7) |  |  | 4: кг; 7: 27,3; 8: 43.92; 10: 1199.02 | [5 empty] | Смеси сухие строительные гидроизоляционные, цементные, с полимерными добавками_(Дегидрол Люкс марки 7)
(Материалы для строительных работ)
34 | ФЕР46-08-003-01 | Приготовление безусадочных, быстротвердеющих составов тиксотропного типа однокомпонентных: вручную |  |  | 4: м3; 7: 0,0182 | [5 empty] | Приготовление безусадочных, быстротвердеющих составов тиксотропного типа однокомпонентных: вручную
| Приказ от 04.08.2020 № 421/пр прил.10 табл.1 п.8.1 | Производство работ осуществляется в горной местности: на высоте свыше 1500 до 2500 м над уровнем моря ОЗП=1,25; ЭМ=1,25 к расх.; ЗПМ=1,25; ТЗ=1,25; ТЗМ=1,25 | [18 empty] | Производство работ осуществляется в горной местности: на высоте свыше 1500 до 2500 м над уровнем моря ОЗП=1,25; ЭМ=1,25 к расх.; ЗПМ=1,25; ТЗ=1,25; ТЗМ=1,25
| 1 | ОТ |  |  | 8: 68.5; 9: 1,25; 10: 1.56 | [8 empty] | ОТ
|  | ЗТ |  |  | 4: чел.-ч; 5: 8,03; 6: 1,25; 7: 0,1826825 | [9 empty] | ЗТ
|  | Итого по расценке |  |  | 8: 68.5; 10: 1.56 | [10 empty] | Итого по расценке
|  | ФОТ |  |  | 10: 1.56 | [9 empty] | ФОТ
| Приказ № 812/пр от 21.12.2020 Прил. п.108 | НР Изготовление в построечных условиях материалов, полуфабрикатов, металлических заготовок |  |  | 4: %; 5: 73; 7: 73; 10: 1.14 | [9 empty] | НР Изготовление в построечных условиях материалов, полуфабрикатов, металлических заготовок
| Приказ № 774/пр от 11.12.2020 Прил. п.108 | СП Изготовление в построечных условиях материалов, полуфабрикатов, металлических заготовок |  |  | 4: %; 5: 34; 7: 34; 10: 0.53 | [9 empty] | СП Изготовление в построечных условиях материалов, полуфабрикатов, металлических заготовок
|  | Всего по позиции |  |  | 10: 3.23 | [11 empty] | Всего по позиции
|  | Итоги по разделу 3 Конструкции железобетонные : | [24 empty] | Итоги по разделу 3 Конструкции железобетонные :
|  | Итого прямые затраты (справочно) |  |  | 10: 22419.06 | [14 empty] | Итого прямые затраты (справочно)
|  | В том числе: | [25 empty] | В том числе:
|  | Оплата труда рабочих |  |  | 10: 1586.09 | [14 empty] | Оплата труда рабочих
|  | Эксплуатация машин |  |  | 10: 2526.56 | [14 empty] | Эксплуатация машин
|  | Оплата труда машинистов |  |  | 10: 290.96 | [14 empty] | Оплата труда машинистов
|  | Материалы |  |  | 10: 18306.41 | [14 empty] | Материалы
|  | Строительные работы |  |  | 10: 25939.77 | [14 empty] | Строительные работы
|  | В том числе: | [25 empty] | В том числе:
|  | оплата труда |  |  | 10: 1586.09 | [14 empty] | оплата труда
|  | эксплуатация машин и механизмов |  |  | 10: 2526.56 | [14 empty] | эксплуатация машин и механизмов
|  | материалы |  |  | 10: 18306.41 | [14 empty] | материалы
|  | накладные расходы |  |  | 10: 2169.03 | [14 empty] | накладные расходы
|  | сметная прибыль |  |  | 10: 1351.68 | [14 empty] | сметная прибыль
|  | Итого ФОТ (справочно) |  |  | 10: 1877.05 | [14 empty] | Итого ФОТ (справочно)
|  | Итого накладные расходы (справочно) |  |  | 10: 2169.03 | [14 empty] | Итого накладные расходы (справочно)
|  | Итого сметная прибыль (справочно) |  |  | 10: 1351.68 | [14 empty] | Итого сметная прибыль (справочно)
|  | Итого по разделу 3 Конструкции железобетонные |  |  | 10: 25939.77 | [15 empty] | Итого по разделу 3 Конструкции железобетонные
|  | В том числе: | [25 empty] | В том числе:
|  | материалы, изделия и конструкции отсутствующие в СНБ |  |  | 10: 930.54 | [14 empty] | материалы, изделия и конструкции отсутствующие в СНБ
Раздел 4. Дополнительные затраты по перевозке материалов на расстояние сверх учтенных 30 км в сметной цене | [17 empty] | Раздел 4. Дополнительные затраты по перевозке материалов на расстояние сверх учтенных 30 км в сметной цене
Перевозка строительных грузов (песок, щебень, ПГС, камень) автомобилями-самосвалами грузоподъемностью до 10 т на расстояние 75 км (Южный участок Алагирского месторождения ПГС), за исключение 30 км, учтенных в СНБ, I класс груза (на 1 тн) | [29 empty] | Перевозка строительных грузов (песок, щебень, ПГС, камень) автомобилями-самосвалами грузоподъемностью до 10 т на расстояние 75 км (Южный участок Алагирского месторождения ПГС), за исключение 30 км, учтенных в СНБ, I класс груза (на 1 тн)
35 | ФССЦпг-03-21-01-045 | Перевозка грузов автомобилями-самосвалами грузоподъемностью 10 т работающих вне карьера на расстояние: I класс груза до 45 км |  |  | 4: 1 т груза; 7: 101,886; 8: 25.19; 10: 2566.51 | [5 empty] | Перевозка грузов автомобилями-самосвалами грузоподъемностью 10 т работающих вне карьера на расстояние: I класс груза до 45 км
|  | Объем=1,896+99,99 | [17 empty] | Объем=1,896+99,99
Перевозка строительных грузов (трубы водогазопроводные полиэтиленовые) автомобилями бортовыми грузоподъемностью до 5 т на расстояние 105 км (Полимерные системы, г.Владикавказ), за исключение 30 км, учтенных в СНБ, I класс груза (на 1 тн) | [29 empty] | Перевозка строительных грузов (трубы водогазопроводные полиэтиленовые) автомобилями бортовыми грузоподъемностью до 5 т на расстояние 105 км (Полимерные системы, г.Владикавказ), за исключение 30 км, учтенных в СНБ, I класс груза (на 1 тн)
36 | ФССЦпг-03-02-01-075 | Перевозка грузов автомобилями бортовыми грузоподъемностью до 5 т на расстояние: I класс груза до 75 км |  |  | 4: 1 т груза; 7: 0,019; 8: 61.63; 10: 1.17 | [5 empty] | Перевозка грузов автомобилями бортовыми грузоподъемностью до 5 т на расстояние: I класс груза до 75 км
(Перевозка грузов автотранспортом)
|  | Объем=0,005+0,014 | [17 empty] | Объем=0,005+0,014
Перевозка строительных грузов ( бетонные и ж.б. изделия, кирпич) бортовыми автомобилями грузоподъемностью до 15 т на расстояние 110 км (Металлоторг, г.Владикавказ), за исключением 30 км, учтенных в СНБ, I класс груза (на 1 тн) | [29 empty] | Перевозка строительных грузов ( бетонные и ж.б. изделия, кирпич) бортовыми автомобилями грузоподъемностью до 15 т на расстояние 110 км (Металлоторг, г.Владикавказ), за исключением 30 км, учтенных в СНБ, I класс груза (на 1 тн)
37 | ФССЦпг-03-01-01-080 | Перевозка грузов автомобилями бортовыми грузоподъемностью до 15 т на расстояние: I класс груза до 80 км |  |  | 4: 1 т груза; 7: 13,429; 8: 31.92; 10: 428.65 | [5 empty] | Перевозка грузов автомобилями бортовыми грузоподъемностью до 15 т на расстояние: I класс груза до 80 км
(Перевозка грузов автотранспортом)
Перевозка строительных грузов ( бетона, раствора) автобетоносмесителем 6 м3 на расстояние 106 км (ОАО "ВЗЖБК, г.Владикавказ), за исключением 30 км, учтенных в СНБ, I класс груза (на 1 тн) | [29 empty] | Перевозка строительных грузов ( бетона, раствора) автобетоносмесителем 6 м3 на расстояние 106 км (ОАО "ВЗЖБК, г.Владикавказ), за исключением 30 км, учтенных в СНБ, I класс груза (на 1 тн)
38 | ФССЦпг-03-33-01-050 | Перевозка бетонных смесей и строительных растворов, готовых к употреблению, автобетоносмесителем 6 м3: I класс груза до 50 км |  |  | 4: 1 т груза; 7: 9,637; 8: 38.73; 10: 373.24 | [5 empty] | Перевозка бетонных смесей и строительных растворов, готовых к употреблению, автобетоносмесителем 6 м3: I класс груза до 50 км
(Перевозка грузов автотранспортом)
39 | ФССЦпг-03-33-01-051 | Свыше 50 км добавлять на каждый последующий 1 км: I класс груза (до 76км) |  |  | 4: 1 т груза; 7: 9,637; 8: 0.59; 10: 147.83 | [5 empty] | Свыше 50 км добавлять на каждый последующий 1 км: I класс груза (до 76км)
(Перевозка грузов автотранспортом)
|  | На увеличение расстояния до 76 км ПЗ=26 (ОЗП=26; ЭМ=26 к расх.; ЗПМ=26; МАТ=26 к расх.; ТЗ=26; ТЗМ=26) | [18 empty] | На увеличение расстояния до 76 км ПЗ=26 (ОЗП=26; ЭМ=26 к расх.; ЗПМ=26; МАТ=26 к расх.; ТЗ=26; ТЗМ=26)
Перевозка строительных грузов (прочие I класс груза) бортовым автомобилем грузоподъемностью 5 т, на расстояние L=110 км (г.Владикавказ) за исключением 30 км, учтенных в сметной цене материалов, I класс груза (на 1 тн) | [29 empty] | Перевозка строительных грузов (прочие I класс груза) бортовым автомобилем грузоподъемностью 5 т, на расстояние L=110 км (г.Владикавказ) за исключением 30 км, учтенных в сметной цене материалов, I класс груза (на 1 тн)
40 | ФССЦпг-03-02-01-080 | Перевозка грузов автомобилями бортовыми грузоподъемностью до 5 т на расстояние: I класс груза до 80 км |  |  | 4: 1 т груза; 7: 0,421; 8: 64.68; 10: 27.23 | [5 empty] | Перевозка грузов автомобилями бортовыми грузоподъемностью до 5 т на расстояние: I класс груза до 80 км
(Перевозка грузов автотранспортом)
Перевозка строительных грузов (прочие II класс груза) бортовым автомобилем грузоподъемностью 5 т, на расстояние L=110 км (г.Владикавказ) за исключением 30 км, учтенных в сметной цене материалов - II класс груза (на 1 тн) | [29 empty] | Перевозка строительных грузов (прочие II класс груза) бортовым автомобилем грузоподъемностью 5 т, на расстояние L=110 км (г.Владикавказ) за исключением 30 км, учтенных в сметной цене материалов - II класс груза (на 1 тн)
41 | ФССЦпг-03-02-02-080 | Перевозка грузов автомобилями бортовыми грузоподъемностью до 5 т на расстояние: II класс груза до 80 км |  |  | 4: 1 т груза; 7: 0,105; 8: 76.09; 10: 7.99 | [5 empty] | Перевозка грузов автомобилями бортовыми грузоподъемностью до 5 т на расстояние: II класс груза до 80 км
(Перевозка грузов автотранспортом)
|  | Итоги по разделу 4 Дополнительные затраты по перевозке материалов на расстояние сверх учтенных 30 км в сметной цене : | [24 empty] | Итоги по разделу 4 Дополнительные затраты по перевозке материалов на расстояние сверх учтенных 30 км в сметной цене :
|  | Итого прямые затраты (справочно) |  |  | 10: 3552.62 | [14 empty] | Итого прямые затраты (справочно)
|  | В том числе: | [25 empty] | В том числе:
|  | Эксплуатация машин |  |  | 10: 2566.51 | [14 empty] | Эксплуатация машин
|  | Материалы |  |  | 10: 986.11 | [14 empty] | Материалы
|  | Строительные работы |  |  | 10: 3552.62 | [14 empty] | Строительные работы
|  | Строительные работы |  |  | 10: 986.11 | [14 empty] | Строительные работы
|  | В том числе: | [25 empty] | В том числе:
|  | материалы |  |  | 10: 986.11 | [14 empty] | материалы
|  | Транспортные расходы (перевозка), относимые на стоимость строительных работ |  |  | 10: 2566.51 | [14 empty] | Транспортные расходы (перевозка), относимые на стоимость строительных работ
|  | Итого по разделу 4 Дополнительные затраты по перевозке материалов на расстояние сверх учтенных 30 км в сметной цене |  |  | 10: 3552.62 | [15 empty] | Итого по разделу 4 Дополнительные затраты по перевозке материалов на расстояние сверх учтенных 30 км в сметной цене
|  | Итоги по смете: | [29 empty] | Итоги по смете:
|  | Итого прямые затраты (справочно) |  |  | 10: 47674.77 | [19 empty] | Итого прямые затраты (справочно)
|  | В том числе: | [30 empty] | В том числе:
|  | Оплата труда рабочих |  |  | 10: 5929.74 | [19 empty] | Оплата труда рабочих
|  | Эксплуатация машин |  |  | 10: 9800.18 | [19 empty] | Эксплуатация машин
|  | Оплата труда машинистов |  |  | 10: 870.28 | [19 empty] | Оплата труда машинистов
|  | Материалы |  |  | 10: 31944.85 | [19 empty] | Материалы
|  | Строительные работы |  |  | 10: 57892.93; 12: 629296 | [19 empty] | Строительные работы
| 1 | Строительные работы |  |  | 10: 55326.42; 11: 10,87; 12: 601398 | [19 empty] | Строительные работы
|  | В том числе: | [30 empty] | В том числе:
|  | оплата труда |  |  | 10: 5929.74 | [19 empty] | оплата труда
|  | эксплуатация машин и механизмов |  |  | 10: 7233.67 | [19 empty] | эксплуатация машин и механизмов
|  | материалы |  |  | 10: 31944.85 | [19 empty] | материалы
|  | накладные расходы |  |  | 10: 6692.74 | [19 empty] | накладные расходы
|  | сметная прибыль |  |  | 10: 3525.42 | [19 empty] | сметная прибыль
| 1 | Транспортные расходы (перевозка), относимые на стоимость строительных работ |  |  | 10: 2566.51; 11: 10,87; 12: 27898 | [19 empty] | Транспортные расходы (перевозка), относимые на стоимость строительных работ
|  | Итого ФОТ (справочно) |  |  | 10: 6800.02 | [19 empty] | Итого ФОТ (справочно)
|  | Итого накладные расходы (справочно) |  |  | 10: 6692.74 | [19 empty] | Итого накладные расходы (справочно)
|  | Итого сметная прибыль (справочно) |  |  | 10: 3525.42 | [19 empty] | Итого сметная прибыль (справочно)
|  | ВСЕГО по смете |  |  | 10: 57892.93; 12: 629296 | [20 empty] | ВСЕГО по смете
|  | В том числе: | [30 empty] | В том числе:
|  | материалы, изделия и конструкции отсутствующие в СНБ |  |  | 12: 107551 | [19 empty] | материалы, изделия и конструкции отсутствующие в СНБ
| Составил: | (Прохорова А.Н.)
[должность, подпись (инициалы, фамилия)]
| Проверил: | (Харченко К.В.)
[должность, подпись (инициалы, фамилия)]

## 06-03-01 изм.1
Приложение № 2
Утверждено приказом № 421 от 4 августа 2020 г. Минстроя РФ
СОГЛАСОВАНО: | [9 empty] | УТВЕРЖДАЮ:
"_____" ________________ 2021 года | [12 empty] | "_____" ________________ 2021 года
Наименование редакции сметных нормативов |  |  | Изменения в сметные нормы, федеральные единичные расценки и отдельные составляющие к ним, включенные в федеральный реестр сметных нормативов приказами Минстроя России от 26 декабря 2019 г. № 871/пр, 872/пр, 873/пр, 874/пр, 875/пр, 876/пр (в ред. приказов от 30.03.2020 № 171/пр, 172/пр, от 01.06.2020 № 294/пр, 295/пр, от 30.06.2020 № 352/пр, 353/пр, от 20.10.2020 № 635/пр, 636/пр, от 09.02.2021 № 50/пр, 51/пр, от 24.05.2021 № 320/пр, 321/пр, от 24.06.2021 № 407/пр, 408/пр, от 14.10.2021 № 745/пр, 746/пр), от 20.12.2021 № 961/пр, 962/пр) | [10 empty] | Изменения в сметные нормы, федеральные единичные расценки и отдельные составляющие к ним, включенные в федеральный реестр сметных нормативов приказами Минстроя России от 26 декабря 2019 г. № 871/пр, 872/пр, 873/пр, 874/пр, 875/пр, 876/пр (в ред. приказов от 30.03.2020 № 171/пр, 172/пр, от 01.06.2020 № 294/пр, 295/пр, от 30.06.2020 № 352/пр, 353/пр, от 20.10.2020 № 635/пр, 636/пр, от 09.02.2021 № 50/пр, 51/пр, от 24.05.2021 № 320/пр, 321/пр, от 24.06.2021 № 407/пр, 408/пр, от 14.10.2021 № 745/пр, 746/пр), от 20.12.2021 № 961/пр, 962/пр)
Наименование программного продукта |  |  | "ГРАНД-Смета 2021"
Всесезонный туристско-рекреационный комплекс "Мамисон", Республика Северная Осетия-Алания. Инженерная инфраструктура поселка Калак | [14 empty] | Всесезонный туристско-рекреационный комплекс "Мамисон", Республика Северная Осетия-Алания. Инженерная инфраструктура поселка Калак
(наименование стройки)
Этап 1. Гараж Ратраков | [15 empty] | Внутриплощадочные сети производственной канализации
(наименование объекта капитального строительства)
ЛОКАЛЬНЫЙ СМЕТНЫЙ РАСЧЕТ (СМЕТА) № ЛСР-06-03-01 ищм.1
внутриплощадочные сети производственной канализации | [16 empty] | внутриплощадочные сети производственной канализации
(наименование конструктивного решения)
Составлен | базисно-индексным | методом
Основание | 1021-ВТРКМ.ГР-ИОС3 изм.1
(проектная и (или) иная техническая документация)
Составлен(а) в текущем (базисном) уровне цен |  |  | 01.01.2000 г.
Сметная стоимость |  | 452.93 | (41,67) | тыс.руб.
в том числе:
| строительных работ | 452.93 | (41,67) | тыс.руб. |  | Средства на оплату труда рабочих |  |  |  |  | 0 | (2,14) | тыс.руб.
| монтажных работ | 0 | (0) | тыс.руб. |  | Нормативные затраты труда рабочих | [5 empty] | 240.95 | чел.час.
| оборудования | 0 | (0) | тыс.руб. |  | Нормативные затраты труда машинистов | [5 empty] | 28.92 | чел.час.
| прочих затрат | 0 | (0) | тыс.руб. |  | Расчетный измеритель конструктивного решения |  |  |  |  | м
№ п/п | Обоснование | Наименование работ и затрат |  |  | Единица измерения | Количество |  |  | Сметная стоимость в базисном уровне цен (в текущем уровне цен (гр. 8) для ресурсов, отсутствующих в СНБ), руб. |  |  | Индексы | Сметная стоимость в текущем уровне цен, руб.
[6 empty] | на единицу | коэффициенты | всего с учетом коэффициентов | на единицу | коэффициенты | всего
1 | 2 | 3 |  |  | 4 | 5 | 6 | 7 | 8 | 9 | 10 | 11 | 12
Раздел 1. Земляные работы | [17 empty] | Раздел 1. Земляные работы
1 | ФЕР01-01-009-15 | Разработка грунта в траншеях экскаватором «обратная лопата» с ковшом вместимостью 0,5 (0,5-0,63) м3, в отвал группа грунтов: 3 |  |  | 4: 1000 м3; 7: 0,0693 | [5 empty] | Разработка грунта в траншеях экскаватором «обратная лопата» с ковшом вместимостью 0,5 (0,5-0,63) м3, в отвал группа грунтов: 3
|  | Объем=69,3 / 1000 | [17 empty] | Объем=69,3 / 1000
| Приказ от 04.08.2020 № 421/пр прил.10 табл.1 п.8.1 | Производство работ осуществляется в горной местности: на высоте свыше 1500 до 2500 м над уровнем моря ОЗП=1,25; ЭМ=1,25 к расх.; ЗПМ=1,25; ТЗ=1,25; ТЗМ=1,25 | [18 empty] | Производство работ осуществляется в горной местности: на высоте свыше 1500 до 2500 м над уровнем моря ОЗП=1,25; ЭМ=1,25 к расх.; ЗПМ=1,25; ТЗ=1,25; ТЗМ=1,25
| 2 | ЭМ |  |  | 8: 3350; 9: 1,25; 10: 290.19 | [8 empty] | ЭМ
| 3 | в т.ч. ОТм |  |  | 8: 452.25; 9: 1,25; 10: 39.18 | [8 empty] | в т.ч. ОТм
|  | ЗТм |  |  | 4: чел.-ч; 5: 33,5; 6: 1,25; 7: 2,9019375 | [9 empty] | ЗТм
|  | Итого по расценке |  |  | 8: 3350; 10: 290.19 | [10 empty] | Итого по расценке
|  | ФОТ |  |  | 10: 39.18 | [9 empty] | ФОТ
| Приказ № 812/пр от 21.12.2020 Прил. п.1.1 | НР Земляные работы, выполняемые механизированным способом |  |  | 4: %; 5: 92; 7: 92; 10: 36.05 | [9 empty] | НР Земляные работы, выполняемые механизированным способом
| Приказ № 774/пр от 11.12.2020 Прил. п.1.1 | СП Земляные работы, выполняемые механизированным способом |  |  | 4: %; 5: 46; 7: 46; 10: 18.02 | [9 empty] | СП Земляные работы, выполняемые механизированным способом
|  | Всего по позиции |  |  | 10: 344.26 | [11 empty] | Всего по позиции
2 | ФЕР01-02-057-03 | Разработка грунта вручную в траншеях глубиной до 2 м без креплений с откосами, группа грунтов: 3 (Доработка грунта вручную) |  |  | 4: 100 м3; 7: 0,09 | [5 empty] | Разработка грунта вручную в траншеях глубиной до 2 м без креплений с откосами, группа грунтов: 3 (Доработка грунта вручную)
|  | Объем=9 / 100 | [17 empty] | Объем=9 / 100
| Прил.1.12 п.3.187 | Доработка вручную, зачистка дна и стенок с выкидкой грунта в котлованах и траншеях, разработанных механизированным способом ОЗП=1,2; ТЗ=1,2 | [18 empty] | Доработка вручную, зачистка дна и стенок с выкидкой грунта в котлованах и траншеях, разработанных механизированным способом ОЗП=1,2; ТЗ=1,2
| Приказ от 04.08.2020 № 421/пр прил.10 табл.1 п.8.1 | Производство работ осуществляется в горной местности: на высоте свыше 1500 до 2500 м над уровнем моря ОЗП=1,25; ЭМ=1,25 к расх.; ЗПМ=1,25; ТЗ=1,25; ТЗМ=1,25 | [18 empty] | Производство работ осуществляется в горной местности: на высоте свыше 1500 до 2500 м над уровнем моря ОЗП=1,25; ЭМ=1,25 к расх.; ЗПМ=1,25; ТЗ=1,25; ТЗМ=1,25
| 1 | ОТ |  |  | 8: 1934.4; 9: 1,5; 10: 261.14 | [8 empty] | ОТ
|  | ЗТ |  |  | 4: чел.-ч; 5: 248; 6: 1,5; 7: 33,48 | [9 empty] | ЗТ
|  | Итого по расценке |  |  | 8: 1934.4; 10: 261.14 | [10 empty] | Итого по расценке
|  | ФОТ |  |  | 10: 261.14 | [9 empty] | ФОТ
| Приказ № 812/пр от 21.12.2020 Прил. п.1.2 | НР Земляные работы, выполняемые ручным способом |  |  | 4: %; 5: 89; 7: 89; 10: 232.41 | [9 empty] | НР Земляные работы, выполняемые ручным способом
| Приказ № 774/пр от 11.12.2020 Прил. п.1.2 | СП Земляные работы, выполняемые ручным способом |  |  | 4: %; 5: 40; 7: 40; 10: 104.46 | [9 empty] | СП Земляные работы, выполняемые ручным способом
|  | Всего по позиции |  |  | 10: 598.01 | [11 empty] | Всего по позиции
3 | ФЕР23-01-001-01 | Устройство основания под трубопроводы: песчаного |  |  | 4: 10 м3; 7: 0,15 | [5 empty] | Устройство основания под трубопроводы: песчаного
|  | Объем=1,5 / 10 | [17 empty] | Объем=1,5 / 10
| Приказ от 04.08.2020 № 421/пр прил.10 табл.1 п.8.1 | Производство работ осуществляется в горной местности: на высоте свыше 1500 до 2500 м над уровнем моря ОЗП=1,25; ЭМ=1,25 к расх.; ЗПМ=1,25; ТЗ=1,25; ТЗМ=1,25 | [18 empty] | Производство работ осуществляется в горной местности: на высоте свыше 1500 до 2500 м над уровнем моря ОЗП=1,25; ЭМ=1,25 к расх.; ЗПМ=1,25; ТЗ=1,25; ТЗМ=1,25
| 1 | ОТ |  |  | 8: 83.33; 9: 1,25; 10: 15.62 | [8 empty] | ОТ
| 2 | ЭМ |  |  | 8: 28.8; 9: 1,25; 10: 5.4 | [8 empty] | ЭМ
| 3 | в т.ч. ОТм |  |  | 8: 3.22; 9: 1,25; 10: 0.6 | [8 empty] | в т.ч. ОТм
| 02.3.01.02 | Песок для строительных работ природный |  |  | 4: м3; 5: 11; 7: 1,65 | [12 empty] | Песок для строительных работ природный
|  | ЗТ |  |  | 4: чел.-ч; 5: 10,2; 6: 1,25; 7: 1,9125 | [9 empty] | ЗТ
|  | ЗТм |  |  | 4: чел.-ч; 5: 0,32; 6: 1,25; 7: 0,06 | [9 empty] | ЗТм
|  | Итого по расценке |  |  | 8: 112.13; 10: 21.02 | [10 empty] | Итого по расценке
|  | ФОТ |  |  | 10: 16.22 | [9 empty] | ФОТ
| Приказ № 812/пр от 21.12.2020 Прил. п.18 | НР Наружные сети водопровода, канализации, теплоснабжения, газопровода |  |  | 4: %; 5: 117; 7: 117; 10: 18.98 | [9 empty] | НР Наружные сети водопровода, канализации, теплоснабжения, газопровода
| Приказ № 774/пр от 11.12.2020 Прил. п.18 | СП Наружные сети водопровода, канализации, теплоснабжения, газопровода |  |  | 4: %; 5: 74; 7: 74; 10: 12 | [9 empty] | СП Наружные сети водопровода, канализации, теплоснабжения, газопровода
|  | Всего по позиции |  |  | 10: 52 | [11 empty] | Всего по позиции
4 | ФЕР01-02-061-01 | Засыпка вручную траншей, пазух котлованов и ям, группа грунтов: 1 (Устройство песчаной подсыпки над трубопроводом) |  |  | 4: 100 м3; 7: 0,071 | [5 empty] | Засыпка вручную траншей, пазух котлованов и ям, группа грунтов: 1 (Устройство песчаной подсыпки над трубопроводом)
|  | Объем=7,1 / 100 | [17 empty] | Объем=7,1 / 100
| Приказ от 04.08.2020 № 421/пр прил.10 табл.1 п.8.1 | Производство работ осуществляется в горной местности: на высоте свыше 1500 до 2500 м над уровнем моря ОЗП=1,25; ЭМ=1,25 к расх.; ЗПМ=1,25; ТЗ=1,25; ТЗМ=1,25 | [18 empty] | Производство работ осуществляется в горной местности: на высоте свыше 1500 до 2500 м над уровнем моря ОЗП=1,25; ЭМ=1,25 к расх.; ЗПМ=1,25; ТЗ=1,25; ТЗМ=1,25
| 1 | ОТ |  |  | 8: 663.75; 9: 1,25; 10: 58.91 | [8 empty] | ОТ
|  | ЗТ |  |  | 4: чел.-ч; 5: 88,5; 6: 1,25; 7: 7,854375 | [9 empty] | ЗТ
|  | Итого по расценке |  |  | 8: 663.75; 10: 58.91 | [10 empty] | Итого по расценке
|  | ФОТ |  |  | 10: 58.91 | [9 empty] | ФОТ
| Приказ № 812/пр от 21.12.2020 Прил. п.1.2 | НР Земляные работы, выполняемые ручным способом |  |  | 4: %; 5: 89; 7: 89; 10: 52.43 | [9 empty] | НР Земляные работы, выполняемые ручным способом
| Приказ № 774/пр от 11.12.2020 Прил. п.1.2 | СП Земляные работы, выполняемые ручным способом |  |  | 4: %; 5: 40; 7: 40; 10: 23.56 | [9 empty] | СП Земляные работы, выполняемые ручным способом
|  | Всего по позиции |  |  | 10: 134.9 | [11 empty] | Всего по позиции
5 | ФССЦ-02.3.01.02-0016 | Песок природный для строительных: работ средний с крупностью зерен размером свыше 5 мм-до 5% по массе |  |  | 4: м3; 7: 9,46; 8: 55.26; 10: 522.76 | [5 empty] | Песок природный для строительных: работ средний с крупностью зерен размером свыше 5 мм-до 5% по массе
(Материалы для строительных работ)
|  | Объем=(1,5+7,1)*1,1 | [17 empty] | Объем=(1,5+7,1)*1,1
6 | ФЕР01-02-061-02 | Засыпка вручную траншей, пазух котлованов и ям, группа грунтов: 2 |  |  | 4: 100 м3; 7: 0,075 | [5 empty] | Засыпка вручную траншей, пазух котлованов и ям, группа грунтов: 2
|  | Объем=7,5 / 100 | [17 empty] | Объем=7,5 / 100
| Приказ от 04.08.2020 № 421/пр прил.10 табл.1 п.8.1 | Производство работ осуществляется в горной местности: на высоте свыше 1500 до 2500 м над уровнем моря ОЗП=1,25; ЭМ=1,25 к расх.; ЗПМ=1,25; ТЗ=1,25; ТЗМ=1,25 | [18 empty] | Производство работ осуществляется в горной местности: на высоте свыше 1500 до 2500 м над уровнем моря ОЗП=1,25; ЭМ=1,25 к расх.; ЗПМ=1,25; ТЗ=1,25; ТЗМ=1,25
| 1 | ОТ |  |  | 8: 729; 9: 1,25; 10: 68.34 | [8 empty] | ОТ
|  | ЗТ |  |  | 4: чел.-ч; 5: 97,2; 6: 1,25; 7: 9,1125 | [9 empty] | ЗТ
|  | Итого по расценке |  |  | 8: 729; 10: 68.34 | [10 empty] | Итого по расценке
|  | ФОТ |  |  | 10: 68.34 | [9 empty] | ФОТ
| Приказ № 812/пр от 21.12.2020 Прил. п.1.2 | НР Земляные работы, выполняемые ручным способом |  |  | 4: %; 5: 89; 7: 89; 10: 60.82 | [9 empty] | НР Земляные работы, выполняемые ручным способом
| Приказ № 774/пр от 11.12.2020 Прил. п.1.2 | СП Земляные работы, выполняемые ручным способом |  |  | 4: %; 5: 40; 7: 40; 10: 27.34 | [9 empty] | СП Земляные работы, выполняемые ручным способом
|  | Всего по позиции |  |  | 10: 156.5 | [11 empty] | Всего по позиции
7 | ФЕР01-01-035-02 | Засыпка траншей и котлованов с перемещением грунта до 5 м бульдозерами мощностью: 132 кВт (180 л.с.), группа грунтов 2 |  |  | 4: 1000 м3; 7: 0,0605 | [5 empty] | Засыпка траншей и котлованов с перемещением грунта до 5 м бульдозерами мощностью: 132 кВт (180 л.с.), группа грунтов 2
|  | Объем=60,5 / 1000 | [17 empty] | Объем=60,5 / 1000
| Приказ от 04.08.2020 № 421/пр прил.10 табл.1 п.8.1 | Производство работ осуществляется в горной местности: на высоте свыше 1500 до 2500 м над уровнем моря ОЗП=1,25; ЭМ=1,25 к расх.; ЗПМ=1,25; ТЗ=1,25; ТЗМ=1,25 | [18 empty] | Производство работ осуществляется в горной местности: на высоте свыше 1500 до 2500 м над уровнем моря ОЗП=1,25; ЭМ=1,25 к расх.; ЗПМ=1,25; ТЗ=1,25; ТЗМ=1,25
| 2 | ЭМ |  |  | 8: 284.17; 9: 1,25; 10: 21.49 | [8 empty] | ЭМ
| 3 | в т.ч. ОТм |  |  | 8: 28.89; 9: 1,25; 10: 2.18 | [8 empty] | в т.ч. ОТм
|  | ЗТм |  |  | 4: чел.-ч; 5: 2,14; 6: 1,25; 7: 0,1618375 | [9 empty] | ЗТм
|  | Итого по расценке |  |  | 8: 284.17; 10: 21.49 | [10 empty] | Итого по расценке
|  | ФОТ |  |  | 10: 2.18 | [9 empty] | ФОТ
| Приказ № 812/пр от 21.12.2020 Прил. п.1.1 | НР Земляные работы, выполняемые механизированным способом |  |  | 4: %; 5: 92; 7: 92; 10: 2.01 | [9 empty] | НР Земляные работы, выполняемые механизированным способом
| Приказ № 774/пр от 11.12.2020 Прил. п.1.1 | СП Земляные работы, выполняемые механизированным способом |  |  | 4: %; 5: 46; 7: 46; 10: 1 | [9 empty] | СП Земляные работы, выполняемые механизированным способом
|  | Всего по позиции |  |  | 10: 24.5 | [11 empty] | Всего по позиции
8 | ФЕР01-01-035-08 | При перемещении грунта на каждые последующие 5 м добавлять: к расценке 01-01-035-02 |  |  | 4: 1000 м3; 7: 0,0605 | [5 empty] | При перемещении грунта на каждые последующие 5 м добавлять: к расценке 01-01-035-02
|  | Объем=60,5 / 1000 | [17 empty] | Объем=60,5 / 1000
| Приказ от 04.08.2020 № 421/пр прил.10 табл.1 п.8.1 | Производство работ осуществляется в горной местности: на высоте свыше 1500 до 2500 м над уровнем моря ОЗП=1,25; ЭМ=1,25 к расх.; ЗПМ=1,25; ТЗ=1,25; ТЗМ=1,25 | [18 empty] | Производство работ осуществляется в горной местности: на высоте свыше 1500 до 2500 м над уровнем моря ОЗП=1,25; ЭМ=1,25 к расх.; ЗПМ=1,25; ТЗ=1,25; ТЗМ=1,25
| 2 | ЭМ |  |  | 8: 132.79; 9: 1,25; 10: 10.04 | [8 empty] | ЭМ
| 3 | в т.ч. ОТм |  |  | 8: 13.5; 9: 1,25; 10: 1.02 | [8 empty] | в т.ч. ОТм
|  | ЗТм |  |  | 4: чел.-ч; 5: 1; 6: 1,25; 7: 0,075625 | [9 empty] | ЗТм
|  | Итого по расценке |  |  | 8: 132.79; 10: 10.04 | [10 empty] | Итого по расценке
|  | ФОТ |  |  | 10: 1.02 | [9 empty] | ФОТ
| Приказ № 812/пр от 21.12.2020 Прил. п.1.1 | НР Земляные работы, выполняемые механизированным способом |  |  | 4: %; 5: 92; 7: 92; 10: 0.94 | [9 empty] | НР Земляные работы, выполняемые механизированным способом
| Приказ № 774/пр от 11.12.2020 Прил. п.1.1 | СП Земляные работы, выполняемые механизированным способом |  |  | 4: %; 5: 46; 7: 46; 10: 0.47 | [9 empty] | СП Земляные работы, выполняемые механизированным способом
|  | Всего по позиции |  |  | 10: 11.45 | [11 empty] | Всего по позиции
9 | ФЕР01-02-005-01 | Уплотнение грунта пневматическими трамбовками, группа грунтов: 1-2 |  |  | 4: 100 м3; 7: 0,605 | [5 empty] | Уплотнение грунта пневматическими трамбовками, группа грунтов: 1-2
|  | Объем=60,5 / 100 | [17 empty] | Объем=60,5 / 100
| Приказ от 04.08.2020 № 421/пр прил.10 табл.1 п.8.1 | Производство работ осуществляется в горной местности: на высоте свыше 1500 до 2500 м над уровнем моря ОЗП=1,25; ЭМ=1,25 к расх.; ЗПМ=1,25; ТЗ=1,25; ТЗМ=1,25 | [18 empty] | Производство работ осуществляется в горной местности: на высоте свыше 1500 до 2500 м над уровнем моря ОЗП=1,25; ЭМ=1,25 к расх.; ЗПМ=1,25; ТЗ=1,25; ТЗМ=1,25
| 1 | ОТ |  |  | 8: 106.88; 9: 1,25; 10: 80.83 | [8 empty] | ОТ
| 2 | ЭМ |  |  | 8: 241.58; 9: 1,25; 10: 182.69 | [8 empty] | ЭМ
| 3 | в т.ч. ОТм |  |  | 8: 26.36; 9: 1,25; 10: 19.93 | [8 empty] | в т.ч. ОТм
|  | ЗТ |  |  | 4: чел.-ч; 5: 12,53; 6: 1,25; 7: 9,4758125 | [9 empty] | ЗТ
|  | ЗТм |  |  | 4: чел.-ч; 5: 2,62; 6: 1,25; 7: 1,981375 | [9 empty] | ЗТм
|  | Итого по расценке |  |  | 8: 348.46; 10: 263.52 | [10 empty] | Итого по расценке
|  | ФОТ |  |  | 10: 100.76 | [9 empty] | ФОТ
| Приказ № 812/пр от 21.12.2020 Прил. п.1.1 | НР Земляные работы, выполняемые механизированным способом |  |  | 4: %; 5: 92; 7: 92; 10: 92.7 | [9 empty] | НР Земляные работы, выполняемые механизированным способом
| Приказ № 774/пр от 11.12.2020 Прил. п.1.1 | СП Земляные работы, выполняемые механизированным способом |  |  | 4: %; 5: 46; 7: 46; 10: 46.35 | [9 empty] | СП Земляные работы, выполняемые механизированным способом
|  | Всего по позиции |  |  | 10: 402.57 | [11 empty] | Всего по позиции
|  | Итоги по разделу 1 Земляные работы : | [24 empty] | Итоги по разделу 1 Земляные работы :
|  | Итого прямые затраты (справочно) |  |  | 10: 1517.41 | [14 empty] | Итого прямые затраты (справочно)
|  | В том числе: | [25 empty] | В том числе:
|  | Оплата труда рабочих |  |  | 10: 484.84 | [14 empty] | Оплата труда рабочих
|  | Эксплуатация машин |  |  | 10: 509.81 | [14 empty] | Эксплуатация машин
|  | Оплата труда машинистов |  |  | 10: 62.91 | [14 empty] | Оплата труда машинистов
|  | Материалы |  |  | 10: 522.76 | [14 empty] | Материалы
|  | Строительные работы |  |  | 10: 2246.95 | [14 empty] | Строительные работы
|  | В том числе: | [25 empty] | В том числе:
|  | оплата труда |  |  | 10: 484.84 | [14 empty] | оплата труда
|  | эксплуатация машин и механизмов |  |  | 10: 509.81 | [14 empty] | эксплуатация машин и механизмов
|  | материалы |  |  | 10: 522.76 | [14 empty] | материалы
|  | накладные расходы |  |  | 10: 496.34 | [14 empty] | накладные расходы
|  | сметная прибыль |  |  | 10: 233.2 | [14 empty] | сметная прибыль
|  | Итого ФОТ (справочно) |  |  | 10: 547.75 | [14 empty] | Итого ФОТ (справочно)
|  | Итого накладные расходы (справочно) |  |  | 10: 496.34 | [14 empty] | Итого накладные расходы (справочно)
|  | Итого сметная прибыль (справочно) |  |  | 10: 233.2 | [14 empty] | Итого сметная прибыль (справочно)
|  | Итого по разделу 1 Земляные работы |  |  | 10: 2246.95 | [15 empty] | Итого по разделу 1 Земляные работы
Раздел 2. Производственная канализация (К3) | [17 empty] | Раздел 2. Производственная канализация (К3)
Трубопроводы | [29 empty] | Трубопроводы
10 | ФЕР22-01-007-03 | Укладка водопроводных чугунных напорных труб с заделкой раструбов резиновыми уплотнительными манжетами диаметром: 100 мм (Для подключения приемных лотков К3 к колодцам) |  |  | 4: км; 7: 0,018 | [5 empty] | Укладка водопроводных чугунных напорных труб с заделкой раструбов резиновыми уплотнительными манжетами диаметром: 100 мм (Для подключения приемных лотков К3 к колодцам)
|  | Объем=18/1000 | [17 empty] | Объем=18/1000
| Приказ от 04.08.2020 № 421/пр прил.10 табл.1 п.8.1 | Производство работ осуществляется в горной местности: на высоте свыше 1500 до 2500 м над уровнем моря ОЗП=1,25; ЭМ=1,25 к расх.; ЗПМ=1,25; ТЗ=1,25; ТЗМ=1,25 | [18 empty] | Производство работ осуществляется в горной местности: на высоте свыше 1500 до 2500 м над уровнем моря ОЗП=1,25; ЭМ=1,25 к расх.; ЗПМ=1,25; ТЗ=1,25; ТЗМ=1,25
| 1 | ОТ |  |  | 8: 2521.46; 9: 1,25; 10: 56.73 | [8 empty] | ОТ
| 2 | ЭМ |  |  | 8: 640.4; 9: 1,25; 10: 14.41 | [8 empty] | ЭМ
| 3 | в т.ч. ОТм |  |  | 8: 46.78; 9: 1,25; 10: 1.05 | [8 empty] | в т.ч. ОТм
| 4 | М |  |  | 8: 115.53; 10: 2.08 | [8 empty] | М
| 01.7.19.03 | Манжеты резиновые |  |  | 4: шт; 5: 0; 7: 0 | [12 empty] | Манжеты резиновые
| 23.6.02.03 | Трубы чугунные напорные раструбные |  |  | 4: м; 5: 1000; 7: 18 | [12 empty] | Трубы чугунные напорные раструбные
|  | ЗТ |  |  | 4: чел.-ч; 5: 278; 6: 1,25; 7: 6,255 | [9 empty] | ЗТ
|  | ЗТм |  |  | 4: чел.-ч; 5: 3,55; 6: 1,25; 7: 0,079875 | [9 empty] | ЗТм
|  | Итого по расценке |  |  | 8: 3277.39; 10: 73.22 | [10 empty] | Итого по расценке
|  | ФОТ |  |  | 10: 57.78 | [9 empty] | ФОТ
| Приказ № 812/пр от 21.12.2020 Прил. п.18 | НР Наружные сети водопровода, канализации, теплоснабжения, газопровода |  |  | 4: %; 5: 117; 7: 117; 10: 67.6 | [9 empty] | НР Наружные сети водопровода, канализации, теплоснабжения, газопровода
| Приказ № 774/пр от 11.12.2020 Прил. п.18 | СП Наружные сети водопровода, канализации, теплоснабжения, газопровода |  |  | 4: %; 5: 74; 7: 74; 10: 42.76 | [9 empty] | СП Наружные сети водопровода, канализации, теплоснабжения, газопровода
|  | Всего по позиции |  |  | 10: 183.58 | [11 empty] | Всего по позиции
11 | ФССЦ-23.6.02.03-0003 | Трубы чугунные напорные раструбные, номинальный диаметр 100 мм, толщина стенки 8,3 мм |  |  | 4: м; 7: 18; 8: 136; 10: 2448 | [5 empty] | Трубы чугунные напорные раструбные, номинальный диаметр 100 мм, толщина стенки 8,3 мм
(Материалы для строительных работ)
|  | Итоги по разделу 2 Производственная канализация (К3) : | [24 empty] | Итоги по разделу 2 Производственная канализация (К3) :
|  | Итого прямые затраты (справочно) |  |  | 10: 2521.22 | [14 empty] | Итого прямые затраты (справочно)
|  | В том числе: | [25 empty] | В том числе:
|  | Оплата труда рабочих |  |  | 10: 56.73 | [14 empty] | Оплата труда рабочих
|  | Эксплуатация машин |  |  | 10: 14.41 | [14 empty] | Эксплуатация машин
|  | Оплата труда машинистов |  |  | 10: 1.05 | [14 empty] | Оплата труда машинистов
|  | Материалы |  |  | 10: 2450.08 | [14 empty] | Материалы
|  | Строительные работы |  |  | 10: 2631.58 | [14 empty] | Строительные работы
|  | В том числе: | [25 empty] | В том числе:
|  | оплата труда |  |  | 10: 56.73 | [14 empty] | оплата труда
|  | эксплуатация машин и механизмов |  |  | 10: 14.41 | [14 empty] | эксплуатация машин и механизмов
|  | материалы |  |  | 10: 2450.08 | [14 empty] | материалы
|  | накладные расходы |  |  | 10: 67.6 | [14 empty] | накладные расходы
|  | сметная прибыль |  |  | 10: 42.76 | [14 empty] | сметная прибыль
|  | Итого ФОТ (справочно) |  |  | 10: 57.78 | [14 empty] | Итого ФОТ (справочно)
|  | Итого накладные расходы (справочно) |  |  | 10: 67.6 | [14 empty] | Итого накладные расходы (справочно)
|  | Итого сметная прибыль (справочно) |  |  | 10: 42.76 | [14 empty] | Итого сметная прибыль (справочно)
|  | Итого по разделу 2 Производственная канализация (К3) |  |  | 10: 2631.58 | [15 empty] | Итого по разделу 2 Производственная канализация (К3)
Раздел 3. Железобетонные конструкции | [17 empty] | Раздел 3. Железобетонные конструкции
Колодцы | [29 empty] | Колодцы
12 | ФЕР23-03-001-05 | Устройство круглых сборных железобетонных канализационных колодцев диаметром: 1,5 м в сухих грунтах (Колодец с гидрозатвором - 3 шт.) |  |  | 4: 10 м3; 7: 1,152 | [5 empty] | Устройство круглых сборных железобетонных канализационных колодцев диаметром: 1,5 м в сухих грунтах (Колодец с гидрозатвором - 3 шт.)
|  | Объем=(0,38*6+0,4*6+0,27*6+0,02*6+0,85*6) / 10 | [17 empty] | Объем=(0,38*6+0,4*6+0,27*6+0,02*6+0,85*6) / 10
| Приказ от 04.08.2020 № 421/пр прил.10 табл.1 п.8.1 | Производство работ осуществляется в горной местности: на высоте свыше 1500 до 2500 м над уровнем моря ОЗП=1,25; ЭМ=1,25 к расх.; ЗПМ=1,25; ТЗ=1,25; ТЗМ=1,25 | [18 empty] | Производство работ осуществляется в горной местности: на высоте свыше 1500 до 2500 м над уровнем моря ОЗП=1,25; ЭМ=1,25 к расх.; ЗПМ=1,25; ТЗ=1,25; ТЗМ=1,25
| 1 | ОТ |  |  | 8: 875.71; 9: 1,25; 10: 1261.02 | [8 empty] | ОТ
| 2 | ЭМ |  |  | 8: 1531.19; 9: 1,25; 10: 2204.91 | [8 empty] | ЭМ
| 3 | в т.ч. ОТм |  |  | 8: 202.72; 9: 1,25; 10: 291.92 | [8 empty] | в т.ч. ОТм
| 4 | М |  |  | 8: 3692.89; 10: 4254.21 | [8 empty] | М
| 05.1.01.09 | Кольца для колодцев сборные железобетонные диаметром 1500 мм |  |  | 4: м; 5: 0; 7: 0 | [12 empty] | Кольца для колодцев сборные железобетонные диаметром 1500 мм
| 05.1.01.13 | Плиты сборные железобетонные |  |  | 4: шт; 5: 0; 7: 0 | [12 empty] | Плиты сборные железобетонные
| 07.2.05.01-0032 | Ограждения лестничных проемов, лестничные марши, пожарные лестницы |  |  | 4: т; 5: 0; 7: 0 | [12 empty] | Ограждения лестничных проемов, лестничные марши, пожарные лестницы
| 08.1.02.06 | Люки чугунные |  |  | 4: шт; 5: 0; 7: 0 | [12 empty] | Люки чугунные
|  | ЗТ |  |  | 4: чел.-ч; 5: 96,55; 6: 1,25; 7: 139,032 | [9 empty] | ЗТ
|  | ЗТм |  |  | 4: чел.-ч; 5: 15,89; 6: 1,25; 7: 22,8816 | [9 empty] | ЗТм
|  | Итого по расценке |  |  | 8: 6099.79; 10: 7720.14 | [10 empty] | Итого по расценке
|  | ФОТ |  |  | 10: 1552.94 | [9 empty] | ФОТ
| Приказ № 812/пр от 21.12.2020 Прил. п.18 | НР Наружные сети водопровода, канализации, теплоснабжения, газопровода |  |  | 4: %; 5: 117; 7: 117; 10: 1816.94 | [9 empty] | НР Наружные сети водопровода, канализации, теплоснабжения, газопровода
| Приказ № 774/пр от 11.12.2020 Прил. п.18 | СП Наружные сети водопровода, канализации, теплоснабжения, газопровода |  |  | 4: %; 5: 74; 7: 74; 10: 1149.18 | [9 empty] | СП Наружные сети водопровода, канализации, теплоснабжения, газопровода
|  | Всего по позиции |  |  | 10: 10686.26 | [11 empty] | Всего по позиции
13 | ФССЦ-05.1.01.11-0045 | Плита днища ПН15, бетон B15 (М200), объем 0,38 м3, расход арматуры 33,13 кг |  |  | 4: шт; 7: 6; 8: 462.83; 10: 2776.98 | [5 empty] | Плита днища ПН15, бетон B15 (М200), объем 0,38 м3, расход арматуры 33,13 кг
(Материалы для строительных работ)
14 | ФССЦ-05.1.01.09-0065 | Кольцо стеновое смотровых колодцев КС15.9, бетон B15 (М200), объем 0,40 м3, расход арматуры 7,02 кг |  |  | 4: шт; 7: 6; 8: 647.77; 10: 3886.62 | [5 empty] | Кольцо стеновое смотровых колодцев КС15.9, бетон B15 (М200), объем 0,40 м3, расход арматуры 7,02 кг
(Материалы для строительных работ)
15 | ФССЦ-05.1.06.09-0003 | Плиты перекрытия 1ПП15-2, бетон B15, объем 0,27 м3, расход арматуры 32,21 кг |  |  | 4: шт; 7: 6; 8: 387.63; 10: 2325.78 | [5 empty] | Плиты перекрытия 1ПП15-2, бетон B15, объем 0,27 м3, расход арматуры 32,21 кг
(Материалы для строительных работ)
16 | ФССЦ-05.1.01.09-0042 | Кольцо опорное КО-6 /бетон B15 (М200), объем 0,02 м3, расход арматуры 1,10 кг |  |  | 4: шт; 7: 6; 8: 31.43; 10: 188.58 | [5 empty] | Кольцо опорное КО-6 /бетон B15 (М200), объем 0,02 м3, расход арматуры 1,10 кг
(Материалы для строительных работ)
17 | ФССЦ-05.1.08.06-0058 | Плиты дорожные ПД6, бетон B20, объем 0,85 м3, расход арматуры 99,30 кг |  |  | 4: шт; 7: 6; 8: 1235.84; 10: 7415.04 | [5 empty] | Плиты дорожные ПД6, бетон B20, объем 0,85 м3, расход арматуры 99,30 кг
(Материалы для строительных работ)
18 | ФССЦ-08.1.02.06-0033 | Люк чугунный тяжелый (ГОСТ 3634-99) марка Т(C250)-К-1-60 |  |  | 4: шт; 7: 6; 8: 596.04; 10: 3576.24 | [5 empty] | Люк чугунный тяжелый (ГОСТ 3634-99) марка Т(C250)-К-1-60
(Материалы для строительных работ)
19 | ФЕР11-01-004-07 | Устройство гидроизоляции обмазочной: холодной асфальтовой мастикой в один слой толщиной 2 мм_(в 3 слоя) |  |  | 4: 100 м2; 7: 0,338 | [5 empty] | Устройство гидроизоляции обмазочной: холодной асфальтовой мастикой в один слой толщиной 2 мм_(в 3 слоя)
|  | Объем=33,8 / 100 | [17 empty] | Объем=33,8 / 100
| Приказ от 04.08.2020 № 421/пр прил.10 табл.1 п.8.1 | Производство работ осуществляется в горной местности: на высоте свыше 1500 до 2500 м над уровнем моря ОЗП=1,25; ЭМ=1,25 к расх.; ЗПМ=1,25; ТЗ=1,25; ТЗМ=1,25 | [18 empty] | Производство работ осуществляется в горной местности: на высоте свыше 1500 до 2500 м над уровнем моря ОЗП=1,25; ЭМ=1,25 к расх.; ЗПМ=1,25; ТЗ=1,25; ТЗМ=1,25
| 1 | ОТ |  |  | 8: 170.01; 9: 1,25; 10: 71.83 | [8 empty] | ОТ
| 2 | ЭМ |  |  | 8: 38.6; 9: 1,25; 10: 16.31 | [8 empty] | ЭМ
| 3 | в т.ч. ОТм |  |  | 8: 9.29; 9: 1,25; 10: 3.93 | [8 empty] | в т.ч. ОТм
| 4 | М |  |  | 8: 0.91; 10: 0.31 | [8 empty] | М
| 01.7.13.02 | Мастика холодная асфальтовая |  |  | 4: т; 5: 0,24; 7: 0,08112 | [12 empty] | Мастика холодная асфальтовая
|  | ЗТ |  |  | 4: чел.-ч; 5: 15,54; 6: 1,25; 7: 6,56565 | [9 empty] | ЗТ
|  | ЗТм |  |  | 4: чел.-ч; 5: 0,75; 6: 1,25; 7: 0,316875 | [9 empty] | ЗТм
|  | Итого по расценке |  |  | 8: 209.52; 10: 88.45 | [10 empty] | Итого по расценке
|  | ФОТ |  |  | 10: 75.76 | [9 empty] | ФОТ
| Приказ № 812/пр от 21.12.2020 Прил. п.11 | НР Полы |  |  | 4: %; 5: 112; 7: 112; 10: 84.85 | [9 empty] | НР Полы
| Приказ № 774/пр от 11.12.2020 Прил. п.11 | СП Полы |  |  | 4: %; 5: 65; 7: 65; 10: 49.24 | [9 empty] | СП Полы
|  | Всего по позиции |  |  | 10: 222.54 | [11 empty] | Всего по позиции
20 | ФЕР11-01-004-08 | Устройство гидроизоляции обмазочной: на каждый последующий слой толщиной 1 мм добавлять к расценке 11-01-004-07_(Добавлять до 3 слоев) |  |  | 4: 100 м2; 7: 0,338 | [5 empty] | Устройство гидроизоляции обмазочной: на каждый последующий слой толщиной 1 мм добавлять к расценке 11-01-004-07_(Добавлять до 3 слоев)
|  | Объем=33,8 / 100 | [17 empty] | Объем=33,8 / 100
|  | На увеличение количеситва слоев ПЗ=2 (ОЗП=2; ЭМ=2 к расх.; ЗПМ=2; МАТ=2 к расх.; ТЗ=2; ТЗМ=2) | [18 empty] | На увеличение количеситва слоев ПЗ=2 (ОЗП=2; ЭМ=2 к расх.; ЗПМ=2; МАТ=2 к расх.; ТЗ=2; ТЗМ=2)
| Приказ от 04.08.2020 № 421/пр прил.10 табл.1 п.8.1 | Производство работ осуществляется в горной местности: на высоте свыше 1500 до 2500 м над уровнем моря ОЗП=1,25; ЭМ=1,25 к расх.; ЗПМ=1,25; ТЗ=1,25; ТЗМ=1,25 | [18 empty] | Производство работ осуществляется в горной местности: на высоте свыше 1500 до 2500 м над уровнем моря ОЗП=1,25; ЭМ=1,25 к расх.; ЗПМ=1,25; ТЗ=1,25; ТЗМ=1,25
| 1 | ОТ |  |  | 8: 53.82; 9: 2,5; 10: 45.48 | [8 empty] | ОТ
| 2 | ЭМ |  |  | 8: 19.15; 9: 2,5; 10: 16.18 | [8 empty] | ЭМ
| 3 | в т.ч. ОТм |  |  | 8: 4.58; 9: 2,5; 10: 3.87 | [8 empty] | в т.ч. ОТм
| 4 | М |  |  | 8: 0.55; 9: 2; 10: 0.37 | [8 empty] | М
| 01.7.13.02 | Мастика холодная асфальтовая |  |  | 4: т; 5: 0,12; 6: 2; 7: 0,08112 | [12 empty] | Мастика холодная асфальтовая
|  | ЗТ |  |  | 4: чел.-ч; 5: 4,92; 6: 2,5; 7: 4,1574 | [9 empty] | ЗТ
|  | ЗТм |  |  | 4: чел.-ч; 5: 0,37; 6: 2,5; 7: 0,31265 | [9 empty] | ЗТм
|  | Итого по расценке |  |  | 8: 73.52; 10: 62.03 | [10 empty] | Итого по расценке
|  | ФОТ |  |  | 10: 49.35 | [9 empty] | ФОТ
| Приказ № 812/пр от 21.12.2020 Прил. п.11 | НР Полы |  |  | 4: %; 5: 112; 7: 112; 10: 55.27 | [9 empty] | НР Полы
| Приказ № 774/пр от 11.12.2020 Прил. п.11 | СП Полы |  |  | 4: %; 5: 65; 7: 65; 10: 32.08 | [9 empty] | СП Полы
|  | Всего по позиции |  |  | 10: 149.38 | [11 empty] | Всего по позиции
21 | ФССЦ-01.2.03.03-0018 | Мастика битумная кровельная холодного применения, универсальная |  |  | 4: т; 7: 0,1014; 8: 4812.7; 10: 488.01 | [5 empty] | Мастика битумная кровельная холодного применения, универсальная
(Материалы для строительных работ)
|  | Объем=33,8*1*3/1000 | [17 empty] | Объем=33,8*1*3/1000
22 | ФЕР06-04-001-01 | Устройство стен подвалов и подпорных стен: бетонных_(Устройство перегородки в колодце грязеотстойника) |  |  | 4: 100 м3; 7: 0,0048 | [5 empty] | Устройство стен подвалов и подпорных стен: бетонных_(Устройство перегородки в колодце грязеотстойника)
|  | Объем=0,48 / 100 | [17 empty] | Объем=0,48 / 100
| Приказ от 04.08.2020 № 421/пр прил.10 табл.1 п.8.1 | Производство работ осуществляется в горной местности: на высоте свыше 1500 до 2500 м над уровнем моря ОЗП=1,25; ЭМ=1,25 к расх.; ЗПМ=1,25; ТЗ=1,25; ТЗМ=1,25 | [18 empty] | Производство работ осуществляется в горной местности: на высоте свыше 1500 до 2500 м над уровнем моря ОЗП=1,25; ЭМ=1,25 к расх.; ЗПМ=1,25; ТЗ=1,25; ТЗМ=1,25
| 1 | ОТ |  |  | 8: 2674.44; 9: 1,25; 10: 16.05 | [8 empty] | ОТ
| 2 | ЭМ |  |  | 8: 1974.13; 9: 1,25; 10: 11.84 | [8 empty] | ЭМ
| 3 | в т.ч. ОТм |  |  | 8: 299.35; 9: 1,25; 10: 1.8 | [8 empty] | в т.ч. ОТм
| 4 | М |  |  | 8: 3405.79; 10: 16.35 | [8 empty] | М
| 04.1.02.05 | Смеси бетонные тяжелого бетона |  |  | 4: м3; 5: 102; 7: 0,4896 | [12 empty] | Смеси бетонные тяжелого бетона
|  | ЗТ |  |  | 4: чел.-ч; 5: 306; 6: 1,25; 7: 1,836 | [9 empty] | ЗТ
|  | ЗТм |  |  | 4: чел.-ч; 5: 22,53; 6: 1,25; 7: 0,13518 | [9 empty] | ЗТм
|  | Итого по расценке |  |  | 8: 8054.36; 10: 44.24 | [10 empty] | Итого по расценке
|  | ФОТ |  |  | 10: 17.85 | [9 empty] | ФОТ
| Приказ № 812/пр от 21.12.2020 Прил. п.6 | НР Бетонные и железобетонные монолитные конструкции и работы в строительстве |  |  | 4: %; 5: 102; 7: 102; 10: 18.21 | [9 empty] | НР Бетонные и железобетонные монолитные конструкции и работы в строительстве
| Приказ № 774/пр от 11.12.2020 Прил. п.6 | СП Бетонные и железобетонные монолитные конструкции и работы в строительстве |  |  | 4: %; 5: 58; 7: 58; 10: 10.35 | [9 empty] | СП Бетонные и железобетонные монолитные конструкции и работы в строительстве
|  | Всего по позиции |  |  | 10: 72.8 | [11 empty] | Всего по позиции
23 | ФССЦ-04.1.02.05-0006 | Смеси бетонные тяжелого бетона (БСТ), класс В15 (М200) |  |  | 4: м3; 7: 0,4896; 8: 592.76; 10: 290.22 | [5 empty] | Смеси бетонные тяжелого бетона (БСТ), класс В15 (М200)
(Бетонные и железобетонные монолитные конструкции и работы в строительстве)
24 | ФЕР16-04-001-03 прим | Прокладка трубопроводов канализации из полиэтиленовых труб высокой плотности диаметром: 160 мм_(Устройство труб ПВХ внутри колодца) |  |  | 4: 100 м; 7: 0,03 | [5 empty] | Прокладка трубопроводов канализации из полиэтиленовых труб высокой плотности диаметром: 160 мм_(Устройство труб ПВХ внутри колодца)
|  | Объем=3 / 100 | [17 empty] | Объем=3 / 100
| Приказ от 04.08.2020 № 421/пр прил.10 табл.1 п.8.1 | Производство работ осуществляется в горной местности: на высоте свыше 1500 до 2500 м над уровнем моря ОЗП=1,25; ЭМ=1,25 к расх.; ЗПМ=1,25; ТЗ=1,25; ТЗМ=1,25 | [18 empty] | Производство работ осуществляется в горной местности: на высоте свыше 1500 до 2500 м над уровнем моря ОЗП=1,25; ЭМ=1,25 к расх.; ЗПМ=1,25; ТЗ=1,25; ТЗМ=1,25
| 1 | ОТ |  |  | 8: 502.59; 9: 1,25; 10: 18.85 | [8 empty] | ОТ
| 2 | ЭМ |  |  | 8: 8.89; 9: 1,25; 10: 0.33 | [8 empty] | ЭМ
| 3 | в т.ч. ОТм |  |  | 8: 1.3; 9: 1,25; 10: 0.05 | [8 empty] | в т.ч. ОТм
| 4 | М |  |  | 8: 229.5; 10: 6.89 | [8 empty] | М
| 18.1.02.01 | Задвижки |  |  | 4: шт; 5: 0; 7: 0 | [12 empty] | Задвижки
| 23.1.02.07 | Крепления |  |  | 4: кг; 5: 0; 7: 0 | [12 empty] | Крепления
| 24.3.03.13 | Трубы полиэтиленовые низкого давления (ПНД) |  |  | 4: м; 5: 99,8; 7: 2,994 | [12 empty] | Трубы полиэтиленовые низкого давления (ПНД)
| 24.3.05.19 | Фасонные и соединительные части к полиэтиленовым трубам |  |  | 4: шт; 5: 0; 7: 0 | [12 empty] | Фасонные и соединительные части к полиэтиленовым трубам
|  | ЗТ |  |  | 4: чел.-ч; 5: 54,1; 6: 1,25; 7: 2,02875 | [9 empty] | ЗТ
|  | ЗТм |  |  | 4: чел.-ч; 5: 0,1; 6: 1,25; 7: 0,00375 | [9 empty] | ЗТм
|  | Итого по расценке |  |  | 8: 740.98; 10: 26.07 | [10 empty] | Итого по расценке
|  | ФОТ |  |  | 10: 18.9 | [9 empty] | ФОТ
| Приказ № 812/пр от 21.12.2020 Прил. п.16 | НР Сантехнические работы - внутренние (трубопроводы, водопровод, канализация, отопление, газоснабжение, вентиляция и кондиционирование воздуха) |  |  | 4: %; 5: 121; 7: 121; 10: 22.87 | [9 empty] | НР Сантехнические работы - внутренние (трубопроводы, водопровод, канализация, отопление, газоснабжение, вентиляция и кондиционирование воздуха)
| Приказ № 774/пр от 11.12.2020 Прил. п.16 | СП Сантехнические работы - внутренние (трубопроводы, водопровод, канализация, отопление, газоснабжение, вентиляция и кондиционирование воздуха) |  |  | 4: %; 5: 72; 7: 72; 10: 13.61 | [9 empty] | СП Сантехнические работы - внутренние (трубопроводы, водопровод, канализация, отопление, газоснабжение, вентиляция и кондиционирование воздуха)
|  | Всего по позиции |  |  | 10: 62.55 | [11 empty] | Всего по позиции
25 | ТЦ_24.3.03.04_77_7718573829_11.04.2021_01 КА_ИОС3 п.1 СМ2.3 | Трубы раструбные из ПВХ Multi Layer, класс S Д= 110х3,2 мм Wavin |  |  | м |  |  | 3 | 550 | 1,02 | 154.83 | 10,87 | 1683 | [5 empty] | Трубы раструбные из ПВХ Multi Layer, класс S Д= 110х3,2 мм Wavin
(Материалы для строительных работ)
|  | Цена=660/1,2 | [28 empty] | Цена=660/1,2
| Приказ от 04.08.2020 № 421/пр п.92а | Заготовительно-складские расходы для материальных ресурсов (за исключением металлических конструкций) - 2% ПЗ=2% (ОЗП=2%; ЭМ=2%; МАТ=2%) | [18 empty] | Заготовительно-складские расходы для материальных ресурсов (за исключением металлических конструкций) - 2% ПЗ=2% (ОЗП=2%; ЭМ=2%; МАТ=2%)
26 | ФССЦ-24.3.05.08-0202 | Отвод полипропиленовый 45°, для систем водоотведения, диаметр 110 мм |  |  | 4: шт; 7: 12; 8: 7.1; 10: 85.2 | [5 empty] | Отвод полипропиленовый 45°, для систем водоотведения, диаметр 110 мм
(Материалы для строительных работ)
27 | ФССЦ-24.3.05.02-0101 | Заглушка полипропиленовая для систем водоотведения, диаметр 110 мм |  |  | 4: шт; 7: 6; 8: 2.89; 10: 17.34 | [5 empty] | Заглушка полипропиленовая для систем водоотведения, диаметр 110 мм
(Материалы для строительных работ)
28 | ФССЦ-24.3.05.07-0159 | Муфта полипропиленовая соединительная, номинальный наружный диаметр 110 мм |  |  | 4: шт; 7: 3; 8: 47.89; 10: 143.67 | [5 empty] | Муфта полипропиленовая соединительная, номинальный наружный диаметр 110 мм
(Материалы для строительных работ)
29 | ФССЦ-24.3.05.15-0102 | Тройник полипропиленовый для систем водоотведения, диаметр 110 мм |  |  | 4: шт; 7: 6; 8: 20.8; 10: 124.8 | [5 empty] | Тройник полипропиленовый для систем водоотведения, диаметр 110 мм
(Материалы для строительных работ)
30 | ФЕР46-03-010-03 | Пробивка в бетонных стенах и полах толщиной 100 мм отверстий площадью: свыше 100 см2 до 500 см2_Пробивка дополнительных отверстий в стенах колодцев |  |  | 4: 100 отверстий; 7: 0,15 | [5 empty] | Пробивка в бетонных стенах и полах толщиной 100 мм отверстий площадью: свыше 100 см2 до 500 см2_Пробивка дополнительных отверстий в стенах колодцев
|  | Объем=(12+3) / 100 | [17 empty] | Объем=(12+3) / 100
| Приказ от 04.08.2020 № 421/пр прил.10 табл.1 п.8.1 | Производство работ осуществляется в горной местности: на высоте свыше 1500 до 2500 м над уровнем моря ОЗП=1,25; ЭМ=1,25 к расх.; ЗПМ=1,25; ТЗ=1,25; ТЗМ=1,25 | [18 empty] | Производство работ осуществляется в горной местности: на высоте свыше 1500 до 2500 м над уровнем моря ОЗП=1,25; ЭМ=1,25 к расх.; ЗПМ=1,25; ТЗ=1,25; ТЗМ=1,25
| 1 | ОТ |  |  | 8: 907.06; 9: 1,25; 10: 170.07 | [8 empty] | ОТ
| 2 | ЭМ |  |  | 8: 1367.28; 9: 1,25; 10: 256.37 | [8 empty] | ЭМ
|  | ЗТ |  |  | 4: чел.-ч; 5: 95,38; 6: 1,25; 7: 17,88375 | [9 empty] | ЗТ
|  | Итого по расценке |  |  | 8: 2274.34; 10: 426.44 | [10 empty] | Итого по расценке
|  | ФОТ |  |  | 10: 170.07 | [9 empty] | ФОТ
| Приказ № 812/пр от 21.12.2020 Прил. п.40.1 | НР Работы по реконструкции зданий и сооружений: усиление и замена существующих конструкций, возведение отдельных конструктивных элементов |  |  | 4: %; 5: 103; 7: 103; 10: 175.17 | [9 empty] | НР Работы по реконструкции зданий и сооружений: усиление и замена существующих конструкций, возведение отдельных конструктивных элементов
| Приказ № 774/пр от 11.12.2020 Прил. п.40.1 | СП Работы по реконструкции зданий и сооружений: усиление и замена существующих конструкций, возведение отдельных конструктивных элементов |  |  | 4: %; 5: 59; 7: 59; 10: 100.34 | [9 empty] | СП Работы по реконструкции зданий и сооружений: усиление и замена существующих конструкций, возведение отдельных конструктивных элементов
|  | Всего по позиции |  |  | 10: 701.95 | [11 empty] | Всего по позиции
31 | ФЕР46-03-017-05 | Заделка отверстий, гнезд и борозд: в стенах и перегородках бетонных площадью до 0,1 м2_Заделка отверстий между стенкой бетонного колодца и трубой |  |  | 4: м3; 7: 0,013 | [5 empty] | Заделка отверстий, гнезд и борозд: в стенах и перегородках бетонных площадью до 0,1 м2_Заделка отверстий между стенкой бетонного колодца и трубой
| Приказ от 04.08.2020 № 421/пр прил.10 табл.1 п.8.1 | Производство работ осуществляется в горной местности: на высоте свыше 1500 до 2500 м над уровнем моря ОЗП=1,25; ЭМ=1,25 к расх.; ЗПМ=1,25; ТЗ=1,25; ТЗМ=1,25 | [18 empty] | Производство работ осуществляется в горной местности: на высоте свыше 1500 до 2500 м над уровнем моря ОЗП=1,25; ЭМ=1,25 к расх.; ЗПМ=1,25; ТЗ=1,25; ТЗМ=1,25
| 1 | ОТ |  |  | 8: 608.53; 9: 1,25; 10: 9.89 | [8 empty] | ОТ
| 2 | ЭМ |  |  | 8: 26.64; 9: 1,25; 10: 0.43 | [8 empty] | ЭМ
| 3 | в т.ч. ОТм |  |  | 8: 4.64; 9: 1,25; 10: 0.08 | [8 empty] | в т.ч. ОТм
| 4 | М |  |  | 8: 592.22; 10: 7.7 | [8 empty] | М
| 04.1.02.05 | Смеси бетонные тяжелого бетона |  |  | 4: м3; 5: 1,04; 7: 0,01352 | [12 empty] | Смеси бетонные тяжелого бетона
|  | ЗТ |  |  | 4: чел.-ч; 5: 75,22; 6: 1,25; 7: 1,222325 | [9 empty] | ЗТ
|  | ЗТм |  |  | 4: чел.-ч; 5: 0,4; 6: 1,25; 7: 0,0065 | [9 empty] | ЗТм
|  | Итого по расценке |  |  | 8: 1227.39; 10: 18.02 | [10 empty] | Итого по расценке
|  | ФОТ |  |  | 10: 9.97 | [9 empty] | ФОТ
| Приказ № 812/пр от 21.12.2020 Прил. п.40.1 | НР Работы по реконструкции зданий и сооружений: усиление и замена существующих конструкций, возведение отдельных конструктивных элементов |  |  | 4: %; 5: 103; 7: 103; 10: 10.27 | [9 empty] | НР Работы по реконструкции зданий и сооружений: усиление и замена существующих конструкций, возведение отдельных конструктивных элементов
| Приказ № 774/пр от 11.12.2020 Прил. п.40.1 | СП Работы по реконструкции зданий и сооружений: усиление и замена существующих конструкций, возведение отдельных конструктивных элементов |  |  | 4: %; 5: 59; 7: 59; 10: 5.88 | [9 empty] | СП Работы по реконструкции зданий и сооружений: усиление и замена существующих конструкций, возведение отдельных конструктивных элементов
|  | Всего по позиции |  |  | 10: 34.17 | [11 empty] | Всего по позиции
32 | ФССЦ-04.3.02.09-0937 | Смеси сухие строительные гидроизоляционные, цементные, с полимерными добавками_(Дегидрол Люкс марки 7) |  |  | 4: кг; 7: 19,5; 8: 43.92; 10: 856.44 | [5 empty] | Смеси сухие строительные гидроизоляционные, цементные, с полимерными добавками_(Дегидрол Люкс марки 7)
(Работы по реконструкции зданий и сооружений: усиление и замена существующих конструкций, возведение отдельных конструктивных элементов)
33 | ФЕР46-08-003-01 | Приготовление безусадочных, быстротвердеющих составов тиксотропного типа однокомпонентных: вручную |  |  | 4: м3; 7: 0,013 | [5 empty] | Приготовление безусадочных, быстротвердеющих составов тиксотропного типа однокомпонентных: вручную
| Приказ от 04.08.2020 № 421/пр прил.10 табл.1 п.8.1 | Производство работ осуществляется в горной местности: на высоте свыше 1500 до 2500 м над уровнем моря ОЗП=1,25; ЭМ=1,25 к расх.; ЗПМ=1,25; ТЗ=1,25; ТЗМ=1,25 | [18 empty] | Производство работ осуществляется в горной местности: на высоте свыше 1500 до 2500 м над уровнем моря ОЗП=1,25; ЭМ=1,25 к расх.; ЗПМ=1,25; ТЗ=1,25; ТЗМ=1,25
| 1 | ОТ |  |  | 8: 68.5; 9: 1,25; 10: 1.11 | [8 empty] | ОТ
|  | ЗТ |  |  | 4: чел.-ч; 5: 8,03; 6: 1,25; 7: 0,1304875 | [9 empty] | ЗТ
|  | Итого по расценке |  |  | 8: 68.5; 10: 1.11 | [10 empty] | Итого по расценке
|  | ФОТ |  |  | 10: 1.11 | [9 empty] | ФОТ
| Приказ № 812/пр от 21.12.2020 Прил. п.108 | НР Изготовление в построечных условиях материалов, полуфабрикатов, металлических заготовок |  |  | 4: %; 5: 73; 7: 73; 10: 0.81 | [9 empty] | НР Изготовление в построечных условиях материалов, полуфабрикатов, металлических заготовок
| Приказ № 774/пр от 11.12.2020 Прил. п.108 | СП Изготовление в построечных условиях материалов, полуфабрикатов, металлических заготовок |  |  | 4: %; 5: 34; 7: 34; 10: 0.38 | [9 empty] | СП Изготовление в построечных условиях материалов, полуфабрикатов, металлических заготовок
|  | Всего по позиции |  |  | 10: 2.3 | [11 empty] | Всего по позиции
|  | Итоги по разделу 3 Железобетонные конструкции : | [24 empty] | Итоги по разделу 3 Железобетонные конструкции :
|  | Итого прямые затраты (справочно) |  |  | 10: 30716.25 | [14 empty] | Итого прямые затраты (справочно)
|  | В том числе: | [25 empty] | В том числе:
|  | Оплата труда рабочих |  |  | 10: 1594.3 | [14 empty] | Оплата труда рабочих
|  | Эксплуатация машин |  |  | 10: 2506.37 | [14 empty] | Эксплуатация машин
|  | Оплата труда машинистов |  |  | 10: 301.65 | [14 empty] | Оплата труда машинистов
|  | Материалы |  |  | 10: 26615.58 | [14 empty] | Материалы
|  | Строительные работы |  |  | 10: 34261.7 | [14 empty] | Строительные работы
|  | В том числе: | [25 empty] | В том числе:
|  | оплата труда |  |  | 10: 1594.3 | [14 empty] | оплата труда
|  | эксплуатация машин и механизмов |  |  | 10: 2506.37 | [14 empty] | эксплуатация машин и механизмов
|  | материалы |  |  | 10: 26615.58 | [14 empty] | материалы
|  | накладные расходы |  |  | 10: 2184.39 | [14 empty] | накладные расходы
|  | сметная прибыль |  |  | 10: 1361.06 | [14 empty] | сметная прибыль
|  | Итого ФОТ (справочно) |  |  | 10: 1895.95 | [14 empty] | Итого ФОТ (справочно)
|  | Итого накладные расходы (справочно) |  |  | 10: 2184.39 | [14 empty] | Итого накладные расходы (справочно)
|  | Итого сметная прибыль (справочно) |  |  | 10: 1361.06 | [14 empty] | Итого сметная прибыль (справочно)
|  | Итого по разделу 3 Железобетонные конструкции |  |  | 10: 34261.7 | [15 empty] | Итого по разделу 3 Железобетонные конструкции
|  | В том числе: | [25 empty] | В том числе:
|  | материалы, изделия и конструкции отсутствующие в СНБ |  |  | 10: 154.83 | [14 empty] | материалы, изделия и конструкции отсутствующие в СНБ
Раздел 4. Дополнительные затраты по перевозке материалов на расстояние сверх учтенных 30 км в сметной цене | [17 empty] | Раздел 4. Дополнительные затраты по перевозке материалов на расстояние сверх учтенных 30 км в сметной цене
Перевозка строительных грузов (песок, щебень, ПГС, камень) автомобилями-самосвалами грузоподъемностью до 10 т на расстояние 75 км (Южный участок Алагирского месторождения ПГС), за исключение 30 км, учтенных в СНБ, I класс груза (на 1 тн) | [29 empty] | Перевозка строительных грузов (песок, щебень, ПГС, камень) автомобилями-самосвалами грузоподъемностью до 10 т на расстояние 75 км (Южный участок Алагирского месторождения ПГС), за исключение 30 км, учтенных в СНБ, I класс груза (на 1 тн)
34 | ФССЦпг-03-21-01-045 | Перевозка грузов автомобилями-самосвалами грузоподъемностью 10 т работающих вне карьера на расстояние: I класс груза до 45 км |  |  | 4: 1 т груза; 7: 16,696; 8: 25.19; 9: 1,25; 10: 525.72 | [5 empty] | Перевозка грузов автомобилями-самосвалами грузоподъемностью 10 т работающих вне карьера на расстояние: I класс груза до 45 км
|  | Объем=14,19+2,506 | [17 empty] | Объем=14,19+2,506
| Приказ от 04.08.2020 № 421/пр прил.10 табл.1 п.8.1 | Производство работ осуществляется в горной местности: на высоте свыше 1500 до 2500 м над уровнем моря ОЗП=1,25; ЭМ=1,25 к расх.; ЗПМ=1,25; ТЗ=1,25; ТЗМ=1,25 | [18 empty] | Производство работ осуществляется в горной местности: на высоте свыше 1500 до 2500 м над уровнем моря ОЗП=1,25; ЭМ=1,25 к расх.; ЗПМ=1,25; ТЗ=1,25; ТЗМ=1,25
Перевозка строительных грузов (трубы водогазопроводные полиэтиленовые) автомобилями бортовыми грузоподъемностью до 5 т на расстояние 105 км (Полимерные системы, г.Владикавказ), за исключение 30 км, учтенных в СНБ, I класс груза (на 1 тн) | [29 empty] | Перевозка строительных грузов (трубы водогазопроводные полиэтиленовые) автомобилями бортовыми грузоподъемностью до 5 т на расстояние 105 км (Полимерные системы, г.Владикавказ), за исключение 30 км, учтенных в СНБ, I класс груза (на 1 тн)
35 | ФССЦпг-03-02-01-075 | Перевозка грузов автомобилями бортовыми грузоподъемностью до 5 т на расстояние: I класс груза до 75 км |  |  | 4: 1 т груза; 7: 0,036; 8: 61.63; 10: 2.22 | [5 empty] | Перевозка грузов автомобилями бортовыми грузоподъемностью до 5 т на расстояние: I класс груза до 75 км
(Перевозка грузов автотранспортом)
|  | Объем=0,004+0,008+0,022+0,002 | [17 empty] | Объем=0,004+0,008+0,022+0,002
Перевозка строительных грузов ( металлоконструкции,арматура, трубы стальные) бортовыми автомобилями грузоподъемностью до 5 т на расстояние 110 км (Металлоторг, г.Владикавказ), за исключением 30 км, учтенных в СНБ, I класс груза (на 1 тн) | [29 empty] | Перевозка строительных грузов ( металлоконструкции,арматура, трубы стальные) бортовыми автомобилями грузоподъемностью до 5 т на расстояние 110 км (Металлоторг, г.Владикавказ), за исключением 30 км, учтенных в СНБ, I класс груза (на 1 тн)
36 | ФССЦпг-03-02-01-080 | Перевозка грузов автомобилями бортовыми грузоподъемностью до 5 т на расстояние: I класс груза до 80 км |  |  | 4: 1 т груза; 7: 1,042; 8: 64.68; 10: 67.4 | [5 empty] | Перевозка грузов автомобилями бортовыми грузоподъемностью до 5 т на расстояние: I класс груза до 80 км
(Перевозка грузов автотранспортом)
|  | Объем=0,63+0,412 | [17 empty] | Объем=0,63+0,412
Перевозка строительных грузов ( бетонные и ж.б. изделия, кирпич) бортовыми автомобилями грузоподъемностью до 15 т на расстояние 110 км (Металлоторг, г.Владикавказ), за исключением 30 км, учтенных в СНБ, I класс груза (на 1 тн) | [29 empty] | Перевозка строительных грузов ( бетонные и ж.б. изделия, кирпич) бортовыми автомобилями грузоподъемностью до 15 т на расстояние 110 км (Металлоторг, г.Владикавказ), за исключением 30 км, учтенных в СНБ, I класс груза (на 1 тн)
37 | ФССЦпг-03-01-01-080 | Перевозка грузов автомобилями бортовыми грузоподъемностью до 15 т на расстояние: I класс груза до 80 км |  |  | 4: 1 т груза; 7: 28,892; 8: 31.92; 10: 922.23 | [5 empty] | Перевозка грузов автомобилями бортовыми грузоподъемностью до 15 т на расстояние: I класс груза до 80 км
(Перевозка грузов автотранспортом)
|  | Объем=0,301+5,922+5,671+4,162+12,836 | [17 empty] | Объем=0,301+5,922+5,671+4,162+12,836
Перевозка строительных грузов ( бетона, раствора) автобетоносмесителем 6 м3 на расстояние 106 км (ОАО "ВЗЖБК, г.Владикавказ), за исключением 30 км, учтенных в СНБ, I класс груза (на 1 тн) | [29 empty] | Перевозка строительных грузов ( бетона, раствора) автобетоносмесителем 6 м3 на расстояние 106 км (ОАО "ВЗЖБК, г.Владикавказ), за исключением 30 км, учтенных в СНБ, I класс груза (на 1 тн)
38 | ФССЦпг-03-33-01-050 | Перевозка бетонных смесей и строительных растворов, готовых к употреблению, автобетоносмесителем 6 м3: I класс груза до 50 км |  |  | 4: 1 т груза; 7: 18,466; 8: 38.73; 10: 715.19 | [5 empty] | Перевозка бетонных смесей и строительных растворов, готовых к употреблению, автобетоносмесителем 6 м3: I класс груза до 50 км
(Перевозка грузов автотранспортом)
|  | Объем=14,676+0,304+2,286+1,2 | [17 empty] | Объем=14,676+0,304+2,286+1,2
39 | ФССЦпг-03-33-01-051 | Свыше 50 км добавлять на каждый последующий 1 км: I класс груза (до 76км) |  |  | 4: 1 т груза; 7: 18,466; 8: 0.59; 10: 283.27 | [5 empty] | Свыше 50 км добавлять на каждый последующий 1 км: I класс груза (до 76км)
(Перевозка грузов автотранспортом)
|  | На увеличение расстояния до 76 км ПЗ=26 (ОЗП=26; ЭМ=26 к расх.; ЗПМ=26; МАТ=26 к расх.; ТЗ=26; ТЗМ=26) | [18 empty] | На увеличение расстояния до 76 км ПЗ=26 (ОЗП=26; ЭМ=26 к расх.; ЗПМ=26; МАТ=26 к расх.; ТЗ=26; ТЗМ=26)
Перевозка строительных грузов (прочие I класс груза) бортовым автомобилем грузоподъемностью 5 т, на расстояние L=110 км (г.Владикавказ) за исключением 30 км, учтенных в сметной цене материалов, I класс груза (на 1 тн) | [29 empty] | Перевозка строительных грузов (прочие I класс груза) бортовым автомобилем грузоподъемностью 5 т, на расстояние L=110 км (г.Владикавказ) за исключением 30 км, учтенных в сметной цене материалов, I класс груза (на 1 тн)
40 | ФССЦпг-03-02-01-080 | Перевозка грузов автомобилями бортовыми грузоподъемностью до 5 т на расстояние: I класс груза до 80 км |  |  | 4: 1 т груза; 7: 0,05; 8: 64.68; 10: 3.23 | [5 empty] | Перевозка грузов автомобилями бортовыми грузоподъемностью до 5 т на расстояние: I класс груза до 80 км
(Перевозка грузов автотранспортом)
Перевозка строительных грузов (прочие II класс груза) бортовым автомобилем грузоподъемностью 5 т, на расстояние L=110 км (г.Владикавказ) за исключением 30 км, учтенных в сметной цене материалов - II класс груза (на 1 тн) | [29 empty] | Перевозка строительных грузов (прочие II класс груза) бортовым автомобилем грузоподъемностью 5 т, на расстояние L=110 км (г.Владикавказ) за исключением 30 км, учтенных в сметной цене материалов - II класс груза (на 1 тн)
41 | ФССЦпг-03-02-02-080 | Перевозка грузов автомобилями бортовыми грузоподъемностью до 5 т на расстояние: II класс груза до 80 км |  |  | 4: 1 т груза; 7: 0,112; 8: 76.09; 10: 8.52 | [5 empty] | Перевозка грузов автомобилями бортовыми грузоподъемностью до 5 т на расстояние: II класс груза до 80 км
(Перевозка грузов автотранспортом)
|  | Объем=0,003+0,001+0,003+0,003+0,102 | [17 empty] | Объем=0,003+0,001+0,003+0,003+0,102
|  | Итоги по разделу 4 Дополнительные затраты по перевозке материалов на расстояние сверх учтенных 30 км в сметной цене : | [24 empty] | Итоги по разделу 4 Дополнительные затраты по перевозке материалов на расстояние сверх учтенных 30 км в сметной цене :
|  | Итого прямые затраты (справочно) |  |  | 10: 2527.78 | [14 empty] | Итого прямые затраты (справочно)
|  | В том числе: | [25 empty] | В том числе:
|  | Эксплуатация машин |  |  | 10: 525.72 | [14 empty] | Эксплуатация машин
|  | Материалы |  |  | 10: 2002.06 | [14 empty] | Материалы
|  | Строительные работы |  |  | 10: 2527.78 | [14 empty] | Строительные работы
|  | Строительные работы |  |  | 10: 2002.06 | [14 empty] | Строительные работы
|  | В том числе: | [25 empty] | В том числе:
|  | материалы |  |  | 10: 2002.06 | [14 empty] | материалы
|  | Транспортные расходы (перевозка), относимые на стоимость строительных работ |  |  | 10: 525.72 | [14 empty] | Транспортные расходы (перевозка), относимые на стоимость строительных работ
|  | Итого по разделу 4 Дополнительные затраты по перевозке материалов на расстояние сверх учтенных 30 км в сметной цене |  |  | 10: 2527.78 | [15 empty] | Итого по разделу 4 Дополнительные затраты по перевозке материалов на расстояние сверх учтенных 30 км в сметной цене
|  | Итоги по смете: | [29 empty] | Итоги по смете:
|  | Итого прямые затраты (справочно) |  |  | 10: 37282.66 | [19 empty] | Итого прямые затраты (справочно)
|  | В том числе: | [30 empty] | В том числе:
|  | Оплата труда рабочих |  |  | 10: 2135.87 | [19 empty] | Оплата труда рабочих
|  | Эксплуатация машин |  |  | 10: 3556.31 | [19 empty] | Эксплуатация машин
|  | Оплата труда машинистов |  |  | 10: 365.61 | [19 empty] | Оплата труда машинистов
|  | Материалы |  |  | 10: 31590.48 | [19 empty] | Материалы
|  | Строительные работы |  |  | 10: 41668.01; 12: 452932 | [19 empty] | Строительные работы
| 1 | Строительные работы |  |  | 10: 41142.29; 11: 10,87; 12: 447217 | [19 empty] | Строительные работы
|  | В том числе: | [30 empty] | В том числе:
|  | оплата труда |  |  | 10: 2135.87 | [19 empty] | оплата труда
|  | эксплуатация машин и механизмов |  |  | 10: 3030.59 | [19 empty] | эксплуатация машин и механизмов
|  | материалы |  |  | 10: 31590.48 | [19 empty] | материалы
|  | накладные расходы |  |  | 10: 2748.33 | [19 empty] | накладные расходы
|  | сметная прибыль |  |  | 10: 1637.02 | [19 empty] | сметная прибыль
| 1 | Транспортные расходы (перевозка), относимые на стоимость строительных работ |  |  | 10: 525.72; 11: 10,87; 12: 5715 | [19 empty] | Транспортные расходы (перевозка), относимые на стоимость строительных работ
|  | Итого ФОТ (справочно) |  |  | 10: 2501.48 | [19 empty] | Итого ФОТ (справочно)
|  | Итого накладные расходы (справочно) |  |  | 10: 2748.33 | [19 empty] | Итого накладные расходы (справочно)
|  | Итого сметная прибыль (справочно) |  |  | 10: 1637.02 | [19 empty] | Итого сметная прибыль (справочно)
|  | ВСЕГО по смете |  |  | 10: 41668.01; 12: 452932 | [20 empty] | ВСЕГО по смете
|  | В том числе: | [30 empty] | В том числе:
|  | материалы, изделия и конструкции отсутствующие в СНБ |  |  | 12: 1683 | [19 empty] | материалы, изделия и конструкции отсутствующие в СНБ
| Составил: | (Прохорова А.Н.)
[должность, подпись (инициалы, фамилия)]
| Проверил: | (Харченко К.В.)
[должность, подпись (инициалы, фамилия)]

## 06-04-01 изм.1
Приложение № 2
Утверждено приказом № 421 от 4 августа 2020 г. Минстроя РФ
СОГЛАСОВАНО: | [9 empty] | УТВЕРЖДАЮ:
"_____" ________________ 2021 года | [12 empty] | "_____" ________________ 2021 года
Наименование редакции сметных нормативов |  |  | Изменения в сметные нормы, федеральные единичные расценки и отдельные составляющие к ним, включенные в федеральный реестр сметных нормативов приказами Минстроя России от 26 декабря 2019 г. № 871/пр, 872/пр, 873/пр, 874/пр, 875/пр, 876/пр (в ред. приказов от 30.03.2020 № 171/пр, 172/пр, от 01.06.2020 № 294/пр, 295/пр, от 30.06.2020 № 352/пр, 353/пр, от 20.10.2020 № 635/пр, 636/пр, от 09.02.2021 № 50/пр, 51/пр, от 24.05.2021 № 320/пр, 321/пр, от 24.06.2021 № 407/пр, 408/пр, от 14.10.2021 № 745/пр, 746/пр), от 20.12.2021 № 961/пр, 962/пр) | [10 empty] | Изменения в сметные нормы, федеральные единичные расценки и отдельные составляющие к ним, включенные в федеральный реестр сметных нормативов приказами Минстроя России от 26 декабря 2019 г. № 871/пр, 872/пр, 873/пр, 874/пр, 875/пр, 876/пр (в ред. приказов от 30.03.2020 № 171/пр, 172/пр, от 01.06.2020 № 294/пр, 295/пр, от 30.06.2020 № 352/пр, 353/пр, от 20.10.2020 № 635/пр, 636/пр, от 09.02.2021 № 50/пр, 51/пр, от 24.05.2021 № 320/пр, 321/пр, от 24.06.2021 № 407/пр, 408/пр, от 14.10.2021 № 745/пр, 746/пр), от 20.12.2021 № 961/пр, 962/пр)
Наименование программного продукта |  |  | "ГРАНД-Смета 2021"
Всесезонный туристско-рекреационный комплекс "Мамисон", Республика Северная Осетия-Алания. Инженерная инфраструктура поселка Калак | [14 empty] | Всесезонный туристско-рекреационный комплекс "Мамисон", Республика Северная Осетия-Алания. Инженерная инфраструктура поселка Калак
(наименование стройки)
Этап 1. Гараж Ратраков | [15 empty] | Внутриплощадочные сети дождевой канализации
(наименование объекта капитального строительства)
ЛОКАЛЬНЫЙ СМЕТНЫЙ РАСЧЕТ (СМЕТА) № ЛСР-06-04-01 изм.1
внутриплощадочные сети дождевой канализации | [16 empty] | внутриплощадочные сети дождевой канализации
(наименование конструктивного решения)
Составлен | базисно-индексным | методом
Основание | 2021-ВТРКМ.ГР-ИОС3 изм.1
(проектная и (или) иная техническая документация)
Составлен(а) в текущем (базисном) уровне цен |  |  | 01.01.2000 г.
Сметная стоимость |  | 3224.07 | (333,02) | тыс.руб.
в том числе:
| строительных работ | 2875.45 | (264,53) | тыс.руб. |  | Средства на оплату труда рабочих |  |  |  |  | 0 | (14,52) | тыс.руб.
| монтажных работ | 16.39 | (1,51) | тыс.руб. |  | Нормативные затраты труда рабочих | [5 empty] | 1697.4 | чел.час.
| оборудования | 332.23 | (66,98) | тыс.руб. |  | Нормативные затраты труда машинистов | [5 empty] | 182.59 | чел.час.
| прочих затрат | 0 | (0) | тыс.руб. |  | Расчетный измеритель конструктивного решения |  |  |  |  | м
№ п/п | Обоснование | Наименование работ и затрат |  |  | Единица измерения | Количество |  |  | Сметная стоимость в базисном уровне цен (в текущем уровне цен (гр. 8) для ресурсов, отсутствующих в СНБ), руб. |  |  | Индексы | Сметная стоимость в текущем уровне цен, руб.
[6 empty] | на единицу | коэффициенты | всего с учетом коэффициентов | на единицу | коэффициенты | всего
1 | 2 | 3 |  |  | 4 | 5 | 6 | 7 | 8 | 9 | 10 | 11 | 12
Раздел 1. Земляные работы | [17 empty] | Раздел 1. Земляные работы
1 | ФЕР01-01-009-15 | Разработка грунта в траншеях экскаватором «обратная лопата» с ковшом вместимостью 0,5 (0,5-0,63) м3, в отвал группа грунтов: 3 |  |  | 4: 1000 м3; 7: 1,0701 | [5 empty] | Разработка грунта в траншеях экскаватором «обратная лопата» с ковшом вместимостью 0,5 (0,5-0,63) м3, в отвал группа грунтов: 3
|  | Объем=1070,1 / 1000 | [17 empty] | Объем=1070,1 / 1000
| Приказ от 04.08.2020 № 421/пр прил.10 табл.1 п.8.1 | Производство работ осуществляется в горной местности: на высоте свыше 1500 до 2500 м над уровнем моря ОЗП=1,25; ЭМ=1,25 к расх.; ЗПМ=1,25; ТЗ=1,25; ТЗМ=1,25 | [18 empty] | Производство работ осуществляется в горной местности: на высоте свыше 1500 до 2500 м над уровнем моря ОЗП=1,25; ЭМ=1,25 к расх.; ЗПМ=1,25; ТЗ=1,25; ТЗМ=1,25
| 2 | ЭМ |  |  | 8: 3350; 9: 1,25; 10: 4481.04 | [8 empty] | ЭМ
| 3 | в т.ч. ОТм |  |  | 8: 452.25; 9: 1,25; 10: 604.94 | [8 empty] | в т.ч. ОТм
|  | ЗТм |  |  | 4: чел.-ч; 5: 33,5; 6: 1,25; 7: 44,8104375 | [9 empty] | ЗТм
|  | Итого по расценке |  |  | 8: 3350; 10: 4481.04 | [10 empty] | Итого по расценке
|  | ФОТ |  |  | 10: 604.94 | [9 empty] | ФОТ
| Приказ № 812/пр от 21.12.2020 Прил. п.1.1 | НР Земляные работы, выполняемые механизированным способом |  |  | 4: %; 5: 92; 7: 92; 10: 556.54 | [9 empty] | НР Земляные работы, выполняемые механизированным способом
| Приказ № 774/пр от 11.12.2020 Прил. п.1.1 | СП Земляные работы, выполняемые механизированным способом |  |  | 4: %; 5: 46; 7: 46; 10: 278.27 | [9 empty] | СП Земляные работы, выполняемые механизированным способом
|  | Всего по позиции |  |  | 10: 5315.85 | [11 empty] | Всего по позиции
2 | ФЕР01-02-057-03 | Разработка грунта вручную в траншеях глубиной до 2 м без креплений с откосами, группа грунтов: 3 (Доработка грунта вручную) |  |  | 4: 100 м3; 7: 1,392 | [5 empty] | Разработка грунта вручную в траншеях глубиной до 2 м без креплений с откосами, группа грунтов: 3 (Доработка грунта вручную)
|  | Объем=139,2 / 100 | [17 empty] | Объем=139,2 / 100
| Прил.1.12 п.3.187 | Доработка вручную, зачистка дна и стенок с выкидкой грунта в котлованах и траншеях, разработанных механизированным способом ОЗП=1,2; ТЗ=1,2 | [18 empty] | Доработка вручную, зачистка дна и стенок с выкидкой грунта в котлованах и траншеях, разработанных механизированным способом ОЗП=1,2; ТЗ=1,2
| Приказ от 04.08.2020 № 421/пр прил.10 табл.1 п.8.1 | Производство работ осуществляется в горной местности: на высоте свыше 1500 до 2500 м над уровнем моря ОЗП=1,25; ЭМ=1,25 к расх.; ЗПМ=1,25; ТЗ=1,25; ТЗМ=1,25 | [18 empty] | Производство работ осуществляется в горной местности: на высоте свыше 1500 до 2500 м над уровнем моря ОЗП=1,25; ЭМ=1,25 к расх.; ЗПМ=1,25; ТЗ=1,25; ТЗМ=1,25
| 1 | ОТ |  |  | 8: 1934.4; 9: 1,5; 10: 4039.03 | [8 empty] | ОТ
|  | ЗТ |  |  | 4: чел.-ч; 5: 248; 6: 1,5; 7: 517,824 | [9 empty] | ЗТ
|  | Итого по расценке |  |  | 8: 1934.4; 10: 4039.03 | [10 empty] | Итого по расценке
|  | ФОТ |  |  | 10: 4039.03 | [9 empty] | ФОТ
| Приказ № 812/пр от 21.12.2020 Прил. п.1.2 | НР Земляные работы, выполняемые ручным способом |  |  | 4: %; 5: 89; 7: 89; 10: 3594.74 | [9 empty] | НР Земляные работы, выполняемые ручным способом
| Приказ № 774/пр от 11.12.2020 Прил. п.1.2 | СП Земляные работы, выполняемые ручным способом |  |  | 4: %; 5: 40; 7: 40; 10: 1615.61 | [9 empty] | СП Земляные работы, выполняемые ручным способом
|  | Всего по позиции |  |  | 10: 9249.38 | [11 empty] | Всего по позиции
3 | ФЕР23-01-001-01 | Устройство основания под трубопроводы: песчаного |  |  | 4: 10 м3; 7: 0,98 | [5 empty] | Устройство основания под трубопроводы: песчаного
|  | Объем=9,8 / 10 | [17 empty] | Объем=9,8 / 10
| Приказ от 04.08.2020 № 421/пр прил.10 табл.1 п.8.1 | Производство работ осуществляется в горной местности: на высоте свыше 1500 до 2500 м над уровнем моря ОЗП=1,25; ЭМ=1,25 к расх.; ЗПМ=1,25; ТЗ=1,25; ТЗМ=1,25 | [18 empty] | Производство работ осуществляется в горной местности: на высоте свыше 1500 до 2500 м над уровнем моря ОЗП=1,25; ЭМ=1,25 к расх.; ЗПМ=1,25; ТЗ=1,25; ТЗМ=1,25
| 1 | ОТ |  |  | 8: 83.33; 9: 1,25; 10: 102.08 | [8 empty] | ОТ
| 2 | ЭМ |  |  | 8: 28.8; 9: 1,25; 10: 35.28 | [8 empty] | ЭМ
| 3 | в т.ч. ОТм |  |  | 8: 3.22; 9: 1,25; 10: 3.94 | [8 empty] | в т.ч. ОТм
| 02.3.01.02 | Песок для строительных работ природный |  |  | 4: м3; 5: 11; 7: 10,78 | [12 empty] | Песок для строительных работ природный
|  | ЗТ |  |  | 4: чел.-ч; 5: 10,2; 6: 1,25; 7: 12,495 | [9 empty] | ЗТ
|  | ЗТм |  |  | 4: чел.-ч; 5: 0,32; 6: 1,25; 7: 0,392 | [9 empty] | ЗТм
|  | Итого по расценке |  |  | 8: 112.13; 10: 137.36 | [10 empty] | Итого по расценке
|  | ФОТ |  |  | 10: 106.02 | [9 empty] | ФОТ
| Приказ № 812/пр от 21.12.2020 Прил. п.18 | НР Наружные сети водопровода, канализации, теплоснабжения, газопровода |  |  | 4: %; 5: 117; 7: 117; 10: 124.04 | [9 empty] | НР Наружные сети водопровода, канализации, теплоснабжения, газопровода
| Приказ № 774/пр от 11.12.2020 Прил. п.18 | СП Наружные сети водопровода, канализации, теплоснабжения, газопровода |  |  | 4: %; 5: 74; 7: 74; 10: 78.45 | [9 empty] | СП Наружные сети водопровода, канализации, теплоснабжения, газопровода
|  | Всего по позиции |  |  | 10: 339.85 | [11 empty] | Всего по позиции
4 | ФЕР01-02-061-01 | Засыпка вручную траншей, пазух котлованов и ям, группа грунтов: 1 (Устройство песчаной подсыпки над трубопроводом) |  |  | 4: 100 м3; 7: 0,635 | [5 empty] | Засыпка вручную траншей, пазух котлованов и ям, группа грунтов: 1 (Устройство песчаной подсыпки над трубопроводом)
|  | Объем=63,5 / 100 | [17 empty] | Объем=63,5 / 100
| Приказ от 04.08.2020 № 421/пр прил.10 табл.1 п.8.1 | Производство работ осуществляется в горной местности: на высоте свыше 1500 до 2500 м над уровнем моря ОЗП=1,25; ЭМ=1,25 к расх.; ЗПМ=1,25; ТЗ=1,25; ТЗМ=1,25 | [18 empty] | Производство работ осуществляется в горной местности: на высоте свыше 1500 до 2500 м над уровнем моря ОЗП=1,25; ЭМ=1,25 к расх.; ЗПМ=1,25; ТЗ=1,25; ТЗМ=1,25
| 1 | ОТ |  |  | 8: 663.75; 9: 1,25; 10: 526.85 | [8 empty] | ОТ
|  | ЗТ |  |  | 4: чел.-ч; 5: 88,5; 6: 1,25; 7: 70,246875 | [9 empty] | ЗТ
|  | Итого по расценке |  |  | 8: 663.75; 10: 526.85 | [10 empty] | Итого по расценке
|  | ФОТ |  |  | 10: 526.85 | [9 empty] | ФОТ
| Приказ № 812/пр от 21.12.2020 Прил. п.1.2 | НР Земляные работы, выполняемые ручным способом |  |  | 4: %; 5: 89; 7: 89; 10: 468.9 | [9 empty] | НР Земляные работы, выполняемые ручным способом
| Приказ № 774/пр от 11.12.2020 Прил. п.1.2 | СП Земляные работы, выполняемые ручным способом |  |  | 4: %; 5: 40; 7: 40; 10: 210.74 | [9 empty] | СП Земляные работы, выполняемые ручным способом
|  | Всего по позиции |  |  | 10: 1206.49 | [11 empty] | Всего по позиции
5 | ФССЦ-02.3.01.02-0016 | Песок природный для строительных: работ средний с крупностью зерен размером свыше 5 мм-до 5% по массе |  |  | 4: м3; 7: 80,63; 8: 55.26; 10: 4455.61 | [5 empty] | Песок природный для строительных: работ средний с крупностью зерен размером свыше 5 мм-до 5% по массе
(Материалы для строительных работ)
|  | Объем=(9,8+63,5)*1,1 | [17 empty] | Объем=(9,8+63,5)*1,1
6 | ФЕР01-02-061-02 | Засыпка вручную траншей, пазух котлованов и ям, группа грунтов: 2 |  |  | 4: 100 м3; 7: 0,87 | [5 empty] | Засыпка вручную траншей, пазух котлованов и ям, группа грунтов: 2
|  | Объем=87 / 100 | [17 empty] | Объем=87 / 100
| Приказ от 04.08.2020 № 421/пр прил.10 табл.1 п.8.1 | Производство работ осуществляется в горной местности: на высоте свыше 1500 до 2500 м над уровнем моря ОЗП=1,25; ЭМ=1,25 к расх.; ЗПМ=1,25; ТЗ=1,25; ТЗМ=1,25 | [18 empty] | Производство работ осуществляется в горной местности: на высоте свыше 1500 до 2500 м над уровнем моря ОЗП=1,25; ЭМ=1,25 к расх.; ЗПМ=1,25; ТЗ=1,25; ТЗМ=1,25
| 1 | ОТ |  |  | 8: 729; 9: 1,25; 10: 792.79 | [8 empty] | ОТ
|  | ЗТ |  |  | 4: чел.-ч; 5: 97,2; 6: 1,25; 7: 105,705 | [9 empty] | ЗТ
|  | Итого по расценке |  |  | 8: 729; 10: 792.79 | [10 empty] | Итого по расценке
|  | ФОТ |  |  | 10: 792.79 | [9 empty] | ФОТ
| Приказ № 812/пр от 21.12.2020 Прил. п.1.2 | НР Земляные работы, выполняемые ручным способом |  |  | 4: %; 5: 89; 7: 89; 10: 705.58 | [9 empty] | НР Земляные работы, выполняемые ручным способом
| Приказ № 774/пр от 11.12.2020 Прил. п.1.2 | СП Земляные работы, выполняемые ручным способом |  |  | 4: %; 5: 40; 7: 40; 10: 317.12 | [9 empty] | СП Земляные работы, выполняемые ручным способом
|  | Всего по позиции |  |  | 10: 1815.49 | [11 empty] | Всего по позиции
7 | ФЕР01-01-035-02 | Засыпка траншей и котлованов с перемещением грунта до 5 м бульдозерами мощностью: 132 кВт (180 л.с.), группа грунтов 2 |  |  | 4: 1000 м3; 7: 0,9961 | [5 empty] | Засыпка траншей и котлованов с перемещением грунта до 5 м бульдозерами мощностью: 132 кВт (180 л.с.), группа грунтов 2
|  | Объем=996,1 / 1000 | [17 empty] | Объем=996,1 / 1000
| Приказ от 04.08.2020 № 421/пр прил.10 табл.1 п.8.1 | Производство работ осуществляется в горной местности: на высоте свыше 1500 до 2500 м над уровнем моря ОЗП=1,25; ЭМ=1,25 к расх.; ЗПМ=1,25; ТЗ=1,25; ТЗМ=1,25 | [18 empty] | Производство работ осуществляется в горной местности: на высоте свыше 1500 до 2500 м над уровнем моря ОЗП=1,25; ЭМ=1,25 к расх.; ЗПМ=1,25; ТЗ=1,25; ТЗМ=1,25
| 2 | ЭМ |  |  | 8: 284.17; 9: 1,25; 10: 353.83 | [8 empty] | ЭМ
| 3 | в т.ч. ОТм |  |  | 8: 28.89; 9: 1,25; 10: 35.97 | [8 empty] | в т.ч. ОТм
|  | ЗТм |  |  | 4: чел.-ч; 5: 2,14; 6: 1,25; 7: 2,6645675 | [9 empty] | ЗТм
|  | Итого по расценке |  |  | 8: 284.17; 10: 353.83 | [10 empty] | Итого по расценке
|  | ФОТ |  |  | 10: 35.97 | [9 empty] | ФОТ
| Приказ № 812/пр от 21.12.2020 Прил. п.1.1 | НР Земляные работы, выполняемые механизированным способом |  |  | 4: %; 5: 92; 7: 92; 10: 33.09 | [9 empty] | НР Земляные работы, выполняемые механизированным способом
| Приказ № 774/пр от 11.12.2020 Прил. п.1.1 | СП Земляные работы, выполняемые механизированным способом |  |  | 4: %; 5: 46; 7: 46; 10: 16.55 | [9 empty] | СП Земляные работы, выполняемые механизированным способом
|  | Всего по позиции |  |  | 10: 403.47 | [11 empty] | Всего по позиции
8 | ФЕР01-01-035-08 | При перемещении грунта на каждые последующие 5 м добавлять: к расценке 01-01-035-02 |  |  | 4: 1000 м3; 7: 0,9961 | [5 empty] | При перемещении грунта на каждые последующие 5 м добавлять: к расценке 01-01-035-02
|  | Объем=996,1 / 1000 | [17 empty] | Объем=996,1 / 1000
| Приказ от 04.08.2020 № 421/пр прил.10 табл.1 п.8.1 | Производство работ осуществляется в горной местности: на высоте свыше 1500 до 2500 м над уровнем моря ОЗП=1,25; ЭМ=1,25 к расх.; ЗПМ=1,25; ТЗ=1,25; ТЗМ=1,25 | [18 empty] | Производство работ осуществляется в горной местности: на высоте свыше 1500 до 2500 м над уровнем моря ОЗП=1,25; ЭМ=1,25 к расх.; ЗПМ=1,25; ТЗ=1,25; ТЗМ=1,25
| 2 | ЭМ |  |  | 8: 132.79; 9: 1,25; 10: 165.34 | [8 empty] | ЭМ
| 3 | в т.ч. ОТм |  |  | 8: 13.5; 9: 1,25; 10: 16.81 | [8 empty] | в т.ч. ОТм
|  | ЗТм |  |  | 4: чел.-ч; 5: 1; 6: 1,25; 7: 1,245125 | [9 empty] | ЗТм
|  | Итого по расценке |  |  | 8: 132.79; 10: 165.34 | [10 empty] | Итого по расценке
|  | ФОТ |  |  | 10: 16.81 | [9 empty] | ФОТ
| Приказ № 812/пр от 21.12.2020 Прил. п.1.1 | НР Земляные работы, выполняемые механизированным способом |  |  | 4: %; 5: 92; 7: 92; 10: 15.47 | [9 empty] | НР Земляные работы, выполняемые механизированным способом
| Приказ № 774/пр от 11.12.2020 Прил. п.1.1 | СП Земляные работы, выполняемые механизированным способом |  |  | 4: %; 5: 46; 7: 46; 10: 7.73 | [9 empty] | СП Земляные работы, выполняемые механизированным способом
|  | Всего по позиции |  |  | 10: 188.54 | [11 empty] | Всего по позиции
9 | ФЕР01-02-005-01 | Уплотнение грунта пневматическими трамбовками, группа грунтов: 1-2 |  |  | 4: 100 м3; 7: 9,961 | [5 empty] | Уплотнение грунта пневматическими трамбовками, группа грунтов: 1-2
|  | Объем=996,1 / 100 | [17 empty] | Объем=996,1 / 100
| Приказ от 04.08.2020 № 421/пр прил.10 табл.1 п.8.1 | Производство работ осуществляется в горной местности: на высоте свыше 1500 до 2500 м над уровнем моря ОЗП=1,25; ЭМ=1,25 к расх.; ЗПМ=1,25; ТЗ=1,25; ТЗМ=1,25 | [18 empty] | Производство работ осуществляется в горной местности: на высоте свыше 1500 до 2500 м над уровнем моря ОЗП=1,25; ЭМ=1,25 к расх.; ЗПМ=1,25; ТЗ=1,25; ТЗМ=1,25
| 1 | ОТ |  |  | 8: 106.88; 9: 1,25; 10: 1330.79 | [8 empty] | ОТ
| 2 | ЭМ |  |  | 8: 241.58; 9: 1,25; 10: 3007.97 | [8 empty] | ЭМ
| 3 | в т.ч. ОТм |  |  | 8: 26.36; 9: 1,25; 10: 328.21 | [8 empty] | в т.ч. ОТм
|  | ЗТ |  |  | 4: чел.-ч; 5: 12,53; 6: 1,25; 7: 156,0141625 | [9 empty] | ЗТ
|  | ЗТм |  |  | 4: чел.-ч; 5: 2,62; 6: 1,25; 7: 32,622275 | [9 empty] | ЗТм
|  | Итого по расценке |  |  | 8: 348.46; 10: 4338.76 | [10 empty] | Итого по расценке
|  | ФОТ |  |  | 10: 1659 | [9 empty] | ФОТ
| Приказ № 812/пр от 21.12.2020 Прил. п.1.1 | НР Земляные работы, выполняемые механизированным способом |  |  | 4: %; 5: 92; 7: 92; 10: 1526.28 | [9 empty] | НР Земляные работы, выполняемые механизированным способом
| Приказ № 774/пр от 11.12.2020 Прил. п.1.1 | СП Земляные работы, выполняемые механизированным способом |  |  | 4: %; 5: 46; 7: 46; 10: 763.14 | [9 empty] | СП Земляные работы, выполняемые механизированным способом
|  | Всего по позиции |  |  | 10: 6628.18 | [11 empty] | Всего по позиции
|  | Итоги по разделу 1 Земляные работы : | [24 empty] | Итоги по разделу 1 Земляные работы :
|  | Итого прямые затраты (справочно) |  |  | 10: 19290.61 | [14 empty] | Итого прямые затраты (справочно)
|  | В том числе: | [25 empty] | В том числе:
|  | Оплата труда рабочих |  |  | 10: 6791.54 | [14 empty] | Оплата труда рабочих
|  | Эксплуатация машин |  |  | 10: 8043.46 | [14 empty] | Эксплуатация машин
|  | Оплата труда машинистов |  |  | 10: 989.87 | [14 empty] | Оплата труда машинистов
|  | Материалы |  |  | 10: 4455.61 | [14 empty] | Материалы
|  | Строительные работы |  |  | 10: 29602.86 | [14 empty] | Строительные работы
|  | В том числе: | [25 empty] | В том числе:
|  | оплата труда |  |  | 10: 6791.54 | [14 empty] | оплата труда
|  | эксплуатация машин и механизмов |  |  | 10: 8043.46 | [14 empty] | эксплуатация машин и механизмов
|  | материалы |  |  | 10: 4455.61 | [14 empty] | материалы
|  | накладные расходы |  |  | 10: 7024.64 | [14 empty] | накладные расходы
|  | сметная прибыль |  |  | 10: 3287.61 | [14 empty] | сметная прибыль
|  | Итого ФОТ (справочно) |  |  | 10: 7781.41 | [14 empty] | Итого ФОТ (справочно)
|  | Итого накладные расходы (справочно) |  |  | 10: 7024.64 | [14 empty] | Итого накладные расходы (справочно)
|  | Итого сметная прибыль (справочно) |  |  | 10: 3287.61 | [14 empty] | Итого сметная прибыль (справочно)
|  | Итого по разделу 1 Земляные работы |  |  | 10: 29602.86 | [15 empty] | Итого по разделу 1 Земляные работы
Раздел 2. Дождевая канализация (К2) | [17 empty] | Раздел 2. Дождевая канализация (К2)
Трубопроводы | [29 empty] | Трубопроводы
10 | ФЕР23-01-020-01 | Укладка канализационных безнапорных раструбных труб из поливинилхлорида (ПВХ) диаметром: 160 мм (из полипропилена) |  |  | 4: 100 м; 7: 0,03 | [5 empty] | Укладка канализационных безнапорных раструбных труб из поливинилхлорида (ПВХ) диаметром: 160 мм (из полипропилена)
|  | Объем=3 / 100 | [17 empty] | Объем=3 / 100
| Приказ от 04.08.2020 № 421/пр прил.10 табл.1 п.8.1 | Производство работ осуществляется в горной местности: на высоте свыше 1500 до 2500 м над уровнем моря ОЗП=1,25; ЭМ=1,25 к расх.; ЗПМ=1,25; ТЗ=1,25; ТЗМ=1,25 | [18 empty] | Производство работ осуществляется в горной местности: на высоте свыше 1500 до 2500 м над уровнем моря ОЗП=1,25; ЭМ=1,25 к расх.; ЗПМ=1,25; ТЗ=1,25; ТЗМ=1,25
| 1 | ОТ |  |  | 8: 208.75; 9: 1,25; 10: 7.83 | [8 empty] | ОТ
| 2 | ЭМ |  |  | 8: 7.91; 9: 1,25; 10: 0.3 | [8 empty] | ЭМ
| 3 | в т.ч. ОТм |  |  | 8: 1.12; 9: 1,25; 10: 0.04 | [8 empty] | в т.ч. ОТм
| 4 | М |  |  | 8: 5; 10: 0.15 | [8 empty] | М
| 24.3.01.04 | Трубы ПВХ безнапорные, раструбные |  |  | 4: м; 5: 100; 7: 3 | [12 empty] | Трубы ПВХ безнапорные, раструбные
|  | ЗТ |  |  | 4: чел.-ч; 5: 22,74; 6: 1,25; 7: 0,85275 | [9 empty] | ЗТ
|  | ЗТм |  |  | 4: чел.-ч; 5: 0,09; 6: 1,25; 7: 0,003375 | [9 empty] | ЗТм
|  | Итого по расценке |  |  | 8: 221.66; 10: 8.28 | [10 empty] | Итого по расценке
|  | ФОТ |  |  | 10: 7.87 | [9 empty] | ФОТ
| Приказ № 812/пр от 21.12.2020 Прил. п.18 | НР Наружные сети водопровода, канализации, теплоснабжения, газопровода |  |  | 4: %; 5: 117; 7: 117; 10: 9.21 | [9 empty] | НР Наружные сети водопровода, канализации, теплоснабжения, газопровода
| Приказ № 774/пр от 11.12.2020 Прил. п.18 | СП Наружные сети водопровода, канализации, теплоснабжения, газопровода |  |  | 4: %; 5: 74; 7: 74; 10: 5.82 | [9 empty] | СП Наружные сети водопровода, канализации, теплоснабжения, газопровода
|  | Всего по позиции |  |  | 10: 23.31 | [11 empty] | Всего по позиции
11 | ФССЦ-24.3.03.03-0035 | Трубы ливневые полиэтиленовые двухслойные профилированные, SN8, диаметр 160 мм (Труба раструбная гофрированная PRAGMA Sn16 Ø160) |  |  | 4: м; 7: 3; 8: 47.82; 10: 143.46 | [5 empty] | Трубы ливневые полиэтиленовые двухслойные профилированные, SN8, диаметр 160 мм (Труба раструбная гофрированная PRAGMA Sn16 Ø160)
(Материалы для строительных работ)
12 | ФЕР23-01-020-02 | Укладка канализационных безнапорных раструбных труб из поливинилхлорида (ПВХ) диаметром: 200 мм (Из полипропилена Д=225 мм) |  |  | 4: 100 м; 7: 1,43 | [5 empty] | Укладка канализационных безнапорных раструбных труб из поливинилхлорида (ПВХ) диаметром: 200 мм (Из полипропилена Д=225 мм)
|  | Объем=143 / 100 | [17 empty] | Объем=143 / 100
| Приказ от 04.08.2020 № 421/пр прил.10 табл.1 п.8.1 | Производство работ осуществляется в горной местности: на высоте свыше 1500 до 2500 м над уровнем моря ОЗП=1,25; ЭМ=1,25 к расх.; ЗПМ=1,25; ТЗ=1,25; ТЗМ=1,25 | [18 empty] | Производство работ осуществляется в горной местности: на высоте свыше 1500 до 2500 м над уровнем моря ОЗП=1,25; ЭМ=1,25 к расх.; ЗПМ=1,25; ТЗ=1,25; ТЗМ=1,25
| 1 | ОТ |  |  | 8: 228.03; 9: 1,25; 10: 407.6 | [8 empty] | ОТ
| 2 | ЭМ |  |  | 8: 11.52; 9: 1,25; 10: 20.59 | [8 empty] | ЭМ
| 3 | в т.ч. ОТм |  |  | 8: 1.62; 9: 1,25; 10: 2.9 | [8 empty] | в т.ч. ОТм
| 4 | М |  |  | 8: 7.66; 10: 10.95 | [8 empty] | М
| 24.3.01.04 | Трубы ПВХ безнапорные, раструбные |  |  | 4: м; 5: 100; 7: 143 | [12 empty] | Трубы ПВХ безнапорные, раструбные
|  | ЗТ |  |  | 4: чел.-ч; 5: 24,84; 6: 1,25; 7: 44,4015 | [9 empty] | ЗТ
|  | ЗТм |  |  | 4: чел.-ч; 5: 0,13; 6: 1,25; 7: 0,232375 | [9 empty] | ЗТм
|  | Итого по расценке |  |  | 8: 247.21; 10: 439.14 | [10 empty] | Итого по расценке
|  | ФОТ |  |  | 10: 410.5 | [9 empty] | ФОТ
| Приказ № 812/пр от 21.12.2020 Прил. п.18 | НР Наружные сети водопровода, канализации, теплоснабжения, газопровода |  |  | 4: %; 5: 117; 7: 117; 10: 480.29 | [9 empty] | НР Наружные сети водопровода, канализации, теплоснабжения, газопровода
| Приказ № 774/пр от 11.12.2020 Прил. п.18 | СП Наружные сети водопровода, канализации, теплоснабжения, газопровода |  |  | 4: %; 5: 74; 7: 74; 10: 303.77 | [9 empty] | СП Наружные сети водопровода, канализации, теплоснабжения, газопровода
|  | Всего по позиции |  |  | 10: 1223.2 | [11 empty] | Всего по позиции
13 | ФССЦ-24.3.02.04-0001 | Трубы полипропиленовые со структурированной стенкой для систем водоотведения, номинальный внутренний диаметр 200/225 мм (Труба раструбная гофрированная PRAGMA Sn16 Ø225) |  |  | 4: м; 7: 143; 8: 154.01; 10: 22023.43 | [5 empty] | Трубы полипропиленовые со структурированной стенкой для систем водоотведения, номинальный внутренний диаметр 200/225 мм (Труба раструбная гофрированная PRAGMA Sn16 Ø225)
(Материалы для строительных работ)
14 | ФЕР23-01-020-04 | Укладка канализационных безнапорных раструбных труб из поливинилхлорида (ПВХ) диаметром: 315 мм |  |  | 4: 100 м; 7: 0,31 | [5 empty] | Укладка канализационных безнапорных раструбных труб из поливинилхлорида (ПВХ) диаметром: 315 мм
|  | Объем=31 / 100 | [17 empty] | Объем=31 / 100
| Приказ от 04.08.2020 № 421/пр прил.10 табл.1 п.8.1 | Производство работ осуществляется в горной местности: на высоте свыше 1500 до 2500 м над уровнем моря ОЗП=1,25; ЭМ=1,25 к расх.; ЗПМ=1,25; ТЗ=1,25; ТЗМ=1,25 | [18 empty] | Производство работ осуществляется в горной местности: на высоте свыше 1500 до 2500 м над уровнем моря ОЗП=1,25; ЭМ=1,25 к расх.; ЗПМ=1,25; ТЗ=1,25; ТЗМ=1,25
| 1 | ОТ |  |  | 8: 272.46; 9: 1,25; 10: 105.58 | [8 empty] | ОТ
| 2 | ЭМ |  |  | 8: 522.71; 9: 1,25; 10: 202.55 | [8 empty] | ЭМ
| 3 | в т.ч. ОТм |  |  | 8: 61.98; 9: 1,25; 10: 24.02 | [8 empty] | в т.ч. ОТм
| 4 | М |  |  | 8: 19.03; 10: 5.9 | [8 empty] | М
| 24.3.01.04 | Трубы ПВХ безнапорные, раструбные |  |  | 4: м; 5: 100; 7: 31 | [12 empty] | Трубы ПВХ безнапорные, раструбные
|  | ЗТ |  |  | 4: чел.-ч; 5: 29,68; 6: 1,25; 7: 11,501 | [9 empty] | ЗТ
|  | ЗТм |  |  | 4: чел.-ч; 5: 4,62; 6: 1,25; 7: 1,79025 | [9 empty] | ЗТм
|  | Итого по расценке |  |  | 8: 814.2; 10: 314.03 | [10 empty] | Итого по расценке
|  | ФОТ |  |  | 10: 129.6 | [9 empty] | ФОТ
| Приказ № 812/пр от 21.12.2020 Прил. п.18 | НР Наружные сети водопровода, канализации, теплоснабжения, газопровода |  |  | 4: %; 5: 117; 7: 117; 10: 151.63 | [9 empty] | НР Наружные сети водопровода, канализации, теплоснабжения, газопровода
| Приказ № 774/пр от 11.12.2020 Прил. п.18 | СП Наружные сети водопровода, канализации, теплоснабжения, газопровода |  |  | 4: %; 5: 74; 7: 74; 10: 95.9 | [9 empty] | СП Наружные сети водопровода, канализации, теплоснабжения, газопровода
|  | Всего по позиции |  |  | 10: 561.56 | [11 empty] | Всего по позиции
15 | ФССЦ-24.3.02.04-0003 | Трубы полипропиленовые со структурированной стенкой для систем водоотведения, номинальный внутренний диаметр 300/340 мм (Труба раструбная гофрированная PRAGMA Sn16 Ø315) |  |  | 4: м; 7: 31; 8: 366.26; 10: 11354.06 | [5 empty] | Трубы полипропиленовые со структурированной стенкой для систем водоотведения, номинальный внутренний диаметр 300/340 мм (Труба раструбная гофрированная PRAGMA Sn16 Ø315)
(Материалы для строительных работ)
Футляры | [29 empty] | Футляры
16 | ФЕР22-01-015-04 | Укладка стальных неразрезных кожухов (футляров) в открытых траншеях диаметром: 600 мм |  |  | 4: 100 м; 7: 0,76 | [5 empty] | Укладка стальных неразрезных кожухов (футляров) в открытых траншеях диаметром: 600 мм
|  | Объем=76 / 100 | [17 empty] | Объем=76 / 100
| Приказ от 04.08.2020 № 421/пр прил.10 табл.1 п.8.1 | Производство работ осуществляется в горной местности: на высоте свыше 1500 до 2500 м над уровнем моря ОЗП=1,25; ЭМ=1,25 к расх.; ЗПМ=1,25; ТЗ=1,25; ТЗМ=1,25 | [18 empty] | Производство работ осуществляется в горной местности: на высоте свыше 1500 до 2500 м над уровнем моря ОЗП=1,25; ЭМ=1,25 к расх.; ЗПМ=1,25; ТЗ=1,25; ТЗМ=1,25
| 1 | ОТ |  |  | 8: 990.66; 9: 1,25; 10: 941.13 | [8 empty] | ОТ
| 2 | ЭМ |  |  | 8: 2299.59; 9: 1,25; 10: 2184.61 | [8 empty] | ЭМ
| 3 | в т.ч. ОТм |  |  | 8: 186.05; 9: 1,25; 10: 176.75 | [8 empty] | в т.ч. ОТм
| 4 | М |  |  | 8: 573.41; 10: 435.79 | [8 empty] | М
| 23.5.02.02 | Трубы стальные электросварные прямошовные |  |  | 4: м; 5: 101; 7: 76,76 | [12 empty] | Трубы стальные электросварные прямошовные
|  | ЗТ |  |  | 4: чел.-ч; 5: 104,17; 6: 1,25; 7: 98,9615 | [9 empty] | ЗТ
|  | ЗТм |  |  | 4: чел.-ч; 5: 12,93; 6: 1,25; 7: 12,2835 | [9 empty] | ЗТм
|  | Итого по расценке |  |  | 8: 3863.66; 10: 3561.53 | [10 empty] | Итого по расценке
|  | ФОТ |  |  | 10: 1117.88 | [9 empty] | ФОТ
| Приказ № 812/пр от 21.12.2020 Прил. п.18 | НР Наружные сети водопровода, канализации, теплоснабжения, газопровода |  |  | 4: %; 5: 117; 7: 117; 10: 1307.92 | [9 empty] | НР Наружные сети водопровода, канализации, теплоснабжения, газопровода
| Приказ № 774/пр от 11.12.2020 Прил. п.18 | СП Наружные сети водопровода, канализации, теплоснабжения, газопровода |  |  | 4: %; 5: 74; 7: 74; 10: 827.23 | [9 empty] | СП Наружные сети водопровода, канализации, теплоснабжения, газопровода
|  | Всего по позиции |  |  | 10: 5696.68 | [11 empty] | Всего по позиции
17 | ФССЦ-23.5.01.08-0034 | Трубы стальные электросварные прямошовные и спиральношовные, класс прочности К38, наружный диаметр 630 мм, толщина стенки 9 мм |  |  | 4: м; 7: 76; 8: 1180.64; 10: 89728.64 | [5 empty] | Трубы стальные электросварные прямошовные и спиральношовные, класс прочности К38, наружный диаметр 630 мм, толщина стенки 9 мм
(Материалы для строительных работ)
18 | ФЕР22-05-005-03 | Протаскивание в футляр полиэтиленовых труб диаметром: 200 мм (Протаскивание ПП трубы PRAGMA Д=225 мм в стальной футляр) |  |  | 4: 100 м трубы, уложенной в футляр; 7: 0,76 | [5 empty] | Протаскивание в футляр полиэтиленовых труб диаметром: 200 мм (Протаскивание ПП трубы PRAGMA Д=225 мм в стальной футляр)
|  | Объем=(8+7+9+13+16+23) / 100 | [17 empty] | Объем=(8+7+9+13+16+23) / 100
| Приказ от 04.08.2020 № 421/пр прил.10 табл.1 п.8.1 | Производство работ осуществляется в горной местности: на высоте свыше 1500 до 2500 м над уровнем моря ОЗП=1,25; ЭМ=1,25 к расх.; ЗПМ=1,25; ТЗ=1,25; ТЗМ=1,25 | [18 empty] | Производство работ осуществляется в горной местности: на высоте свыше 1500 до 2500 м над уровнем моря ОЗП=1,25; ЭМ=1,25 к расх.; ЗПМ=1,25; ТЗ=1,25; ТЗМ=1,25
| 1 | ОТ |  |  | 8: 764.98; 9: 1,25; 10: 726.73 | [8 empty] | ОТ
| 2 | ЭМ |  |  | 8: 84.33; 9: 1,25; 10: 80.11 | [8 empty] | ЭМ
| 3 | в т.ч. ОТм |  |  | 8: 0.81; 9: 1,25; 10: 0.77 | [8 empty] | в т.ч. ОТм
| 4 | М |  |  | 8: 744.52; 10: 565.84 | [8 empty] | М
| 24.3.03.13 | Трубы полиэтиленовые |  |  | 4: м; 5: 110; 7: 83,6 | [12 empty] | Трубы полиэтиленовые
|  | ЗТ |  |  | 4: чел.-ч; 5: 79,52; 6: 1,25; 7: 75,544 | [9 empty] | ЗТ
|  | ЗТм |  |  | 4: чел.-ч; 5: 0,06; 6: 1,25; 7: 0,057 | [9 empty] | ЗТм
|  | Итого по расценке |  |  | 8: 1593.83; 10: 1372.68 | [10 empty] | Итого по расценке
|  | ФОТ |  |  | 10: 727.5 | [9 empty] | ФОТ
| Приказ № 812/пр от 21.12.2020 Прил. п.18 | НР Наружные сети водопровода, канализации, теплоснабжения, газопровода |  |  | 4: %; 5: 117; 7: 117; 10: 851.18 | [9 empty] | НР Наружные сети водопровода, канализации, теплоснабжения, газопровода
| Приказ № 774/пр от 11.12.2020 Прил. п.18 | СП Наружные сети водопровода, канализации, теплоснабжения, газопровода |  |  | 4: %; 5: 74; 7: 74; 10: 538.35 | [9 empty] | СП Наружные сети водопровода, канализации, теплоснабжения, газопровода
|  | Всего по позиции |  |  | 10: 2762.21 | [11 empty] | Всего по позиции
19 | ФЕР22-05-004-03 | Заделка битумом и прядью концов футляра диаметром: 600 мм |  |  | 4: футляр; 7: 6 | [5 empty] | Заделка битумом и прядью концов футляра диаметром: 600 мм
| Приказ от 04.08.2020 № 421/пр прил.10 табл.1 п.8.1 | Производство работ осуществляется в горной местности: на высоте свыше 1500 до 2500 м над уровнем моря ОЗП=1,25; ЭМ=1,25 к расх.; ЗПМ=1,25; ТЗ=1,25; ТЗМ=1,25 | [18 empty] | Производство работ осуществляется в горной местности: на высоте свыше 1500 до 2500 м над уровнем моря ОЗП=1,25; ЭМ=1,25 к расх.; ЗПМ=1,25; ТЗ=1,25; ТЗМ=1,25
| 1 | ОТ |  |  | 8: 51.4; 9: 1,25; 10: 385.5 | [8 empty] | ОТ
| 2 | ЭМ |  |  | 8: 76.21; 9: 1,25; 10: 571.58 | [8 empty] | ЭМ
| 3 | в т.ч. ОТм |  |  | 8: 0.46; 9: 1,25; 10: 3.45 | [8 empty] | в т.ч. ОТм
| 4 | М |  |  | 8: 268.04; 10: 1608.24 | [8 empty] | М
| 08.1.02.11-0001 | Поковки из квадратных заготовок, масса 1,8 кг |  |  | 4: т; 5: 0; 7: 0 | [12 empty] | Поковки из квадратных заготовок, масса 1,8 кг
|  | ЗТ |  |  | 4: чел.-ч; 5: 5,73; 6: 1,25; 7: 42,975 | [9 empty] | ЗТ
|  | ЗТм |  |  | 4: чел.-ч; 5: 0,04; 6: 1,25; 7: 0,3 | [9 empty] | ЗТм
|  | Итого по расценке |  |  | 8: 395.65; 10: 2565.32 | [10 empty] | Итого по расценке
|  | ФОТ |  |  | 10: 388.95 | [9 empty] | ФОТ
| Приказ № 812/пр от 21.12.2020 Прил. п.18 | НР Наружные сети водопровода, канализации, теплоснабжения, газопровода |  |  | 4: %; 5: 117; 7: 117; 10: 455.07 | [9 empty] | НР Наружные сети водопровода, канализации, теплоснабжения, газопровода
| Приказ № 774/пр от 11.12.2020 Прил. п.18 | СП Наружные сети водопровода, канализации, теплоснабжения, газопровода |  |  | 4: %; 5: 74; 7: 74; 10: 287.82 | [9 empty] | СП Наружные сети водопровода, канализации, теплоснабжения, газопровода
|  | Всего по позиции |  |  | 10: 3308.21 | [11 empty] | Всего по позиции
20 | ФЕР22-02-002-12 | Нанесение усиленной антикоррозионной битумно-резиновой или битумно-полимерной изоляции на стальные трубопроводы диаметром: 600 мм |  |  | 4: км; 7: 0,076 | [5 empty] | Нанесение усиленной антикоррозионной битумно-резиновой или битумно-полимерной изоляции на стальные трубопроводы диаметром: 600 мм
|  | Объем=76/1000 | [17 empty] | Объем=76/1000
| Приказ от 04.08.2020 № 421/пр прил.10 табл.1 п.8.1 | Производство работ осуществляется в горной местности: на высоте свыше 1500 до 2500 м над уровнем моря ОЗП=1,25; ЭМ=1,25 к расх.; ЗПМ=1,25; ТЗ=1,25; ТЗМ=1,25 | [18 empty] | Производство работ осуществляется в горной местности: на высоте свыше 1500 до 2500 м над уровнем моря ОЗП=1,25; ЭМ=1,25 к расх.; ЗПМ=1,25; ТЗ=1,25; ТЗМ=1,25
| 1 | ОТ |  |  | 8: 3140.02; 9: 1,25; 10: 298.3 | [8 empty] | ОТ
| 2 | ЭМ |  |  | 8: 24479.63; 9: 1,25; 10: 2325.56 | [8 empty] | ЭМ
| 3 | в т.ч. ОТм |  |  | 8: 2021.64; 9: 1,25; 10: 192.06 | [8 empty] | в т.ч. ОТм
| 4 | М |  |  | 8: 13053.81; 10: 992.09 | [8 empty] | М
| 01.2.03.03 | Мастика |  |  | 4: т; 5: 12,3; 7: 0,9348 | [12 empty] | Мастика
| 12.1.02.15 | Материалы гидроизоляционные рулонные |  |  | 4: м2; 5: 2600; 7: 197,6 | [12 empty] | Материалы гидроизоляционные рулонные
|  | ЗТ |  |  | 4: чел.-ч; 5: 338; 6: 1,25; 7: 32,11 | [9 empty] | ЗТ
|  | ЗТм |  |  | 4: чел.-ч; 5: 142,69; 6: 1,25; 7: 13,55555 | [9 empty] | ЗТм
|  | Итого по расценке |  |  | 8: 40673.46; 10: 3615.95 | [10 empty] | Итого по расценке
|  | ФОТ |  |  | 10: 490.36 | [9 empty] | ФОТ
| Приказ № 812/пр от 21.12.2020 Прил. п.18 | НР Наружные сети водопровода, канализации, теплоснабжения, газопровода |  |  | 4: %; 5: 117; 7: 117; 10: 573.72 | [9 empty] | НР Наружные сети водопровода, канализации, теплоснабжения, газопровода
| Приказ № 774/пр от 11.12.2020 Прил. п.18 | СП Наружные сети водопровода, канализации, теплоснабжения, газопровода |  |  | 4: %; 5: 74; 7: 74; 10: 362.87 | [9 empty] | СП Наружные сети водопровода, канализации, теплоснабжения, газопровода
|  | Всего по позиции |  |  | 10: 4552.54 | [11 empty] | Всего по позиции
21 | ФССЦ-12.2.03.11-0041 | Холсты стекловолокнистые термовлагоустойчивые |  |  | 4: 10 м2; 7: -18,24; 8: 10.71; 10: -195.35 | [5 empty] | Холсты стекловолокнистые термовлагоустойчивые
(Материалы для строительных работ)
22 | ФССЦ-01.7.07.12-0012 | Пленка оберточная полиэтиленовая, толщина 0,6 мм (ПЭКОМ) |  |  | 4: м2; 7: 197,6; 8: 26.34; 10: 5204.78 | [5 empty] | Пленка оберточная полиэтиленовая, толщина 0,6 мм (ПЭКОМ)
(Материалы для строительных работ)
23 | ТЦ_12.2.01.04_77_7718573829_11.04.2022_01 КА_ИОС2 п.15 СМ2.3 | Лента полимерно-битумная Литкор толщ.2мм, шириной 450мм (Вес 1 м2 - 2,2кг) |  |  | кг |  |  | 661,32 | 133.33 | 1,02 | 8273.87 | 10,87 | 89937 | [5 empty] | Лента полимерно-битумная Литкор толщ.2мм, шириной 450мм (Вес 1 м2 - 2,2кг)
(Материалы для строительных работ)
|  | Объем=150,3*2,2*2 | [17 empty] | Объем=150,3*2,2*2
|  | Цена=160/1,2 | [28 empty] | Цена=160/1,2
| Приказ от 04.08.2020 № 421/пр п.92а | Заготовительно-складские расходы для материальных ресурсов (за исключением металлических конструкций) - 2% ПЗ=2% (ОЗП=2%; ЭМ=2%; МАТ=2%) | [18 empty] | Заготовительно-складские расходы для материальных ресурсов (за исключением металлических конструкций) - 2% ПЗ=2% (ОЗП=2%; ЭМ=2%; МАТ=2%)
Монтаж сепаратора | [29 empty] | Монтаж сепаратора
24 | ФЕРм37-01-001-04 | Монтаж сосудов и аппаратов без механизмов на открытой площадке, масса сосудов и аппаратов: 0,5 т (Монтаж сепаратора нефтепродуктов массой 510 кг ) | [16 empty] | Монтаж сосудов и аппаратов без механизмов на открытой площадке, масса сосудов и аппаратов: 0,5 т (Монтаж сепаратора нефтепродуктов массой 510 кг ) | bar: 4; 7
| Приказ от 04.08.2020 № 421/пр прил.10 табл.1 п.8.1 | Производство работ осуществляется в горной местности: на высоте свыше 1500 до 2500 м над уровнем моря ОЗП=1,25; ЭМ=1,25 к расх.; ЗПМ=1,25; ТЗ=1,25; ТЗМ=1,25 | [18 empty] | Производство работ осуществляется в горной местности: на высоте свыше 1500 до 2500 м над уровнем моря ОЗП=1,25; ЭМ=1,25 к расх.; ЗПМ=1,25; ТЗ=1,25; ТЗМ=1,25
| 1 | ОТ |  |  | 8: 180.85; 9: 1,25; 10: 226.06 | [8 empty] | ОТ
| 2 | ЭМ |  |  | 8: 107.42; 9: 1,25; 10: 134.28 | [8 empty] | ЭМ
| 3 | в т.ч. ОТм |  |  | 8: 11.04; 9: 1,25; 10: 13.8 | [8 empty] | в т.ч. ОТм
| 4 | М |  |  | 8: 809.26; 10: 809.26 | [8 empty] | М
|  | ЗТ |  |  | 4: чел.-ч; 5: 19,7; 6: 1,25; 7: 24,625 | [9 empty] | ЗТ
|  | ЗТм |  |  | 4: чел.-ч; 5: 0,85; 6: 1,25; 7: 1,0625 | [9 empty] | ЗТм
|  | Итого по расценке |  |  | 8: 1097.53; 10: 1169.6 | [10 empty] | Итого по расценке
|  | ФОТ |  |  | 10: 239.86 | [9 empty] | ФОТ
| Приказ № 812/пр от 21.12.2020 Прил. п.79 | НР Оборудование общего назначения |  |  | 4: %; 5: 92; 7: 92; 10: 220.67 | [9 empty] | НР Оборудование общего назначения
| Приказ № 774/пр от 11.12.2020 Прил. п.79 | СП Оборудование общего назначения |  |  | 4: %; 5: 49; 7: 49; 10: 117.53 | [9 empty] | СП Оборудование общего назначения
|  | Всего по позиции |  |  | 10: 1507.8 | [11 empty] | Всего по позиции
25 О | ТЦ_103_77_7728202855_31.03.2021_01 КА_ИОС3 п.4 СМ2.3 | Сепаратор нефтепродуктов и песка производительностью 15л/с D=2000мм, Нк=2100мм Rainpark OLSV-1000-15 фирмы Standartpark |  |  | шт |  |  | 1 | 328288.75 | 1,012 | 66981.45 | 4,96 | 332228 | [5 empty] | Сепаратор нефтепродуктов и песка производительностью 15л/с D=2000мм, Нк=2100мм Rainpark OLSV-1000-15 фирмы Standartpark
(Инженерное оборудование)
|  | Цена=393946,5/1,2 | [28 empty] | Цена=393946,5/1,2
| Приказ от 04.08.2020 № 421/пр п.92в | Заготовительно-складские расходы для оборудования - 1,2% ПЗ=1,2% (ОЗП=1,2%; ЭМ=1,2%; МАТ=1,2%) | [18 empty] | Заготовительно-складские расходы для оборудования - 1,2% ПЗ=1,2% (ОЗП=1,2%; ЭМ=1,2%; МАТ=1,2%)
26 | ФЕР07-01-001-03 | Укладка блоков и плит ленточных фундаментов при глубине котлована до 4 м, масса конструкций: до 3,5 т (Укладка дорожной плиты ПДС под сепаратор) |  |  | 4: 100 шт; 7: 0,02 | [5 empty] | Укладка блоков и плит ленточных фундаментов при глубине котлована до 4 м, масса конструкций: до 3,5 т (Укладка дорожной плиты ПДС под сепаратор)
|  | Объем=2 / 100 | [17 empty] | Объем=2 / 100
| Приказ от 04.08.2020 № 421/пр прил.10 табл.1 п.8.1 | Производство работ осуществляется в горной местности: на высоте свыше 1500 до 2500 м над уровнем моря ОЗП=1,25; ЭМ=1,25 к расх.; ЗПМ=1,25; ТЗ=1,25; ТЗМ=1,25 | [18 empty] | Производство работ осуществляется в горной местности: на высоте свыше 1500 до 2500 м над уровнем моря ОЗП=1,25; ЭМ=1,25 к расх.; ЗПМ=1,25; ТЗ=1,25; ТЗМ=1,25
| 1 | ОТ |  |  | 8: 1097.47; 9: 1,25; 10: 27.44 | [8 empty] | ОТ
| 2 | ЭМ |  |  | 8: 4899.04; 9: 1,25; 10: 122.48 | [8 empty] | ЭМ
| 3 | в т.ч. ОТм |  |  | 8: 668.74; 9: 1,25; 10: 16.72 | [8 empty] | в т.ч. ОТм
| 02.3.01.02 | Песок для строительных работ природный |  |  | 4: м3; 5: 33,4; 7: 0,668 | [12 empty] | Песок для строительных работ природный
| 05.1.05.04 | Конструкции сборные железобетонные |  |  | 4: шт; 5: 100; 7: 2 | [12 empty] | Конструкции сборные железобетонные
|  | ЗТ |  |  | 4: чел.-ч; 5: 121; 6: 1,25; 7: 3,025 | [9 empty] | ЗТ
|  | ЗТм |  |  | 4: чел.-ч; 5: 51,69; 6: 1,25; 7: 1,29225 | [9 empty] | ЗТм
|  | Итого по расценке |  |  | 8: 5996.51; 10: 149.92 | [10 empty] | Итого по расценке
|  | ФОТ |  |  | 10: 44.16 | [9 empty] | ФОТ
| Приказ № 812/пр от 21.12.2020 Прил. п.7 | НР Бетонные и железобетонные сборные конструкции и работы в строительстве |  |  | 4: %; 5: 110; 7: 110; 10: 48.58 | [9 empty] | НР Бетонные и железобетонные сборные конструкции и работы в строительстве
| Приказ № 774/пр от 11.12.2020 Прил. п.7 | СП Бетонные и железобетонные сборные конструкции и работы в строительстве |  |  | 4: %; 5: 73; 7: 73; 10: 32.24 | [9 empty] | СП Бетонные и железобетонные сборные конструкции и работы в строительстве
|  | Всего по позиции |  |  | 10: 230.74 | [11 empty] | Всего по позиции
27 | ФССЦ-05.1.08.06-0061 | Плиты дорожные ПД 2-6, бетон B15, объем 0,8 м3, расход арматуры 84,99 кг (Плита дорожная ПДС) |  |  | 4: шт; 7: 2; 8: 1093.59; 10: 2187.18 | [5 empty] | Плиты дорожные ПД 2-6, бетон B15, объем 0,8 м3, расход арматуры 84,99 кг (Плита дорожная ПДС)
(Материалы для строительных работ)
|  | Итоги по разделу 2 Дождевая канализация (К2) : | [24 empty] | Итоги по разделу 2 Дождевая канализация (К2) :
|  | Итого прямые затраты (справочно) |  |  | 10: 151916.52 | [14 empty] | Итого прямые затраты (справочно)
|  | В том числе: | [25 empty] | В том числе:
|  | Оплата труда рабочих |  |  | 10: 3126.17 | [14 empty] | Оплата труда рабочих
|  | Эксплуатация машин |  |  | 10: 5642.06 | [14 empty] | Эксплуатация машин
|  | Оплата труда машинистов |  |  | 10: 430.51 | [14 empty] | Оплата труда машинистов
|  | Материалы |  |  | 10: 143148.29 | [14 empty] | Материалы
|  | Строительные работы |  |  | 10: 157078.52 | [14 empty] | Строительные работы
|  | В том числе: | [25 empty] | В том числе:
|  | оплата труда |  |  | 10: 2900.11 | [14 empty] | оплата труда
|  | эксплуатация машин и механизмов |  |  | 10: 5507.78 | [14 empty] | эксплуатация машин и механизмов
|  | материалы |  |  | 10: 142339.03 | [14 empty] | материалы
|  | накладные расходы |  |  | 10: 3877.6 | [14 empty] | накладные расходы
|  | сметная прибыль |  |  | 10: 2454 | [14 empty] | сметная прибыль
|  | Монтажные работы |  |  | 10: 1507.8 | [14 empty] | Монтажные работы
|  | В том числе: | [25 empty] | В том числе:
|  | оплата труда |  |  | 10: 226.06 | [14 empty] | оплата труда
|  | эксплуатация машин и механизмов |  |  | 10: 134.28 | [14 empty] | эксплуатация машин и механизмов
|  | материалы |  |  | 10: 809.26 | [14 empty] | материалы
|  | накладные расходы |  |  | 10: 220.67 | [14 empty] | накладные расходы
|  | сметная прибыль |  |  | 10: 117.53 | [14 empty] | сметная прибыль
|  | Оборудование |  |  | 10: 66981.45 | [14 empty] | Оборудование
|  | Инженерное оборудование |  |  | 10: 66981.45 | [14 empty] | Инженерное оборудование
|  | Итого ФОТ (справочно) |  |  | 10: 3556.68 | [14 empty] | Итого ФОТ (справочно)
|  | Итого накладные расходы (справочно) |  |  | 10: 4098.27 | [14 empty] | Итого накладные расходы (справочно)
|  | Итого сметная прибыль (справочно) |  |  | 10: 2571.53 | [14 empty] | Итого сметная прибыль (справочно)
|  | Итого по разделу 2 Дождевая канализация (К2) |  |  | 10: 225567.77 | [15 empty] | Итого по разделу 2 Дождевая канализация (К2)
|  | В том числе: | [25 empty] | В том числе:
|  | материалы, изделия и конструкции отсутствующие в СНБ |  |  | 10: 8273.87 | [14 empty] | материалы, изделия и конструкции отсутствующие в СНБ
|  | оборудование отсутствующее в СНБ |  |  | 10: 66981.45 | [14 empty] | оборудование отсутствующее в СНБ
Раздел 3. Железобетонные конструкции | [17 empty] | Раздел 3. Железобетонные конструкции
Колодцы | [29 empty] | Колодцы
28 | ФЕР23-03-001-03 | Устройство круглых сборных железобетонных канализационных колодцев диаметром: 1 м в сухих грунтах (13 шт.) |  |  | 4: 10 м3; 7: 2,422 | [5 empty] | Устройство круглых сборных железобетонных канализационных колодцев диаметром: 1 м в сухих грунтах (13 шт.)
|  | Объем=(0,18*13+0,24*13+0,16*26+0,1*5+0,1*8+0,02*13+0,85*8+6,24) / 10 | [17 empty] | Объем=(0,18*13+0,24*13+0,16*26+0,1*5+0,1*8+0,02*13+0,85*8+6,24) / 10
| Приказ от 04.08.2020 № 421/пр прил.10 табл.1 п.8.1 | Производство работ осуществляется в горной местности: на высоте свыше 1500 до 2500 м над уровнем моря ОЗП=1,25; ЭМ=1,25 к расх.; ЗПМ=1,25; ТЗ=1,25; ТЗМ=1,25 | [18 empty] | Производство работ осуществляется в горной местности: на высоте свыше 1500 до 2500 м над уровнем моря ОЗП=1,25; ЭМ=1,25 к расх.; ЗПМ=1,25; ТЗ=1,25; ТЗМ=1,25
| 1 | ОТ |  |  | 8: 1257.92; 9: 1,25; 10: 3808.35 | [8 empty] | ОТ
| 2 | ЭМ |  |  | 8: 2297.79; 9: 1,25; 10: 6956.56 | [8 empty] | ЭМ
| 3 | в т.ч. ОТм |  |  | 8: 286.34; 9: 1,25; 10: 866.89 | [8 empty] | в т.ч. ОТм
| 4 | М |  |  | 8: 3018.09; 10: 7309.81 | [8 empty] | М
| 05.1.01.09 | Кольца для колодцев сборные железобетонные диаметром 1000 мм |  |  | 4: м; 5: 0; 7: 0 | [12 empty] | Кольца для колодцев сборные железобетонные диаметром 1000 мм
| 05.1.01.13 | Плиты сборные железобетонные |  |  | 4: шт; 5: 0; 7: 0 | [12 empty] | Плиты сборные железобетонные
| 07.2.05.01-0032 | Ограждения лестничных проемов, лестничные марши, пожарные лестницы |  |  | 4: т; 5: 0; 7: 0 | [12 empty] | Ограждения лестничных проемов, лестничные марши, пожарные лестницы
| 08.1.02.06 | Люки чугунные |  |  | 4: шт; 5: 0; 7: 0 | [12 empty] | Люки чугунные
|  | ЗТ |  |  | 4: чел.-ч; 5: 138,69; 6: 1,25; 7: 419,883975 | [9 empty] | ЗТ
|  | ЗТм |  |  | 4: чел.-ч; 5: 21,87; 6: 1,25; 7: 66,211425 | [9 empty] | ЗТм
|  | Итого по расценке |  |  | 8: 6573.8; 10: 18074.72 | [10 empty] | Итого по расценке
|  | ФОТ |  |  | 10: 4675.24 | [9 empty] | ФОТ
| Приказ № 812/пр от 21.12.2020 Прил. п.18 | НР Наружные сети водопровода, канализации, теплоснабжения, газопровода |  |  | 4: %; 5: 117; 7: 117; 10: 5470.03 | [9 empty] | НР Наружные сети водопровода, канализации, теплоснабжения, газопровода
| Приказ № 774/пр от 11.12.2020 Прил. п.18 | СП Наружные сети водопровода, канализации, теплоснабжения, газопровода |  |  | 4: %; 5: 74; 7: 74; 10: 3459.68 | [9 empty] | СП Наружные сети водопровода, канализации, теплоснабжения, газопровода
|  | Всего по позиции |  |  | 10: 27004.43 | [11 empty] | Всего по позиции
29 | ФССЦ-05.1.01.11-0044 | Плита днища ПН10, бетон B15 (М200), объем 0,18 м3, расход арматуры 15,14 кг |  |  | 4: шт; 7: 13; 8: 215.48; 10: 2801.24 | [5 empty] | Плита днища ПН10, бетон B15 (М200), объем 0,18 м3, расход арматуры 15,14 кг
(Материалы для строительных работ)
30 | ФССЦ-05.1.01.09-0056 | Кольцо стеновое смотровых колодцев КС10.9, бетон B15 (М200), объем 0,24 м3, расход арматуры 5,66 кг |  |  | 4: шт; 7: 13; 8: 362.1; 10: 4707.3 | [5 empty] | Кольцо стеновое смотровых колодцев КС10.9, бетон B15 (М200), объем 0,24 м3, расход арматуры 5,66 кг
(Материалы для строительных работ)
31 | ФССЦ-05.1.01.09-0055 | Кольцо стеновое смотровых колодцев КС10.6, бетон B15 (М200), объем 0,16 м3, расход арматуры 3,95 кг |  |  | 4: шт; 7: 26; 8: 242.94; 10: 6316.44 | [5 empty] | Кольцо стеновое смотровых колодцев КС10.6, бетон B15 (М200), объем 0,16 м3, расход арматуры 3,95 кг
(Материалы для строительных работ)
32 | ФССЦ-05.1.06.09-0087 | Плиты перекрытия ПП10-1, бетон B15, объем 0,10 м3, расход арматуры 8,38 кг |  |  | 4: шт; 7: 5; 8: 119.5; 10: 597.5 | [5 empty] | Плиты перекрытия ПП10-1, бетон B15, объем 0,10 м3, расход арматуры 8,38 кг
(Материалы для строительных работ)
33 | ФССЦ-05.1.06.09-0088 | Плиты перекрытия ПП10-2, бетон B15, объем 0,10 м3, расход арматуры 16,65 кг |  |  | 4: шт; 7: 8; 8: 175.57; 10: 1404.56 | [5 empty] | Плиты перекрытия ПП10-2, бетон B15, объем 0,10 м3, расход арматуры 16,65 кг
(Материалы для строительных работ)
34 | ФССЦ-05.1.01.09-0042 | Кольцо опорное КО-6 /бетон B15 (М200), объем 0,02 м3, расход арматуры 1,10 кг |  |  | 4: шт; 7: 13; 8: 31.43; 10: 408.59 | [5 empty] | Кольцо опорное КО-6 /бетон B15 (М200), объем 0,02 м3, расход арматуры 1,10 кг
(Материалы для строительных работ)
35 | ФССЦ-05.1.08.06-0058 | Плиты дорожные ПД6, бетон B20, объем 0,85 м3, расход арматуры 99,30 кг |  |  | 4: шт; 7: 8; 8: 1235.84; 10: 9886.72 | [5 empty] | Плиты дорожные ПД6, бетон B20, объем 0,85 м3, расход арматуры 99,30 кг
(Материалы для строительных работ)
36 | ФЕР08-02-001-09 | Кладка стен приямков и каналов (Устройство кирпичной кладки горловин колодцев) |  |  | 4: м3; 7: 0,57 | [5 empty] | Кладка стен приямков и каналов (Устройство кирпичной кладки горловин колодцев)
| Приказ от 04.08.2020 № 421/пр прил.10 табл.1 п.8.1 | Производство работ осуществляется в горной местности: на высоте свыше 1500 до 2500 м над уровнем моря ОЗП=1,25; ЭМ=1,25 к расх.; ЗПМ=1,25; ТЗ=1,25; ТЗМ=1,25 | [18 empty] | Производство работ осуществляется в горной местности: на высоте свыше 1500 до 2500 м над уровнем моря ОЗП=1,25; ЭМ=1,25 к расх.; ЗПМ=1,25; ТЗ=1,25; ТЗМ=1,25
| 1 | ОТ |  |  | 8: 49.44; 9: 1,25; 10: 35.23 | [8 empty] | ОТ
| 2 | ЭМ |  |  | 8: 31.1; 9: 1,25; 10: 22.16 | [8 empty] | ЭМ
| 3 | в т.ч. ОТм |  |  | 8: 4.86; 9: 1,25; 10: 3.46 | [8 empty] | в т.ч. ОТм
| 4 | М |  |  | 8: 14.89; 10: 8.49 | [8 empty] | М
| 04.3.01.09 | Раствор готовый кладочный |  |  | 4: м3; 5: 0,221; 7: 0,12597 | [12 empty] | Раствор готовый кладочный
| 06.1.01.05 | Кирпич керамический или силикатный |  |  | 4: 1000 шт; 5: 0,4; 7: 0,228 | [12 empty] | Кирпич керамический или силикатный
|  | ЗТ |  |  | 4: чел.-ч; 5: 5,95; 6: 1,25; 7: 4,239375 | [9 empty] | ЗТ
|  | ЗТм |  |  | 4: чел.-ч; 5: 0,36; 6: 1,25; 7: 0,2565 | [9 empty] | ЗТм
|  | Итого по расценке |  |  | 8: 95.43; 10: 65.88 | [10 empty] | Итого по расценке
|  | ФОТ |  |  | 10: 38.69 | [9 empty] | ФОТ
| Приказ № 812/пр от 21.12.2020 Прил. п.8 | НР Конструкции из кирпича и блоков |  |  | 4: %; 5: 110; 7: 110; 10: 42.56 | [9 empty] | НР Конструкции из кирпича и блоков
| Приказ № 774/пр от 11.12.2020 Прил. п.8 | СП Конструкции из кирпича и блоков |  |  | 4: %; 5: 69; 7: 69; 10: 26.7 | [9 empty] | СП Конструкции из кирпича и блоков
|  | Всего по позиции |  |  | 10: 135.14 | [11 empty] | Всего по позиции
37 | ФССЦ-04.3.01.09-0012 | Раствор готовый кладочный, цементный, М50 |  |  | 4: м3; 7: 0,12597; 8: 485.9; 10: 61.21 | [5 empty] | Раствор готовый кладочный, цементный, М50
(Материалы для строительных работ)
38 | ФССЦ-06.1.01.05-0035 | Кирпич керамический одинарный, марка 100, размер 250х120х65 мм |  |  | 4: 1000 шт; 7: 0,228; 8: 1752.6; 10: 399.59 | [5 empty] | Кирпич керамический одинарный, марка 100, размер 250х120х65 мм
(Материалы для строительных работ)
|  | Объем=228 / 1000 | [17 empty] | Объем=228 / 1000
39 | ФЕР23-03-007-03 | Устройство круглых дождеприемных колодцев для дождевой канализации: из сборного железобетона диаметром 1,0 м в сухих грунтах |  |  | 4: 10 м3; 7: 0,0628 | [5 empty] | Устройство круглых дождеприемных колодцев для дождевой канализации: из сборного железобетона диаметром 1,0 м в сухих грунтах
|  | Объем=(0,18+0,24+0,08+0,128) / 10 | [17 empty] | Объем=(0,18+0,24+0,08+0,128) / 10
| Приказ от 04.08.2020 № 421/пр прил.10 табл.1 п.8.1 | Производство работ осуществляется в горной местности: на высоте свыше 1500 до 2500 м над уровнем моря ОЗП=1,25; ЭМ=1,25 к расх.; ЗПМ=1,25; ТЗ=1,25; ТЗМ=1,25 | [18 empty] | Производство работ осуществляется в горной местности: на высоте свыше 1500 до 2500 м над уровнем моря ОЗП=1,25; ЭМ=1,25 к расх.; ЗПМ=1,25; ТЗ=1,25; ТЗМ=1,25
| 1 | ОТ |  |  | 8: 1287.36; 9: 1,25; 10: 101.06 | [8 empty] | ОТ
| 2 | ЭМ |  |  | 8: 3182.23; 9: 1,25; 10: 249.81 | [8 empty] | ЭМ
| 3 | в т.ч. ОТм |  |  | 8: 375.86; 9: 1,25; 10: 29.51 | [8 empty] | в т.ч. ОТм
| 4 | М |  |  | 8: 1345.08; 10: 84.47 | [8 empty] | М
| 05.1.01.09 | Кольца железобетонные и бетонные |  |  | 4: м; 5: 0; 7: 0 | [12 empty] | Кольца железобетонные и бетонные
| 05.1.01.13 | Плиты сборные железобетонные |  |  | 4: шт; 5: 0; 7: 0 | [12 empty] | Плиты сборные железобетонные
| 08.1.02.06-0042 | Люк чугунный с решеткой для дождеприемного колодца ЛР |  |  | 4: шт; 5: 0; 7: 0 | [12 empty] | Люк чугунный с решеткой для дождеприемного колодца ЛР
|  | ЗТ |  |  | 4: чел.-ч; 5: 149; 6: 1,25; 7: 11,6965 | [9 empty] | ЗТ
|  | ЗТм |  |  | 4: чел.-ч; 5: 28,02; 6: 1,25; 7: 2,19957 | [9 empty] | ЗТм
|  | Итого по расценке |  |  | 8: 5814.67; 10: 435.34 | [10 empty] | Итого по расценке
|  | ФОТ |  |  | 10: 130.57 | [9 empty] | ФОТ
| Приказ № 812/пр от 21.12.2020 Прил. п.18 | НР Наружные сети водопровода, канализации, теплоснабжения, газопровода |  |  | 4: %; 5: 117; 7: 117; 10: 152.77 | [9 empty] | НР Наружные сети водопровода, канализации, теплоснабжения, газопровода
| Приказ № 774/пр от 11.12.2020 Прил. п.18 | СП Наружные сети водопровода, канализации, теплоснабжения, газопровода |  |  | 4: %; 5: 74; 7: 74; 10: 96.62 | [9 empty] | СП Наружные сети водопровода, канализации, теплоснабжения, газопровода
|  | Всего по позиции |  |  | 10: 684.73 | [11 empty] | Всего по позиции
40 | ФССЦ-02.3.01.02-1012 | Песок природный II класс, средний, круглые сита |  |  | 4: м3; 7: -0,10048; 8: 59.99; 10: -6.03 | [5 empty] | Песок природный II класс, средний, круглые сита
(Материалы для строительных работ)
41 | ФССЦ-04.1.02.05-0001 | Смеси бетонные тяжелого бетона (БСТ), класс В3,5 (М50) (Бетонная подготовка) |  |  | 4: м3; 7: 0,07; 8: 545.6; 10: 38.19 | [5 empty] | Смеси бетонные тяжелого бетона (БСТ), класс В3,5 (М50) (Бетонная подготовка)
(Материалы для строительных работ)
42 | ФССЦ-05.1.01.11-0044 | Плита днища ПН10, бетон B15 (М200), объем 0,18 м3, расход арматуры 15,14 кг |  |  | 4: шт; 7: 1; 8: 215.48; 10: 215.48 | [5 empty] | Плита днища ПН10, бетон B15 (М200), объем 0,18 м3, расход арматуры 15,14 кг
(Материалы для строительных работ)
43 | ФССЦ-05.1.01.09-0056 | Кольцо стеновое смотровых колодцев КС10.9, бетон B15 (М200), объем 0,24 м3, расход арматуры 5,66 кг |  |  | 4: шт; 7: 1; 8: 362.1; 10: 362.1 | [5 empty] | Кольцо стеновое смотровых колодцев КС10.9, бетон B15 (М200), объем 0,24 м3, расход арматуры 5,66 кг
(Материалы для строительных работ)
44 | ФССЦ-05.1.01.09-0054 | Кольцо стеновое смотровых колодцев КС10.3, бетон B15 (М200), объем 0,08 м3, расход арматуры 1,96 кг |  |  | 4: шт; 7: 1; 8: 121.2; 10: 121.2 | [5 empty] | Кольцо стеновое смотровых колодцев КС10.3, бетон B15 (М200), объем 0,08 м3, расход арматуры 1,96 кг
(Материалы для строительных работ)
45 | ФССЦ-05.1.06.09-0001 | Плиты перекрытия 1ПП8, бетон B20, объем 0,128 м3 |  |  | 4: шт; 7: 1; 8: 180.8; 10: 180.8 | [5 empty] | Плиты перекрытия 1ПП8, бетон B20, объем 0,128 м3
(Материалы для строительных работ)
46 | ФССЦ-08.1.02.06-0041 | Люк чугунный легкий |  |  | 4: шт; 7: 5; 8: 375; 10: 1875 | [5 empty] | Люк чугунный легкий
(Материалы для строительных работ)
47 | ФССЦ-08.1.02.06-0033 | Люк чугунный тяжелый (ГОСТ 3634-99) марка Т(C250)-К-1-60 |  |  | 4: шт; 7: 8; 8: 596.04; 10: 4768.32 | [5 empty] | Люк чугунный тяжелый (ГОСТ 3634-99) марка Т(C250)-К-1-60
(Материалы для строительных работ)
48 | ФССЦ-08.1.02.06-0042 | Люк чугунный с решеткой для дождеприемного колодца ЛР |  |  | 4: шт; 7: 1; 8: 592.2; 10: 592.2 | [5 empty] | Люк чугунный с решеткой для дождеприемного колодца ЛР
(Материалы для строительных работ)
49 | ТЦ_11.3.04.08_77_7718573829_11.04.2022_01 КА_ИОС3 п.9 СМ2.3 | Пескоуловитель V100 ACO |  |  | шт |  |  | 2 | 6080.83 | 1,02 | 1141.21 | 10,87 | 12405 | [5 empty] | Пескоуловитель V100 ACO
(Материалы для строительных работ)
|  | Цена=7297/1,2 | [28 empty] | Цена=7297/1,2
| Приказ от 04.08.2020 № 421/пр п.92а | Заготовительно-складские расходы для материальных ресурсов (за исключением металлических конструкций) - 2% ПЗ=2% (ОЗП=2%; ЭМ=2%; МАТ=2%) | [18 empty] | Заготовительно-складские расходы для материальных ресурсов (за исключением металлических конструкций) - 2% ПЗ=2% (ОЗП=2%; ЭМ=2%; МАТ=2%)
50 | ФЕР11-01-004-07 | Устройство гидроизоляции обмазочной: холодной асфальтовой мастикой в один слой толщиной 2 мм_(в 3 слоя) |  |  | 4: 100 м2; 7: 0,857 | [5 empty] | Устройство гидроизоляции обмазочной: холодной асфальтовой мастикой в один слой толщиной 2 мм_(в 3 слоя)
|  | Объем=85,7 / 100 | [17 empty] | Объем=85,7 / 100
| Приказ от 04.08.2020 № 421/пр прил.10 табл.1 п.8.1 | Производство работ осуществляется в горной местности: на высоте свыше 1500 до 2500 м над уровнем моря ОЗП=1,25; ЭМ=1,25 к расх.; ЗПМ=1,25; ТЗ=1,25; ТЗМ=1,25 | [18 empty] | Производство работ осуществляется в горной местности: на высоте свыше 1500 до 2500 м над уровнем моря ОЗП=1,25; ЭМ=1,25 к расх.; ЗПМ=1,25; ТЗ=1,25; ТЗМ=1,25
| 1 | ОТ |  |  | 8: 170.01; 9: 1,25; 10: 182.12 | [8 empty] | ОТ
| 2 | ЭМ |  |  | 8: 38.6; 9: 1,25; 10: 41.35 | [8 empty] | ЭМ
| 3 | в т.ч. ОТм |  |  | 8: 9.29; 9: 1,25; 10: 9.95 | [8 empty] | в т.ч. ОТм
| 4 | М |  |  | 8: 0.91; 10: 0.78 | [8 empty] | М
| 01.7.13.02 | Мастика холодная асфальтовая |  |  | 4: т; 5: 0,24; 7: 0,20568 | [12 empty] | Мастика холодная асфальтовая
|  | ЗТ |  |  | 4: чел.-ч; 5: 15,54; 6: 1,25; 7: 16,647225 | [9 empty] | ЗТ
|  | ЗТм |  |  | 4: чел.-ч; 5: 0,75; 6: 1,25; 7: 0,8034375 | [9 empty] | ЗТм
|  | Итого по расценке |  |  | 8: 209.52; 10: 224.25 | [10 empty] | Итого по расценке
|  | ФОТ |  |  | 10: 192.07 | [9 empty] | ФОТ
| Приказ № 812/пр от 21.12.2020 Прил. п.11 | НР Полы |  |  | 4: %; 5: 112; 7: 112; 10: 215.12 | [9 empty] | НР Полы
| Приказ № 774/пр от 11.12.2020 Прил. п.11 | СП Полы |  |  | 4: %; 5: 65; 7: 65; 10: 124.85 | [9 empty] | СП Полы
|  | Всего по позиции |  |  | 10: 564.22 | [11 empty] | Всего по позиции
51 | ФЕР11-01-004-08 | Устройство гидроизоляции обмазочной: на каждый последующий слой толщиной 1 мм добавлять к расценке 11-01-004-07_(Добавлять до 3 слоев) |  |  | 4: 100 м2; 7: 0,857 | [5 empty] | Устройство гидроизоляции обмазочной: на каждый последующий слой толщиной 1 мм добавлять к расценке 11-01-004-07_(Добавлять до 3 слоев)
|  | Объем=85,7 / 100 | [17 empty] | Объем=85,7 / 100
|  | На увеличение количеситва слоев ПЗ=2 (ОЗП=2; ЭМ=2 к расх.; ЗПМ=2; МАТ=2 к расх.; ТЗ=2; ТЗМ=2) | [18 empty] | На увеличение количеситва слоев ПЗ=2 (ОЗП=2; ЭМ=2 к расх.; ЗПМ=2; МАТ=2 к расх.; ТЗ=2; ТЗМ=2)
| Приказ от 04.08.2020 № 421/пр прил.10 табл.1 п.8.1 | Производство работ осуществляется в горной местности: на высоте свыше 1500 до 2500 м над уровнем моря ОЗП=1,25; ЭМ=1,25 к расх.; ЗПМ=1,25; ТЗ=1,25; ТЗМ=1,25 | [18 empty] | Производство работ осуществляется в горной местности: на высоте свыше 1500 до 2500 м над уровнем моря ОЗП=1,25; ЭМ=1,25 к расх.; ЗПМ=1,25; ТЗ=1,25; ТЗМ=1,25
| 1 | ОТ |  |  | 8: 53.82; 9: 2,5; 10: 115.31 | [8 empty] | ОТ
| 2 | ЭМ |  |  | 8: 19.15; 9: 2,5; 10: 41.03 | [8 empty] | ЭМ
| 3 | в т.ч. ОТм |  |  | 8: 4.58; 9: 2,5; 10: 9.81 | [8 empty] | в т.ч. ОТм
| 4 | М |  |  | 8: 0.55; 9: 2; 10: 0.94 | [8 empty] | М
| 01.7.13.02 | Мастика холодная асфальтовая |  |  | 4: т; 5: 0,12; 6: 2; 7: 0,20568 | [12 empty] | Мастика холодная асфальтовая
|  | ЗТ |  |  | 4: чел.-ч; 5: 4,92; 6: 2,5; 7: 10,5411 | [9 empty] | ЗТ
|  | ЗТм |  |  | 4: чел.-ч; 5: 0,37; 6: 2,5; 7: 0,792725 | [9 empty] | ЗТм
|  | Итого по расценке |  |  | 8: 73.52; 10: 157.28 | [10 empty] | Итого по расценке
|  | ФОТ |  |  | 10: 125.12 | [9 empty] | ФОТ
| Приказ № 812/пр от 21.12.2020 Прил. п.11 | НР Полы |  |  | 4: %; 5: 112; 7: 112; 10: 140.13 | [9 empty] | НР Полы
| Приказ № 774/пр от 11.12.2020 Прил. п.11 | СП Полы |  |  | 4: %; 5: 65; 7: 65; 10: 81.33 | [9 empty] | СП Полы
|  | Всего по позиции |  |  | 10: 378.74 | [11 empty] | Всего по позиции
52 | ФССЦ-01.2.03.03-0018 | Мастика битумная кровельная холодного применения, универсальная |  |  | 4: т; 7: 0,2571; 8: 4812.7; 10: 1237.35 | [5 empty] | Мастика битумная кровельная холодного применения, универсальная
(Материалы для строительных работ)
|  | Объем=85,7*1*3/1000 | [17 empty] | Объем=85,7*1*3/1000
53 | ФЕР46-03-010-03 | Пробивка в бетонных стенах и полах толщиной 100 мм отверстий площадью: свыше 100 см2 до 500 см2_Пробивка дополнительных отверстий в стенах колодцев |  |  | 4: 100 отверстий; 7: 0,29 | [5 empty] | Пробивка в бетонных стенах и полах толщиной 100 мм отверстий площадью: свыше 100 см2 до 500 см2_Пробивка дополнительных отверстий в стенах колодцев
|  | Объем=(1+24+4) / 100 | [17 empty] | Объем=(1+24+4) / 100
| Приказ от 04.08.2020 № 421/пр прил.10 табл.1 п.8.1 | Производство работ осуществляется в горной местности: на высоте свыше 1500 до 2500 м над уровнем моря ОЗП=1,25; ЭМ=1,25 к расх.; ЗПМ=1,25; ТЗ=1,25; ТЗМ=1,25 | [18 empty] | Производство работ осуществляется в горной местности: на высоте свыше 1500 до 2500 м над уровнем моря ОЗП=1,25; ЭМ=1,25 к расх.; ЗПМ=1,25; ТЗ=1,25; ТЗМ=1,25
| 1 | ОТ |  |  | 8: 907.06; 9: 1,25; 10: 328.81 | [8 empty] | ОТ
| 2 | ЭМ |  |  | 8: 1367.28; 9: 1,25; 10: 495.64 | [8 empty] | ЭМ
|  | ЗТ |  |  | 4: чел.-ч; 5: 95,38; 6: 1,25; 7: 34,57525 | [9 empty] | ЗТ
|  | Итого по расценке |  |  | 8: 2274.34; 10: 824.45 | [10 empty] | Итого по расценке
|  | ФОТ |  |  | 10: 328.81 | [9 empty] | ФОТ
| Приказ № 812/пр от 21.12.2020 Прил. п.40.1 | НР Работы по реконструкции зданий и сооружений: усиление и замена существующих конструкций, возведение отдельных конструктивных элементов |  |  | 4: %; 5: 103; 7: 103; 10: 338.67 | [9 empty] | НР Работы по реконструкции зданий и сооружений: усиление и замена существующих конструкций, возведение отдельных конструктивных элементов
| Приказ № 774/пр от 11.12.2020 Прил. п.40.1 | СП Работы по реконструкции зданий и сооружений: усиление и замена существующих конструкций, возведение отдельных конструктивных элементов |  |  | 4: %; 5: 59; 7: 59; 10: 194 | [9 empty] | СП Работы по реконструкции зданий и сооружений: усиление и замена существующих конструкций, возведение отдельных конструктивных элементов
|  | Всего по позиции |  |  | 10: 1357.12 | [11 empty] | Всего по позиции
54 | ФЕР46-03-017-05 | Заделка отверстий, гнезд и борозд: в стенах и перегородках бетонных площадью до 0,1 м2_Заделка отверстий между стенкой бетонного колодца и трубой |  |  | 4: м3; 7: 0,034 | [5 empty] | Заделка отверстий, гнезд и борозд: в стенах и перегородках бетонных площадью до 0,1 м2_Заделка отверстий между стенкой бетонного колодца и трубой
| Приказ от 04.08.2020 № 421/пр прил.10 табл.1 п.8.1 | Производство работ осуществляется в горной местности: на высоте свыше 1500 до 2500 м над уровнем моря ОЗП=1,25; ЭМ=1,25 к расх.; ЗПМ=1,25; ТЗ=1,25; ТЗМ=1,25 | [18 empty] | Производство работ осуществляется в горной местности: на высоте свыше 1500 до 2500 м над уровнем моря ОЗП=1,25; ЭМ=1,25 к расх.; ЗПМ=1,25; ТЗ=1,25; ТЗМ=1,25
| 1 | ОТ |  |  | 8: 608.53; 9: 1,25; 10: 25.86 | [8 empty] | ОТ
| 2 | ЭМ |  |  | 8: 26.64; 9: 1,25; 10: 1.13 | [8 empty] | ЭМ
| 3 | в т.ч. ОТм |  |  | 8: 4.64; 9: 1,25; 10: 0.2 | [8 empty] | в т.ч. ОТм
| 4 | М |  |  | 8: 592.22; 10: 20.14 | [8 empty] | М
| 04.1.02.05 | Смеси бетонные тяжелого бетона |  |  | 4: м3; 5: 1,04; 7: 0,03536 | [12 empty] | Смеси бетонные тяжелого бетона
|  | ЗТ |  |  | 4: чел.-ч; 5: 75,22; 6: 1,25; 7: 3,19685 | [9 empty] | ЗТ
|  | ЗТм |  |  | 4: чел.-ч; 5: 0,4; 6: 1,25; 7: 0,017 | [9 empty] | ЗТм
|  | Итого по расценке |  |  | 8: 1227.39; 10: 47.13 | [10 empty] | Итого по расценке
|  | ФОТ |  |  | 10: 26.06 | [9 empty] | ФОТ
| Приказ № 812/пр от 21.12.2020 Прил. п.40.1 | НР Работы по реконструкции зданий и сооружений: усиление и замена существующих конструкций, возведение отдельных конструктивных элементов |  |  | 4: %; 5: 103; 7: 103; 10: 26.84 | [9 empty] | НР Работы по реконструкции зданий и сооружений: усиление и замена существующих конструкций, возведение отдельных конструктивных элементов
| Приказ № 774/пр от 11.12.2020 Прил. п.40.1 | СП Работы по реконструкции зданий и сооружений: усиление и замена существующих конструкций, возведение отдельных конструктивных элементов |  |  | 4: %; 5: 59; 7: 59; 10: 15.38 | [9 empty] | СП Работы по реконструкции зданий и сооружений: усиление и замена существующих конструкций, возведение отдельных конструктивных элементов
|  | Всего по позиции |  |  | 10: 89.35 | [11 empty] | Всего по позиции
55 | ФССЦ-04.3.02.09-0937 | Смеси сухие строительные гидроизоляционные, цементные, с полимерными добавками_(Дегидрол Люкс марки 7) |  |  | 4: кг; 7: 51; 8: 43.92; 10: 2239.92 | [5 empty] | Смеси сухие строительные гидроизоляционные, цементные, с полимерными добавками_(Дегидрол Люкс марки 7)
(Материалы для строительных работ)
56 | ФЕР46-08-003-01 | Приготовление безусадочных, быстротвердеющих составов тиксотропного типа однокомпонентных: вручную |  |  | 4: м3; 7: 0,034 | [5 empty] | Приготовление безусадочных, быстротвердеющих составов тиксотропного типа однокомпонентных: вручную
| Приказ от 04.08.2020 № 421/пр прил.10 табл.1 п.8.1 | Производство работ осуществляется в горной местности: на высоте свыше 1500 до 2500 м над уровнем моря ОЗП=1,25; ЭМ=1,25 к расх.; ЗПМ=1,25; ТЗ=1,25; ТЗМ=1,25 | [18 empty] | Производство работ осуществляется в горной местности: на высоте свыше 1500 до 2500 м над уровнем моря ОЗП=1,25; ЭМ=1,25 к расх.; ЗПМ=1,25; ТЗ=1,25; ТЗМ=1,25
| 1 | ОТ |  |  | 8: 68.5; 9: 1,25; 10: 2.91 | [8 empty] | ОТ
|  | ЗТ |  |  | 4: чел.-ч; 5: 8,03; 6: 1,25; 7: 0,341275 | [9 empty] | ЗТ
|  | Итого по расценке |  |  | 8: 68.5; 10: 2.91 | [10 empty] | Итого по расценке
|  | ФОТ |  |  | 10: 2.91 | [9 empty] | ФОТ
| Приказ № 812/пр от 21.12.2020 Прил. п.108 | НР Изготовление в построечных условиях материалов, полуфабрикатов, металлических заготовок |  |  | 4: %; 5: 73; 7: 73; 10: 2.12 | [9 empty] | НР Изготовление в построечных условиях материалов, полуфабрикатов, металлических заготовок
| Приказ № 774/пр от 11.12.2020 Прил. п.108 | СП Изготовление в построечных условиях материалов, полуфабрикатов, металлических заготовок |  |  | 4: %; 5: 34; 7: 34; 10: 0.99 | [9 empty] | СП Изготовление в построечных условиях материалов, полуфабрикатов, металлических заготовок
|  | Всего по позиции |  |  | 10: 6.02 | [11 empty] | Всего по позиции
|  | Итоги по разделу 3 Железобетонные конструкции : | [24 empty] | Итоги по разделу 3 Железобетонные конструкции :
|  | Итого прямые затраты (справочно) |  |  | 10: 59180.85 | [14 empty] | Итого прямые затраты (справочно)
|  | В том числе: | [25 empty] | В том числе:
|  | Оплата труда рабочих |  |  | 10: 4599.65 | [14 empty] | Оплата труда рабочих
|  | Эксплуатация машин |  |  | 10: 7807.68 | [14 empty] | Эксплуатация машин
|  | Оплата труда машинистов |  |  | 10: 919.82 | [14 empty] | Оплата труда машинистов
|  | Материалы |  |  | 10: 46773.52 | [14 empty] | Материалы
|  | Строительные работы |  |  | 10: 69568.64 | [14 empty] | Строительные работы
|  | В том числе: | [25 empty] | В том числе:
|  | оплата труда |  |  | 10: 4599.65 | [14 empty] | оплата труда
|  | эксплуатация машин и механизмов |  |  | 10: 7807.68 | [14 empty] | эксплуатация машин и механизмов
|  | материалы |  |  | 10: 46773.52 | [14 empty] | материалы
|  | накладные расходы |  |  | 10: 6388.24 | [14 empty] | накладные расходы
|  | сметная прибыль |  |  | 10: 3999.55 | [14 empty] | сметная прибыль
|  | Итого ФОТ (справочно) |  |  | 10: 5519.47 | [14 empty] | Итого ФОТ (справочно)
|  | Итого накладные расходы (справочно) |  |  | 10: 6388.24 | [14 empty] | Итого накладные расходы (справочно)
|  | Итого сметная прибыль (справочно) |  |  | 10: 3999.55 | [14 empty] | Итого сметная прибыль (справочно)
|  | Итого по разделу 3 Железобетонные конструкции |  |  | 10: 69568.64 | [15 empty] | Итого по разделу 3 Железобетонные конструкции
|  | В том числе: | [25 empty] | В том числе:
|  | материалы, изделия и конструкции отсутствующие в СНБ |  |  | 10: 1141.21 | [14 empty] | материалы, изделия и конструкции отсутствующие в СНБ
Раздел 4. Дополнительные затраты по перевозке материалов на расстояние сверх учтенных 30 км в сметной цене | [17 empty] | Раздел 4. Дополнительные затраты по перевозке материалов на расстояние сверх учтенных 30 км в сметной цене
Перевозка строительных грузов (песок, щебень, ПГС, камень) автомобилями-самосвалами грузоподъемностью до 10 т на расстояние 75 км (Южный участок Алагирского месторождения ПГС), за исключение 30 км, учтенных в СНБ, I класс груза (на 1 тн) | [29 empty] | Перевозка строительных грузов (песок, щебень, ПГС, камень) автомобилями-самосвалами грузоподъемностью до 10 т на расстояние 75 км (Южный участок Алагирского месторождения ПГС), за исключение 30 км, учтенных в СНБ, I класс груза (на 1 тн)
57 | ФССЦпг-03-21-01-045 | Перевозка грузов автомобилями-самосвалами грузоподъемностью 10 т работающих вне карьера на расстояние: I класс груза до 45 км |  |  | 4: 1 т груза; 7: 126,758; 8: 25.19; 9: 1,25; 10: 3991.29 | [5 empty] | Перевозка грузов автомобилями-самосвалами грузоподъемностью 10 т работающих вне карьера на расстояние: I класс груза до 45 км
|  | Объем=5,964+120,945-0,151 | [17 empty] | Объем=5,964+120,945-0,151
| Приказ от 04.08.2020 № 421/пр прил.10 табл.1 п.8.1 | Производство работ осуществляется в горной местности: на высоте свыше 1500 до 2500 м над уровнем моря ОЗП=1,25; ЭМ=1,25 к расх.; ЗПМ=1,25; ТЗ=1,25; ТЗМ=1,25 | [18 empty] | Производство работ осуществляется в горной местности: на высоте свыше 1500 до 2500 м над уровнем моря ОЗП=1,25; ЭМ=1,25 к расх.; ЗПМ=1,25; ТЗ=1,25; ТЗМ=1,25
Перевозка строительных грузов (битум) автомобилями бортовыми грузоподъемностью до 5 т на расстояние 105 км (АБЗ РСО-Алания, г.Владикавказ), за исключение 30 км, учтенных в СНБ, I класс груза (на 1 тн) | [29 empty] | Перевозка строительных грузов (битум) автомобилями бортовыми грузоподъемностью до 5 т на расстояние 105 км (АБЗ РСО-Алания, г.Владикавказ), за исключение 30 км, учтенных в СНБ, I класс груза (на 1 тн)
58 | ФССЦпг-03-02-01-075 | Перевозка грузов автомобилями бортовыми грузоподъемностью до 5 т на расстояние: I класс груза до 75 км |  |  | 4: 1 т груза; 7: 0,153; 8: 61.63; 10: 9.43 | [5 empty] | Перевозка грузов автомобилями бортовыми грузоподъемностью до 5 т на расстояние: I класс груза до 75 км
(Перевозка грузов автотранспортом)
|  | Объем=0,124+0,029 | [17 empty] | Объем=0,124+0,029
Перевозка строительных грузов ( металлоконструкции,арматура, трубы стальные) бортовыми автомобилями грузоподъемностью до 5 т на расстояние 110 км (Металлоторг, г.Владикавказ), за исключением 30 км, учтенных в СНБ, I класс груза (на 1 тн) | [29 empty] | Перевозка строительных грузов ( металлоконструкции,арматура, трубы стальные) бортовыми автомобилями грузоподъемностью до 5 т на расстояние 110 км (Металлоторг, г.Владикавказ), за исключением 30 км, учтенных в СНБ, I класс груза (на 1 тн)
59 | ФССЦпг-03-02-01-080 | Перевозка грузов автомобилями бортовыми грузоподъемностью до 5 т на расстояние: I класс груза до 80 км |  |  | 4: 1 т груза; 7: 11,675; 8: 64.68; 10: 755.14 | [5 empty] | Перевозка грузов автомобилями бортовыми грузоподъемностью до 5 т на расстояние: I класс груза до 80 км
(Перевозка грузов автотранспортом)
|  | Объем=0,84+0,225+0,122+10,488 | [17 empty] | Объем=0,84+0,225+0,122+10,488
Перевозка строительных грузов (трубы водогазопроводные полиэтиленовые) автомобилями бортовыми грузоподъемностью до 5 т на расстояние 105 км (Полимерные системы, г.Владикавказ), за исключение 30 км, учтенных в СНБ, I класс груза (на 1 тн) | [29 empty] | Перевозка строительных грузов (трубы водогазопроводные полиэтиленовые) автомобилями бортовыми грузоподъемностью до 5 т на расстояние 105 км (Полимерные системы, г.Владикавказ), за исключение 30 км, учтенных в СНБ, I класс груза (на 1 тн)
60 | ФССЦпг-03-02-01-075 | Перевозка грузов автомобилями бортовыми грузоподъемностью до 5 т на расстояние: I класс груза до 75 км |  |  | 4: 1 т груза; 7: 3,081; 8: 61.63; 10: 189.88 | [5 empty] | Перевозка грузов автомобилями бортовыми грузоподъемностью до 5 т на расстояние: I класс груза до 75 км
(Перевозка грузов автотранспортом)
|  | Объем=0,006+2,145+0,93 | [17 empty] | Объем=0,006+2,145+0,93
Перевозка строительных грузов ( бетонные и ж.б. изделия, кирпич) бортовыми автомобилями грузоподъемностью до 15 т на расстояние 110 км (Металлоторг, г.Владикавказ), за исключением 30 км, учтенных в СНБ, I класс груза (на 1 тн) | [29 empty] | Перевозка строительных грузов ( бетонные и ж.б. изделия, кирпич) бортовыми автомобилями грузоподъемностью до 15 т на расстояние 110 км (Металлоторг, г.Владикавказ), за исключением 30 км, учтенных в СНБ, I класс груза (на 1 тн)
61 | ФССЦпг-03-01-01-080 | Перевозка грузов автомобилями бортовыми грузоподъемностью до 15 т на расстояние: I класс груза до 80 км |  |  | 4: 1 т груза; 7: 51,389; 8: 31.92; 10: 1640.34 | [5 empty] | Перевозка грузов автомобилями бортовыми грузоподъемностью до 15 т на расстояние: I класс груза до 80 км
(Перевозка грузов автотранспортом)
|  | Объем=0,651+0,198+10,295+8,311+6,26+0,32+1,267+2,093+17,114+4+0,88 | [17 empty] | Объем=0,651+0,198+10,295+8,311+6,26+0,32+1,267+2,093+17,114+4+0,88
Перевозка строительных грузов ( бетона, раствора) автобетоносмесителем 6 м3 на расстояние 106 км (ОАО "ВЗЖБК, г.Владикавказ), за исключением 30 км, учтенных в СНБ, I класс груза (на 1 тн) | [29 empty] | Перевозка строительных грузов ( бетона, раствора) автобетоносмесителем 6 м3 на расстояние 106 км (ОАО "ВЗЖБК, г.Владикавказ), за исключением 30 км, учтенных в СНБ, I класс груза (на 1 тн)
62 | ФССЦпг-03-33-01-050 | Перевозка бетонных смесей и строительных растворов, готовых к употреблению, автобетоносмесителем 6 м3: I класс груза до 50 км |  |  | 4: 1 т груза; 7: 30,214; 8: 38.73; 10: 1170.19 | [5 empty] | Перевозка бетонных смесей и строительных растворов, готовых к употреблению, автобетоносмесителем 6 м3: I класс груза до 50 км
(Перевозка грузов автотранспортом)
|  | Объем=24,489+0,659+4,513+0,076+0,172+0,305 | [17 empty] | Объем=24,489+0,659+4,513+0,076+0,172+0,305
63 | ФССЦпг-03-33-01-051 | Свыше 50 км добавлять на каждый последующий 1 км: I класс груза (до 76км) |  |  | 4: 1 т груза; 7: 30,214; 8: 0.59; 10: 463.48 | [5 empty] | Свыше 50 км добавлять на каждый последующий 1 км: I класс груза (до 76км)
(Перевозка грузов автотранспортом)
|  | Объем=24,489+0,659+4,513+0,076+0,172+0,305 | [17 empty] | Объем=24,489+0,659+4,513+0,076+0,172+0,305
|  | На увеличение расстояния до 76 км ПЗ=26 (ОЗП=26; ЭМ=26 к расх.; ЗПМ=26; МАТ=26 к расх.; ТЗ=26; ТЗМ=26) | [18 empty] | На увеличение расстояния до 76 км ПЗ=26 (ОЗП=26; ЭМ=26 к расх.; ЗПМ=26; МАТ=26 к расх.; ТЗ=26; ТЗМ=26)
Перевозка строительных грузов (прочие I класс груза) бортовым автомобилем грузоподъемностью 5 т, на расстояние L=110 км (г.Владикавказ) за исключением 30 км, учтенных в сметной цене материалов, I класс груза (на 1 тн) | [29 empty] | Перевозка строительных грузов (прочие I класс груза) бортовым автомобилем грузоподъемностью 5 т, на расстояние L=110 км (г.Владикавказ) за исключением 30 км, учтенных в сметной цене материалов, I класс груза (на 1 тн)
64 | ФССЦпг-03-02-01-080 | Перевозка грузов автомобилями бортовыми грузоподъемностью до 5 т на расстояние: I класс груза до 80 км |  |  | 4: 1 т груза; 7: 0,374; 8: 64.68; 10: 24.19 | [5 empty] | Перевозка грузов автомобилями бортовыми грузоподъемностью до 5 т на расстояние: I класс груза до 80 км
(Перевозка грузов автотранспортом)
Перевозка строительных грузов (прочие II класс груза) бортовым автомобилем грузоподъемностью 5 т, на расстояние L=110 км (г.Владикавказ) за исключением 30 км, учтенных в сметной цене материалов - II класс груза (на 1 тн) | [29 empty] | Перевозка строительных грузов (прочие II класс груза) бортовым автомобилем грузоподъемностью 5 т, на расстояние L=110 км (г.Владикавказ) за исключением 30 км, учтенных в сметной цене материалов - II класс груза (на 1 тн)
65 | ФССЦпг-03-02-02-080 | Перевозка грузов автомобилями бортовыми грузоподъемностью до 5 т на расстояние: II класс груза до 80 км |  |  | 4: 1 т груза; 7: 0,462; 8: 76.09; 10: 35.15 | [5 empty] | Перевозка грузов автомобилями бортовыми грузоподъемностью до 5 т на расстояние: II класс груза до 80 км
(Перевозка грузов автотранспортом)
Перевозка строительных грузов (прочие III класс груза) бортовым автомобилем грузоподъемностью 5 т, на расстояние L=110 км (г.Владикавказ) за исключением 30 км, учтенных в сметной цене материалов - III класс груза (на 1 тн) | [29 empty] | Перевозка строительных грузов (прочие III класс груза) бортовым автомобилем грузоподъемностью 5 т, на расстояние L=110 км (г.Владикавказ) за исключением 30 км, учтенных в сметной цене материалов - III класс груза (на 1 тн)
66 | ФССЦпг-03-02-03-080 | Перевозка грузов автомобилями бортовыми грузоподъемностью до 5 т на расстояние: III класс груза до 80 км |  |  | 4: 1 т груза; 7: 0,017; 8: 106.91; 10: 1.82 | [5 empty] | Перевозка грузов автомобилями бортовыми грузоподъемностью до 5 т на расстояние: III класс груза до 80 км
(Перевозка грузов автотранспортом)
|  | Итоги по разделу 4 Дополнительные затраты по перевозке материалов на расстояние сверх учтенных 30 км в сметной цене : | [24 empty] | Итоги по разделу 4 Дополнительные затраты по перевозке материалов на расстояние сверх учтенных 30 км в сметной цене :
|  | Итого прямые затраты (справочно) |  |  | 10: 8280.91 | [14 empty] | Итого прямые затраты (справочно)
|  | В том числе: | [25 empty] | В том числе:
|  | Эксплуатация машин |  |  | 10: 3991.29 | [14 empty] | Эксплуатация машин
|  | Материалы |  |  | 10: 4289.62 | [14 empty] | Материалы
|  | Строительные работы |  |  | 10: 8280.91 | [14 empty] | Строительные работы
|  | Строительные работы |  |  | 10: 4289.62 | [14 empty] | Строительные работы
|  | В том числе: | [25 empty] | В том числе:
|  | материалы |  |  | 10: 4289.62 | [14 empty] | материалы
|  | Транспортные расходы (перевозка), относимые на стоимость строительных работ |  |  | 10: 3991.29 | [14 empty] | Транспортные расходы (перевозка), относимые на стоимость строительных работ
|  | Итого по разделу 4 Дополнительные затраты по перевозке материалов на расстояние сверх учтенных 30 км в сметной цене |  |  | 10: 8280.91 | [15 empty] | Итого по разделу 4 Дополнительные затраты по перевозке материалов на расстояние сверх учтенных 30 км в сметной цене
|  | Итоги по смете: | [29 empty] | Итоги по смете:
|  | Итого прямые затраты (справочно) |  |  | 10: 238668.89 | [19 empty] | Итого прямые затраты (справочно)
|  | В том числе: | [30 empty] | В том числе:
|  | Оплата труда рабочих |  |  | 10: 14517.36 | [19 empty] | Оплата труда рабочих
|  | Эксплуатация машин |  |  | 10: 25484.49 | [19 empty] | Эксплуатация машин
|  | Оплата труда машинистов |  |  | 10: 2340.2 | [19 empty] | Оплата труда машинистов
|  | Материалы |  |  | 10: 198667.04 | [19 empty] | Материалы
|  | Строительные работы |  |  | 10: 264530.93; 12: 2875451 | [19 empty] | Строительные работы
| 1 | Строительные работы |  |  | 10: 260539.64; 11: 10,87; 12: 2832066 | [19 empty] | Строительные работы
|  | В том числе: | [30 empty] | В том числе:
|  | оплата труда |  |  | 10: 14291.3 | [19 empty] | оплата труда
|  | эксплуатация машин и механизмов |  |  | 10: 21358.92 | [19 empty] | эксплуатация машин и механизмов
|  | материалы |  |  | 10: 197857.78 | [19 empty] | материалы
|  | накладные расходы |  |  | 10: 17290.48 | [19 empty] | накладные расходы
|  | сметная прибыль |  |  | 10: 9741.16 | [19 empty] | сметная прибыль
| 1 | Транспортные расходы (перевозка), относимые на стоимость строительных работ |  |  | 10: 3991.29; 11: 10,87; 12: 43385 | [19 empty] | Транспортные расходы (перевозка), относимые на стоимость строительных работ
| 1 | Монтажные работы |  |  | 10: 1507.8; 11: 10,87; 12: 16390 | [19 empty] | Монтажные работы
|  | В том числе: | [30 empty] | В том числе:
|  | оплата труда |  |  | 10: 226.06 | [19 empty] | оплата труда
|  | эксплуатация машин и механизмов |  |  | 10: 134.28 | [19 empty] | эксплуатация машин и механизмов
|  | материалы |  |  | 10: 809.26 | [19 empty] | материалы
|  | накладные расходы |  |  | 10: 220.67 | [19 empty] | накладные расходы
|  | сметная прибыль |  |  | 10: 117.53 | [19 empty] | сметная прибыль
|  | Оборудование |  |  | 10: 66981.45; 12: 332228 | [19 empty] | Оборудование
| 2 | Инженерное оборудование |  |  | 10: 66981.45; 11: 4,96; 12: 332228 | [19 empty] | Инженерное оборудование
|  | Итого ФОТ (справочно) |  |  | 10: 16857.56 | [19 empty] | Итого ФОТ (справочно)
|  | Итого накладные расходы (справочно) |  |  | 10: 17511.15 | [19 empty] | Итого накладные расходы (справочно)
|  | Итого сметная прибыль (справочно) |  |  | 10: 9858.69 | [19 empty] | Итого сметная прибыль (справочно)
|  | ВСЕГО по смете |  |  | 10: 333020.18; 12: 3224069 | [20 empty] | ВСЕГО по смете
|  | В том числе: | [30 empty] | В том числе:
|  | материалы, изделия и конструкции отсутствующие в СНБ |  |  | 12: 102342 | [19 empty] | материалы, изделия и конструкции отсутствующие в СНБ
|  | оборудование отсутствующее в СНБ |  |  | 12: 332228 | [19 empty] | оборудование отсутствующее в СНБ
| Составил: | (Прохорова А.Н.)
[должность, подпись (инициалы, фамилия)]
| Проверил: | (Харченко К.В.)
[должность, подпись (инициалы, фамилия)]

## 06-05-01 изм.1
Приложение № 2
Утверждено приказом № 421 от 4 августа 2020 г. Минстроя РФ
СОГЛАСОВАНО: | [9 empty] | УТВЕРЖДАЮ:
"_____" ________________ 2021 года | [12 empty] | "_____" ________________ 2021 года
Наименование редакции сметных нормативов |  |  | Изменения в сметные нормы, федеральные единичные расценки и отдельные составляющие к ним, включенные в федеральный реестр сметных нормативов приказами Минстроя России от 26 декабря 2019 г. № 871/пр, 872/пр, 873/пр, 874/пр, 875/пр, 876/пр (в ред. приказов от 30.03.2020 № 171/пр, 172/пр, от 01.06.2020 № 294/пр, 295/пр, от 30.06.2020 № 352/пр, 353/пр, от 20.10.2020 № 635/пр, 636/пр, от 09.02.2021 № 50/пр, 51/пр, от 24.05.2021 № 320/пр, 321/пр, от 24.06.2021 № 407/пр, 408/пр, от 14.10.2021 № 745/пр, 746/пр), от 20.12.2021 № 961/пр, 962/пр) | [10 empty] | Изменения в сметные нормы, федеральные единичные расценки и отдельные составляющие к ним, включенные в федеральный реестр сметных нормативов приказами Минстроя России от 26 декабря 2019 г. № 871/пр, 872/пр, 873/пр, 874/пр, 875/пр, 876/пр (в ред. приказов от 30.03.2020 № 171/пр, 172/пр, от 01.06.2020 № 294/пр, 295/пр, от 30.06.2020 № 352/пр, 353/пр, от 20.10.2020 № 635/пр, 636/пр, от 09.02.2021 № 50/пр, 51/пр, от 24.05.2021 № 320/пр, 321/пр, от 24.06.2021 № 407/пр, 408/пр, от 14.10.2021 № 745/пр, 746/пр), от 20.12.2021 № 961/пр, 962/пр)
Наименование программного продукта |  |  | "ГРАНД-Смета 2021"
Всесезонный туристско-рекреационный комплекс "Мамисон", Республика Северная Осетия-Алания. Инженерная инфраструктура поселка Калак | [14 empty] | Всесезонный туристско-рекреационный комплекс "Мамисон", Республика Северная Осетия-Алания. Инженерная инфраструктура поселка Калак
(наименование стройки)
Этап 1. Гараж Ратраков | [15 empty] | Внутриплощадочные дренажные сети
(наименование объекта капитального строительства)
ЛОКАЛЬНЫЙ СМЕТНЫЙ РАСЧЕТ (СМЕТА) № ЛСР-06-05-01 изм.1
Наружные сети дренажа | [16 empty] | Наружные сети дренажа
(наименование конструктивного решения)
Составлен | базисно-индексным | методом
Основание | 2021-ВТРКМ.ГР-ИОС3 изм.1
(проектная и (или) иная техническая документация)
Составлен(а) в текущем (базисном) уровне цен |  |  | 01.01.2000 г.
Сметная стоимость |  | 1570.58 | (144,49) | тыс.руб.
в том числе:
| строительных работ | 1570.58 | (144,49) | тыс.руб. |  | Средства на оплату труда рабочих |  |  |  |  | 0 | (32,84) | тыс.руб.
| монтажных работ | 0 | (0) | тыс.руб. |  | Нормативные затраты труда рабочих | [5 empty] | 4306.54 | чел.час.
| оборудования | 0 | (0) | тыс.руб. |  | Нормативные затраты труда машинистов | [5 empty] | 70.48 | чел.час.
| прочих затрат | 0 | (0) | тыс.руб. |  | Расчетный измеритель конструктивного решения |  |  |  |  | м
№ п/п | Обоснование | Наименование работ и затрат |  |  | Единица измерения | Количество |  |  | Сметная стоимость в базисном уровне цен (в текущем уровне цен (гр. 8) для ресурсов, отсутствующих в СНБ), руб. |  |  | Индексы | Сметная стоимость в текущем уровне цен, руб.
[6 empty] | на единицу | коэффициенты | всего с учетом коэффициентов | на единицу | коэффициенты | всего
1 | 2 | 3 |  |  | 4 | 5 | 6 | 7 | 8 | 9 | 10 | 11 | 12
Раздел 1. Земляные работы | [17 empty] | Раздел 1. Земляные работы
1 | ФЕР01-01-009-15 | Разработка грунта в траншеях экскаватором «обратная лопата» с ковшом вместимостью 0,5 (0,5-0,63) м3, в отвал группа грунтов: 3 |  |  | 4: 1000 м3; 7: 0,5978 | [5 empty] | Разработка грунта в траншеях экскаватором «обратная лопата» с ковшом вместимостью 0,5 (0,5-0,63) м3, в отвал группа грунтов: 3
|  | Объем=597,8 / 1000 | [17 empty] | Объем=597,8 / 1000
| Приказ от 04.08.2020 № 421/пр прил.10 табл.1 п.8.1 | Производство работ осуществляется в горной местности: на высоте свыше 1500 до 2500 м над уровнем моря ОЗП=1,25; ЭМ=1,25 к расх.; ЗПМ=1,25; ТЗ=1,25; ТЗМ=1,25 | [18 empty] | Производство работ осуществляется в горной местности: на высоте свыше 1500 до 2500 м над уровнем моря ОЗП=1,25; ЭМ=1,25 к расх.; ЗПМ=1,25; ТЗ=1,25; ТЗМ=1,25
| 2 | ЭМ |  |  | 8: 3350; 9: 1,25; 10: 2503.29 | [8 empty] | ЭМ
| 3 | в т.ч. ОТм |  |  | 8: 452.25; 9: 1,25; 10: 337.94 | [8 empty] | в т.ч. ОТм
|  | ЗТм |  |  | 4: чел.-ч; 5: 33,5; 6: 1,25; 7: 25,032875 | [9 empty] | ЗТм
|  | Итого по расценке |  |  | 8: 3350; 10: 2503.29 | [10 empty] | Итого по расценке
|  | ФОТ |  |  | 10: 337.94 | [9 empty] | ФОТ
| Приказ № 812/пр от 21.12.2020 Прил. п.1.1 | НР Земляные работы, выполняемые механизированным способом |  |  | 4: %; 5: 92; 7: 92; 10: 310.9 | [9 empty] | НР Земляные работы, выполняемые механизированным способом
| Приказ № 774/пр от 11.12.2020 Прил. п.1.1 | СП Земляные работы, выполняемые механизированным способом |  |  | 4: %; 5: 46; 7: 46; 10: 155.45 | [9 empty] | СП Земляные работы, выполняемые механизированным способом
|  | Всего по позиции |  |  | 10: 2969.64 | [11 empty] | Всего по позиции
2 | ФЕР01-02-057-03 | Разработка грунта вручную в траншеях глубиной до 2 м без креплений с откосами, группа грунтов: 3 (Доработка грунта вручную) |  |  | 4: 100 м3; 7: 0,778 | [5 empty] | Разработка грунта вручную в траншеях глубиной до 2 м без креплений с откосами, группа грунтов: 3 (Доработка грунта вручную)
|  | Объем=77,8 / 100 | [17 empty] | Объем=77,8 / 100
| Прил.1.12 п.3.187 | Доработка вручную, зачистка дна и стенок с выкидкой грунта в котлованах и траншеях, разработанных механизированным способом ОЗП=1,2; ТЗ=1,2 | [18 empty] | Доработка вручную, зачистка дна и стенок с выкидкой грунта в котлованах и траншеях, разработанных механизированным способом ОЗП=1,2; ТЗ=1,2
| Приказ от 04.08.2020 № 421/пр прил.10 табл.1 п.8.1 | Производство работ осуществляется в горной местности: на высоте свыше 1500 до 2500 м над уровнем моря ОЗП=1,25; ЭМ=1,25 к расх.; ЗПМ=1,25; ТЗ=1,25; ТЗМ=1,25 | [18 empty] | Производство работ осуществляется в горной местности: на высоте свыше 1500 до 2500 м над уровнем моря ОЗП=1,25; ЭМ=1,25 к расх.; ЗПМ=1,25; ТЗ=1,25; ТЗМ=1,25
| 1 | ОТ |  |  | 8: 1934.4; 9: 1,5; 10: 2257.44 | [8 empty] | ОТ
|  | ЗТ |  |  | 4: чел.-ч; 5: 248; 6: 1,5; 7: 289,416 | [9 empty] | ЗТ
|  | Итого по расценке |  |  | 8: 1934.4; 10: 2257.44 | [10 empty] | Итого по расценке
|  | ФОТ |  |  | 10: 2257.44 | [9 empty] | ФОТ
| Приказ № 812/пр от 21.12.2020 Прил. п.1.2 | НР Земляные работы, выполняемые ручным способом |  |  | 4: %; 5: 89; 7: 89; 10: 2009.12 | [9 empty] | НР Земляные работы, выполняемые ручным способом
| Приказ № 774/пр от 11.12.2020 Прил. п.1.2 | СП Земляные работы, выполняемые ручным способом |  |  | 4: %; 5: 40; 7: 40; 10: 902.98 | [9 empty] | СП Земляные работы, выполняемые ручным способом
|  | Всего по позиции |  |  | 10: 5169.54 | [11 empty] | Всего по позиции
3 | ФЕР23-01-001-01 | Устройство основания под трубопроводы: песчаного |  |  | 4: 10 м3; 7: 0,29 | [5 empty] | Устройство основания под трубопроводы: песчаного
|  | Объем=2,9 / 10 | [17 empty] | Объем=2,9 / 10
| Приказ от 04.08.2020 № 421/пр прил.10 табл.1 п.8.1 | Производство работ осуществляется в горной местности: на высоте свыше 1500 до 2500 м над уровнем моря ОЗП=1,25; ЭМ=1,25 к расх.; ЗПМ=1,25; ТЗ=1,25; ТЗМ=1,25 | [18 empty] | Производство работ осуществляется в горной местности: на высоте свыше 1500 до 2500 м над уровнем моря ОЗП=1,25; ЭМ=1,25 к расх.; ЗПМ=1,25; ТЗ=1,25; ТЗМ=1,25
| 1 | ОТ |  |  | 8: 83.33; 9: 1,25; 10: 30.21 | [8 empty] | ОТ
| 2 | ЭМ |  |  | 8: 28.8; 9: 1,25; 10: 10.44 | [8 empty] | ЭМ
| 3 | в т.ч. ОТм |  |  | 8: 3.22; 9: 1,25; 10: 1.17 | [8 empty] | в т.ч. ОТм
| 02.3.01.02 | Песок для строительных работ природный |  |  | 4: м3; 5: 11; 7: 3,19 | [12 empty] | Песок для строительных работ природный
|  | ЗТ |  |  | 4: чел.-ч; 5: 10,2; 6: 1,25; 7: 3,6975 | [9 empty] | ЗТ
|  | ЗТм |  |  | 4: чел.-ч; 5: 0,32; 6: 1,25; 7: 0,116 | [9 empty] | ЗТм
|  | Итого по расценке |  |  | 8: 112.13; 10: 40.65 | [10 empty] | Итого по расценке
|  | ФОТ |  |  | 10: 31.38 | [9 empty] | ФОТ
| Приказ № 812/пр от 21.12.2020 Прил. п.18 | НР Наружные сети водопровода, канализации, теплоснабжения, газопровода |  |  | 4: %; 5: 117; 7: 117; 10: 36.71 | [9 empty] | НР Наружные сети водопровода, канализации, теплоснабжения, газопровода
| Приказ № 774/пр от 11.12.2020 Прил. п.18 | СП Наружные сети водопровода, канализации, теплоснабжения, газопровода |  |  | 4: %; 5: 74; 7: 74; 10: 23.22 | [9 empty] | СП Наружные сети водопровода, канализации, теплоснабжения, газопровода
|  | Всего по позиции |  |  | 10: 100.58 | [11 empty] | Всего по позиции
4 | ФЕР01-02-061-01 | Засыпка вручную траншей, пазух котлованов и ям, группа грунтов: 1 (Устройство песчаной подсыпки над трубопроводом) |  |  | 4: 100 м3; 7: 0,161 | [5 empty] | Засыпка вручную траншей, пазух котлованов и ям, группа грунтов: 1 (Устройство песчаной подсыпки над трубопроводом)
|  | Объем=16,1 / 100 | [17 empty] | Объем=16,1 / 100
| Приказ от 04.08.2020 № 421/пр прил.10 табл.1 п.8.1 | Производство работ осуществляется в горной местности: на высоте свыше 1500 до 2500 м над уровнем моря ОЗП=1,25; ЭМ=1,25 к расх.; ЗПМ=1,25; ТЗ=1,25; ТЗМ=1,25 | [18 empty] | Производство работ осуществляется в горной местности: на высоте свыше 1500 до 2500 м над уровнем моря ОЗП=1,25; ЭМ=1,25 к расх.; ЗПМ=1,25; ТЗ=1,25; ТЗМ=1,25
| 1 | ОТ |  |  | 8: 663.75; 9: 1,25; 10: 133.58 | [8 empty] | ОТ
|  | ЗТ |  |  | 4: чел.-ч; 5: 88,5; 6: 1,25; 7: 17,810625 | [9 empty] | ЗТ
|  | Итого по расценке |  |  | 8: 663.75; 10: 133.58 | [10 empty] | Итого по расценке
|  | ФОТ |  |  | 10: 133.58 | [9 empty] | ФОТ
| Приказ № 812/пр от 21.12.2020 Прил. п.1.2 | НР Земляные работы, выполняемые ручным способом |  |  | 4: %; 5: 89; 7: 89; 10: 118.89 | [9 empty] | НР Земляные работы, выполняемые ручным способом
| Приказ № 774/пр от 11.12.2020 Прил. п.1.2 | СП Земляные работы, выполняемые ручным способом |  |  | 4: %; 5: 40; 7: 40; 10: 53.43 | [9 empty] | СП Земляные работы, выполняемые ручным способом
|  | Всего по позиции |  |  | 10: 305.9 | [11 empty] | Всего по позиции
5 | ФССЦ-02.3.01.02-0016 | Песок природный для строительных: работ средний с крупностью зерен размером свыше 5 мм-до 5% по массе |  |  | 4: м3; 7: 20,9; 8: 55.26; 10: 1154.93 | [5 empty] | Песок природный для строительных: работ средний с крупностью зерен размером свыше 5 мм-до 5% по массе
(Материалы для строительных работ)
|  | Объем=(2,9+16,1)*1,1 | [17 empty] | Объем=(2,9+16,1)*1,1
6 | ФЕР01-02-061-02 | Засыпка вручную траншей, пазух котлованов и ям, группа грунтов: 2 |  |  | 4: 100 м3; 7: 30,5 | [5 empty] | Засыпка вручную траншей, пазух котлованов и ям, группа грунтов: 2
| Приказ от 04.08.2020 № 421/пр прил.10 табл.1 п.8.1 | Производство работ осуществляется в горной местности: на высоте свыше 1500 до 2500 м над уровнем моря ОЗП=1,25; ЭМ=1,25 к расх.; ЗПМ=1,25; ТЗ=1,25; ТЗМ=1,25 | [18 empty] | Производство работ осуществляется в горной местности: на высоте свыше 1500 до 2500 м над уровнем моря ОЗП=1,25; ЭМ=1,25 к расх.; ЗПМ=1,25; ТЗ=1,25; ТЗМ=1,25
| 1 | ОТ |  |  | 8: 729; 9: 1,25; 10: 27793.13 | [8 empty] | ОТ
|  | ЗТ |  |  | 4: чел.-ч; 5: 97,2; 6: 1,25; 7: 3705,75 | [9 empty] | ЗТ
|  | Итого по расценке |  |  | 8: 729; 10: 27793.13 | [10 empty] | Итого по расценке
|  | ФОТ |  |  | 10: 27793.13 | [9 empty] | ФОТ
| Приказ № 812/пр от 21.12.2020 Прил. п.1.2 | НР Земляные работы, выполняемые ручным способом |  |  | 4: %; 5: 89; 7: 89; 10: 24735.89 | [9 empty] | НР Земляные работы, выполняемые ручным способом
| Приказ № 774/пр от 11.12.2020 Прил. п.1.2 | СП Земляные работы, выполняемые ручным способом |  |  | 4: %; 5: 40; 7: 40; 10: 11117.25 | [9 empty] | СП Земляные работы, выполняемые ручным способом
|  | Всего по позиции |  |  | 10: 63646.27 | [11 empty] | Всего по позиции
7 | ФЕР01-01-035-02 | Засыпка траншей и котлованов с перемещением грунта до 5 м бульдозерами мощностью: 132 кВт (180 л.с.), группа грунтов 2 |  |  | 4: 1000 м3; 7: 0,6021 | [5 empty] | Засыпка траншей и котлованов с перемещением грунта до 5 м бульдозерами мощностью: 132 кВт (180 л.с.), группа грунтов 2
|  | Объем=602,1 / 1000 | [17 empty] | Объем=602,1 / 1000
| Приказ от 04.08.2020 № 421/пр прил.10 табл.1 п.8.1 | Производство работ осуществляется в горной местности: на высоте свыше 1500 до 2500 м над уровнем моря ОЗП=1,25; ЭМ=1,25 к расх.; ЗПМ=1,25; ТЗ=1,25; ТЗМ=1,25 | [18 empty] | Производство работ осуществляется в горной местности: на высоте свыше 1500 до 2500 м над уровнем моря ОЗП=1,25; ЭМ=1,25 к расх.; ЗПМ=1,25; ТЗ=1,25; ТЗМ=1,25
| 2 | ЭМ |  |  | 8: 284.17; 9: 1,25; 10: 213.87 | [8 empty] | ЭМ
| 3 | в т.ч. ОТм |  |  | 8: 28.89; 9: 1,25; 10: 21.74 | [8 empty] | в т.ч. ОТм
|  | ЗТм |  |  | 4: чел.-ч; 5: 2,14; 6: 1,25; 7: 1,6106175 | [9 empty] | ЗТм
|  | Итого по расценке |  |  | 8: 284.17; 10: 213.87 | [10 empty] | Итого по расценке
|  | ФОТ |  |  | 10: 21.74 | [9 empty] | ФОТ
| Приказ № 812/пр от 21.12.2020 Прил. п.1.1 | НР Земляные работы, выполняемые механизированным способом |  |  | 4: %; 5: 92; 7: 92; 10: 20 | [9 empty] | НР Земляные работы, выполняемые механизированным способом
| Приказ № 774/пр от 11.12.2020 Прил. п.1.1 | СП Земляные работы, выполняемые механизированным способом |  |  | 4: %; 5: 46; 7: 46; 10: 10 | [9 empty] | СП Земляные работы, выполняемые механизированным способом
|  | Всего по позиции |  |  | 10: 243.87 | [11 empty] | Всего по позиции
8 | ФЕР01-01-035-08 | При перемещении грунта на каждые последующие 5 м добавлять: к расценке 01-01-035-02 |  |  | 4: 1000 м3; 7: 0,6021 | [5 empty] | При перемещении грунта на каждые последующие 5 м добавлять: к расценке 01-01-035-02
|  | Объем=602,1 / 1000 | [17 empty] | Объем=602,1 / 1000
| Приказ от 04.08.2020 № 421/пр прил.10 табл.1 п.8.1 | Производство работ осуществляется в горной местности: на высоте свыше 1500 до 2500 м над уровнем моря ОЗП=1,25; ЭМ=1,25 к расх.; ЗПМ=1,25; ТЗ=1,25; ТЗМ=1,25 | [18 empty] | Производство работ осуществляется в горной местности: на высоте свыше 1500 до 2500 м над уровнем моря ОЗП=1,25; ЭМ=1,25 к расх.; ЗПМ=1,25; ТЗ=1,25; ТЗМ=1,25
| 2 | ЭМ |  |  | 8: 132.79; 9: 1,25; 10: 99.94 | [8 empty] | ЭМ
| 3 | в т.ч. ОТм |  |  | 8: 13.5; 9: 1,25; 10: 10.16 | [8 empty] | в т.ч. ОТм
|  | ЗТм |  |  | 4: чел.-ч; 5: 1; 6: 1,25; 7: 0,752625 | [9 empty] | ЗТм
|  | Итого по расценке |  |  | 8: 132.79; 10: 99.94 | [10 empty] | Итого по расценке
|  | ФОТ |  |  | 10: 10.16 | [9 empty] | ФОТ
| Приказ № 812/пр от 21.12.2020 Прил. п.1.1 | НР Земляные работы, выполняемые механизированным способом |  |  | 4: %; 5: 92; 7: 92; 10: 9.35 | [9 empty] | НР Земляные работы, выполняемые механизированным способом
| Приказ № 774/пр от 11.12.2020 Прил. п.1.1 | СП Земляные работы, выполняемые механизированным способом |  |  | 4: %; 5: 46; 7: 46; 10: 4.67 | [9 empty] | СП Земляные работы, выполняемые механизированным способом
|  | Всего по позиции |  |  | 10: 113.96 | [11 empty] | Всего по позиции
9 | ФЕР01-02-005-01 | Уплотнение грунта пневматическими трамбовками, группа грунтов: 1-2 |  |  | 4: 100 м3; 7: 6,021 | [5 empty] | Уплотнение грунта пневматическими трамбовками, группа грунтов: 1-2
|  | Объем=602,1 / 100 | [17 empty] | Объем=602,1 / 100
| Приказ от 04.08.2020 № 421/пр прил.10 табл.1 п.8.1 | Производство работ осуществляется в горной местности: на высоте свыше 1500 до 2500 м над уровнем моря ОЗП=1,25; ЭМ=1,25 к расх.; ЗПМ=1,25; ТЗ=1,25; ТЗМ=1,25 | [18 empty] | Производство работ осуществляется в горной местности: на высоте свыше 1500 до 2500 м над уровнем моря ОЗП=1,25; ЭМ=1,25 к расх.; ЗПМ=1,25; ТЗ=1,25; ТЗМ=1,25
| 1 | ОТ |  |  | 8: 106.88; 9: 1,25; 10: 804.41 | [8 empty] | ОТ
| 2 | ЭМ |  |  | 8: 241.58; 9: 1,25; 10: 1818.19 | [8 empty] | ЭМ
| 3 | в т.ч. ОТм |  |  | 8: 26.36; 9: 1,25; 10: 198.39 | [8 empty] | в т.ч. ОТм
|  | ЗТ |  |  | 4: чел.-ч; 5: 12,53; 6: 1,25; 7: 94,3039125 | [9 empty] | ЗТ
|  | ЗТм |  |  | 4: чел.-ч; 5: 2,62; 6: 1,25; 7: 19,718775 | [9 empty] | ЗТм
|  | Итого по расценке |  |  | 8: 348.46; 10: 2622.6 | [10 empty] | Итого по расценке
|  | ФОТ |  |  | 10: 1002.8 | [9 empty] | ФОТ
| Приказ № 812/пр от 21.12.2020 Прил. п.1.1 | НР Земляные работы, выполняемые механизированным способом |  |  | 4: %; 5: 92; 7: 92; 10: 922.58 | [9 empty] | НР Земляные работы, выполняемые механизированным способом
| Приказ № 774/пр от 11.12.2020 Прил. п.1.1 | СП Земляные работы, выполняемые механизированным способом |  |  | 4: %; 5: 46; 7: 46; 10: 461.29 | [9 empty] | СП Земляные работы, выполняемые механизированным способом
|  | Всего по позиции |  |  | 10: 4006.47 | [11 empty] | Всего по позиции
|  | Итоги по разделу 1 Земляные работы : | [24 empty] | Итоги по разделу 1 Земляные работы :
|  | Итого прямые затраты (справочно) |  |  | 10: 36819.43 | [14 empty] | Итого прямые затраты (справочно)
|  | В том числе: | [25 empty] | В том числе:
|  | Оплата труда рабочих |  |  | 10: 31018.77 | [14 empty] | Оплата труда рабочих
|  | Эксплуатация машин |  |  | 10: 4645.73 | [14 empty] | Эксплуатация машин
|  | Оплата труда машинистов |  |  | 10: 569.4 | [14 empty] | Оплата труда машинистов
|  | Материалы |  |  | 10: 1154.93 | [14 empty] | Материалы
|  | Строительные работы |  |  | 10: 77711.16 | [14 empty] | Строительные работы
|  | В том числе: | [25 empty] | В том числе:
|  | оплата труда |  |  | 10: 31018.77 | [14 empty] | оплата труда
|  | эксплуатация машин и механизмов |  |  | 10: 4645.73 | [14 empty] | эксплуатация машин и механизмов
|  | материалы |  |  | 10: 1154.93 | [14 empty] | материалы
|  | накладные расходы |  |  | 10: 28163.44 | [14 empty] | накладные расходы
|  | сметная прибыль |  |  | 10: 12728.29 | [14 empty] | сметная прибыль
|  | Итого ФОТ (справочно) |  |  | 10: 31588.17 | [14 empty] | Итого ФОТ (справочно)
|  | Итого накладные расходы (справочно) |  |  | 10: 28163.44 | [14 empty] | Итого накладные расходы (справочно)
|  | Итого сметная прибыль (справочно) |  |  | 10: 12728.29 | [14 empty] | Итого сметная прибыль (справочно)
|  | Итого по разделу 1 Земляные работы |  |  | 10: 77711.16 | [15 empty] | Итого по разделу 1 Земляные работы
Раздел 2. Дождевая канализация (К2) | [17 empty] | Раздел 2. Дождевая канализация (К2)
Трубопроводы | [29 empty] | Трубопроводы
10 | ФЕР23-01-020-01 | Укладка канализационных безнапорных раструбных труб из поливинилхлорида (ПВХ) диаметром: 160 мм (из полипропилена) |  |  | 4: 100 м; 7: 0,61 | [5 empty] | Укладка канализационных безнапорных раструбных труб из поливинилхлорида (ПВХ) диаметром: 160 мм (из полипропилена)
|  | Объем=61 / 100 | [17 empty] | Объем=61 / 100
| Приказ от 04.08.2020 № 421/пр прил.10 табл.1 п.8.1 | Производство работ осуществляется в горной местности: на высоте свыше 1500 до 2500 м над уровнем моря ОЗП=1,25; ЭМ=1,25 к расх.; ЗПМ=1,25; ТЗ=1,25; ТЗМ=1,25 | [18 empty] | Производство работ осуществляется в горной местности: на высоте свыше 1500 до 2500 м над уровнем моря ОЗП=1,25; ЭМ=1,25 к расх.; ЗПМ=1,25; ТЗ=1,25; ТЗМ=1,25
| 1 | ОТ |  |  | 8: 208.75; 9: 1,25; 10: 159.17 | [8 empty] | ОТ
| 2 | ЭМ |  |  | 8: 7.91; 9: 1,25; 10: 6.03 | [8 empty] | ЭМ
| 3 | в т.ч. ОТм |  |  | 8: 1.12; 9: 1,25; 10: 0.85 | [8 empty] | в т.ч. ОТм
| 4 | М |  |  | 8: 5; 10: 3.05 | [8 empty] | М
| 24.3.01.04 | Трубы ПВХ безнапорные, раструбные |  |  | 4: м; 5: 100; 7: 61 | [12 empty] | Трубы ПВХ безнапорные, раструбные
|  | ЗТ |  |  | 4: чел.-ч; 5: 22,74; 6: 1,25; 7: 17,33925 | [9 empty] | ЗТ
|  | ЗТм |  |  | 4: чел.-ч; 5: 0,09; 6: 1,25; 7: 0,068625 | [9 empty] | ЗТм
|  | Итого по расценке |  |  | 8: 221.66; 10: 168.25 | [10 empty] | Итого по расценке
|  | ФОТ |  |  | 10: 160.02 | [9 empty] | ФОТ
| Приказ № 812/пр от 21.12.2020 Прил. п.18 | НР Наружные сети водопровода, канализации, теплоснабжения, газопровода |  |  | 4: %; 5: 117; 7: 117; 10: 187.22 | [9 empty] | НР Наружные сети водопровода, канализации, теплоснабжения, газопровода
| Приказ № 774/пр от 11.12.2020 Прил. п.18 | СП Наружные сети водопровода, канализации, теплоснабжения, газопровода |  |  | 4: %; 5: 74; 7: 74; 10: 118.41 | [9 empty] | СП Наружные сети водопровода, канализации, теплоснабжения, газопровода
|  | Всего по позиции |  |  | 10: 473.88 | [11 empty] | Всего по позиции
11 | ФССЦ-24.3.03.03-0035 | Трубы ливневые полиэтиленовые двухслойные профилированные, SN8, диаметр 160 мм (Труба раструбная гофрированная PRAGMA Sn16 Ø160) |  |  | 4: м; 7: 61; 8: 47.82; 10: 2917.02 | [5 empty] | Трубы ливневые полиэтиленовые двухслойные профилированные, SN8, диаметр 160 мм (Труба раструбная гофрированная PRAGMA Sn16 Ø160)
(Материалы для строительных работ)
Футляры | [29 empty] | Футляры
12 | ФЕР22-01-015-04 | Укладка стальных неразрезных кожухов (футляров) в открытых траншеях диаметром: 600 мм |  |  | 4: 100 м; 7: 0,32 | [5 empty] | Укладка стальных неразрезных кожухов (футляров) в открытых траншеях диаметром: 600 мм
|  | Объем=32 / 100 | [17 empty] | Объем=32 / 100
| Приказ от 04.08.2020 № 421/пр прил.10 табл.1 п.8.1 | Производство работ осуществляется в горной местности: на высоте свыше 1500 до 2500 м над уровнем моря ОЗП=1,25; ЭМ=1,25 к расх.; ЗПМ=1,25; ТЗ=1,25; ТЗМ=1,25 | [18 empty] | Производство работ осуществляется в горной местности: на высоте свыше 1500 до 2500 м над уровнем моря ОЗП=1,25; ЭМ=1,25 к расх.; ЗПМ=1,25; ТЗ=1,25; ТЗМ=1,25
| 1 | ОТ |  |  | 8: 990.66; 9: 1,25; 10: 396.26 | [8 empty] | ОТ
| 2 | ЭМ |  |  | 8: 2299.59; 9: 1,25; 10: 919.84 | [8 empty] | ЭМ
| 3 | в т.ч. ОТм |  |  | 8: 186.05; 9: 1,25; 10: 74.42 | [8 empty] | в т.ч. ОТм
| 4 | М |  |  | 8: 573.41; 10: 183.49 | [8 empty] | М
| 23.5.02.02 | Трубы стальные электросварные прямошовные |  |  | 4: м; 5: 101; 7: 32,32 | [12 empty] | Трубы стальные электросварные прямошовные
|  | ЗТ |  |  | 4: чел.-ч; 5: 104,17; 6: 1,25; 7: 41,668 | [9 empty] | ЗТ
|  | ЗТм |  |  | 4: чел.-ч; 5: 12,93; 6: 1,25; 7: 5,172 | [9 empty] | ЗТм
|  | Итого по расценке |  |  | 8: 3863.66; 10: 1499.59 | [10 empty] | Итого по расценке
|  | ФОТ |  |  | 10: 470.68 | [9 empty] | ФОТ
| Приказ № 812/пр от 21.12.2020 Прил. п.18 | НР Наружные сети водопровода, канализации, теплоснабжения, газопровода |  |  | 4: %; 5: 117; 7: 117; 10: 550.7 | [9 empty] | НР Наружные сети водопровода, канализации, теплоснабжения, газопровода
| Приказ № 774/пр от 11.12.2020 Прил. п.18 | СП Наружные сети водопровода, канализации, теплоснабжения, газопровода |  |  | 4: %; 5: 74; 7: 74; 10: 348.3 | [9 empty] | СП Наружные сети водопровода, канализации, теплоснабжения, газопровода
|  | Всего по позиции |  |  | 10: 2398.59 | [11 empty] | Всего по позиции
13 | ФССЦ-23.5.01.08-0034 | Трубы стальные электросварные прямошовные и спиральношовные, класс прочности К38, наружный диаметр 630 мм, толщина стенки 9 мм |  |  | 4: м; 7: 32,32; 8: 1180.64; 10: 38158.28 | [5 empty] | Трубы стальные электросварные прямошовные и спиральношовные, класс прочности К38, наружный диаметр 630 мм, толщина стенки 9 мм
(Материалы для строительных работ)
14 | ФЕР22-05-005-02 | Протаскивание в футляр полиэтиленовых труб диаметром: 160 мм |  |  | 4: 100 м трубы, уложенной в футляр; 7: 0,32 | [5 empty] | Протаскивание в футляр полиэтиленовых труб диаметром: 160 мм
|  | Объем=32 / 100 | [17 empty] | Объем=32 / 100
| Приказ от 04.08.2020 № 421/пр прил.10 табл.1 п.8.1 | Производство работ осуществляется в горной местности: на высоте свыше 1500 до 2500 м над уровнем моря ОЗП=1,25; ЭМ=1,25 к расх.; ЗПМ=1,25; ТЗ=1,25; ТЗМ=1,25 | [18 empty] | Производство работ осуществляется в горной местности: на высоте свыше 1500 до 2500 м над уровнем моря ОЗП=1,25; ЭМ=1,25 к расх.; ЗПМ=1,25; ТЗ=1,25; ТЗМ=1,25
| 1 | ОТ |  |  | 8: 731.31; 9: 1,25; 10: 292.52 | [8 empty] | ОТ
| 2 | ЭМ |  |  | 8: 78.42; 9: 1,25; 10: 31.37 | [8 empty] | ЭМ
| 3 | в т.ч. ОТм |  |  | 8: 0.54; 9: 1,25; 10: 0.22 | [8 empty] | в т.ч. ОТм
| 4 | М |  |  | 8: 606.88; 10: 194.2 | [8 empty] | М
| 24.3.03.13 | Трубы полиэтиленовые |  |  | 4: м; 5: 110; 7: 35,2 | [12 empty] | Трубы полиэтиленовые
|  | ЗТ |  |  | 4: чел.-ч; 5: 76,02; 6: 1,25; 7: 30,408 | [9 empty] | ЗТ
|  | ЗТм |  |  | 4: чел.-ч; 5: 0,04; 6: 1,25; 7: 0,016 | [9 empty] | ЗТм
|  | Итого по расценке |  |  | 8: 1416.61; 10: 518.09 | [10 empty] | Итого по расценке
|  | ФОТ |  |  | 10: 292.74 | [9 empty] | ФОТ
| Приказ № 812/пр от 21.12.2020 Прил. п.18 | НР Наружные сети водопровода, канализации, теплоснабжения, газопровода |  |  | 4: %; 5: 117; 7: 117; 10: 342.51 | [9 empty] | НР Наружные сети водопровода, канализации, теплоснабжения, газопровода
| Приказ № 774/пр от 11.12.2020 Прил. п.18 | СП Наружные сети водопровода, канализации, теплоснабжения, газопровода |  |  | 4: %; 5: 74; 7: 74; 10: 216.63 | [9 empty] | СП Наружные сети водопровода, канализации, теплоснабжения, газопровода
|  | Всего по позиции |  |  | 10: 1077.23 | [11 empty] | Всего по позиции
15 | ФЕР22-05-004-03 | Заделка битумом и прядью концов футляра диаметром: 600 мм |  |  | 4: футляр; 7: 1 | [5 empty] | Заделка битумом и прядью концов футляра диаметром: 600 мм
| Приказ от 04.08.2020 № 421/пр прил.10 табл.1 п.8.1 | Производство работ осуществляется в горной местности: на высоте свыше 1500 до 2500 м над уровнем моря ОЗП=1,25; ЭМ=1,25 к расх.; ЗПМ=1,25; ТЗ=1,25; ТЗМ=1,25 | [18 empty] | Производство работ осуществляется в горной местности: на высоте свыше 1500 до 2500 м над уровнем моря ОЗП=1,25; ЭМ=1,25 к расх.; ЗПМ=1,25; ТЗ=1,25; ТЗМ=1,25
| 1 | ОТ |  |  | 8: 51.4; 9: 1,25; 10: 64.25 | [8 empty] | ОТ
| 2 | ЭМ |  |  | 8: 76.21; 9: 1,25; 10: 95.26 | [8 empty] | ЭМ
| 3 | в т.ч. ОТм |  |  | 8: 0.46; 9: 1,25; 10: 0.58 | [8 empty] | в т.ч. ОТм
| 4 | М |  |  | 8: 268.04; 10: 268.04 | [8 empty] | М
| 08.1.02.11-0001 | Поковки из квадратных заготовок, масса 1,8 кг |  |  | 4: т; 5: 0; 7: 0 | [12 empty] | Поковки из квадратных заготовок, масса 1,8 кг
|  | ЗТ |  |  | 4: чел.-ч; 5: 5,73; 6: 1,25; 7: 7,1625 | [9 empty] | ЗТ
|  | ЗТм |  |  | 4: чел.-ч; 5: 0,04; 6: 1,25; 7: 0,05 | [9 empty] | ЗТм
|  | Итого по расценке |  |  | 8: 395.65; 10: 427.55 | [10 empty] | Итого по расценке
|  | ФОТ |  |  | 10: 64.83 | [9 empty] | ФОТ
| Приказ № 812/пр от 21.12.2020 Прил. п.18 | НР Наружные сети водопровода, канализации, теплоснабжения, газопровода |  |  | 4: %; 5: 117; 7: 117; 10: 75.85 | [9 empty] | НР Наружные сети водопровода, канализации, теплоснабжения, газопровода
| Приказ № 774/пр от 11.12.2020 Прил. п.18 | СП Наружные сети водопровода, канализации, теплоснабжения, газопровода |  |  | 4: %; 5: 74; 7: 74; 10: 47.97 | [9 empty] | СП Наружные сети водопровода, канализации, теплоснабжения, газопровода
|  | Всего по позиции |  |  | 10: 551.37 | [11 empty] | Всего по позиции
16 | ФЕР22-02-002-12 | Нанесение усиленной антикоррозионной битумно-резиновой или битумно-полимерной изоляции на стальные трубопроводы диаметром: 600 мм |  |  | 4: км; 7: 0,032 | [5 empty] | Нанесение усиленной антикоррозионной битумно-резиновой или битумно-полимерной изоляции на стальные трубопроводы диаметром: 600 мм
|  | Объем=32/1000 | [17 empty] | Объем=32/1000
| Приказ от 04.08.2020 № 421/пр прил.10 табл.1 п.8.1 | Производство работ осуществляется в горной местности: на высоте свыше 1500 до 2500 м над уровнем моря ОЗП=1,25; ЭМ=1,25 к расх.; ЗПМ=1,25; ТЗ=1,25; ТЗМ=1,25 | [18 empty] | Производство работ осуществляется в горной местности: на высоте свыше 1500 до 2500 м над уровнем моря ОЗП=1,25; ЭМ=1,25 к расх.; ЗПМ=1,25; ТЗ=1,25; ТЗМ=1,25
| 1 | ОТ |  |  | 8: 3140.02; 9: 1,25; 10: 125.6 | [8 empty] | ОТ
| 2 | ЭМ |  |  | 8: 24479.63; 9: 1,25; 10: 979.19 | [8 empty] | ЭМ
| 3 | в т.ч. ОТм |  |  | 8: 2021.64; 9: 1,25; 10: 80.87 | [8 empty] | в т.ч. ОТм
| 4 | М |  |  | 8: 13053.81; 10: 417.72 | [8 empty] | М
| 01.2.03.03 | Мастика |  |  | 4: т; 5: 12,3; 7: 0,3936 | [12 empty] | Мастика
| 12.1.02.15 | Материалы гидроизоляционные рулонные |  |  | 4: м2; 5: 2600; 7: 83,2 | [12 empty] | Материалы гидроизоляционные рулонные
|  | ЗТ |  |  | 4: чел.-ч; 5: 338; 6: 1,25; 7: 13,52 | [9 empty] | ЗТ
|  | ЗТм |  |  | 4: чел.-ч; 5: 142,69; 6: 1,25; 7: 5,7076 | [9 empty] | ЗТм
|  | Итого по расценке |  |  | 8: 40673.46; 10: 1522.51 | [10 empty] | Итого по расценке
|  | ФОТ |  |  | 10: 206.47 | [9 empty] | ФОТ
| Приказ № 812/пр от 21.12.2020 Прил. п.18 | НР Наружные сети водопровода, канализации, теплоснабжения, газопровода |  |  | 4: %; 5: 117; 7: 117; 10: 241.57 | [9 empty] | НР Наружные сети водопровода, канализации, теплоснабжения, газопровода
| Приказ № 774/пр от 11.12.2020 Прил. п.18 | СП Наружные сети водопровода, канализации, теплоснабжения, газопровода |  |  | 4: %; 5: 74; 7: 74; 10: 152.79 | [9 empty] | СП Наружные сети водопровода, канализации, теплоснабжения, газопровода
|  | Всего по позиции |  |  | 10: 1916.87 | [11 empty] | Всего по позиции
17 | ФССЦ-12.2.03.11-0041 | Холсты стекловолокнистые термовлагоустойчивые |  |  | 4: 10 м2; 7: -7,68; 8: 10.71; 10: -82.25 | [5 empty] | Холсты стекловолокнистые термовлагоустойчивые
(Наружные сети водопровода, канализации, теплоснабжения, газопровода)
18 | ФССЦ-01.7.07.12-0012 | Пленка оберточная полиэтиленовая, толщина 0,6 мм (ПЭКОМ) |  |  | 4: м2; 7: 83,2; 8: 26.34; 10: 2191.49 | [5 empty] | Пленка оберточная полиэтиленовая, толщина 0,6 мм (ПЭКОМ)
(Наружные сети водопровода, канализации, теплоснабжения, газопровода)
19 | ТЦ_12.2.01.04_77_7718573829_11.04.2022_01 КА_ИОС2 п.15 СМ2.3 | Лента полимерно-битумная Литкор толщ.2мм, шириной 450мм (Вес 1 м2 - 2,2кг) |  |  | кг |  |  | 278,52 | 133.33 | 1,02 | 3484.64 | 10,87 | 37878 | [5 empty] | Лента полимерно-битумная Литкор толщ.2мм, шириной 450мм (Вес 1 м2 - 2,2кг)
(Материалы для строительных работ)
|  | Объем=63,3*2,2*2 | [17 empty] | Объем=63,3*2,2*2
|  | Цена=160/1,2 | [28 empty] | Цена=160/1,2
| Приказ от 04.08.2020 № 421/пр п.92а | Заготовительно-складские расходы для материальных ресурсов (за исключением металлических конструкций) - 2% ПЗ=2% (ОЗП=2%; ЭМ=2%; МАТ=2%) | [18 empty] | Заготовительно-складские расходы для материальных ресурсов (за исключением металлических конструкций) - 2% ПЗ=2% (ОЗП=2%; ЭМ=2%; МАТ=2%)
|  | Итоги по разделу 2 Дождевая канализация (К2) : | [24 empty] | Итоги по разделу 2 Дождевая канализация (К2) :
|  | Итого прямые затраты (справочно) |  |  | 10: 50805.17 | [14 empty] | Итого прямые затраты (справочно)
|  | В том числе: | [25 empty] | В том числе:
|  | Оплата труда рабочих |  |  | 10: 1037.8 | [14 empty] | Оплата труда рабочих
|  | Эксплуатация машин |  |  | 10: 2031.69 | [14 empty] | Эксплуатация машин
|  | Оплата труда машинистов |  |  | 10: 156.94 | [14 empty] | Оплата труда машинистов
|  | Материалы |  |  | 10: 47735.68 | [14 empty] | Материалы
|  | Строительные работы |  |  | 10: 53087.12 | [14 empty] | Строительные работы
|  | В том числе: | [25 empty] | В том числе:
|  | оплата труда |  |  | 10: 1037.8 | [14 empty] | оплата труда
|  | эксплуатация машин и механизмов |  |  | 10: 2031.69 | [14 empty] | эксплуатация машин и механизмов
|  | материалы |  |  | 10: 47735.68 | [14 empty] | материалы
|  | накладные расходы |  |  | 10: 1397.85 | [14 empty] | накладные расходы
|  | сметная прибыль |  |  | 10: 884.1 | [14 empty] | сметная прибыль
|  | Итого ФОТ (справочно) |  |  | 10: 1194.74 | [14 empty] | Итого ФОТ (справочно)
|  | Итого накладные расходы (справочно) |  |  | 10: 1397.85 | [14 empty] | Итого накладные расходы (справочно)
|  | Итого сметная прибыль (справочно) |  |  | 10: 884.1 | [14 empty] | Итого сметная прибыль (справочно)
|  | Итого по разделу 2 Дождевая канализация (К2) |  |  | 10: 53087.12 | [15 empty] | Итого по разделу 2 Дождевая канализация (К2)
|  | В том числе: | [25 empty] | В том числе:
|  | материалы, изделия и конструкции отсутствующие в СНБ |  |  | 10: 3484.64 | [14 empty] | материалы, изделия и конструкции отсутствующие в СНБ
Раздел 3. Железобетонные конструкции | [17 empty] | Раздел 3. Железобетонные конструкции
Колодцы | [29 empty] | Колодцы
20 | ФЕР23-03-001-03 | Устройство круглых сборных железобетонных канализационных колодцев диаметром: 1 м в сухих грунтах (2 шт.) |  |  | 4: 10 м3; 7: 0,438 | [5 empty] | Устройство круглых сборных железобетонных канализационных колодцев диаметром: 1 м в сухих грунтах (2 шт.)
|  | Объем=(0,18*2+0,24*2+0,16*4+0,1*2+0,02*2+0,85*2+0,96) / 10 | [17 empty] | Объем=(0,18*2+0,24*2+0,16*4+0,1*2+0,02*2+0,85*2+0,96) / 10
| Приказ от 04.08.2020 № 421/пр прил.10 табл.1 п.8.1 | Производство работ осуществляется в горной местности: на высоте свыше 1500 до 2500 м над уровнем моря ОЗП=1,25; ЭМ=1,25 к расх.; ЗПМ=1,25; ТЗ=1,25; ТЗМ=1,25 | [18 empty] | Производство работ осуществляется в горной местности: на высоте свыше 1500 до 2500 м над уровнем моря ОЗП=1,25; ЭМ=1,25 к расх.; ЗПМ=1,25; ТЗ=1,25; ТЗМ=1,25
| 1 | ОТ |  |  | 8: 1257.92; 9: 1,25; 10: 688.71 | [8 empty] | ОТ
| 2 | ЭМ |  |  | 8: 2297.79; 9: 1,25; 10: 1258.04 | [8 empty] | ЭМ
| 3 | в т.ч. ОТм |  |  | 8: 286.34; 9: 1,25; 10: 156.77 | [8 empty] | в т.ч. ОТм
| 4 | М |  |  | 8: 3018.09; 10: 1321.92 | [8 empty] | М
| 05.1.01.09 | Кольца для колодцев сборные железобетонные диаметром 1000 мм |  |  | 4: м; 5: 0; 7: 0 | [12 empty] | Кольца для колодцев сборные железобетонные диаметром 1000 мм
| 05.1.01.13 | Плиты сборные железобетонные |  |  | 4: шт; 5: 0; 7: 0 | [12 empty] | Плиты сборные железобетонные
| 07.2.05.01-0032 | Ограждения лестничных проемов, лестничные марши, пожарные лестницы |  |  | 4: т; 5: 0; 7: 0 | [12 empty] | Ограждения лестничных проемов, лестничные марши, пожарные лестницы
| 08.1.02.06 | Люки чугунные |  |  | 4: шт; 5: 0; 7: 0 | [12 empty] | Люки чугунные
|  | ЗТ |  |  | 4: чел.-ч; 5: 138,69; 6: 1,25; 7: 75,932775 | [9 empty] | ЗТ
|  | ЗТм |  |  | 4: чел.-ч; 5: 21,87; 6: 1,25; 7: 11,973825 | [9 empty] | ЗТм
|  | Итого по расценке |  |  | 8: 6573.8; 10: 3268.67 | [10 empty] | Итого по расценке
|  | ФОТ |  |  | 10: 845.48 | [9 empty] | ФОТ
| Приказ № 812/пр от 21.12.2020 Прил. п.18 | НР Наружные сети водопровода, канализации, теплоснабжения, газопровода |  |  | 4: %; 5: 117; 7: 117; 10: 989.21 | [9 empty] | НР Наружные сети водопровода, канализации, теплоснабжения, газопровода
| Приказ № 774/пр от 11.12.2020 Прил. п.18 | СП Наружные сети водопровода, канализации, теплоснабжения, газопровода |  |  | 4: %; 5: 74; 7: 74; 10: 625.66 | [9 empty] | СП Наружные сети водопровода, канализации, теплоснабжения, газопровода
|  | Всего по позиции |  |  | 10: 4883.54 | [11 empty] | Всего по позиции
21 | ФССЦ-05.1.01.11-0044 | Плита днища ПН10, бетон B15 (М200), объем 0,18 м3, расход арматуры 15,14 кг |  |  | 4: шт; 7: 2; 8: 215.48; 10: 430.96 | [5 empty] | Плита днища ПН10, бетон B15 (М200), объем 0,18 м3, расход арматуры 15,14 кг
(Материалы для строительных работ)
22 | ФССЦ-05.1.01.09-0056 | Кольцо стеновое смотровых колодцев КС10.9, бетон B15 (М200), объем 0,24 м3, расход арматуры 5,66 кг |  |  | 4: шт; 7: 2; 8: 362.1; 10: 724.2 | [5 empty] | Кольцо стеновое смотровых колодцев КС10.9, бетон B15 (М200), объем 0,24 м3, расход арматуры 5,66 кг
(Материалы для строительных работ)
23 | ФССЦ-05.1.01.09-0055 | Кольцо стеновое смотровых колодцев КС10.6, бетон B15 (М200), объем 0,16 м3, расход арматуры 3,95 кг |  |  | 4: шт; 7: 4; 8: 242.94; 10: 971.76 | [5 empty] | Кольцо стеновое смотровых колодцев КС10.6, бетон B15 (М200), объем 0,16 м3, расход арматуры 3,95 кг
(Материалы для строительных работ)
24 | ФССЦ-05.1.06.09-0088 | Плиты перекрытия ПП10-2, бетон B15, объем 0,10 м3, расход арматуры 16,65 кг |  |  | 4: шт; 7: 2; 8: 175.57; 10: 351.14 | [5 empty] | Плиты перекрытия ПП10-2, бетон B15, объем 0,10 м3, расход арматуры 16,65 кг
(Материалы для строительных работ)
25 | ФССЦ-05.1.01.09-0042 | Кольцо опорное КО-6 /бетон B15 (М200), объем 0,02 м3, расход арматуры 1,10 кг |  |  | 4: шт; 7: 2; 8: 31.43; 10: 62.86 | [5 empty] | Кольцо опорное КО-6 /бетон B15 (М200), объем 0,02 м3, расход арматуры 1,10 кг
(Материалы для строительных работ)
26 | ФССЦ-05.1.08.06-0058 | Плиты дорожные ПД6, бетон B20, объем 0,85 м3, расход арматуры 99,30 кг |  |  | 4: шт; 7: 2; 8: 1235.84; 10: 2471.68 | [5 empty] | Плиты дорожные ПД6, бетон B20, объем 0,85 м3, расход арматуры 99,30 кг
(Материалы для строительных работ)
27 | ФССЦ-08.1.02.06-0033 | Люк чугунный тяжелый (ГОСТ 3634-99) марка Т(C250)-К-1-60 |  |  | 4: шт; 7: 2; 8: 596.04; 10: 1192.08 | [5 empty] | Люк чугунный тяжелый (ГОСТ 3634-99) марка Т(C250)-К-1-60
(Материалы для строительных работ)
28 | ФЕР08-02-001-09 | Кладка стен приямков и каналов (Устройство кирпичной кладки горловин колодцев) |  |  | 4: м3; 7: 0,14 | [5 empty] | Кладка стен приямков и каналов (Устройство кирпичной кладки горловин колодцев)
| Приказ от 04.08.2020 № 421/пр прил.10 табл.1 п.8.1 | Производство работ осуществляется в горной местности: на высоте свыше 1500 до 2500 м над уровнем моря ОЗП=1,25; ЭМ=1,25 к расх.; ЗПМ=1,25; ТЗ=1,25; ТЗМ=1,25 | [18 empty] | Производство работ осуществляется в горной местности: на высоте свыше 1500 до 2500 м над уровнем моря ОЗП=1,25; ЭМ=1,25 к расх.; ЗПМ=1,25; ТЗ=1,25; ТЗМ=1,25
| 1 | ОТ |  |  | 8: 49.44; 9: 1,25; 10: 8.65 | [8 empty] | ОТ
| 2 | ЭМ |  |  | 8: 31.1; 9: 1,25; 10: 5.44 | [8 empty] | ЭМ
| 3 | в т.ч. ОТм |  |  | 8: 4.86; 9: 1,25; 10: 0.85 | [8 empty] | в т.ч. ОТм
| 4 | М |  |  | 8: 14.89; 10: 2.08 | [8 empty] | М
| 04.3.01.09 | Раствор готовый кладочный |  |  | 4: м3; 5: 0,221; 7: 0,03094 | [12 empty] | Раствор готовый кладочный
| 06.1.01.05 | Кирпич керамический или силикатный |  |  | 4: 1000 шт; 5: 0,4; 7: 0,056 | [12 empty] | Кирпич керамический или силикатный
|  | ЗТ |  |  | 4: чел.-ч; 5: 5,95; 6: 1,25; 7: 1,04125 | [9 empty] | ЗТ
|  | ЗТм |  |  | 4: чел.-ч; 5: 0,36; 6: 1,25; 7: 0,063 | [9 empty] | ЗТм
|  | Итого по расценке |  |  | 8: 95.43; 10: 16.17 | [10 empty] | Итого по расценке
|  | ФОТ |  |  | 10: 9.5 | [9 empty] | ФОТ
| Приказ № 812/пр от 21.12.2020 Прил. п.8 | НР Конструкции из кирпича и блоков |  |  | 4: %; 5: 110; 7: 110; 10: 10.45 | [9 empty] | НР Конструкции из кирпича и блоков
| Приказ № 774/пр от 11.12.2020 Прил. п.8 | СП Конструкции из кирпича и блоков |  |  | 4: %; 5: 69; 7: 69; 10: 6.56 | [9 empty] | СП Конструкции из кирпича и блоков
|  | Всего по позиции |  |  | 10: 33.18 | [11 empty] | Всего по позиции
29 | ФССЦ-04.3.01.09-0012 | Раствор готовый кладочный, цементный, М50 |  |  | 4: м3; 7: 0,03094; 8: 485.9; 10: 15.03 | [5 empty] | Раствор готовый кладочный, цементный, М50
(Материалы для строительных работ)
30 | ФССЦ-06.1.01.05-0035 | Кирпич керамический одинарный, марка 100, размер 250х120х65 мм |  |  | 4: 1000 шт; 7: 0,056; 8: 1752.6; 10: 98.15 | [5 empty] | Кирпич керамический одинарный, марка 100, размер 250х120х65 мм
(Материалы для строительных работ)
|  | Объем=56 / 1000 | [17 empty] | Объем=56 / 1000
31 | ФЕР11-01-004-07 | Устройство гидроизоляции обмазочной: холодной асфальтовой мастикой в один слой толщиной 2 мм_(в 3 слоя) |  |  | 4: 100 м2; 7: 0,132 | [5 empty] | Устройство гидроизоляции обмазочной: холодной асфальтовой мастикой в один слой толщиной 2 мм_(в 3 слоя)
|  | Объем=13,2 / 100 | [17 empty] | Объем=13,2 / 100
| 1 | ОТ |  |  | 8: 170.01; 10: 22.44 | [8 empty] | ОТ
| 2 | ЭМ |  |  | 8: 38.6; 10: 5.1 | [8 empty] | ЭМ
| 3 | в т.ч. ОТм |  |  | 8: 9.29; 10: 1.23 | [8 empty] | в т.ч. ОТм
| 4 | М |  |  | 8: 0.91; 10: 0.12 | [8 empty] | М
| 01.7.13.02 | Мастика холодная асфальтовая |  |  | 4: т; 5: 0,24; 7: 0,03168 | [12 empty] | Мастика холодная асфальтовая
|  | ЗТ |  |  | 4: чел.-ч; 5: 15,54; 7: 2,05128 | [9 empty] | ЗТ
|  | ЗТм |  |  | 4: чел.-ч; 5: 0,75; 7: 0,099 | [9 empty] | ЗТм
|  | Итого по расценке |  |  | 8: 209.52; 10: 27.66 | [10 empty] | Итого по расценке
|  | ФОТ |  |  | 10: 23.67 | [9 empty] | ФОТ
| Приказ № 812/пр от 21.12.2020 Прил. п.11 | НР Полы |  |  | 4: %; 5: 112; 7: 112; 10: 26.51 | [9 empty] | НР Полы
| Приказ № 774/пр от 11.12.2020 Прил. п.11 | СП Полы |  |  | 4: %; 5: 65; 7: 65; 10: 15.39 | [9 empty] | СП Полы
|  | Всего по позиции |  |  | 10: 69.56 | [11 empty] | Всего по позиции
32 | ФЕР11-01-004-08 | Устройство гидроизоляции обмазочной: на каждый последующий слой толщиной 1 мм добавлять к расценке 11-01-004-07_(Добавлять до 3 слоев) |  |  | 4: 100 м2; 7: 0,132 | [5 empty] | Устройство гидроизоляции обмазочной: на каждый последующий слой толщиной 1 мм добавлять к расценке 11-01-004-07_(Добавлять до 3 слоев)
|  | Объем=13,2 / 100 | [17 empty] | Объем=13,2 / 100
|  | На увеличение количеситва слоев ПЗ=2 (ОЗП=2; ЭМ=2 к расх.; ЗПМ=2; МАТ=2 к расх.; ТЗ=2; ТЗМ=2) | [18 empty] | На увеличение количеситва слоев ПЗ=2 (ОЗП=2; ЭМ=2 к расх.; ЗПМ=2; МАТ=2 к расх.; ТЗ=2; ТЗМ=2)
| 1 | ОТ |  |  | 8: 53.82; 9: 2; 10: 14.21 | [8 empty] | ОТ
| 2 | ЭМ |  |  | 8: 19.15; 9: 2; 10: 5.06 | [8 empty] | ЭМ
| 3 | в т.ч. ОТм |  |  | 8: 4.58; 9: 2; 10: 1.21 | [8 empty] | в т.ч. ОТм
| 4 | М |  |  | 8: 0.55; 9: 2; 10: 0.15 | [8 empty] | М
| 01.7.13.02 | Мастика холодная асфальтовая |  |  | 4: т; 5: 0,12; 6: 2; 7: 0,03168 | [12 empty] | Мастика холодная асфальтовая
|  | ЗТ |  |  | 4: чел.-ч; 5: 4,92; 6: 2; 7: 1,29888 | [9 empty] | ЗТ
|  | ЗТм |  |  | 4: чел.-ч; 5: 0,37; 6: 2; 7: 0,09768 | [9 empty] | ЗТм
|  | Итого по расценке |  |  | 8: 73.52; 10: 19.42 | [10 empty] | Итого по расценке
|  | ФОТ |  |  | 10: 15.42 | [9 empty] | ФОТ
| Приказ № 812/пр от 21.12.2020 Прил. п.11 | НР Полы |  |  | 4: %; 5: 112; 7: 112; 10: 17.27 | [9 empty] | НР Полы
| Приказ № 774/пр от 11.12.2020 Прил. п.11 | СП Полы |  |  | 4: %; 5: 65; 7: 65; 10: 10.02 | [9 empty] | СП Полы
|  | Всего по позиции |  |  | 10: 46.71 | [11 empty] | Всего по позиции
33 | ФССЦ-01.2.03.03-0018 | Мастика битумная кровельная холодного применения, универсальная |  |  | 4: т; 7: 0,0396; 8: 4812.7; 10: 190.58 | [5 empty] | Мастика битумная кровельная холодного применения, универсальная
(Материалы для строительных работ)
|  | Объем=13,2*1*3/1000 | [17 empty] | Объем=13,2*1*3/1000
34 | ФЕР46-03-010-03 | Пробивка в бетонных стенах и полах толщиной 100 мм отверстий площадью: свыше 100 см2 до 500 см2_Пробивка дополнительных отверстий в стенах колодцев |  |  | 4: 100 отверстий; 7: 0,04 | [5 empty] | Пробивка в бетонных стенах и полах толщиной 100 мм отверстий площадью: свыше 100 см2 до 500 см2_Пробивка дополнительных отверстий в стенах колодцев
|  | Объем=4 / 100 | [17 empty] | Объем=4 / 100
| Приказ от 04.08.2020 № 421/пр прил.10 табл.1 п.8.1 | Производство работ осуществляется в горной местности: на высоте свыше 1500 до 2500 м над уровнем моря ОЗП=1,25; ЭМ=1,25 к расх.; ЗПМ=1,25; ТЗ=1,25; ТЗМ=1,25 | [18 empty] | Производство работ осуществляется в горной местности: на высоте свыше 1500 до 2500 м над уровнем моря ОЗП=1,25; ЭМ=1,25 к расх.; ЗПМ=1,25; ТЗ=1,25; ТЗМ=1,25
| 1 | ОТ |  |  | 8: 907.06; 9: 1,25; 10: 45.35 | [8 empty] | ОТ
| 2 | ЭМ |  |  | 8: 1367.28; 9: 1,25; 10: 68.36 | [8 empty] | ЭМ
|  | ЗТ |  |  | 4: чел.-ч; 5: 95,38; 6: 1,25; 7: 4,769 | [9 empty] | ЗТ
|  | Итого по расценке |  |  | 8: 2274.34; 10: 113.71 | [10 empty] | Итого по расценке
|  | ФОТ |  |  | 10: 45.35 | [9 empty] | ФОТ
| Приказ № 812/пр от 21.12.2020 Прил. п.40.1 | НР Работы по реконструкции зданий и сооружений: усиление и замена существующих конструкций, возведение отдельных конструктивных элементов |  |  | 4: %; 5: 103; 7: 103; 10: 46.71 | [9 empty] | НР Работы по реконструкции зданий и сооружений: усиление и замена существующих конструкций, возведение отдельных конструктивных элементов
| Приказ № 774/пр от 11.12.2020 Прил. п.40.1 | СП Работы по реконструкции зданий и сооружений: усиление и замена существующих конструкций, возведение отдельных конструктивных элементов |  |  | 4: %; 5: 59; 7: 59; 10: 26.76 | [9 empty] | СП Работы по реконструкции зданий и сооружений: усиление и замена существующих конструкций, возведение отдельных конструктивных элементов
|  | Всего по позиции |  |  | 10: 187.18 | [11 empty] | Всего по позиции
35 | ФЕР46-03-017-05 | Заделка отверстий, гнезд и борозд: в стенах и перегородках бетонных площадью до 0,1 м2_Заделка отверстий между стенкой бетонного колодца и трубой |  |  | 4: м3; 7: 0,0036 | [5 empty] | Заделка отверстий, гнезд и борозд: в стенах и перегородках бетонных площадью до 0,1 м2_Заделка отверстий между стенкой бетонного колодца и трубой
| Приказ от 04.08.2020 № 421/пр прил.10 табл.1 п.8.1 | Производство работ осуществляется в горной местности: на высоте свыше 1500 до 2500 м над уровнем моря ОЗП=1,25; ЭМ=1,25 к расх.; ЗПМ=1,25; ТЗ=1,25; ТЗМ=1,25 | [18 empty] | Производство работ осуществляется в горной местности: на высоте свыше 1500 до 2500 м над уровнем моря ОЗП=1,25; ЭМ=1,25 к расх.; ЗПМ=1,25; ТЗ=1,25; ТЗМ=1,25
| 1 | ОТ |  |  | 8: 608.53; 9: 1,25; 10: 2.74 | [8 empty] | ОТ
| 2 | ЭМ |  |  | 8: 26.64; 9: 1,25; 10: 0.12 | [8 empty] | ЭМ
| 3 | в т.ч. ОТм |  |  | 8: 4.64; 9: 1,25; 10: 0.02 | [8 empty] | в т.ч. ОТм
| 4 | М |  |  | 8: 592.22; 10: 2.13 | [8 empty] | М
| 04.1.02.05 | Смеси бетонные тяжелого бетона |  |  | 4: м3; 5: 1,04; 7: 0,003744 | [12 empty] | Смеси бетонные тяжелого бетона
|  | ЗТ |  |  | 4: чел.-ч; 5: 75,22; 6: 1,25; 7: 0,33849 | [9 empty] | ЗТ
|  | ЗТм |  |  | 4: чел.-ч; 5: 0,4; 6: 1,25; 7: 0,0018 | [9 empty] | ЗТм
|  | Итого по расценке |  |  | 8: 1227.39; 10: 4.99 | [10 empty] | Итого по расценке
|  | ФОТ |  |  | 10: 2.76 | [9 empty] | ФОТ
| Приказ № 812/пр от 21.12.2020 Прил. п.40.1 | НР Работы по реконструкции зданий и сооружений: усиление и замена существующих конструкций, возведение отдельных конструктивных элементов |  |  | 4: %; 5: 103; 7: 103; 10: 2.84 | [9 empty] | НР Работы по реконструкции зданий и сооружений: усиление и замена существующих конструкций, возведение отдельных конструктивных элементов
| Приказ № 774/пр от 11.12.2020 Прил. п.40.1 | СП Работы по реконструкции зданий и сооружений: усиление и замена существующих конструкций, возведение отдельных конструктивных элементов |  |  | 4: %; 5: 59; 7: 59; 10: 1.63 | [9 empty] | СП Работы по реконструкции зданий и сооружений: усиление и замена существующих конструкций, возведение отдельных конструктивных элементов
|  | Всего по позиции |  |  | 10: 9.46 | [11 empty] | Всего по позиции
36 | ФССЦ-04.3.02.09-0937 | Смеси сухие строительные гидроизоляционные, цементные, с полимерными добавками_(Дегидрол Люкс марки 7) |  |  | 4: кг; 7: 5,4; 8: 43.92; 10: 237.17 | [5 empty] | Смеси сухие строительные гидроизоляционные, цементные, с полимерными добавками_(Дегидрол Люкс марки 7)
(Работы по реконструкции зданий и сооружений: усиление и замена существующих конструкций, возведение отдельных конструктивных элементов)
37 | ФЕР46-08-003-01 | Приготовление безусадочных, быстротвердеющих составов тиксотропного типа однокомпонентных: вручную |  |  | 4: м3; 7: 0,0036 | [5 empty] | Приготовление безусадочных, быстротвердеющих составов тиксотропного типа однокомпонентных: вручную
| Приказ от 04.08.2020 № 421/пр прил.10 табл.1 п.8.1 | Производство работ осуществляется в горной местности: на высоте свыше 1500 до 2500 м над уровнем моря ОЗП=1,25; ЭМ=1,25 к расх.; ЗПМ=1,25; ТЗ=1,25; ТЗМ=1,25 | [18 empty] | Производство работ осуществляется в горной местности: на высоте свыше 1500 до 2500 м над уровнем моря ОЗП=1,25; ЭМ=1,25 к расх.; ЗПМ=1,25; ТЗ=1,25; ТЗМ=1,25
| 1 | ОТ |  |  | 8: 68.5; 9: 1,25; 10: 0.31 | [8 empty] | ОТ
|  | ЗТ |  |  | 4: чел.-ч; 5: 8,03; 6: 1,25; 7: 0,036135 | [9 empty] | ЗТ
|  | Итого по расценке |  |  | 8: 68.5; 10: 0.31 | [10 empty] | Итого по расценке
|  | ФОТ |  |  | 10: 0.31 | [9 empty] | ФОТ
| Приказ № 812/пр от 21.12.2020 Прил. п.108 | НР Изготовление в построечных условиях материалов, полуфабрикатов, металлических заготовок |  |  | 4: %; 5: 73; 7: 73; 10: 0.23 | [9 empty] | НР Изготовление в построечных условиях материалов, полуфабрикатов, металлических заготовок
| Приказ № 774/пр от 11.12.2020 Прил. п.108 | СП Изготовление в построечных условиях материалов, полуфабрикатов, металлических заготовок |  |  | 4: %; 5: 34; 7: 34; 10: 0.11 | [9 empty] | СП Изготовление в построечных условиях материалов, полуфабрикатов, металлических заготовок
|  | Всего по позиции |  |  | 10: 0.65 | [11 empty] | Всего по позиции
|  | Итоги по разделу 3 Железобетонные конструкции : | [24 empty] | Итоги по разделу 3 Железобетонные конструкции :
|  | Итого прямые затраты (справочно) |  |  | 10: 10196.54 | [14 empty] | Итого прямые затраты (справочно)
|  | В том числе: | [25 empty] | В том числе:
|  | Оплата труда рабочих |  |  | 10: 782.41 | [14 empty] | Оплата труда рабочих
|  | Эксплуатация машин |  |  | 10: 1342.12 | [14 empty] | Эксплуатация машин
|  | Оплата труда машинистов |  |  | 10: 160.08 | [14 empty] | Оплата труда машинистов
|  | Материалы |  |  | 10: 8072.01 | [14 empty] | Материалы
|  | Строительные работы |  |  | 10: 11975.89 | [14 empty] | Строительные работы
|  | В том числе: | [25 empty] | В том числе:
|  | оплата труда |  |  | 10: 782.41 | [14 empty] | оплата труда
|  | эксплуатация машин и механизмов |  |  | 10: 1342.12 | [14 empty] | эксплуатация машин и механизмов
|  | материалы |  |  | 10: 8072.01 | [14 empty] | материалы
|  | накладные расходы |  |  | 10: 1093.22 | [14 empty] | накладные расходы
|  | сметная прибыль |  |  | 10: 686.13 | [14 empty] | сметная прибыль
|  | Итого ФОТ (справочно) |  |  | 10: 942.49 | [14 empty] | Итого ФОТ (справочно)
|  | Итого накладные расходы (справочно) |  |  | 10: 1093.22 | [14 empty] | Итого накладные расходы (справочно)
|  | Итого сметная прибыль (справочно) |  |  | 10: 686.13 | [14 empty] | Итого сметная прибыль (справочно)
|  | Итого по разделу 3 Железобетонные конструкции |  |  | 10: 11975.89 | [15 empty] | Итого по разделу 3 Железобетонные конструкции
Раздел 4. Дополнительные затраты по перевозке материалов на расстояние сверх учтенных 30 км в сметной цене | [17 empty] | Раздел 4. Дополнительные затраты по перевозке материалов на расстояние сверх учтенных 30 км в сметной цене
Перевозка строительных грузов (песок, щебень, ПГС, камень) автомобилями-самосвалами грузоподъемностью до 10 т на расстояние 75 км (Южный участок Алагирского месторождения ПГС), за исключение 30 км, учтенных в СНБ, I класс груза (на 1 тн) | [29 empty] | Перевозка строительных грузов (песок, щебень, ПГС, камень) автомобилями-самосвалами грузоподъемностью до 10 т на расстояние 75 км (Южный участок Алагирского месторождения ПГС), за исключение 30 км, учтенных в СНБ, I класс груза (на 1 тн)
38 | ФССЦпг-03-21-01-045 | Перевозка грузов автомобилями-самосвалами грузоподъемностью 10 т работающих вне карьера на расстояние: I класс груза до 45 км |  |  | 4: 1 т груза; 7: 32,401; 8: 25.19; 10: 816.18 | [5 empty] | Перевозка грузов автомобилями-самосвалами грузоподъемностью 10 т работающих вне карьера на расстояние: I класс груза до 45 км
Перевозка строительных грузов (битум) автомобилями бортовыми грузоподъемностью до 5 т на расстояние 105 км (АБЗ РСО-Алания, г.Владикавказ), за исключение 30 км, учтенных в СНБ, I класс груза (на 1 тн) | [29 empty] | Перевозка строительных грузов (битум) автомобилями бортовыми грузоподъемностью до 5 т на расстояние 105 км (АБЗ РСО-Алания, г.Владикавказ), за исключение 30 км, учтенных в СНБ, I класс груза (на 1 тн)
39 | ФССЦпг-03-02-01-075 | Перевозка грузов автомобилями бортовыми грузоподъемностью до 5 т на расстояние: I класс груза до 75 км |  |  | 4: 1 т груза; 7: 0,033; 8: 61.63; 10: 2.03 | [5 empty] | Перевозка грузов автомобилями бортовыми грузоподъемностью до 5 т на расстояние: I класс груза до 75 км
(Перевозка грузов автотранспортом)
Перевозка строительных грузов ( металлоконструкции,арматура, трубы стальные) бортовыми автомобилями грузоподъемностью до 5 т на расстояние 110 км (Металлоторг, г.Владикавказ), за исключением 30 км, учтенных в СНБ, I класс груза (на 1 тн) | [29 empty] | Перевозка строительных грузов ( металлоконструкции,арматура, трубы стальные) бортовыми автомобилями грузоподъемностью до 5 т на расстояние 110 км (Металлоторг, г.Владикавказ), за исключением 30 км, учтенных в СНБ, I класс груза (на 1 тн)
40 | ФССЦпг-03-02-01-080 | Перевозка грузов автомобилями бортовыми грузоподъемностью до 5 т на расстояние: I класс груза до 80 км |  |  | 4: 1 т груза; 7: 4,67; 8: 64.68; 10: 302.06 | [5 empty] | Перевозка грузов автомобилями бортовыми грузоподъемностью до 5 т на расстояние: I класс груза до 80 км
(Перевозка грузов автотранспортом)
Перевозка строительных грузов (трубы водогазопроводные полиэтиленовые) автомобилями бортовыми грузоподъемностью до 5 т на расстояние 105 км (Полимерные системы, г.Владикавказ), за исключение 30 км, учтенных в СНБ, I класс груза (на 1 тн) | [29 empty] | Перевозка строительных грузов (трубы водогазопроводные полиэтиленовые) автомобилями бортовыми грузоподъемностью до 5 т на расстояние 105 км (Полимерные системы, г.Владикавказ), за исключение 30 км, учтенных в СНБ, I класс груза (на 1 тн)
41 | ФССЦпг-03-02-01-075 | Перевозка грузов автомобилями бортовыми грузоподъемностью до 5 т на расстояние: I класс груза до 75 км |  |  | 4: 1 т груза; 7: 0,128; 8: 61.63; 10: 7.89 | [5 empty] | Перевозка грузов автомобилями бортовыми грузоподъемностью до 5 т на расстояние: I класс груза до 75 км
(Перевозка грузов автотранспортом)
Перевозка строительных грузов ( бетонные и ж.б. изделия, кирпич) бортовыми автомобилями грузоподъемностью до 15 т на расстояние 110 км (Металлоторг, г.Владикавказ), за исключением 30 км, учтенных в СНБ, I класс груза (на 1 тн) | [29 empty] | Перевозка строительных грузов ( бетонные и ж.б. изделия, кирпич) бортовыми автомобилями грузоподъемностью до 15 т на расстояние 110 км (Металлоторг, г.Владикавказ), за исключением 30 км, учтенных в СНБ, I класс груза (на 1 тн)
42 | ФССЦпг-03-01-01-080 | Перевозка грузов автомобилями бортовыми грузоподъемностью до 15 т на расстояние: I класс груза до 80 км |  |  | 4: 1 т груза; 7: 8,783; 8: 31.92; 10: 280.35 | [5 empty] | Перевозка грузов автомобилями бортовыми грузоподъемностью до 15 т на расстояние: I класс груза до 80 км
(Перевозка грузов автотранспортом)
Перевозка строительных грузов ( бетона, раствора) автобетоносмесителем 6 м3 на расстояние 106 км (ОАО "ВЗЖБК, г.Владикавказ), за исключением 30 км, учтенных в СНБ, I класс груза (на 1 тн) | [29 empty] | Перевозка строительных грузов ( бетона, раствора) автобетоносмесителем 6 м3 на расстояние 106 км (ОАО "ВЗЖБК, г.Владикавказ), за исключением 30 км, учтенных в СНБ, I класс груза (на 1 тн)
43 | ФССЦпг-03-33-01-050 | Перевозка бетонных смесей и строительных растворов, готовых к употреблению, автобетоносмесителем 6 м3: I класс груза до 50 км |  |  | 4: 1 т груза; 7: 5,407; 8: 38.73; 10: 209.41 | [5 empty] | Перевозка бетонных смесей и строительных растворов, готовых к употреблению, автобетоносмесителем 6 м3: I класс груза до 50 км
(Перевозка грузов автотранспортом)
44 | ФССЦпг-03-33-01-051 | Свыше 50 км добавлять на каждый последующий 1 км: I класс груза (до 76км) |  |  | 4: 1 т груза; 7: 5,407; 8: 0.59; 10: 82.94 | [5 empty] | Свыше 50 км добавлять на каждый последующий 1 км: I класс груза (до 76км)
(Перевозка грузов автотранспортом)
|  | На увеличение расстояния до 76 км ПЗ=26 (ОЗП=26; ЭМ=26 к расх.; ЗПМ=26; МАТ=26 к расх.; ТЗ=26; ТЗМ=26) | [18 empty] | На увеличение расстояния до 76 км ПЗ=26 (ОЗП=26; ЭМ=26 к расх.; ЗПМ=26; МАТ=26 к расх.; ТЗ=26; ТЗМ=26)
Перевозка строительных грузов (прочие I класс груза) бортовым автомобилем грузоподъемностью 5 т, на расстояние L=110 км (г.Владикавказ) за исключением 30 км, учтенных в сметной цене материалов, I класс груза (на 1 тн) | [29 empty] | Перевозка строительных грузов (прочие I класс груза) бортовым автомобилем грузоподъемностью 5 т, на расстояние L=110 км (г.Владикавказ) за исключением 30 км, учтенных в сметной цене материалов, I класс груза (на 1 тн)
45 | ФССЦпг-03-02-01-080 | Перевозка грузов автомобилями бортовыми грузоподъемностью до 5 т на расстояние: I класс груза до 80 км |  |  | 4: 1 т груза; 7: 0,06; 8: 64.68; 10: 3.88 | [5 empty] | Перевозка грузов автомобилями бортовыми грузоподъемностью до 5 т на расстояние: I класс груза до 80 км
(Перевозка грузов автотранспортом)
Перевозка строительных грузов (прочие II класс груза) бортовым автомобилем грузоподъемностью 5 т, на расстояние L=110 км (г.Владикавказ) за исключением 30 км, учтенных в сметной цене материалов - II класс груза (на 1 тн) | [29 empty] | Перевозка строительных грузов (прочие II класс груза) бортовым автомобилем грузоподъемностью 5 т, на расстояние L=110 км (г.Владикавказ) за исключением 30 км, учтенных в сметной цене материалов - II класс груза (на 1 тн)
46 | ФССЦпг-03-02-02-080 | Перевозка грузов автомобилями бортовыми грузоподъемностью до 5 т на расстояние: II класс груза до 80 км |  |  | 4: 1 т груза; 7: 0,115; 8: 76.09; 10: 8.75 | [5 empty] | Перевозка грузов автомобилями бортовыми грузоподъемностью до 5 т на расстояние: II класс груза до 80 км
(Перевозка грузов автотранспортом)
|  | Итоги по разделу 4 Дополнительные затраты по перевозке материалов на расстояние сверх учтенных 30 км в сметной цене : | [24 empty] | Итоги по разделу 4 Дополнительные затраты по перевозке материалов на расстояние сверх учтенных 30 км в сметной цене :
|  | Итого прямые затраты (справочно) |  |  | 10: 1713.49 | [14 empty] | Итого прямые затраты (справочно)
|  | В том числе: | [25 empty] | В том числе:
|  | Эксплуатация машин |  |  | 10: 816.18 | [14 empty] | Эксплуатация машин
|  | Материалы |  |  | 10: 897.31 | [14 empty] | Материалы
|  | Строительные работы |  |  | 10: 1713.49 | [14 empty] | Строительные работы
|  | Строительные работы |  |  | 10: 897.31 | [14 empty] | Строительные работы
|  | В том числе: | [25 empty] | В том числе:
|  | материалы |  |  | 10: 897.31 | [14 empty] | материалы
|  | Транспортные расходы (перевозка), относимые на стоимость строительных работ |  |  | 10: 816.18 | [14 empty] | Транспортные расходы (перевозка), относимые на стоимость строительных работ
|  | Итого по разделу 4 Дополнительные затраты по перевозке материалов на расстояние сверх учтенных 30 км в сметной цене |  |  | 10: 1713.49 | [15 empty] | Итого по разделу 4 Дополнительные затраты по перевозке материалов на расстояние сверх учтенных 30 км в сметной цене
|  | Итоги по смете: | [29 empty] | Итоги по смете:
|  | Итого прямые затраты (справочно) |  |  | 10: 99534.63 | [19 empty] | Итого прямые затраты (справочно)
|  | В том числе: | [30 empty] | В том числе:
|  | Оплата труда рабочих |  |  | 10: 32838.98 | [19 empty] | Оплата труда рабочих
|  | Эксплуатация машин |  |  | 10: 8835.72 | [19 empty] | Эксплуатация машин
|  | Оплата труда машинистов |  |  | 10: 886.42 | [19 empty] | Оплата труда машинистов
|  | Материалы |  |  | 10: 57859.93 | [19 empty] | Материалы
|  | Строительные работы |  |  | 10: 144487.66; 12: 1570581 | [19 empty] | Строительные работы
| 1 | Строительные работы |  |  | 10: 143671.48; 11: 10,87; 12: 1561709 | [19 empty] | Строительные работы
|  | В том числе: | [30 empty] | В том числе:
|  | оплата труда |  |  | 10: 32838.98 | [19 empty] | оплата труда
|  | эксплуатация машин и механизмов |  |  | 10: 8019.54 | [19 empty] | эксплуатация машин и механизмов
|  | материалы |  |  | 10: 57859.93 | [19 empty] | материалы
|  | накладные расходы |  |  | 10: 30654.51 | [19 empty] | накладные расходы
|  | сметная прибыль |  |  | 10: 14298.52 | [19 empty] | сметная прибыль
| 1 | Транспортные расходы (перевозка), относимые на стоимость строительных работ |  |  | 10: 816.18; 11: 10,87; 12: 8872 | [19 empty] | Транспортные расходы (перевозка), относимые на стоимость строительных работ
|  | Итого ФОТ (справочно) |  |  | 10: 33725.4 | [19 empty] | Итого ФОТ (справочно)
|  | Итого накладные расходы (справочно) |  |  | 10: 30654.51 | [19 empty] | Итого накладные расходы (справочно)
|  | Итого сметная прибыль (справочно) |  |  | 10: 14298.52 | [19 empty] | Итого сметная прибыль (справочно)
|  | ВСЕГО по смете |  |  | 10: 144487.66; 12: 1570581 | [20 empty] | ВСЕГО по смете
|  | В том числе: | [30 empty] | В том числе:
|  | материалы, изделия и конструкции отсутствующие в СНБ |  |  | 12: 37878 | [19 empty] | материалы, изделия и конструкции отсутствующие в СНБ
| Составил: | (Прохорова А.Н.)
[должность, подпись (инициалы, фамилия)]
| Проверил: | (Харченко К.В.)
[должность, подпись (инициалы, фамилия)]

## 06-06-01 изм.1
Приложение № 2
Утверждено приказом № 421 от 4 августа 2020 г. Минстроя РФ
СОГЛАСОВАНО: | [9 empty] | УТВЕРЖДАЮ:
"_____" ________________ 2021 года | [12 empty] | "_____" ________________ 2021 года
Наименование редакции сметных нормативов |  |  | Изменения в сметные нормы, федеральные единичные расценки и отдельные составляющие к ним, включенные в федеральный реестр сметных нормативов приказами Минстроя России от 26 декабря 2019 г. № 871/пр, 872/пр, 873/пр, 874/пр, 875/пр, 876/пр (в ред. приказов от 30.03.2020 № 171/пр, 172/пр, от 01.06.2020 № 294/пр, 295/пр, от 30.06.2020 № 352/пр, 353/пр, от 20.10.2020 № 635/пр, 636/пр, от 09.02.2021 № 50/пр, 51/пр, от 24.05.2021 № 320/пр, 321/пр, от 24.06.2021 № 407/пр, 408/пр, от 14.10.2021 № 745/пр, 746/пр), от 20.12.2021 № 961/пр, 962/пр) | [10 empty] | Изменения в сметные нормы, федеральные единичные расценки и отдельные составляющие к ним, включенные в федеральный реестр сметных нормативов приказами Минстроя России от 26 декабря 2019 г. № 871/пр, 872/пр, 873/пр, 874/пр, 875/пр, 876/пр (в ред. приказов от 30.03.2020 № 171/пр, 172/пр, от 01.06.2020 № 294/пр, 295/пр, от 30.06.2020 № 352/пр, 353/пр, от 20.10.2020 № 635/пр, 636/пр, от 09.02.2021 № 50/пр, 51/пр, от 24.05.2021 № 320/пр, 321/пр, от 24.06.2021 № 407/пр, 408/пр, от 14.10.2021 № 745/пр, 746/пр), от 20.12.2021 № 961/пр, 962/пр)
Наименование программного продукта |  |  | "ГРАНД-Смета 2021"
Всесезонный туристско-рекреационный комплекс "Мамисон", Республика Северная Осетия-Алания. Инженерная инфраструктура поселка Калак | [14 empty] | Всесезонный туристско-рекреационный комплекс "Мамисон", Республика Северная Осетия-Алания. Инженерная инфраструктура поселка Калак
(наименование стройки)
Этап 1. Гараж Ратраков | [15 empty] | Внутриплощадочные сети прифундаментного дренажа
(наименование объекта капитального строительства)
ЛОКАЛЬНЫЙ СМЕТНЫЙ РАСЧЕТ (СМЕТА) № ЛСР-06-06-01 изм.1
Наружные сети прифундаментного дренажа | [16 empty] | Наружные сети прифундаментного дренажа
(наименование конструктивного решения)
Составлен | базисно-индексным | методом
Основание | 2021-ВТРКМ.ГР-ИОС3 изм.1
(проектная и (или) иная техническая документация)
Составлен(а) в текущем (базисном) уровне цен |  |  | 01.01.2000 г.
Сметная стоимость |  | 1966.29 | (180,89) | тыс.руб.
в том числе:
| строительных работ | 1966.29 | (180,89) | тыс.руб. |  | Средства на оплату труда рабочих |  |  |  |  | 0 | (5,44) | тыс.руб.
| монтажных работ | 0 | (0) | тыс.руб. |  | Нормативные затраты труда рабочих | [5 empty] | 627.47 | чел.час.
| оборудования | 0 | (0) | тыс.руб. |  | Нормативные затраты труда машинистов | [5 empty] | 63.01 | чел.час.
| прочих затрат | 0 | (0) | тыс.руб. |  | Расчетный измеритель конструктивного решения |  |  |  |  | м
№ п/п | Обоснование | Наименование работ и затрат |  |  | Единица измерения | Количество |  |  | Сметная стоимость в базисном уровне цен (в текущем уровне цен (гр. 8) для ресурсов, отсутствующих в СНБ), руб. |  |  | Индексы | Сметная стоимость в текущем уровне цен, руб.
[6 empty] | на единицу | коэффициенты | всего с учетом коэффициентов | на единицу | коэффициенты | всего
1 | 2 | 3 |  |  | 4 | 5 | 6 | 7 | 8 | 9 | 10 | 11 | 12
Раздел 1. Земляные работы | [17 empty] | Раздел 1. Земляные работы
Разработка грунта под дренаж и обратная заспка вынутым грунтом учтена в смете КР | [18 empty] | Разработка грунта под дренаж и обратная заспка вынутым грунтом учтена в смете КР
1 | ФЕР01-02-027-04 | Планировка площадей: ручным способом, группа грунтов 1 (Планировка дна основания для устройства дренажа) |  |  | 4: 1000 м2; 7: 0,0321 | [6 empty] | Планировка площадей: ручным способом, группа грунтов 1 (Планировка дна основания для устройства дренажа)
|  | Объем=32,1 / 1000 | [18 empty] | Объем=32,1 / 1000
| Приказ от 04.08.2020 № 421/пр прил.10 табл.1 п.8.1 | Производство работ осуществляется в горной местности: на высоте свыше 1500 до 2500 м над уровнем моря ОЗП=1,25; ЭМ=1,25 к расх.; ЗПМ=1,25; ТЗ=1,25; ТЗМ=1,25 | [19 empty] | Производство работ осуществляется в горной местности: на высоте свыше 1500 до 2500 м над уровнем моря ОЗП=1,25; ЭМ=1,25 к расх.; ЗПМ=1,25; ТЗ=1,25; ТЗМ=1,25
| 1 | ОТ |  |  | 8: 853; 9: 1,25; 10: 34.23 | [9 empty] | ОТ
|  | ЗТ |  |  | 4: чел.-ч; 5: 100; 6: 1,25; 7: 4,0125 | [10 empty] | ЗТ
|  | Итого по расценке |  |  | 8: 853; 10: 34.23 | [11 empty] | Итого по расценке
|  | ФОТ |  |  | 10: 34.23 | [10 empty] | ФОТ
| Приказ № 812/пр от 21.12.2020 Прил. п.1.4 | НР Земляные работы, выполняемые по другим видам работ (подготовительным, сопутствующим, укрепительным) |  |  | 4: %; 5: 89; 7: 89; 10: 30.46 | [10 empty] | НР Земляные работы, выполняемые по другим видам работ (подготовительным, сопутствующим, укрепительным)
| Приказ № 774/пр от 11.12.2020 Прил. п.1.4 | СП Земляные работы, выполняемые по другим видам работ (подготовительным, сопутствующим, укрепительным) |  |  | 4: %; 5: 41; 7: 41; 10: 14.03 | [10 empty] | СП Земляные работы, выполняемые по другим видам работ (подготовительным, сопутствующим, укрепительным)
|  | Всего по позиции |  |  | 10: 78.72 | [12 empty] | Всего по позиции
2 | ФЕР01-02-061-02 | Засыпка вручную траншей, пазух котлованов и ям, группа грунтов: 2 (Отсыпка дренажной призмы из щебня) |  |  | 4: 100 м3; 7: 0,447 | [6 empty] | Засыпка вручную траншей, пазух котлованов и ям, группа грунтов: 2 (Отсыпка дренажной призмы из щебня)
|  | Объем=44,7 / 100 | [18 empty] | Объем=44,7 / 100
| Приказ от 04.08.2020 № 421/пр прил.10 табл.1 п.8.1 | Производство работ осуществляется в горной местности: на высоте свыше 1500 до 2500 м над уровнем моря ОЗП=1,25; ЭМ=1,25 к расх.; ЗПМ=1,25; ТЗ=1,25; ТЗМ=1,25 | [19 empty] | Производство работ осуществляется в горной местности: на высоте свыше 1500 до 2500 м над уровнем моря ОЗП=1,25; ЭМ=1,25 к расх.; ЗПМ=1,25; ТЗ=1,25; ТЗМ=1,25
| 1 | ОТ |  |  | 8: 729; 9: 1,25; 10: 407.33 | [9 empty] | ОТ
|  | ЗТ |  |  | 4: чел.-ч; 5: 97,2; 6: 1,25; 7: 54,3105 | [10 empty] | ЗТ
|  | Итого по расценке |  |  | 8: 729; 10: 407.33 | [11 empty] | Итого по расценке
|  | ФОТ |  |  | 10: 407.33 | [10 empty] | ФОТ
| Приказ № 812/пр от 21.12.2020 Прил. п.1.2 | НР Земляные работы, выполняемые ручным способом |  |  | 4: %; 5: 89; 7: 89; 10: 362.52 | [10 empty] | НР Земляные работы, выполняемые ручным способом
| Приказ № 774/пр от 11.12.2020 Прил. п.1.2 | СП Земляные работы, выполняемые ручным способом |  |  | 4: %; 5: 40; 7: 40; 10: 162.93 | [10 empty] | СП Земляные работы, выполняемые ручным способом
|  | Всего по позиции |  |  | 10: 932.78 | [12 empty] | Всего по позиции
3 | ФЕР01-01-009-08 | Разработка грунта в траншеях экскаватором «обратная лопата» с ковшом вместимостью 0,65 (0,5-1) м3, группа грунтов: 2 (Отсыпка дренажной призмы из щебня) |  |  | 4: 1000 м3; 7: 0,4573 | [6 empty] | Разработка грунта в траншеях экскаватором «обратная лопата» с ковшом вместимостью 0,65 (0,5-1) м3, группа грунтов: 2 (Отсыпка дренажной призмы из щебня)
|  | Объем=457,3 / 1000 | [18 empty] | Объем=457,3 / 1000
| Приказ от 04.08.2020 № 421/пр прил.10 табл.1 п.8.1 | Производство работ осуществляется в горной местности: на высоте свыше 1500 до 2500 м над уровнем моря ОЗП=1,25; ЭМ=1,25 к расх.; ЗПМ=1,25; ТЗ=1,25; ТЗМ=1,25 | [19 empty] | Производство работ осуществляется в горной местности: на высоте свыше 1500 до 2500 м над уровнем моря ОЗП=1,25; ЭМ=1,25 к расх.; ЗПМ=1,25; ТЗ=1,25; ТЗМ=1,25
| 2 | ЭМ |  |  | 8: 2730.75; 9: 1,25; 10: 1560.96 | [9 empty] | ЭМ
| 3 | в т.ч. ОТм |  |  | 8: 319.82; 9: 1,25; 10: 182.82 | [9 empty] | в т.ч. ОТм
|  | ЗТм |  |  | 4: чел.-ч; 5: 23,69; 6: 1,25; 7: 13,5417963 | [10 empty] | ЗТм
|  | Итого по расценке |  |  | 8: 2730.75; 10: 1560.96 | [11 empty] | Итого по расценке
|  | ФОТ |  |  | 10: 182.82 | [10 empty] | ФОТ
| Приказ № 812/пр от 21.12.2020 Прил. п.1.1 | НР Земляные работы, выполняемые механизированным способом |  |  | 4: %; 5: 92; 7: 92; 10: 168.19 | [10 empty] | НР Земляные работы, выполняемые механизированным способом
| Приказ № 774/пр от 11.12.2020 Прил. п.1.1 | СП Земляные работы, выполняемые механизированным способом |  |  | 4: %; 5: 46; 7: 46; 10: 84.1 | [10 empty] | СП Земляные работы, выполняемые механизированным способом
|  | Всего по позиции |  |  | 10: 1813.25 | [12 empty] | Всего по позиции
4 | ФССЦ-02.2.05.04-1617 | Щебень М 800, фракция 5(3)-20 мм, группа 2 |  |  | 4: м3; 7: 507,02; 8: 151.28; 10: 76701.99 | [6 empty] | Щебень М 800, фракция 5(3)-20 мм, группа 2
(Земляные работы, выполняемые по другим видам работ (подготовительным, сопутствующим, укрепительным))
|  | Объем=(44,7+457,3)*1,01 | [18 empty] | Объем=(44,7+457,3)*1,01
5 | ФЕР08-01-002-01 | Устройство основания под фундаменты: песчаного (под колодец) |  |  | 4: м3; 7: 7 | [6 empty] | Устройство основания под фундаменты: песчаного (под колодец)
| Приказ от 04.08.2020 № 421/пр прил.10 табл.1 п.8.1 | Производство работ осуществляется в горной местности: на высоте свыше 1500 до 2500 м над уровнем моря ОЗП=1,25; ЭМ=1,25 к расх.; ЗПМ=1,25; ТЗ=1,25; ТЗМ=1,25 | [19 empty] | Производство работ осуществляется в горной местности: на высоте свыше 1500 до 2500 м над уровнем моря ОЗП=1,25; ЭМ=1,25 к расх.; ЗПМ=1,25; ТЗ=1,25; ТЗМ=1,25
| 1 | ОТ |  |  | 8: 6.19; 9: 1,25; 10: 54.16 | [9 empty] | ОТ
| 2 | ЭМ |  |  | 8: 8.1; 9: 1,25; 10: 70.88 | [9 empty] | ЭМ
| 3 | в т.ч. ОТм |  |  | 8: 0.81; 9: 1,25; 10: 7.09 | [9 empty] | в т.ч. ОТм
| 4 | М |  |  | 8: 0.37; 10: 2.59 | [9 empty] | М
| 02.3.01.02 | Песок для строительных работ природный |  |  | 4: м3; 5: 1,1; 7: 7,7 | [13 empty] | Песок для строительных работ природный
|  | ЗТ |  |  | 4: чел.-ч; 5: 0,78; 6: 1,25; 7: 6,825 | [10 empty] | ЗТ
|  | ЗТм |  |  | 4: чел.-ч; 5: 0,07; 6: 1,25; 7: 0,6125 | [10 empty] | ЗТм
|  | Итого по расценке |  |  | 8: 14.66; 10: 127.63 | [11 empty] | Итого по расценке
|  | ФОТ |  |  | 10: 61.25 | [10 empty] | ФОТ
| Приказ № 812/пр от 21.12.2020 Прил. п.8 | НР Конструкции из кирпича и блоков |  |  | 4: %; 5: 110; 7: 110; 10: 67.38 | [10 empty] | НР Конструкции из кирпича и блоков
| Приказ № 774/пр от 11.12.2020 Прил. п.8 | СП Конструкции из кирпича и блоков |  |  | 4: %; 5: 69; 7: 69; 10: 42.26 | [10 empty] | СП Конструкции из кирпича и блоков
|  | Всего по позиции |  |  | 10: 237.27 | [12 empty] | Всего по позиции
6 | ФЕР01-02-061-01 | Засыпка вручную траншей, пазух котлованов и ям, группа грунтов: 1 (Устройство защитного слоя из песка) |  |  | 4: 100 м3; 7: 1,03 | [6 empty] | Засыпка вручную траншей, пазух котлованов и ям, группа грунтов: 1 (Устройство защитного слоя из песка)
|  | Объем=103 / 100 | [18 empty] | Объем=103 / 100
| Приказ от 04.08.2020 № 421/пр прил.10 табл.1 п.8.1 | Производство работ осуществляется в горной местности: на высоте свыше 1500 до 2500 м над уровнем моря ОЗП=1,25; ЭМ=1,25 к расх.; ЗПМ=1,25; ТЗ=1,25; ТЗМ=1,25 | [19 empty] | Производство работ осуществляется в горной местности: на высоте свыше 1500 до 2500 м над уровнем моря ОЗП=1,25; ЭМ=1,25 к расх.; ЗПМ=1,25; ТЗ=1,25; ТЗМ=1,25
| 1 | ОТ |  |  | 8: 663.75; 9: 1,25; 10: 854.58 | [9 empty] | ОТ
|  | ЗТ |  |  | 4: чел.-ч; 5: 88,5; 6: 1,25; 7: 113,94375 | [10 empty] | ЗТ
|  | Итого по расценке |  |  | 8: 663.75; 10: 854.58 | [11 empty] | Итого по расценке
|  | ФОТ |  |  | 10: 854.58 | [10 empty] | ФОТ
| Приказ № 812/пр от 21.12.2020 Прил. п.1.2 | НР Земляные работы, выполняемые ручным способом |  |  | 4: %; 5: 89; 7: 89; 10: 760.58 | [10 empty] | НР Земляные работы, выполняемые ручным способом
| Приказ № 774/пр от 11.12.2020 Прил. п.1.2 | СП Земляные работы, выполняемые ручным способом |  |  | 4: %; 5: 40; 7: 40; 10: 341.83 | [10 empty] | СП Земляные работы, выполняемые ручным способом
|  | Всего по позиции |  |  | 10: 1956.99 | [12 empty] | Всего по позиции
7 | ФССЦ-02.3.01.02-1019 | Песок природный I класс, повышенной крупности, круглые сита |  |  | 4: м3; 7: 121; 8: 70; 10: 8470 | [6 empty] | Песок природный I класс, повышенной крупности, круглые сита
(Материалы для строительных работ)
|  | Объем=(7+103)*1,1 | [18 empty] | Объем=(7+103)*1,1
|  | Итоги по разделу 1 Земляные работы : | [25 empty] | Итоги по разделу 1 Земляные работы :
|  | Итого прямые затраты (справочно) |  |  | 10: 88156.72 | [15 empty] | Итого прямые затраты (справочно)
|  | В том числе: | [26 empty] | В том числе:
|  | Оплата труда рабочих |  |  | 10: 1350.3 | [15 empty] | Оплата труда рабочих
|  | Эксплуатация машин |  |  | 10: 1631.84 | [15 empty] | Эксплуатация машин
|  | Оплата труда машинистов |  |  | 10: 189.91 | [15 empty] | Оплата труда машинистов
|  | Материалы |  |  | 10: 85174.58 | [15 empty] | Материалы
|  | Строительные работы |  |  | 10: 90191 | [15 empty] | Строительные работы
|  | В том числе: | [26 empty] | В том числе:
|  | оплата труда |  |  | 10: 1350.3 | [15 empty] | оплата труда
|  | эксплуатация машин и механизмов |  |  | 10: 1631.84 | [15 empty] | эксплуатация машин и механизмов
|  | материалы |  |  | 10: 85174.58 | [15 empty] | материалы
|  | накладные расходы |  |  | 10: 1389.13 | [15 empty] | накладные расходы
|  | сметная прибыль |  |  | 10: 645.15 | [15 empty] | сметная прибыль
|  | Итого ФОТ (справочно) |  |  | 10: 1540.21 | [15 empty] | Итого ФОТ (справочно)
|  | Итого накладные расходы (справочно) |  |  | 10: 1389.13 | [15 empty] | Итого накладные расходы (справочно)
|  | Итого сметная прибыль (справочно) |  |  | 10: 645.15 | [15 empty] | Итого сметная прибыль (справочно)
|  | Итого по разделу 1 Земляные работы |  |  | 10: 90191 | [16 empty] | Итого по разделу 1 Земляные работы
Раздел 2. Кольцевой самотечный дренаж (ДС) | [17 empty] | Раздел 2. Кольцевой самотечный дренаж (ДС)
Трубопроводы | [18 empty] | Трубопроводы
8 | ФЕР23-01-020-01 | Укладка канализационных безнапорных раструбных труб из поливинилхлорида (ПВХ) диаметром: 160 мм (из полипропилена) |  |  | 4: 100 м; 7: 1,36 | [6 empty] | Укладка канализационных безнапорных раструбных труб из поливинилхлорида (ПВХ) диаметром: 160 мм (из полипропилена)
|  | Объем=136 / 100 | [18 empty] | Объем=136 / 100
| Приказ от 04.08.2020 № 421/пр прил.10 табл.1 п.8.1 | Производство работ осуществляется в горной местности: на высоте свыше 1500 до 2500 м над уровнем моря ОЗП=1,25; ЭМ=1,25 к расх.; ЗПМ=1,25; ТЗ=1,25; ТЗМ=1,25 | [19 empty] | Производство работ осуществляется в горной местности: на высоте свыше 1500 до 2500 м над уровнем моря ОЗП=1,25; ЭМ=1,25 к расх.; ЗПМ=1,25; ТЗ=1,25; ТЗМ=1,25
| 1 | ОТ |  |  | 8: 208.75; 9: 1,25; 10: 354.88 | [9 empty] | ОТ
| 2 | ЭМ |  |  | 8: 7.91; 9: 1,25; 10: 13.45 | [9 empty] | ЭМ
| 3 | в т.ч. ОТм |  |  | 8: 1.12; 9: 1,25; 10: 1.9 | [9 empty] | в т.ч. ОТм
| 4 | М |  |  | 8: 5; 10: 6.8 | [9 empty] | М
| 24.3.01.04 | Трубы ПВХ безнапорные, раструбные |  |  | 4: м; 5: 100; 7: 136 | [13 empty] | Трубы ПВХ безнапорные, раструбные
|  | ЗТ |  |  | 4: чел.-ч; 5: 22,74; 6: 1,25; 7: 38,658 | [10 empty] | ЗТ
|  | ЗТм |  |  | 4: чел.-ч; 5: 0,09; 6: 1,25; 7: 0,153 | [10 empty] | ЗТм
|  | Итого по расценке |  |  | 8: 221.66; 10: 375.13 | [11 empty] | Итого по расценке
|  | ФОТ |  |  | 10: 356.78 | [10 empty] | ФОТ
| Приказ № 812/пр от 21.12.2020 Прил. п.18 | НР Наружные сети водопровода, канализации, теплоснабжения, газопровода |  |  | 4: %; 5: 117; 7: 117; 10: 417.43 | [10 empty] | НР Наружные сети водопровода, канализации, теплоснабжения, газопровода
| Приказ № 774/пр от 11.12.2020 Прил. п.18 | СП Наружные сети водопровода, канализации, теплоснабжения, газопровода |  |  | 4: %; 5: 74; 7: 74; 10: 264.02 | [10 empty] | СП Наружные сети водопровода, канализации, теплоснабжения, газопровода
|  | Всего по позиции |  |  | 10: 1056.58 | [12 empty] | Всего по позиции
9 | ТЦ_24.3.02.03_77_7718573829_01.08.2022_01 КА_ИОС3 п.2 СМ2.3 | Труба гибкая гофрированная двухстенная для дренажа DN=160 мм ПВД, SN8, с фильтром из геотекстиля TYPAR, SF-27 |  |  | м |  |  | 136 | 541.67 | 1,02 | 6912.6 | 10,87 | 75140 | [6 empty] | Труба гибкая гофрированная двухстенная для дренажа DN=160 мм ПВД, SN8, с фильтром из геотекстиля TYPAR, SF-27
(Материалы для строительных работ)
|  | Цена=650/1,2 | [28 empty] | Цена=650/1,2
| Приказ от 04.08.2020 № 421/пр п.92а | Заготовительно-складские расходы для материальных ресурсов (за исключением металлических конструкций) - 2% ПЗ=2% (ОЗП=2%; ЭМ=2%; МАТ=2%) | [19 empty] | Заготовительно-складские расходы для материальных ресурсов (за исключением металлических конструкций) - 2% ПЗ=2% (ОЗП=2%; ЭМ=2%; МАТ=2%)
|  | Итоги по разделу 2 Кольцевой самотечный дренаж (ДС) : | [25 empty] | Итоги по разделу 2 Кольцевой самотечный дренаж (ДС) :
|  | Итого прямые затраты (справочно) |  |  | 10: 7287.73 | [15 empty] | Итого прямые затраты (справочно)
|  | В том числе: | [26 empty] | В том числе:
|  | Оплата труда рабочих |  |  | 10: 354.88 | [15 empty] | Оплата труда рабочих
|  | Эксплуатация машин |  |  | 10: 13.45 | [15 empty] | Эксплуатация машин
|  | Оплата труда машинистов |  |  | 10: 1.9 | [15 empty] | Оплата труда машинистов
|  | Материалы |  |  | 10: 6919.4 | [15 empty] | Материалы
|  | Строительные работы |  |  | 10: 7969.18 | [15 empty] | Строительные работы
|  | В том числе: | [26 empty] | В том числе:
|  | оплата труда |  |  | 10: 354.88 | [15 empty] | оплата труда
|  | эксплуатация машин и механизмов |  |  | 10: 13.45 | [15 empty] | эксплуатация машин и механизмов
|  | материалы |  |  | 10: 6919.4 | [15 empty] | материалы
|  | накладные расходы |  |  | 10: 417.43 | [15 empty] | накладные расходы
|  | сметная прибыль |  |  | 10: 264.02 | [15 empty] | сметная прибыль
|  | Итого ФОТ (справочно) |  |  | 10: 356.78 | [15 empty] | Итого ФОТ (справочно)
|  | Итого накладные расходы (справочно) |  |  | 10: 417.43 | [15 empty] | Итого накладные расходы (справочно)
|  | Итого сметная прибыль (справочно) |  |  | 10: 264.02 | [15 empty] | Итого сметная прибыль (справочно)
|  | Итого по разделу 2 Кольцевой самотечный дренаж (ДС) |  |  | 10: 7969.18 | [16 empty] | Итого по разделу 2 Кольцевой самотечный дренаж (ДС)
|  | В том числе: | [26 empty] | В том числе:
|  | материалы, изделия и конструкции отсутствующие в СНБ |  |  | 10: 6912.6 | [15 empty] | материалы, изделия и конструкции отсутствующие в СНБ
Раздел 3. Железобетонные конструкции | [17 empty] | Раздел 3. Железобетонные конструкции
Колодцы | [18 empty] | Колодцы
10 | ФЕР23-03-001-03 | Устройство круглых сборных железобетонных канализационных колодцев диаметром: 1 м в сухих грунтах (12 шт.) |  |  | 4: 10 м3; 7: 1,716 | [6 empty] | Устройство круглых сборных железобетонных канализационных колодцев диаметром: 1 м в сухих грунтах (12 шт.)
|  | Объем=(0,18*13+0,24*13+0,16*26+0,1*4+0,1*9+0,02*13+0,05*26+4,68) / 10 | [18 empty] | Объем=(0,18*13+0,24*13+0,16*26+0,1*4+0,1*9+0,02*13+0,05*26+4,68) / 10
| Приказ от 04.08.2020 № 421/пр прил.10 табл.1 п.8.1 | Производство работ осуществляется в горной местности: на высоте свыше 1500 до 2500 м над уровнем моря ОЗП=1,25; ЭМ=1,25 к расх.; ЗПМ=1,25; ТЗ=1,25; ТЗМ=1,25 | [19 empty] | Производство работ осуществляется в горной местности: на высоте свыше 1500 до 2500 м над уровнем моря ОЗП=1,25; ЭМ=1,25 к расх.; ЗПМ=1,25; ТЗ=1,25; ТЗМ=1,25
| 1 | ОТ |  |  | 8: 1257.92; 9: 1,25; 10: 2698.24 | [9 empty] | ОТ
| 2 | ЭМ |  |  | 8: 2297.79; 9: 1,25; 10: 4928.76 | [9 empty] | ЭМ
| 3 | в т.ч. ОТм |  |  | 8: 286.34; 9: 1,25; 10: 614.2 | [9 empty] | в т.ч. ОТм
| 4 | М |  |  | 8: 3018.09; 10: 5179.04 | [9 empty] | М
| 05.1.01.09 | Кольца для колодцев сборные железобетонные диаметром 1000 мм |  |  | 4: м; 5: 0; 7: 0 | [13 empty] | Кольца для колодцев сборные железобетонные диаметром 1000 мм
| 05.1.01.13 | Плиты сборные железобетонные |  |  | 4: шт; 5: 0; 7: 0 | [13 empty] | Плиты сборные железобетонные
| 07.2.05.01-0032 | Ограждения лестничных проемов, лестничные марши, пожарные лестницы |  |  | 4: т; 5: 0; 7: 0 | [13 empty] | Ограждения лестничных проемов, лестничные марши, пожарные лестницы
| 08.1.02.06 | Люки чугунные |  |  | 4: шт; 5: 0; 7: 0 | [13 empty] | Люки чугунные
|  | ЗТ |  |  | 4: чел.-ч; 5: 138,69; 6: 1,25; 7: 297,49005 | [10 empty] | ЗТ
|  | ЗТм |  |  | 4: чел.-ч; 5: 21,87; 6: 1,25; 7: 46,91115 | [10 empty] | ЗТм
|  | Итого по расценке |  |  | 8: 6573.8; 10: 12806.04 | [11 empty] | Итого по расценке
|  | ФОТ |  |  | 10: 3312.44 | [10 empty] | ФОТ
| Приказ № 812/пр от 21.12.2020 Прил. п.18 | НР Наружные сети водопровода, канализации, теплоснабжения, газопровода |  |  | 4: %; 5: 117; 7: 117; 10: 3875.55 | [10 empty] | НР Наружные сети водопровода, канализации, теплоснабжения, газопровода
| Приказ № 774/пр от 11.12.2020 Прил. п.18 | СП Наружные сети водопровода, канализации, теплоснабжения, газопровода |  |  | 4: %; 5: 74; 7: 74; 10: 2451.21 | [10 empty] | СП Наружные сети водопровода, канализации, теплоснабжения, газопровода
|  | Всего по позиции |  |  | 10: 19132.8 | [12 empty] | Всего по позиции
11 | 02.3.01.02-1012 | Песок природный II класс, средний, круглые сита |  |  | 4: м3; 7: -2,7456; 8: 59.99; 10: -164.71 | [6 empty] | Песок природный II класс, средний, круглые сита
(Наружные сети водопровода, канализации, теплоснабжения, газопровода)
12 | 04.1.02.05-0006 | Смеси бетонные тяжелого бетона (БСТ), класс В15 (М200) |  |  | 4: м3; 7: -7,0356; 8: 592.76; 10: -4170.42 | [6 empty] | Смеси бетонные тяжелого бетона (БСТ), класс В15 (М200)
(Наружные сети водопровода, канализации, теплоснабжения, газопровода)
13 | ФССЦ-04.1.02.05-0006 | Смеси бетонные тяжелого бетона (БСТ), класс В15 (М200) |  |  | 4: м3; 7: 4,68; 8: 592.76; 10: 2774.12 | [6 empty] | Смеси бетонные тяжелого бетона (БСТ), класс В15 (М200)
(Наружные сети водопровода, канализации, теплоснабжения, газопровода)
14 | ФССЦ-04.1.02.05-0001 | Смеси бетонные тяжелого бетона (БСТ), класс В3,5 (М50) |  |  | 4: м3; 7: 0,076; 8: 545.6; 10: 41.47 | [6 empty] | Смеси бетонные тяжелого бетона (БСТ), класс В3,5 (М50)
(Наружные сети водопровода, канализации, теплоснабжения, газопровода)
15 | ФССЦ-05.1.01.11-0044 | Плита днища ПН10, бетон B15 (М200), объем 0,18 м3, расход арматуры 15,14 кг |  |  | 4: шт; 7: 13; 8: 215.48; 10: 2801.24 | [6 empty] | Плита днища ПН10, бетон B15 (М200), объем 0,18 м3, расход арматуры 15,14 кг
(Материалы для строительных работ)
16 | ФССЦ-05.1.01.09-0056 | Кольцо стеновое смотровых колодцев КС10.9, бетон B15 (М200), объем 0,24 м3, расход арматуры 5,66 кг |  |  | 4: шт; 7: 13; 8: 362.1; 10: 4707.3 | [6 empty] | Кольцо стеновое смотровых колодцев КС10.9, бетон B15 (М200), объем 0,24 м3, расход арматуры 5,66 кг
(Материалы для строительных работ)
17 | ФССЦ-05.1.01.09-0055 | Кольцо стеновое смотровых колодцев КС10.6, бетон B15 (М200), объем 0,16 м3, расход арматуры 3,95 кг |  |  | 4: шт; 7: 26; 8: 242.94; 10: 6316.44 | [6 empty] | Кольцо стеновое смотровых колодцев КС10.6, бетон B15 (М200), объем 0,16 м3, расход арматуры 3,95 кг
(Материалы для строительных работ)
18 | ФССЦ-05.1.06.09-0087 | Плиты перекрытия ПП10-1, бетон B15, объем 0,10 м3, расход арматуры 8,38 кг |  |  | 4: шт; 7: 4; 8: 119.5; 10: 478 | [6 empty] | Плиты перекрытия ПП10-1, бетон B15, объем 0,10 м3, расход арматуры 8,38 кг
(Материалы для строительных работ)
19 | ФССЦ-05.1.06.09-0088 | Плиты перекрытия ПП10-2, бетон B15, объем 0,10 м3, расход арматуры 16,65 кг |  |  | 4: шт; 7: 9; 8: 175.57; 10: 1580.13 | [6 empty] | Плиты перекрытия ПП10-2, бетон B15, объем 0,10 м3, расход арматуры 16,65 кг
(Материалы для строительных работ)
20 | ФССЦ-05.1.01.09-0042 | Кольцо опорное КО-6 /бетон B15 (М200), объем 0,02 м3, расход арматуры 1,10 кг |  |  | 4: шт; 7: 13; 8: 31.43; 10: 408.59 | [6 empty] | Кольцо опорное КО-6 /бетон B15 (М200), объем 0,02 м3, расход арматуры 1,10 кг
(Материалы для строительных работ)
21 | ФССЦ-05.1.01.09-0052 | Кольцо стеновое смотровых колодцев КС7.9, бетон B15 (М200), объем 0,15 м3, расход арматуры 4,80 кг |  |  | 4: шт; 7: 26; 8: 234.87; 10: 6106.62 | [6 empty] | Кольцо стеновое смотровых колодцев КС7.9, бетон B15 (М200), объем 0,15 м3, расход арматуры 4,80 кг
(Материалы для строительных работ)
22 | ФССЦ-08.1.02.06-0033 | Люк чугунный тяжелый (ГОСТ 3634-99) марка Т(C250)-К-1-60 |  |  | 4: шт; 7: 9; 8: 596.04; 10: 5364.36 | [6 empty] | Люк чугунный тяжелый (ГОСТ 3634-99) марка Т(C250)-К-1-60
(Материалы для строительных работ)
23 | ФССЦ-08.1.02.06-0013 | Люк чугунный легкий Л(A30)-К-1-60 |  |  | 4: шт; 7: 4; 8: 442.11; 10: 1768.44 | [6 empty] | Люк чугунный легкий Л(A30)-К-1-60
(Материалы для строительных работ)
24 | ФЕР08-02-001-09 | Кладка стен приямков и каналов (Устройство кирпичной кладки горловин колодцев) |  |  | 4: м3; 7: 2,73 | [6 empty] | Кладка стен приямков и каналов (Устройство кирпичной кладки горловин колодцев)
| Приказ от 04.08.2020 № 421/пр прил.10 табл.1 п.8.1 | Производство работ осуществляется в горной местности: на высоте свыше 1500 до 2500 м над уровнем моря ОЗП=1,25; ЭМ=1,25 к расх.; ЗПМ=1,25; ТЗ=1,25; ТЗМ=1,25 | [19 empty] | Производство работ осуществляется в горной местности: на высоте свыше 1500 до 2500 м над уровнем моря ОЗП=1,25; ЭМ=1,25 к расх.; ЗПМ=1,25; ТЗ=1,25; ТЗМ=1,25
| 1 | ОТ |  |  | 8: 49.44; 9: 1,25; 10: 168.71 | [9 empty] | ОТ
| 2 | ЭМ |  |  | 8: 31.1; 9: 1,25; 10: 106.13 | [9 empty] | ЭМ
| 3 | в т.ч. ОТм |  |  | 8: 4.86; 9: 1,25; 10: 16.58 | [9 empty] | в т.ч. ОТм
| 4 | М |  |  | 8: 14.89; 10: 40.65 | [9 empty] | М
| 04.3.01.09 | Раствор готовый кладочный |  |  | 4: м3; 5: 0,221; 7: 0,60333 | [13 empty] | Раствор готовый кладочный
| 06.1.01.05 | Кирпич керамический или силикатный |  |  | 4: 1000 шт; 5: 0,4; 7: 1,092 | [13 empty] | Кирпич керамический или силикатный
|  | ЗТ |  |  | 4: чел.-ч; 5: 5,95; 6: 1,25; 7: 20,304375 | [10 empty] | ЗТ
|  | ЗТм |  |  | 4: чел.-ч; 5: 0,36; 6: 1,25; 7: 1,2285 | [10 empty] | ЗТм
|  | Итого по расценке |  |  | 8: 95.43; 10: 315.49 | [11 empty] | Итого по расценке
|  | ФОТ |  |  | 10: 185.29 | [10 empty] | ФОТ
| Приказ № 812/пр от 21.12.2020 Прил. п.8 | НР Конструкции из кирпича и блоков |  |  | 4: %; 5: 110; 7: 110; 10: 203.82 | [10 empty] | НР Конструкции из кирпича и блоков
| Приказ № 774/пр от 11.12.2020 Прил. п.8 | СП Конструкции из кирпича и блоков |  |  | 4: %; 5: 69; 7: 69; 10: 127.85 | [10 empty] | СП Конструкции из кирпича и блоков
|  | Всего по позиции |  |  | 10: 647.16 | [12 empty] | Всего по позиции
25 | ФССЦ-04.3.01.09-0012 | Раствор готовый кладочный, цементный, М50 |  |  | 4: м3; 7: 0,6552; 8: 485.9; 10: 318.36 | [6 empty] | Раствор готовый кладочный, цементный, М50
(Материалы для строительных работ)
26 | ФССЦ-06.1.01.05-0035 | Кирпич керамический одинарный, марка 100, размер 250х120х65 мм |  |  | 4: 1000 шт; 7: 1,0374; 8: 1752.6; 10: 1818.15 | [6 empty] | Кирпич керамический одинарный, марка 100, размер 250х120х65 мм
(Материалы для строительных работ)
27 | ФЕР08-01-003-07 | Гидроизоляция боковая обмазочная битумная в 2 слоя по выровненной поверхности бутовой кладки, кирпичу, бетону |  |  | 4: 100 м2; 7: 2,2048 | [6 empty] | Гидроизоляция боковая обмазочная битумная в 2 слоя по выровненной поверхности бутовой кладки, кирпичу, бетону
|  | Объем=220,48 / 100 | [18 empty] | Объем=220,48 / 100
| Приказ от 04.08.2020 № 421/пр прил.10 табл.1 п.8.1 | Производство работ осуществляется в горной местности: на высоте свыше 1500 до 2500 м над уровнем моря ОЗП=1,25; ЭМ=1,25 к расх.; ЗПМ=1,25; ТЗ=1,25; ТЗМ=1,25 | [19 empty] | Производство работ осуществляется в горной местности: на высоте свыше 1500 до 2500 м над уровнем моря ОЗП=1,25; ЭМ=1,25 к расх.; ЗПМ=1,25; ТЗ=1,25; ТЗМ=1,25
| 1 | ОТ |  |  | 8: 201.61; 9: 1,25; 10: 555.64 | [9 empty] | ОТ
| 2 | ЭМ |  |  | 8: 71.64; 9: 1,25; 10: 197.44 | [9 empty] | ЭМ
| 3 | в т.ч. ОТм |  |  | 8: 2.32; 9: 1,25; 10: 6.39 | [9 empty] | в т.ч. ОТм
| 4 | М |  |  | 8: 62.75; 10: 138.35 | [9 empty] | М
| 01.2.01.02 | Битум |  |  | 4: т; 5: 0,016; 7: 0,0352768 | [13 empty] | Битум
| 01.2.03.03 | Мастика |  |  | 4: т; 5: 0,24; 7: 0,529152 | [13 empty] | Мастика
|  | ЗТ |  |  | 4: чел.-ч; 5: 21,2; 6: 1,25; 7: 58,4272 | [10 empty] | ЗТ
|  | ЗТм |  |  | 4: чел.-ч; 5: 0,2; 6: 1,25; 7: 0,5512 | [10 empty] | ЗТм
|  | Итого по расценке |  |  | 8: 336; 10: 891.43 | [11 empty] | Итого по расценке
|  | ФОТ |  |  | 10: 562.03 | [10 empty] | ФОТ
| Приказ № 812/пр от 21.12.2020 Прил. п.8 | НР Конструкции из кирпича и блоков |  |  | 4: %; 5: 110; 7: 110; 10: 618.23 | [10 empty] | НР Конструкции из кирпича и блоков
| Приказ № 774/пр от 11.12.2020 Прил. п.8 | СП Конструкции из кирпича и блоков |  |  | 4: %; 5: 69; 7: 69; 10: 387.8 | [10 empty] | СП Конструкции из кирпича и блоков
|  | Всего по позиции |  |  | 10: 1897.46 | [12 empty] | Всего по позиции
28 | ФССЦ-01.2.01.02-0054 | Битумы нефтяные строительные БН-90/10 |  |  | 4: т; 7: 0,441; 8: 1383.1; 10: 609.95 | [6 empty] | Битумы нефтяные строительные БН-90/10
(Конструкции из кирпича и блоков)
29 | ФЕР46-03-010-03 | Пробивка в бетонных стенах и полах толщиной 100 мм отверстий площадью: свыше 100 см2 до 500 см2_Пробивка дополнительных отверстий в стенах колодцев |  |  | 4: 100 отверстий; 7: 0,26 | [6 empty] | Пробивка в бетонных стенах и полах толщиной 100 мм отверстий площадью: свыше 100 см2 до 500 см2_Пробивка дополнительных отверстий в стенах колодцев
|  | Объем=26 / 100 | [18 empty] | Объем=26 / 100
| Приказ от 04.08.2020 № 421/пр прил.10 табл.1 п.8.1 | Производство работ осуществляется в горной местности: на высоте свыше 1500 до 2500 м над уровнем моря ОЗП=1,25; ЭМ=1,25 к расх.; ЗПМ=1,25; ТЗ=1,25; ТЗМ=1,25 | [19 empty] | Производство работ осуществляется в горной местности: на высоте свыше 1500 до 2500 м над уровнем моря ОЗП=1,25; ЭМ=1,25 к расх.; ЗПМ=1,25; ТЗ=1,25; ТЗМ=1,25
| 1 | ОТ |  |  | 8: 907.06; 9: 1,25; 10: 294.79 | [9 empty] | ОТ
| 2 | ЭМ |  |  | 8: 1367.28; 9: 1,25; 10: 444.37 | [9 empty] | ЭМ
|  | ЗТ |  |  | 4: чел.-ч; 5: 95,38; 6: 1,25; 7: 30,9985 | [10 empty] | ЗТ
|  | Итого по расценке |  |  | 8: 2274.34; 10: 739.16 | [11 empty] | Итого по расценке
|  | ФОТ |  |  | 10: 294.79 | [10 empty] | ФОТ
| Приказ № 812/пр от 21.12.2020 Прил. п.40.1 | НР Работы по реконструкции зданий и сооружений: усиление и замена существующих конструкций, возведение отдельных конструктивных элементов |  |  | 4: %; 5: 103; 7: 103; 10: 303.63 | [10 empty] | НР Работы по реконструкции зданий и сооружений: усиление и замена существующих конструкций, возведение отдельных конструктивных элементов
| Приказ № 774/пр от 11.12.2020 Прил. п.40.1 | СП Работы по реконструкции зданий и сооружений: усиление и замена существующих конструкций, возведение отдельных конструктивных элементов |  |  | 4: %; 5: 59; 7: 59; 10: 173.93 | [10 empty] | СП Работы по реконструкции зданий и сооружений: усиление и замена существующих конструкций, возведение отдельных конструктивных элементов
|  | Всего по позиции |  |  | 10: 1216.72 | [12 empty] | Всего по позиции
30 | ФЕР46-03-017-05 | Заделка отверстий, гнезд и борозд: в стенах и перегородках бетонных площадью до 0,1 м2_Заделка отверстий между стенкой бетонного колодца и трубой |  |  | 4: м3; 7: 0,024 | [6 empty] | Заделка отверстий, гнезд и борозд: в стенах и перегородках бетонных площадью до 0,1 м2_Заделка отверстий между стенкой бетонного колодца и трубой
| Приказ от 04.08.2020 № 421/пр прил.10 табл.1 п.8.1 | Производство работ осуществляется в горной местности: на высоте свыше 1500 до 2500 м над уровнем моря ОЗП=1,25; ЭМ=1,25 к расх.; ЗПМ=1,25; ТЗ=1,25; ТЗМ=1,25 | [19 empty] | Производство работ осуществляется в горной местности: на высоте свыше 1500 до 2500 м над уровнем моря ОЗП=1,25; ЭМ=1,25 к расх.; ЗПМ=1,25; ТЗ=1,25; ТЗМ=1,25
| 1 | ОТ |  |  | 8: 608.53; 9: 1,25; 10: 18.26 | [9 empty] | ОТ
| 2 | ЭМ |  |  | 8: 26.64; 9: 1,25; 10: 0.8 | [9 empty] | ЭМ
| 3 | в т.ч. ОТм |  |  | 8: 4.64; 9: 1,25; 10: 0.14 | [9 empty] | в т.ч. ОТм
| 4 | М |  |  | 8: 592.22; 10: 14.21 | [9 empty] | М
| 04.1.02.05 | Смеси бетонные тяжелого бетона |  |  | 4: м3; 5: 1,04; 7: 0,02496 | [13 empty] | Смеси бетонные тяжелого бетона
|  | ЗТ |  |  | 4: чел.-ч; 5: 75,22; 6: 1,25; 7: 2,2566 | [10 empty] | ЗТ
|  | ЗТм |  |  | 4: чел.-ч; 5: 0,4; 6: 1,25; 7: 0,012 | [10 empty] | ЗТм
|  | Итого по расценке |  |  | 8: 1227.39; 10: 33.27 | [11 empty] | Итого по расценке
|  | ФОТ |  |  | 10: 18.4 | [10 empty] | ФОТ
| Приказ № 812/пр от 21.12.2020 Прил. п.40.1 | НР Работы по реконструкции зданий и сооружений: усиление и замена существующих конструкций, возведение отдельных конструктивных элементов |  |  | 4: %; 5: 103; 7: 103; 10: 18.95 | [10 empty] | НР Работы по реконструкции зданий и сооружений: усиление и замена существующих конструкций, возведение отдельных конструктивных элементов
| Приказ № 774/пр от 11.12.2020 Прил. п.40.1 | СП Работы по реконструкции зданий и сооружений: усиление и замена существующих конструкций, возведение отдельных конструктивных элементов |  |  | 4: %; 5: 59; 7: 59; 10: 10.86 | [10 empty] | СП Работы по реконструкции зданий и сооружений: усиление и замена существующих конструкций, возведение отдельных конструктивных элементов
|  | Всего по позиции |  |  | 10: 63.08 | [12 empty] | Всего по позиции
31 | ФССЦ-04.3.02.09-0937 | Смеси сухие строительные гидроизоляционные, цементные, с полимерными добавками_(Дегидрол Люкс марки 7) |  |  | 4: кг; 7: 36; 8: 43.92; 10: 1581.12 | [6 empty] | Смеси сухие строительные гидроизоляционные, цементные, с полимерными добавками_(Дегидрол Люкс марки 7)
(Работы по реконструкции зданий и сооружений: усиление и замена существующих конструкций, возведение отдельных конструктивных элементов)
32 | ФЕР46-08-003-01 | Приготовление безусадочных, быстротвердеющих составов тиксотропного типа однокомпонентных: вручную |  |  | 4: м3; 7: 0,024 | [6 empty] | Приготовление безусадочных, быстротвердеющих составов тиксотропного типа однокомпонентных: вручную
| Приказ от 04.08.2020 № 421/пр прил.10 табл.1 п.8.1 | Производство работ осуществляется в горной местности: на высоте свыше 1500 до 2500 м над уровнем моря ОЗП=1,25; ЭМ=1,25 к расх.; ЗПМ=1,25; ТЗ=1,25; ТЗМ=1,25 | [19 empty] | Производство работ осуществляется в горной местности: на высоте свыше 1500 до 2500 м над уровнем моря ОЗП=1,25; ЭМ=1,25 к расх.; ЗПМ=1,25; ТЗ=1,25; ТЗМ=1,25
| 1 | ОТ |  |  | 8: 68.5; 9: 1,25; 10: 2.06 | [9 empty] | ОТ
|  | ЗТ |  |  | 4: чел.-ч; 5: 8,03; 6: 1,25; 7: 0,2409 | [10 empty] | ЗТ
|  | Итого по расценке |  |  | 8: 68.5; 10: 2.06 | [11 empty] | Итого по расценке
|  | ФОТ |  |  | 10: 2.06 | [10 empty] | ФОТ
| Приказ № 812/пр от 21.12.2020 Прил. п.108 | НР Изготовление в построечных условиях материалов, полуфабрикатов, металлических заготовок |  |  | 4: %; 5: 73; 7: 73; 10: 1.5 | [10 empty] | НР Изготовление в построечных условиях материалов, полуфабрикатов, металлических заготовок
| Приказ № 774/пр от 11.12.2020 Прил. п.108 | СП Изготовление в построечных условиях материалов, полуфабрикатов, металлических заготовок |  |  | 4: %; 5: 34; 7: 34; 10: 0.7 | [10 empty] | СП Изготовление в построечных условиях материалов, полуфабрикатов, металлических заготовок
|  | Всего по позиции |  |  | 10: 4.26 | [12 empty] | Всего по позиции
|  | Итоги по разделу 3 Железобетонные конструкции : | [25 empty] | Итоги по разделу 3 Железобетонные конструкции :
|  | Итого прямые затраты (справочно) |  |  | 10: 47126.61 | [15 empty] | Итого прямые затраты (справочно)
|  | В том числе: | [26 empty] | В том числе:
|  | Оплата труда рабочих |  |  | 10: 3737.7 | [15 empty] | Оплата труда рабочих
|  | Эксплуатация машин |  |  | 10: 5677.5 | [15 empty] | Эксплуатация машин
|  | Оплата труда машинистов |  |  | 10: 637.31 | [15 empty] | Оплата труда машинистов
|  | Материалы |  |  | 10: 37711.41 | [15 empty] | Материалы
|  | Строительные работы |  |  | 10: 55300.64 | [15 empty] | Строительные работы
|  | В том числе: | [26 empty] | В том числе:
|  | оплата труда |  |  | 10: 3737.7 | [15 empty] | оплата труда
|  | эксплуатация машин и механизмов |  |  | 10: 5677.5 | [15 empty] | эксплуатация машин и механизмов
|  | материалы |  |  | 10: 37711.41 | [15 empty] | материалы
|  | накладные расходы |  |  | 10: 5021.68 | [15 empty] | накладные расходы
|  | сметная прибыль |  |  | 10: 3152.35 | [15 empty] | сметная прибыль
|  | Итого ФОТ (справочно) |  |  | 10: 4375.01 | [15 empty] | Итого ФОТ (справочно)
|  | Итого накладные расходы (справочно) |  |  | 10: 5021.68 | [15 empty] | Итого накладные расходы (справочно)
|  | Итого сметная прибыль (справочно) |  |  | 10: 3152.35 | [15 empty] | Итого сметная прибыль (справочно)
|  | Итого по разделу 3 Железобетонные конструкции |  |  | 10: 55300.64 | [16 empty] | Итого по разделу 3 Железобетонные конструкции
Раздел 4. Дополнительные затраты по перевозке материалов на расстояние сверх учтенных 30 км в сметной цене | [17 empty] | Раздел 4. Дополнительные затраты по перевозке материалов на расстояние сверх учтенных 30 км в сметной цене
Перевозка строительных грузов (песок, щебень, ПГС, камень) автомобилями-самосвалами грузоподъемностью до 10 т на расстояние 75 км (Южный участок Алагирского месторождения ПГС), за исключение 30 км, учтенных в СНБ, I класс груза (на 1 тн) | [18 empty] | Перевозка строительных грузов (песок, щебень, ПГС, камень) автомобилями-самосвалами грузоподъемностью до 10 т на расстояние 75 км (Южный участок Алагирского месторождения ПГС), за исключение 30 км, учтенных в СНБ, I класс груза (на 1 тн)
33 | ФССЦпг-03-21-01-045 | Перевозка грузов автомобилями-самосвалами грузоподъемностью 10 т работающих вне карьера на расстояние: I класс груза до 45 км |  |  | 4: 1 т груза; 7: 992,732; 8: 25.19; 10: 25006.92 | [6 empty] | Перевозка грузов автомобилями-самосвалами грузоподъемностью 10 т работающих вне карьера на расстояние: I класс груза до 45 км
Перевозка строительных грузов (битум) автомобилями бортовыми грузоподъемностью до 5 т на расстояние 105 км (АБЗ РСО-Алания, г.Владикавказ), за исключение 30 км, учтенных в СНБ, I класс груза (на 1 тн) | [18 empty] | Перевозка строительных грузов (битум) автомобилями бортовыми грузоподъемностью до 5 т на расстояние 105 км (АБЗ РСО-Алания, г.Владикавказ), за исключение 30 км, учтенных в СНБ, I класс груза (на 1 тн)
34 | ФССЦпг-03-02-01-075 | Перевозка грузов автомобилями бортовыми грузоподъемностью до 5 т на расстояние: I класс груза до 75 км |  |  | 4: 1 т груза; 7: 0,454; 8: 61.63; 10: 27.98 | [6 empty] | Перевозка грузов автомобилями бортовыми грузоподъемностью до 5 т на расстояние: I класс груза до 75 км
(Перевозка грузов автотранспортом)
Перевозка строительных грузов (трубы водогазопроводные полиэтиленовые) автомобилями бортовыми грузоподъемностью до 5 т на расстояние 105 км (Полимерные системы, г.Владикавказ), за исключение 30 км, учтенных в СНБ, I класс груза (на 1 тн) | [18 empty] | Перевозка строительных грузов (трубы водогазопроводные полиэтиленовые) автомобилями бортовыми грузоподъемностью до 5 т на расстояние 105 км (Полимерные системы, г.Владикавказ), за исключение 30 км, учтенных в СНБ, I класс груза (на 1 тн)
35 | ФССЦпг-03-02-01-075 | Перевозка грузов автомобилями бортовыми грузоподъемностью до 5 т на расстояние: I класс груза до 75 км |  |  | 4: 1 т груза; 7: 1,125; 8: 61.63; 10: 69.33 | [6 empty] | Перевозка грузов автомобилями бортовыми грузоподъемностью до 5 т на расстояние: I класс груза до 75 км
(Перевозка грузов автотранспортом)
Перевозка строительных грузов ( бетонные и ж.б. изделия, кирпич) бортовыми автомобилями грузоподъемностью до 15 т на расстояние 110 км (Металлоторг, г.Владикавказ), за исключением 30 км, учтенных в СНБ, I класс груза (на 1 тн) | [18 empty] | Перевозка строительных грузов ( бетонные и ж.б. изделия, кирпич) бортовыми автомобилями грузоподъемностью до 15 т на расстояние 110 км (Металлоторг, г.Владикавказ), за исключением 30 км, учтенных в СНБ, I класс груза (на 1 тн)
36 | ФССЦпг-03-01-01-080 | Перевозка грузов автомобилями бортовыми грузоподъемностью до 15 т на расстояние: I класс груза до 80 км |  |  | 4: 1 т груза; 7: 41,53; 8: 31.92; 10: 1325.64 | [6 empty] | Перевозка грузов автомобилями бортовыми грузоподъемностью до 15 т на расстояние: I класс груза до 80 км
(Перевозка грузов автотранспортом)
Перевозка строительных грузов ( бетона, раствора) автобетоносмесителем 6 м3 на расстояние 106 км (ОАО "ВЗЖБК, г.Владикавказ), за исключением 30 км, учтенных в СНБ, I класс груза (на 1 тн) | [18 empty] | Перевозка строительных грузов ( бетона, раствора) автобетоносмесителем 6 м3 на расстояние 106 км (ОАО "ВЗЖБК, г.Владикавказ), за исключением 30 км, учтенных в СНБ, I класс груза (на 1 тн)
37 | ФССЦпг-03-33-01-050 | Перевозка бетонных смесей и строительных растворов, готовых к употреблению, автобетоносмесителем 6 м3: I класс груза до 50 км |  |  | 4: 1 т груза; 7: 18,889; 8: 38.73; 10: 731.57 | [6 empty] | Перевозка бетонных смесей и строительных растворов, готовых к употреблению, автобетоносмесителем 6 м3: I класс груза до 50 км
(Перевозка грузов автотранспортом)
38 | ФССЦпг-03-33-01-051 | Свыше 50 км добавлять на каждый последующий 1 км: I класс груза (до 76км) |  |  | 4: 1 т груза; 7: 16,889; 8: 0.59; 10: 259.08 | [6 empty] | Свыше 50 км добавлять на каждый последующий 1 км: I класс груза (до 76км)
(Перевозка грузов автотранспортом)
|  | На увеличение расстояния до 76 км ПЗ=26 (ОЗП=26; ЭМ=26 к расх.; ЗПМ=26; МАТ=26 к расх.; ТЗ=26; ТЗМ=26) | [19 empty] | На увеличение расстояния до 76 км ПЗ=26 (ОЗП=26; ЭМ=26 к расх.; ЗПМ=26; МАТ=26 к расх.; ТЗ=26; ТЗМ=26)
Перевозка строительных грузов (прочие I класс груза) бортовым автомобилем грузоподъемностью 5 т, на расстояние L=110 км (г.Владикавказ) за исключением 30 км, учтенных в сметной цене материалов, I класс груза (на 1 тн) | [18 empty] | Перевозка строительных грузов (прочие I класс груза) бортовым автомобилем грузоподъемностью 5 т, на расстояние L=110 км (г.Владикавказ) за исключением 30 км, учтенных в сметной цене материалов, I класс груза (на 1 тн)
39 | ФССЦпг-03-02-01-080 | Перевозка грузов автомобилями бортовыми грузоподъемностью до 5 т на расстояние: I класс груза до 80 км |  |  | 4: 1 т груза; 7: 0,086; 8: 64.68; 10: 5.56 | [6 empty] | Перевозка грузов автомобилями бортовыми грузоподъемностью до 5 т на расстояние: I класс груза до 80 км
(Перевозка грузов автотранспортом)
Перевозка строительных грузов (прочие II класс груза) бортовым автомобилем грузоподъемностью 5 т, на расстояние L=110 км (г.Владикавказ) за исключением 30 км, учтенных в сметной цене материалов - II класс груза (на 1 тн) | [18 empty] | Перевозка строительных грузов (прочие II класс груза) бортовым автомобилем грузоподъемностью 5 т, на расстояние L=110 км (г.Владикавказ) за исключением 30 км, учтенных в сметной цене материалов - II класс груза (на 1 тн)
40 | ФССЦпг-03-02-02-080 | Перевозка грузов автомобилями бортовыми грузоподъемностью до 5 т на расстояние: II класс груза до 80 км |  |  | 4: 1 т груза; 7: 0,061; 8: 76.09; 10: 4.64 | [6 empty] | Перевозка грузов автомобилями бортовыми грузоподъемностью до 5 т на расстояние: II класс груза до 80 км
(Перевозка грузов автотранспортом)
|  | Итоги по разделу 4 Дополнительные затраты по перевозке материалов на расстояние сверх учтенных 30 км в сметной цене : | [25 empty] | Итоги по разделу 4 Дополнительные затраты по перевозке материалов на расстояние сверх учтенных 30 км в сметной цене :
|  | Итого прямые затраты (справочно) |  |  | 10: 27430.72 | [15 empty] | Итого прямые затраты (справочно)
|  | В том числе: | [26 empty] | В том числе:
|  | Эксплуатация машин |  |  | 10: 25006.92 | [15 empty] | Эксплуатация машин
|  | Материалы |  |  | 10: 2423.8 | [15 empty] | Материалы
|  | Строительные работы |  |  | 10: 27430.72 | [15 empty] | Строительные работы
|  | Строительные работы |  |  | 10: 2423.8 | [15 empty] | Строительные работы
|  | В том числе: | [26 empty] | В том числе:
|  | материалы |  |  | 10: 2423.8 | [15 empty] | материалы
|  | Транспортные расходы (перевозка), относимые на стоимость строительных работ |  |  | 10: 25006.92 | [15 empty] | Транспортные расходы (перевозка), относимые на стоимость строительных работ
|  | Итого по разделу 4 Дополнительные затраты по перевозке материалов на расстояние сверх учтенных 30 км в сметной цене |  |  | 10: 27430.72 | [16 empty] | Итого по разделу 4 Дополнительные затраты по перевозке материалов на расстояние сверх учтенных 30 км в сметной цене
|  | Итоги по смете: | [29 empty] | Итоги по смете:
|  | Итого прямые затраты (справочно) |  |  | 10: 170001.78 | [19 empty] | Итого прямые затраты (справочно)
|  | В том числе: | [30 empty] | В том числе:
|  | Оплата труда рабочих |  |  | 10: 5442.88 | [19 empty] | Оплата труда рабочих
|  | Эксплуатация машин |  |  | 10: 32329.71 | [19 empty] | Эксплуатация машин
|  | Оплата труда машинистов |  |  | 10: 829.12 | [19 empty] | Оплата труда машинистов
|  | Материалы |  |  | 10: 132229.19 | [19 empty] | Материалы
|  | Строительные работы |  |  | 10: 180891.54; 12: 1966291 | [19 empty] | Строительные работы
| 1 | Строительные работы |  |  | 10: 155884.62; 11: 10,87; 12: 1694466 | [19 empty] | Строительные работы
|  | В том числе: | [30 empty] | В том числе:
|  | оплата труда |  |  | 10: 5442.88 | [19 empty] | оплата труда
|  | эксплуатация машин и механизмов |  |  | 10: 7322.79 | [19 empty] | эксплуатация машин и механизмов
|  | материалы |  |  | 10: 132229.19 | [19 empty] | материалы
|  | накладные расходы |  |  | 10: 6828.24 | [19 empty] | накладные расходы
|  | сметная прибыль |  |  | 10: 4061.52 | [19 empty] | сметная прибыль
| 1 | Транспортные расходы (перевозка), относимые на стоимость строительных работ |  |  | 10: 25006.92; 11: 10,87; 12: 271825 | [19 empty] | Транспортные расходы (перевозка), относимые на стоимость строительных работ
|  | Итого ФОТ (справочно) |  |  | 10: 6272 | [19 empty] | Итого ФОТ (справочно)
|  | Итого накладные расходы (справочно) |  |  | 10: 6828.24 | [19 empty] | Итого накладные расходы (справочно)
|  | Итого сметная прибыль (справочно) |  |  | 10: 4061.52 | [19 empty] | Итого сметная прибыль (справочно)
|  | ВСЕГО по смете |  |  | 10: 180891.54; 12: 1966291 | [20 empty] | ВСЕГО по смете
|  | В том числе: | [30 empty] | В том числе:
|  | материалы, изделия и конструкции отсутствующие в СНБ |  |  | 12: 75140 | [19 empty] | материалы, изделия и конструкции отсутствующие в СНБ
| Составил: | (Прохорова А.Н.)
[должность, подпись (инициалы, фамилия)]
| Проверил: | (Харченко К.В.)
[должность, подпись (инициалы, фамилия)]

## 06-07-01 изм.1
Приложение № 2
Утверждено приказом № 421 от 4 августа 2020 г. Минстроя РФ
СОГЛАСОВАНО: | [9 empty] | УТВЕРЖДАЮ:
"_____" ________________ 2021 года | [12 empty] | "_____" ________________ 2021 года
Наименование редакции сметных нормативов |  |  | Изменения в сметные нормы, федеральные единичные расценки и отдельные составляющие к ним, включенные в федеральный реестр сметных нормативов приказами Минстроя России от 26 декабря 2019 г. № 871/пр, 872/пр, 873/пр, 874/пр, 875/пр, 876/пр (в ред. приказов от 30.03.2020 № 171/пр, 172/пр, от 01.06.2020 № 294/пр, 295/пр, от 30.06.2020 № 352/пр, 353/пр, от 20.10.2020 № 635/пр, 636/пр, от 09.02.2021 № 50/пр, 51/пр, от 24.05.2021 № 320/пр, 321/пр, от 24.06.2021 № 407/пр, 408/пр, от 14.10.2021 № 745/пр, 746/пр), от 20.12.2021 № 961/пр, 962/пр) | [10 empty] | Изменения в сметные нормы, федеральные единичные расценки и отдельные составляющие к ним, включенные в федеральный реестр сметных нормативов приказами Минстроя России от 26 декабря 2019 г. № 871/пр, 872/пр, 873/пр, 874/пр, 875/пр, 876/пр (в ред. приказов от 30.03.2020 № 171/пр, 172/пр, от 01.06.2020 № 294/пр, 295/пр, от 30.06.2020 № 352/пр, 353/пр, от 20.10.2020 № 635/пр, 636/пр, от 09.02.2021 № 50/пр, 51/пр, от 24.05.2021 № 320/пр, 321/пр, от 24.06.2021 № 407/пр, 408/пр, от 14.10.2021 № 745/пр, 746/пр), от 20.12.2021 № 961/пр, 962/пр)
Наименование программного продукта |  |  | "ГРАНД-Смета 2021"
Всесезонный туристско-рекреационный комплекс "Мамисон", Республика Северная Осетия-Алания. Инженерная инфраструктура поселка Калак | [14 empty] | Всесезонный туристско-рекреационный комплекс "Мамисон", Республика Северная Осетия-Алания. Инженерная инфраструктура поселка Калак
(наименование стройки)
Этап 1. Гараж Ратраков | [15 empty] | Внутриплощадочные сети хозяйственно-питьевого противопожарного водопровода
(наименование объекта капитального строительства)
ЛОКАЛЬНЫЙ СМЕТНЫЙ РАСЧЕТ (СМЕТА) № ЛСР-06-07-01 изм.1
наружные сети газоснабжения | [16 empty] | наружные сети газоснабжения
(наименование конструктивного решения)
Составлен | базисно-индексным | методом
Основание | 2021-ВТРКМ.ГР-ИОС6 изм.1
(проектная и (или) иная техническая документация)
Составлен(а) в текущем (базисном) уровне цен |  |  | 01.01.2000 г.
Сметная стоимость |  | 286.78 | (45,19) | тыс.руб.
в том числе:
| строительных работ | 132.26 | (14,31) | тыс.руб. |  | Средства на оплату труда рабочих |  |  |  |  | 0 | (1,06) | тыс.руб.
| монтажных работ | 2.93 | (0,32) | тыс.руб. |  | Нормативные затраты труда рабочих | [5 empty] | 126.71 | чел.час.
| оборудования | 151.59 | (30,56) | тыс.руб. |  | Нормативные затраты труда машинистов | [5 empty] | 10.23 | чел.час.
| прочих затрат | 0 | (0) | тыс.руб. |  | Расчетный измеритель конструктивного решения |  |  |  |  | м
№ п/п | Обоснование | Наименование работ и затрат |  |  | Единица измерения | Количество |  |  | Сметная стоимость в базисном уровне цен (в текущем уровне цен (гр. 8) для ресурсов, отсутствующих в СНБ), руб. |  |  | Индексы | Сметная стоимость в текущем уровне цен, руб.
[6 empty] | на единицу | коэффициенты | всего с учетом коэффициентов | на единицу | коэффициенты | всего
1 | 2 | 3 |  |  | 4 | 5 | 6 | 7 | 8 | 9 | 10 | 11 | 12
Раздел 1. Земляные работы | [17 empty] | Раздел 1. Земляные работы
1 | ФЕР01-01-009-09 | Разработка грунта в траншеях экскаватором «обратная лопата» с ковшом вместимостью 0,65 (0,5-1) м3, группа грунтов: 3 |  |  | 4: 1000 м3; 7: 0,1 | [5 empty] | Разработка грунта в траншеях экскаватором «обратная лопата» с ковшом вместимостью 0,65 (0,5-1) м3, группа грунтов: 3
|  | Объем=100 / 1000 | [17 empty] | Объем=100 / 1000
| Приказ от 04.08.2020 № 421/пр прил.10 табл.1 п.8.1 | Производство работ осуществляется в горной местности: на высоте свыше 1500 до 2500 м над уровнем моря ОЗП=1,25; ЭМ=1,25 к расх.; ЗПМ=1,25; ТЗ=1,25; ТЗМ=1,25 | [18 empty] | Производство работ осуществляется в горной местности: на высоте свыше 1500 до 2500 м над уровнем моря ОЗП=1,25; ЭМ=1,25 к расх.; ЗПМ=1,25; ТЗ=1,25; ТЗМ=1,25
| 2 | ЭМ |  |  | 8: 3227.56; 9: 1,25; 10: 403.45 | [8 empty] | ЭМ
| 3 | в т.ч. ОТм |  |  | 8: 378; 9: 1,25; 10: 47.25 | [8 empty] | в т.ч. ОТм
|  | ЗТм |  |  | 4: чел.-ч; 5: 28; 6: 1,25; 7: 3,5 | [9 empty] | ЗТм
|  | Итого по расценке |  |  | 8: 3227.56; 10: 403.45 | [10 empty] | Итого по расценке
|  | ФОТ |  |  | 10: 47.25 | [9 empty] | ФОТ
| Приказ № 812/пр от 21.12.2020 Прил. п.1.1 | НР Земляные работы, выполняемые механизированным способом |  |  | 4: %; 5: 92; 7: 92; 10: 43.47 | [9 empty] | НР Земляные работы, выполняемые механизированным способом
| Приказ № 774/пр от 11.12.2020 Прил. п.1.1 | СП Земляные работы, выполняемые механизированным способом |  |  | 4: %; 5: 46; 7: 46; 10: 21.74 | [9 empty] | СП Земляные работы, выполняемые механизированным способом
|  | Всего по позиции |  |  | 10: 468.66 | [11 empty] | Всего по позиции
2 | ФЕР23-01-001-01 | Устройство основания под трубопроводы: песчаного |  |  | 4: 10 м3; 7: 0,4 | [5 empty] | Устройство основания под трубопроводы: песчаного
|  | Объем=4 / 10 | [17 empty] | Объем=4 / 10
| Приказ от 04.08.2020 № 421/пр прил.10 табл.1 п.8.1 | Производство работ осуществляется в горной местности: на высоте свыше 1500 до 2500 м над уровнем моря ОЗП=1,25; ЭМ=1,25 к расх.; ЗПМ=1,25; ТЗ=1,25; ТЗМ=1,25 | [18 empty] | Производство работ осуществляется в горной местности: на высоте свыше 1500 до 2500 м над уровнем моря ОЗП=1,25; ЭМ=1,25 к расх.; ЗПМ=1,25; ТЗ=1,25; ТЗМ=1,25
| 1 | ОТ |  |  | 8: 83.33; 9: 1,25; 10: 41.67 | [8 empty] | ОТ
| 2 | ЭМ |  |  | 8: 28.8; 9: 1,25; 10: 14.4 | [8 empty] | ЭМ
| 3 | в т.ч. ОТм |  |  | 8: 3.22; 9: 1,25; 10: 1.61 | [8 empty] | в т.ч. ОТм
| 02.3.01.02 | Песок для строительных работ природный |  |  | 4: м3; 5: 11; 7: 4,4 | [12 empty] | Песок для строительных работ природный
|  | ЗТ |  |  | 4: чел.-ч; 5: 10,2; 6: 1,25; 7: 5,1 | [9 empty] | ЗТ
|  | ЗТм |  |  | 4: чел.-ч; 5: 0,32; 6: 1,25; 7: 0,16 | [9 empty] | ЗТм
|  | Итого по расценке |  |  | 8: 112.13; 10: 56.07 | [10 empty] | Итого по расценке
|  | ФОТ |  |  | 10: 43.28 | [9 empty] | ФОТ
| Приказ № 812/пр от 21.12.2020 Прил. п.18 | НР Наружные сети водопровода, канализации, теплоснабжения, газопровода |  |  | 4: %; 5: 117; 7: 117; 10: 50.64 | [9 empty] | НР Наружные сети водопровода, канализации, теплоснабжения, газопровода
| Приказ № 774/пр от 11.12.2020 Прил. п.18 | СП Наружные сети водопровода, канализации, теплоснабжения, газопровода |  |  | 4: %; 5: 74; 7: 74; 10: 32.03 | [9 empty] | СП Наружные сети водопровода, канализации, теплоснабжения, газопровода
|  | Всего по позиции |  |  | 10: 138.74 | [11 empty] | Всего по позиции
3 | ФЕР01-02-061-01 | Засыпка вручную траншей, пазух котлованов и ям, группа грунтов: 1 (Устройство песчаной подсыпки над трубопроводом) |  |  | 4: 100 м3; 7: 0,16 | [5 empty] | Засыпка вручную траншей, пазух котлованов и ям, группа грунтов: 1 (Устройство песчаной подсыпки над трубопроводом)
|  | Объем=16 / 100 | [17 empty] | Объем=16 / 100
| Приказ от 04.08.2020 № 421/пр прил.10 табл.1 п.8.1 | Производство работ осуществляется в горной местности: на высоте свыше 1500 до 2500 м над уровнем моря ОЗП=1,25; ЭМ=1,25 к расх.; ЗПМ=1,25; ТЗ=1,25; ТЗМ=1,25 | [18 empty] | Производство работ осуществляется в горной местности: на высоте свыше 1500 до 2500 м над уровнем моря ОЗП=1,25; ЭМ=1,25 к расх.; ЗПМ=1,25; ТЗ=1,25; ТЗМ=1,25
| 1 | ОТ |  |  | 8: 663.75; 9: 1,25; 10: 132.75 | [8 empty] | ОТ
|  | ЗТ |  |  | 4: чел.-ч; 5: 88,5; 6: 1,25; 7: 17,7 | [9 empty] | ЗТ
|  | Итого по расценке |  |  | 8: 663.75; 10: 132.75 | [10 empty] | Итого по расценке
|  | ФОТ |  |  | 10: 132.75 | [9 empty] | ФОТ
| Приказ № 812/пр от 21.12.2020 Прил. п.1.2 | НР Земляные работы, выполняемые ручным способом |  |  | 4: %; 5: 89; 7: 89; 10: 118.15 | [9 empty] | НР Земляные работы, выполняемые ручным способом
| Приказ № 774/пр от 11.12.2020 Прил. п.1.2 | СП Земляные работы, выполняемые ручным способом |  |  | 4: %; 5: 40; 7: 40; 10: 53.1 | [9 empty] | СП Земляные работы, выполняемые ручным способом
|  | Всего по позиции |  |  | 10: 304 | [11 empty] | Всего по позиции
4 | ФССЦ-02.3.01.02-0016 | Песок природный для строительных: работ средний с крупностью зерен размером свыше 5 мм-до 5% по массе |  |  | 4: м3; 7: 22; 8: 55.26; 10: 1215.72 | [5 empty] | Песок природный для строительных: работ средний с крупностью зерен размером свыше 5 мм-до 5% по массе
(Материалы для строительных работ)
|  | Объем=(3+17)*1,1 | [17 empty] | Объем=(3+17)*1,1
5 | ФЕР01-01-035-02 | Засыпка траншей и котлованов с перемещением грунта до 5 м бульдозерами мощностью: 132 кВт (180 л.с.), группа грунтов 2 |  |  | 4: 1000 м3; 7: 0,08 | [5 empty] | Засыпка траншей и котлованов с перемещением грунта до 5 м бульдозерами мощностью: 132 кВт (180 л.с.), группа грунтов 2
|  | Объем=80 / 1000 | [17 empty] | Объем=80 / 1000
| Приказ от 04.08.2020 № 421/пр прил.10 табл.1 п.8.1 | Производство работ осуществляется в горной местности: на высоте свыше 1500 до 2500 м над уровнем моря ОЗП=1,25; ЭМ=1,25 к расх.; ЗПМ=1,25; ТЗ=1,25; ТЗМ=1,25 | [18 empty] | Производство работ осуществляется в горной местности: на высоте свыше 1500 до 2500 м над уровнем моря ОЗП=1,25; ЭМ=1,25 к расх.; ЗПМ=1,25; ТЗ=1,25; ТЗМ=1,25
| 2 | ЭМ |  |  | 8: 284.17; 9: 1,25; 10: 28.42 | [8 empty] | ЭМ
| 3 | в т.ч. ОТм |  |  | 8: 28.89; 9: 1,25; 10: 2.89 | [8 empty] | в т.ч. ОТм
|  | ЗТм |  |  | 4: чел.-ч; 5: 2,14; 6: 1,25; 7: 0,214 | [9 empty] | ЗТм
|  | Итого по расценке |  |  | 8: 284.17; 10: 28.42 | [10 empty] | Итого по расценке
|  | ФОТ |  |  | 10: 2.89 | [9 empty] | ФОТ
| Приказ № 812/пр от 21.12.2020 Прил. п.1.1 | НР Земляные работы, выполняемые механизированным способом |  |  | 4: %; 5: 92; 7: 92; 10: 2.66 | [9 empty] | НР Земляные работы, выполняемые механизированным способом
| Приказ № 774/пр от 11.12.2020 Прил. п.1.1 | СП Земляные работы, выполняемые механизированным способом |  |  | 4: %; 5: 46; 7: 46; 10: 1.33 | [9 empty] | СП Земляные работы, выполняемые механизированным способом
|  | Всего по позиции |  |  | 10: 32.41 | [11 empty] | Всего по позиции
6 | ФЕР01-02-005-01 | Уплотнение грунта пневматическими трамбовками, группа грунтов: 1-2 |  |  | 4: 100 м3; 7: 0,8 | [5 empty] | Уплотнение грунта пневматическими трамбовками, группа грунтов: 1-2
|  | Объем=80 / 100 | [17 empty] | Объем=80 / 100
| Приказ от 04.08.2020 № 421/пр прил.10 табл.1 п.8.1 | Производство работ осуществляется в горной местности: на высоте свыше 1500 до 2500 м над уровнем моря ОЗП=1,25; ЭМ=1,25 к расх.; ЗПМ=1,25; ТЗ=1,25; ТЗМ=1,25 | [18 empty] | Производство работ осуществляется в горной местности: на высоте свыше 1500 до 2500 м над уровнем моря ОЗП=1,25; ЭМ=1,25 к расх.; ЗПМ=1,25; ТЗ=1,25; ТЗМ=1,25
| 1 | ОТ |  |  | 8: 106.88; 9: 1,25; 10: 106.88 | [8 empty] | ОТ
| 2 | ЭМ |  |  | 8: 241.58; 9: 1,25; 10: 241.58 | [8 empty] | ЭМ
| 3 | в т.ч. ОТм |  |  | 8: 26.36; 9: 1,25; 10: 26.36 | [8 empty] | в т.ч. ОТм
|  | ЗТ |  |  | 4: чел.-ч; 5: 12,53; 6: 1,25; 7: 12,53 | [9 empty] | ЗТ
|  | ЗТм |  |  | 4: чел.-ч; 5: 2,62; 6: 1,25; 7: 2,62 | [9 empty] | ЗТм
|  | Итого по расценке |  |  | 8: 348.46; 10: 348.46 | [10 empty] | Итого по расценке
|  | ФОТ |  |  | 10: 133.24 | [9 empty] | ФОТ
| Приказ № 812/пр от 21.12.2020 Прил. п.1.1 | НР Земляные работы, выполняемые механизированным способом |  |  | 4: %; 5: 92; 7: 92; 10: 122.58 | [9 empty] | НР Земляные работы, выполняемые механизированным способом
| Приказ № 774/пр от 11.12.2020 Прил. п.1.1 | СП Земляные работы, выполняемые механизированным способом |  |  | 4: %; 5: 46; 7: 46; 10: 61.29 | [9 empty] | СП Земляные работы, выполняемые механизированным способом
|  | Всего по позиции |  |  | 10: 532.33 | [11 empty] | Всего по позиции
7 | ФЕР01-01-032-03 | Разработка грунта с перемещением до 10 м бульдозерами мощностью: 132 кВт (180 л.с.), группа грунтов 3 (Перемещение излишнего грунта в отвал на 100м) |  |  | 4: 1000 м3; 7: 0,02 | [5 empty] | Разработка грунта с перемещением до 10 м бульдозерами мощностью: 132 кВт (180 л.с.), группа грунтов 3 (Перемещение излишнего грунта в отвал на 100м)
|  | Объем=20 / 1000 | [17 empty] | Объем=20 / 1000
| Приказ от 04.08.2020 № 421/пр прил.10 табл.1 п.8.1 | Производство работ осуществляется в горной местности: на высоте свыше 1500 до 2500 м над уровнем моря ОЗП=1,25; ЭМ=1,25 к расх.; ЗПМ=1,25; ТЗ=1,25; ТЗМ=1,25 | [18 empty] | Производство работ осуществляется в горной местности: на высоте свыше 1500 до 2500 м над уровнем моря ОЗП=1,25; ЭМ=1,25 к расх.; ЗПМ=1,25; ТЗ=1,25; ТЗМ=1,25
| 2 | ЭМ |  |  | 8: 504.6; 9: 1,25; 10: 12.62 | [8 empty] | ЭМ
| 3 | в т.ч. ОТм |  |  | 8: 51.3; 9: 1,25; 10: 1.28 | [8 empty] | в т.ч. ОТм
|  | ЗТм |  |  | 4: чел.-ч; 5: 3,8; 6: 1,25; 7: 0,095 | [9 empty] | ЗТм
|  | Итого по расценке |  |  | 8: 504.6; 10: 12.62 | [10 empty] | Итого по расценке
|  | ФОТ |  |  | 10: 1.28 | [9 empty] | ФОТ
| Приказ № 812/пр от 21.12.2020 Прил. п.1.1 | НР Земляные работы, выполняемые механизированным способом |  |  | 4: %; 5: 92; 7: 92; 10: 1.18 | [9 empty] | НР Земляные работы, выполняемые механизированным способом
| Приказ № 774/пр от 11.12.2020 Прил. п.1.1 | СП Земляные работы, выполняемые механизированным способом |  |  | 4: %; 5: 46; 7: 46; 10: 0.59 | [9 empty] | СП Земляные работы, выполняемые механизированным способом
|  | Всего по позиции |  |  | 10: 14.39 | [11 empty] | Всего по позиции
8 | ФЕР01-01-032-11 | При перемещении грунта на каждые последующие 10 м добавлять: к расценке 01-01-032-03 (До 100м) |  |  | 4: 1000 м3; 7: 0,02 | [5 empty] | При перемещении грунта на каждые последующие 10 м добавлять: к расценке 01-01-032-03 (До 100м)
|  | Объем=20 / 1000 | [17 empty] | Объем=20 / 1000
|  | На увеличение расстояния до 100м ПЗ=9 (ОЗП=9; ЭМ=9 к расх.; ЗПМ=9; МАТ=9 к расх.; ТЗ=9; ТЗМ=9) | [18 empty] | На увеличение расстояния до 100м ПЗ=9 (ОЗП=9; ЭМ=9 к расх.; ЗПМ=9; МАТ=9 к расх.; ТЗ=9; ТЗМ=9)
| Приказ от 04.08.2020 № 421/пр прил.10 табл.1 п.8.1 | Производство работ осуществляется в горной местности: на высоте свыше 1500 до 2500 м над уровнем моря ОЗП=1,25; ЭМ=1,25 к расх.; ЗПМ=1,25; ТЗ=1,25; ТЗМ=1,25 | [18 empty] | Производство работ осуществляется в горной местности: на высоте свыше 1500 до 2500 м над уровнем моря ОЗП=1,25; ЭМ=1,25 к расх.; ЗПМ=1,25; ТЗ=1,25; ТЗМ=1,25
| 2 | ЭМ |  |  | 8: 398.37; 9: 11,25; 10: 89.63 | [8 empty] | ЭМ
| 3 | в т.ч. ОТм |  |  | 8: 40.5; 9: 11,25; 10: 9.11 | [8 empty] | в т.ч. ОТм
|  | ЗТм |  |  | 4: чел.-ч; 5: 3; 6: 11,25; 7: 0,675 | [9 empty] | ЗТм
|  | Итого по расценке |  |  | 8: 398.37; 10: 89.63 | [10 empty] | Итого по расценке
|  | ФОТ |  |  | 10: 9.11 | [9 empty] | ФОТ
| Приказ № 812/пр от 21.12.2020 Прил. п.1.1 | НР Земляные работы, выполняемые механизированным способом |  |  | 4: %; 5: 92; 7: 92; 10: 8.38 | [9 empty] | НР Земляные работы, выполняемые механизированным способом
| Приказ № 774/пр от 11.12.2020 Прил. п.1.1 | СП Земляные работы, выполняемые механизированным способом |  |  | 4: %; 5: 46; 7: 46; 10: 4.19 | [9 empty] | СП Земляные работы, выполняемые механизированным способом
|  | Всего по позиции |  |  | 10: 102.2 | [11 empty] | Всего по позиции
9 | ФЕР01-02-051-03 | Стабилизация откосов засевом трав с применением биоматов: в один слой (Устройствво биомата на поверхности трассы газопровода) |  |  | 4: 100 м2; 7: 1,2 | [5 empty] | Стабилизация откосов засевом трав с применением биоматов: в один слой (Устройствво биомата на поверхности трассы газопровода)
|  | Объем=120 / 100 | [17 empty] | Объем=120 / 100
| Приказ от 04.08.2020 № 421/пр прил.10 табл.1 п.8.1 | Производство работ осуществляется в горной местности: на высоте свыше 1500 до 2500 м над уровнем моря ОЗП=1,25; ЭМ=1,25 к расх.; ЗПМ=1,25; ТЗ=1,25; ТЗМ=1,25 | [18 empty] | Производство работ осуществляется в горной местности: на высоте свыше 1500 до 2500 м над уровнем моря ОЗП=1,25; ЭМ=1,25 к расх.; ЗПМ=1,25; ТЗ=1,25; ТЗМ=1,25
| 1 | ОТ |  |  | 8: 288.6; 9: 1,25; 10: 432.9 | [8 empty] | ОТ
| 2 | ЭМ |  |  | 8: 51.44; 9: 1,25; 10: 77.16 | [8 empty] | ЭМ
| 3 | в т.ч. ОТм |  |  | 8: 6.03; 9: 1,25; 10: 9.05 | [8 empty] | в т.ч. ОТм
| 4 | М |  |  | 8: 2072.18; 10: 2486.62 | [8 empty] | М
| 01.7.12.15 | Биомат |  |  | 4: м2; 5: 110; 7: 132 | [12 empty] | Биомат
| 16.3.02.01 | Удобрения минеральные |  |  | 4: кг; 5: 2; 7: 2,4 | [12 empty] | Удобрения минеральные
|  | ЗТ |  |  | 4: чел.-ч; 5: 37; 6: 1,25; 7: 55,5 | [9 empty] | ЗТ
|  | ЗТм |  |  | 4: чел.-ч; 5: 0,52; 6: 1,25; 7: 0,78 | [9 empty] | ЗТм
|  | Итого по расценке |  |  | 8: 2412.22; 10: 2996.68 | [10 empty] | Итого по расценке
|  | ФОТ |  |  | 10: 441.95 | [9 empty] | ФОТ
| Приказ № 812/пр от 21.12.2020 Прил. п.1.4 | НР Земляные работы, выполняемые по другим видам работ (подготовительным, сопутствующим, укрепительным) |  |  | 4: %; 5: 89; 7: 89; 10: 393.34 | [9 empty] | НР Земляные работы, выполняемые по другим видам работ (подготовительным, сопутствующим, укрепительным)
| Приказ № 774/пр от 11.12.2020 Прил. п.1.4 | СП Земляные работы, выполняемые по другим видам работ (подготовительным, сопутствующим, укрепительным) |  |  | 4: %; 5: 41; 7: 41; 10: 181.2 | [9 empty] | СП Земляные работы, выполняемые по другим видам работ (подготовительным, сопутствующим, укрепительным)
|  | Всего по позиции |  |  | 10: 3571.22 | [11 empty] | Всего по позиции
10 | ФССЦ-16.2.01.02-0001 | Земля растительная |  |  | 4: м3; 7: -4,8; 8: 135.6; 10: -650.88 | [5 empty] | Земля растительная
(Земляные работы, выполняемые по другим видам работ (подготовительным, сопутствующим, укрепительным))
11 | ФССЦ-16.2.02.07-0161 | Семена газонных трав (смесь) |  |  | 4: кг; 7: -9,6; 8: 146.25; 10: -1404 | [5 empty] | Семена газонных трав (смесь)
(Земляные работы, выполняемые по другим видам работ (подготовительным, сопутствующим, укрепительным))
12 | ТЦ_01.7.12.15_77_7718573829_11.04.2022_01 КА №ИОС6, п.2; СМ2.3 | Биомат ФБМ-СО "БТ-СО |  |  | м2 |  |  | 132 | 100 | 1,02 | 1457.14 | 9,24 | 13464 | [5 empty] | Биомат ФБМ-СО "БТ-СО
(Материалы для строительных работ)
|  | Цена=120/1,2 | [24 empty] | Цена=120/1,2
| Приказ от 04.08.2020 № 421/пр п.92а | Заготовительно-складские расходы для материальных ресурсов (за исключением металлических конструкций) - 2% ПЗ=2% (ОЗП=2%; ЭМ=2%; МАТ=2%) | [18 empty] | Заготовительно-складские расходы для материальных ресурсов (за исключением металлических конструкций) - 2% ПЗ=2% (ОЗП=2%; ЭМ=2%; МАТ=2%)
|  | Итоги по разделу 1 Земляные работы : | [25 empty] | Итоги по разделу 1 Земляные работы :
|  | Итого прямые затраты (справочно) |  |  | 10: 4686.06 | [15 empty] | Итого прямые затраты (справочно)
|  | В том числе: | [26 empty] | В том числе:
|  | Оплата труда рабочих |  |  | 10: 714.2 | [15 empty] | Оплата труда рабочих
|  | Эксплуатация машин |  |  | 10: 867.26 | [15 empty] | Эксплуатация машин
|  | Оплата труда машинистов |  |  | 10: 97.55 | [15 empty] | Оплата труда машинистов
|  | Материалы |  |  | 10: 3104.6 | [15 empty] | Материалы
|  | Строительные работы |  |  | 10: 5781.93 | [15 empty] | Строительные работы
|  | В том числе: | [26 empty] | В том числе:
|  | оплата труда |  |  | 10: 714.2 | [15 empty] | оплата труда
|  | эксплуатация машин и механизмов |  |  | 10: 867.26 | [15 empty] | эксплуатация машин и механизмов
|  | материалы |  |  | 10: 3104.6 | [15 empty] | материалы
|  | накладные расходы |  |  | 10: 740.4 | [15 empty] | накладные расходы
|  | сметная прибыль |  |  | 10: 355.47 | [15 empty] | сметная прибыль
|  | Итого ФОТ (справочно) |  |  | 10: 811.75 | [15 empty] | Итого ФОТ (справочно)
|  | Итого накладные расходы (справочно) |  |  | 10: 740.4 | [15 empty] | Итого накладные расходы (справочно)
|  | Итого сметная прибыль (справочно) |  |  | 10: 355.47 | [15 empty] | Итого сметная прибыль (справочно)
|  | Итого по разделу 1 Земляные работы |  |  | 10: 5781.93 | [16 empty] | Итого по разделу 1 Земляные работы
|  | В том числе: | [26 empty] | В том числе:
|  | материалы, изделия и конструкции отсутствующие в СНБ |  |  | 10: 1457.14 | [15 empty] | материалы, изделия и конструкции отсутствующие в СНБ
Раздел 2. Система газоснабжения | [17 empty] | Раздел 2. Система газоснабжения
13 | ФЕР19-01-004-01 | Устройство установки для редуцирования давления газа | [16 empty] | Устройство установки для редуцирования давления газа | bar: 4; 7
| Приказ от 04.08.2020 № 421/пр прил.10 табл.1 п.8.1 | Производство работ осуществляется в горной местности: на высоте свыше 1500 до 2500 м над уровнем моря ОЗП=1,25; ЭМ=1,25 к расх.; ЗПМ=1,25; ТЗ=1,25; ТЗМ=1,25 | [18 empty] | Производство работ осуществляется в горной местности: на высоте свыше 1500 до 2500 м над уровнем моря ОЗП=1,25; ЭМ=1,25 к расх.; ЗПМ=1,25; ТЗ=1,25; ТЗМ=1,25
| 1 | ОТ |  |  | 8: 104.05; 9: 1,25; 10: 130.06 | [8 empty] | ОТ
| 2 | ЭМ |  |  | 8: 21.79; 9: 1,25; 10: 27.24 | [8 empty] | ЭМ
| 3 | в т.ч. ОТм |  |  | 8: 1.92; 9: 1,25; 10: 2.4 | [8 empty] | в т.ч. ОТм
| 4 | М |  |  | 8: 366.04; 10: 366.04 | [8 empty] | М
| 18.4.01.04 | Установка шкафная | [23 empty] | Установка шкафная | bar: 4 to 5; 7
|  | ЗТ |  |  | 4: чел.-ч; 5: 11,2; 6: 1,25; 7: 14 | [9 empty] | ЗТ
|  | ЗТм |  |  | 4: чел.-ч; 5: 0,16; 6: 1,25; 7: 0,2 | [9 empty] | ЗТм
|  | Итого по расценке |  |  | 8: 491.88; 10: 523.34 | [10 empty] | Итого по расценке
|  | ФОТ |  |  | 10: 132.46 | [9 empty] | ФОТ
| Приказ № 812/пр от 21.12.2020 Прил. п.16 | НР Сантехнические работы - внутренние (трубопроводы, водопровод, канализация, отопление, газоснабжение, вентиляция и кондиционирование воздуха) |  |  | 4: %; 5: 121; 7: 121; 10: 160.28 | [9 empty] | НР Сантехнические работы - внутренние (трубопроводы, водопровод, канализация, отопление, газоснабжение, вентиляция и кондиционирование воздуха)
| Приказ № 774/пр от 11.12.2020 Прил. п.16 | СП Сантехнические работы - внутренние (трубопроводы, водопровод, канализация, отопление, газоснабжение, вентиляция и кондиционирование воздуха) |  |  | 4: %; 5: 72; 7: 72; 10: 95.37 | [9 empty] | СП Сантехнические работы - внутренние (трубопроводы, водопровод, канализация, отопление, газоснабжение, вентиляция и кондиционирование воздуха)
|  | Всего по позиции |  |  | 10: 778.99 | [11 empty] | Всего по позиции
14 О | ТЦ_66.0.00.00_77_7718573829_09.02.2022_02 КА №ИОС6, п.1; СМ2.3 | Газорегуляторный пункт шкафной (ГРПШ) |  |  | компл |  |  | 1 | 145433.33 | 1,04236 | 30563.31 | 4,96 | 151594 | [5 empty] | Газорегуляторный пункт шкафной (ГРПШ)
(Оборудование)
|  | Цена=174520/1,2 | [24 empty] | Цена=174520/1,2
| Приказ от 04.08.2020 № 421/пр п.92в | Заготовительно-складские расходы для оборудования - 1,2% ПЗ=1,2% (ОЗП=1,2%; ЭМ=1,2%; МАТ=1,2%) | [18 empty] | Заготовительно-складские расходы для оборудования - 1,2% ПЗ=1,2% (ОЗП=1,2%; ЭМ=1,2%; МАТ=1,2%)
| Приказ от 04.08.2020 № 421/пр п.91 | Транспортные затраты, в случае невозможности их определения на основании расчета или по результатам конъюнктурного анализа (от отпускной цены оборудования) - до 3% ПЗ=1,03 (ОЗП=1,03; ЭМ=1,03; МАТ=1,03) | [18 empty] | Транспортные затраты, в случае невозможности их определения на основании расчета или по результатам конъюнктурного анализа (от отпускной цены оборудования) - до 3% ПЗ=1,03 (ОЗП=1,03; ЭМ=1,03; МАТ=1,03)
Трубопроводы | [30 empty] | Трубопроводы
15 | ФЕР24-02-034-01 | Укладка одиночных полиэтиленовых труб газопроводов в траншею, диаметр газопровода: до 110 мм |  |  | 4: 100 м; 7: 0,5 | [5 empty] | Укладка одиночных полиэтиленовых труб газопроводов в траншею, диаметр газопровода: до 110 мм
|  | Объем=50 / 100 | [17 empty] | Объем=50 / 100
| Приказ от 04.08.2020 № 421/пр прил.10 табл.1 п.8.1 | Производство работ осуществляется в горной местности: на высоте свыше 1500 до 2500 м над уровнем моря ОЗП=1,25; ЭМ=1,25 к расх.; ЗПМ=1,25; ТЗ=1,25; ТЗМ=1,25 | [18 empty] | Производство работ осуществляется в горной местности: на высоте свыше 1500 до 2500 м над уровнем моря ОЗП=1,25; ЭМ=1,25 к расх.; ЗПМ=1,25; ТЗ=1,25; ТЗМ=1,25
| 1 | ОТ |  |  | 8: 9.04; 9: 1,25; 10: 5.65 | [8 empty] | ОТ
| 24.3.03.11 | Трубы полиэтиленовые для газопроводов |  |  | 4: м; 5: 102; 7: 51 | [12 empty] | Трубы полиэтиленовые для газопроводов
|  | ЗТ |  |  | 4: чел.-ч; 5: 1,02; 6: 1,25; 7: 0,6375 | [9 empty] | ЗТ
|  | Итого по расценке |  |  | 8: 9.04; 10: 5.65 | [10 empty] | Итого по расценке
|  | ФОТ |  |  | 10: 5.65 | [9 empty] | ФОТ
| Приказ № 812/пр от 21.12.2020 Прил. п.18 | НР Наружные сети водопровода, канализации, теплоснабжения, газопровода |  |  | 4: %; 5: 117; 7: 117; 10: 6.61 | [9 empty] | НР Наружные сети водопровода, канализации, теплоснабжения, газопровода
| Приказ № 774/пр от 11.12.2020 Прил. п.18 | СП Наружные сети водопровода, канализации, теплоснабжения, газопровода |  |  | 4: %; 5: 74; 7: 74; 10: 4.18 | [9 empty] | СП Наружные сети водопровода, канализации, теплоснабжения, газопровода
|  | Всего по позиции |  |  | 10: 16.44 | [11 empty] | Всего по позиции
16 | ФССЦ-24.3.03.11-0024 | Трубы напорные полиэтиленовые газопроводные ПЭ100, стандартное размерное отношение SDR11, номинальный наружный диаметр 63 мм, толщина стенки 5,8 мм |  |  | 4: м; 7: 51; 8: 63.66; 10: 3246.66 | [5 empty] | Трубы напорные полиэтиленовые газопроводные ПЭ100, стандартное размерное отношение SDR11, номинальный наружный диаметр 63 мм, толщина стенки 5,8 мм
(Материалы для строительных работ)
17 | ФЕР24-02-005-02 | Установка отвода с раструбным концом с закладными электронагревателями на газопроводе из полиэтиленовых труб, диаметр газопровода: свыше 32 до 63 мм |  |  | 4: шт; 7: 6 | [5 empty] | Установка отвода с раструбным концом с закладными электронагревателями на газопроводе из полиэтиленовых труб, диаметр газопровода: свыше 32 до 63 мм
| Приказ от 04.08.2020 № 421/пр прил.10 табл.1 п.8.1 | Производство работ осуществляется в горной местности: на высоте свыше 1500 до 2500 м над уровнем моря ОЗП=1,25; ЭМ=1,25 к расх.; ЗПМ=1,25; ТЗ=1,25; ТЗМ=1,25 | [18 empty] | Производство работ осуществляется в горной местности: на высоте свыше 1500 до 2500 м над уровнем моря ОЗП=1,25; ЭМ=1,25 к расх.; ЗПМ=1,25; ТЗ=1,25; ТЗМ=1,25
| 1 | ОТ |  |  | 8: 3.03; 9: 1,25; 10: 22.73 | [8 empty] | ОТ
| 2 | ЭМ |  |  | 8: 0.49; 9: 1,25; 10: 3.68 | [8 empty] | ЭМ
| 4 | М |  |  | 8: 0.78; 10: 4.68 | [8 empty] | М
| 24.3.05.08 | Отводы полимерные с закладными электронагревателями |  |  | 4: шт; 5: 1; 7: 6 | [12 empty] | Отводы полимерные с закладными электронагревателями
|  | ЗТ |  |  | 4: чел.-ч; 5: 0,33; 6: 1,25; 7: 2,475 | [9 empty] | ЗТ
|  | Итого по расценке |  |  | 8: 4.3; 10: 31.09 | [10 empty] | Итого по расценке
|  | ФОТ |  |  | 10: 22.73 | [9 empty] | ФОТ
| Приказ № 812/пр от 21.12.2020 Прил. п.18 | НР Наружные сети водопровода, канализации, теплоснабжения, газопровода |  |  | 4: %; 5: 117; 7: 117; 10: 26.59 | [9 empty] | НР Наружные сети водопровода, канализации, теплоснабжения, газопровода
| Приказ № 774/пр от 11.12.2020 Прил. п.18 | СП Наружные сети водопровода, канализации, теплоснабжения, газопровода |  |  | 4: %; 5: 74; 7: 74; 10: 16.82 | [9 empty] | СП Наружные сети водопровода, канализации, теплоснабжения, газопровода
|  | Всего по позиции |  |  | 10: 74.5 | [11 empty] | Всего по позиции
18 | ФССЦ-24.3.05.08-0112 | Отвод полиэтиленовый удлиненный 90°, номинальный внутренний диаметр 63 мм |  |  | 4: шт; 7: 6; 8: 82.2; 10: 493.2 | [5 empty] | Отвод полиэтиленовый удлиненный 90°, номинальный внутренний диаметр 63 мм
(Материалы для строительных работ)
19 | ФЕРм39-02-006-03 | Ультразвуковая дефектоскопия трубопровода одним преобразователем сварных соединений перлитного класса с двух сторон, прозвучивание поперечное, номинальный диаметр трубопровода: свыше 32 до 65, толщина стенки от 8 до 14 мм |  |  | 4: стык; 7: 13 | [5 empty] | Ультразвуковая дефектоскопия трубопровода одним преобразователем сварных соединений перлитного класса с двух сторон, прозвучивание поперечное, номинальный диаметр трубопровода: свыше 32 до 65, толщина стенки от 8 до 14 мм
| Приказ от 04.08.2020 № 421/пр прил.10 табл.1 п.8.1 | Производство работ осуществляется в горной местности: на высоте свыше 1500 до 2500 м над уровнем моря ОЗП=1,25; ЭМ=1,25 к расх.; ЗПМ=1,25; ТЗ=1,25; ТЗМ=1,25 | [18 empty] | Производство работ осуществляется в горной местности: на высоте свыше 1500 до 2500 м над уровнем моря ОЗП=1,25; ЭМ=1,25 к расх.; ЗПМ=1,25; ТЗ=1,25; ТЗМ=1,25
| 1 | ОТ |  |  | 8: 5.4; 9: 1,25; 10: 87.75 | [8 empty] | ОТ
| 2 | ЭМ |  |  | 8: 1.8; 9: 1,25; 10: 29.25 | [8 empty] | ЭМ
| 4 | М |  |  | 8: 1.61; 10: 20.93 | [8 empty] | М
|  | ЗТ |  |  | 4: чел.-ч; 5: 0,5; 6: 1,25; 7: 8,125 | [9 empty] | ЗТ
|  | Итого по расценке |  |  | 8: 8.81; 10: 137.93 | [10 empty] | Итого по расценке
|  | ФОТ |  |  | 10: 87.75 | [9 empty] | ФОТ
| Приказ № 812/пр от 21.12.2020 Прил. п.81 | НР Контроль монтажных сварных соединений |  |  | 4: %; 5: 89; 7: 89; 10: 78.1 | [9 empty] | НР Контроль монтажных сварных соединений
| Приказ № 774/пр от 11.12.2020 Прил. п.81 | СП Контроль монтажных сварных соединений |  |  | 4: %; 5: 45; 7: 45; 10: 39.49 | [9 empty] | СП Контроль монтажных сварных соединений
|  | Всего по позиции |  |  | 10: 255.52 | [11 empty] | Всего по позиции
20 | ФЕР24-02-122-02 | Подъем давления при испытании воздухом газопроводов низкого и среднего давления (до 0,3 МПа) номинальным диаметром: 100 мм_(диаметром 63мм) |  |  | 4: 100 м; 7: 0,512 | [5 empty] | Подъем давления при испытании воздухом газопроводов низкого и среднего давления (до 0,3 МПа) номинальным диаметром: 100 мм_(диаметром 63мм)
|  | Объем=51,2 / 100 | [17 empty] | Объем=51,2 / 100
| Приказ от 04.08.2020 № 421/пр прил.10 табл.1 п.8.1 | Производство работ осуществляется в горной местности: на высоте свыше 1500 до 2500 м над уровнем моря ОЗП=1,25; ЭМ=1,25 к расх.; ЗПМ=1,25; ТЗ=1,25; ТЗМ=1,25 | [18 empty] | Производство работ осуществляется в горной местности: на высоте свыше 1500 до 2500 м над уровнем моря ОЗП=1,25; ЭМ=1,25 к расх.; ЗПМ=1,25; ТЗ=1,25; ТЗМ=1,25
| 1 | ОТ |  |  | 8: 1.15; 9: 1,25; 10: 0.74 | [8 empty] | ОТ
| 2 | ЭМ |  |  | 8: 9.2; 9: 1,25; 10: 5.89 | [8 empty] | ЭМ
| 3 | в т.ч. ОТм |  |  | 8: 0.87; 9: 1,25; 10: 0.56 | [8 empty] | в т.ч. ОТм
|  | ЗТ |  |  | 4: чел.-ч; 5: 0,12; 6: 1,25; 7: 0,0768 | [9 empty] | ЗТ
|  | ЗТм |  |  | 4: чел.-ч; 5: 0,08; 6: 1,25; 7: 0,0512 | [9 empty] | ЗТм
|  | Итого по расценке |  |  | 8: 10.35; 10: 6.63 | [10 empty] | Итого по расценке
|  | ФОТ |  |  | 10: 1.3 | [9 empty] | ФОТ
| Приказ № 812/пр от 21.12.2020 Прил. п.18 | НР Наружные сети водопровода, канализации, теплоснабжения, газопровода |  |  | 4: %; 5: 117; 7: 117; 10: 1.52 | [9 empty] | НР Наружные сети водопровода, канализации, теплоснабжения, газопровода
| Приказ № 774/пр от 11.12.2020 Прил. п.18 | СП Наружные сети водопровода, канализации, теплоснабжения, газопровода |  |  | 4: %; 5: 74; 7: 74; 10: 0.96 | [9 empty] | СП Наружные сети водопровода, канализации, теплоснабжения, газопровода
|  | Всего по позиции |  |  | 10: 9.11 | [11 empty] | Всего по позиции
21 | ФЕР24-02-081-01 | Устройство контрольной трубки на кожухе перехода газопровода |  |  | 4: установка; 7: 3 | [5 empty] | Устройство контрольной трубки на кожухе перехода газопровода
| Приказ от 04.08.2020 № 421/пр прил.10 табл.1 п.8.1 | Производство работ осуществляется в горной местности: на высоте свыше 1500 до 2500 м над уровнем моря ОЗП=1,25; ЭМ=1,25 к расх.; ЗПМ=1,25; ТЗ=1,25; ТЗМ=1,25 | [18 empty] | Производство работ осуществляется в горной местности: на высоте свыше 1500 до 2500 м над уровнем моря ОЗП=1,25; ЭМ=1,25 к расх.; ЗПМ=1,25; ТЗ=1,25; ТЗМ=1,25
| 1 | ОТ |  |  | 8: 14.48; 9: 1,25; 10: 54.3 | [8 empty] | ОТ
| 2 | ЭМ |  |  | 8: 47.29; 9: 1,25; 10: 177.34 | [8 empty] | ЭМ
| 3 | в т.ч. ОТм |  |  | 8: 6.05; 9: 1,25; 10: 22.69 | [8 empty] | в т.ч. ОТм
| 4 | М |  |  | 8: 24.16; 10: 72.48 | [8 empty] | М
| 05.1.01.13 | Плиты сборные железобетонные под ковер |  |  | 4: м3; 5: 0,04; 7: 0,12 | [12 empty] | Плиты сборные железобетонные под ковер
| 18.5.08.04 | Ковер |  |  | 4: шт; 5: 1; 7: 3 | [12 empty] | Ковер
| 18.5.08.13 | Трубка контрольная |  |  | 4: компл; 5: 1; 7: 3 | [12 empty] | Трубка контрольная
|  | ЗТ |  |  | 4: чел.-ч; 5: 1,54; 6: 1,25; 7: 5,775 | [9 empty] | ЗТ
|  | ЗТм |  |  | 4: чел.-ч; 5: 0,48; 6: 1,25; 7: 1,8 | [9 empty] | ЗТм
|  | Итого по расценке |  |  | 8: 85.93; 10: 304.12 | [10 empty] | Итого по расценке
|  | ФОТ |  |  | 10: 76.99 | [9 empty] | ФОТ
| Приказ № 812/пр от 21.12.2020 Прил. п.18 | НР Наружные сети водопровода, канализации, теплоснабжения, газопровода |  |  | 4: %; 5: 117; 7: 117; 10: 90.08 | [9 empty] | НР Наружные сети водопровода, канализации, теплоснабжения, газопровода
| Приказ № 774/пр от 11.12.2020 Прил. п.18 | СП Наружные сети водопровода, канализации, теплоснабжения, газопровода |  |  | 4: %; 5: 74; 7: 74; 10: 56.97 | [9 empty] | СП Наружные сети водопровода, канализации, теплоснабжения, газопровода
|  | Всего по позиции |  |  | 10: 451.17 | [11 empty] | Всего по позиции
22 | ТЦ_18.5.08.13_77_7718573829_01.08.2022_01 | Трубка контрольная УГ 14.01.00 СБ |  |  | шт |  |  | 3 | 1540 | 1,02 | 509.96 | 9,24 | 4712 | [5 empty] | Трубка контрольная УГ 14.01.00 СБ
(Материалы для строительных работ)
|  | Цена=1848/1,2 | [24 empty] | Цена=1848/1,2
| Приказ от 04.08.2020 № 421/пр п.92а | Заготовительно-складские расходы для материальных ресурсов (за исключением металлических конструкций) - 2% ПЗ=2% (ОЗП=2%; ЭМ=2%; МАТ=2%) | [18 empty] | Заготовительно-складские расходы для материальных ресурсов (за исключением металлических конструкций) - 2% ПЗ=2% (ОЗП=2%; ЭМ=2%; МАТ=2%)
23 | ТЦ_18.5.08.04_77_7718573829_11.04.2022_01 | Ковер УГ 1.03.00 |  |  | шт |  |  | 3 | 4250 | 1,02 | 1407.47 | 9,24 | 13005 | [5 empty] | Ковер УГ 1.03.00
(Материалы для строительных работ)
|  | Цена=5100/1,2 | [24 empty] | Цена=5100/1,2
| Приказ от 04.08.2020 № 421/пр п.92а | Заготовительно-складские расходы для материальных ресурсов (за исключением металлических конструкций) - 2% ПЗ=2% (ОЗП=2%; ЭМ=2%; МАТ=2%) | [18 empty] | Заготовительно-складские расходы для материальных ресурсов (за исключением металлических конструкций) - 2% ПЗ=2% (ОЗП=2%; ЭМ=2%; МАТ=2%)
24 | ТЦ_18.5.08.04_77_7718573829_11.04.2022_01 | Кожух УГ 26.01 |  |  | шт |  |  | 3 | 816.67 | 1,02 | 270.45 | 9,24 | 2499 | [5 empty] | Кожух УГ 26.01
(Материалы для строительных работ)
|  | Цена=980/1,2 | [24 empty] | Цена=980/1,2
| Приказ от 04.08.2020 № 421/пр п.92а | Заготовительно-складские расходы для материальных ресурсов (за исключением металлических конструкций) - 2% ПЗ=2% (ОЗП=2%; ЭМ=2%; МАТ=2%) | [18 empty] | Заготовительно-складские расходы для материальных ресурсов (за исключением металлических конструкций) - 2% ПЗ=2% (ОЗП=2%; ЭМ=2%; МАТ=2%)
Футляры | [30 empty] | Футляры
25 | ФЕР24-02-030-03 | Укладка в траншею изолированных стальных газопроводов диаметром: 100 мм (Гильза) |  |  | 4: 100 м; 7: 0,007 | [5 empty] | Укладка в траншею изолированных стальных газопроводов диаметром: 100 мм (Гильза)
|  | Объем=0,7 / 100 | [17 empty] | Объем=0,7 / 100
| Приказ от 04.08.2020 № 421/пр прил.10 табл.1 п.8.1 | Производство работ осуществляется в горной местности: на высоте свыше 1500 до 2500 м над уровнем моря ОЗП=1,25; ЭМ=1,25 к расх.; ЗПМ=1,25; ТЗ=1,25; ТЗМ=1,25 | [18 empty] | Производство работ осуществляется в горной местности: на высоте свыше 1500 до 2500 м над уровнем моря ОЗП=1,25; ЭМ=1,25 к расх.; ЗПМ=1,25; ТЗ=1,25; ТЗМ=1,25
| 1 | ОТ |  |  | 8: 261.26; 9: 1,25; 10: 2.29 | [8 empty] | ОТ
| 2 | ЭМ |  |  | 8: 1022.75; 9: 1,25; 10: 8.95 | [8 empty] | ЭМ
| 3 | в т.ч. ОТм |  |  | 8: 115.16; 9: 1,25; 10: 1.01 | [8 empty] | в т.ч. ОТм
| 4 | М |  |  | 8: 13.74; 10: 0.1 | [8 empty] | М
| 23.4.01.04 | Трубы стальные изолированные |  |  | 4: м; 5: 101; 7: 0,707 | [12 empty] | Трубы стальные изолированные
|  | ЗТ |  |  | 4: чел.-ч; 5: 28,46; 6: 1,25; 7: 0,249025 | [9 empty] | ЗТ
|  | ЗТм |  |  | 4: чел.-ч; 5: 8,53; 6: 1,25; 7: 0,0746375 | [9 empty] | ЗТм
|  | Итого по расценке |  |  | 8: 1297.75; 10: 11.34 | [10 empty] | Итого по расценке
|  | ФОТ |  |  | 10: 3.3 | [9 empty] | ФОТ
| Приказ № 812/пр от 21.12.2020 Прил. п.18 | НР Наружные сети водопровода, канализации, теплоснабжения, газопровода |  |  | 4: %; 5: 117; 7: 117; 10: 3.86 | [9 empty] | НР Наружные сети водопровода, канализации, теплоснабжения, газопровода
| Приказ № 774/пр от 11.12.2020 Прил. п.18 | СП Наружные сети водопровода, канализации, теплоснабжения, газопровода |  |  | 4: %; 5: 74; 7: 74; 10: 2.44 | [9 empty] | СП Наружные сети водопровода, канализации, теплоснабжения, газопровода
|  | Всего по позиции |  |  | 10: 17.64 | [11 empty] | Всего по позиции
26 | ФССЦ-23.4.01.04-0003 | Трубы стальные изолированные двухслойным покрытием из экструдированного полиэтилена, наружный диаметр 108 мм, толщина стенки 4 мм, толщина покрытия 2 мм |  |  | 4: м; 7: 0,7; 8: 102.02; 10: 71.41 | [5 empty] | Трубы стальные изолированные двухслойным покрытием из экструдированного полиэтилена, наружный диаметр 108 мм, толщина стенки 4 мм, толщина покрытия 2 мм
(Наружные сети водопровода, канализации, теплоснабжения, газопровода)
27 | ФЕР22-05-005-01 | Протаскивание в футляр полиэтиленовых труб диаметром: 110 мм |  |  | 4: 100 м трубы, уложенной в футляр; 7: 0,007 | [5 empty] | Протаскивание в футляр полиэтиленовых труб диаметром: 110 мм
|  | Объем=0,7 / 100 | [17 empty] | Объем=0,7 / 100
| Приказ от 04.08.2020 № 421/пр прил.10 табл.1 п.8.1 | Производство работ осуществляется в горной местности: на высоте свыше 1500 до 2500 м над уровнем моря ОЗП=1,25; ЭМ=1,25 к расх.; ЗПМ=1,25; ТЗ=1,25; ТЗМ=1,25 | [18 empty] | Производство работ осуществляется в горной местности: на высоте свыше 1500 до 2500 м над уровнем моря ОЗП=1,25; ЭМ=1,25 к расх.; ЗПМ=1,25; ТЗ=1,25; ТЗМ=1,25
| 1 | ОТ |  |  | 8: 689.47; 9: 1,25; 10: 6.03 | [8 empty] | ОТ
| 2 | ЭМ |  |  | 8: 72.67; 9: 1,25; 10: 0.64 | [8 empty] | ЭМ
| 3 | в т.ч. ОТм |  |  | 8: 0.41; 9: 1,25; 10: 0 | [8 empty] | в т.ч. ОТм
| 4 | М |  |  | 8: 484.59; 10: 3.39 | [8 empty] | М
| 24.3.03.13 | Трубы полиэтиленовые |  |  | 4: м; 5: 110; 7: 0,77 | [12 empty] | Трубы полиэтиленовые
|  | ЗТ |  |  | 4: чел.-ч; 5: 71,67; 6: 1,25; 7: 0,6271125 | [9 empty] | ЗТ
|  | ЗТм |  |  | 4: чел.-ч; 5: 0,03; 6: 1,25; 7: 0,0002625 | [9 empty] | ЗТм
|  | Итого по расценке |  |  | 8: 1246.73; 10: 10.06 | [10 empty] | Итого по расценке
|  | ФОТ |  |  | 10: 6.03 | [9 empty] | ФОТ
| Приказ № 812/пр от 21.12.2020 Прил. п.18 | НР Наружные сети водопровода, канализации, теплоснабжения, газопровода |  |  | 4: %; 5: 117; 7: 117; 10: 7.06 | [9 empty] | НР Наружные сети водопровода, канализации, теплоснабжения, газопровода
| Приказ № 774/пр от 11.12.2020 Прил. п.18 | СП Наружные сети водопровода, канализации, теплоснабжения, газопровода |  |  | 4: %; 5: 74; 7: 74; 10: 4.46 | [9 empty] | СП Наружные сети водопровода, канализации, теплоснабжения, газопровода
|  | Всего по позиции |  |  | 10: 21.58 | [11 empty] | Всего по позиции
28 | ФЕР22-05-004-01 | Заделка битумом и прядью концов футляра диаметром: 400 мм |  |  | 4: футляр; 7: 1 | [5 empty] | Заделка битумом и прядью концов футляра диаметром: 400 мм
| Приказ от 04.08.2020 № 421/пр прил.10 табл.1 п.8.1 | Производство работ осуществляется в горной местности: на высоте свыше 1500 до 2500 м над уровнем моря ОЗП=1,25; ЭМ=1,25 к расх.; ЗПМ=1,25; ТЗ=1,25; ТЗМ=1,25 | [18 empty] | Производство работ осуществляется в горной местности: на высоте свыше 1500 до 2500 м над уровнем моря ОЗП=1,25; ЭМ=1,25 к расх.; ЗПМ=1,25; ТЗ=1,25; ТЗМ=1,25
| 1 | ОТ |  |  | 8: 25.92; 9: 1,25; 10: 32.4 | [8 empty] | ОТ
| 2 | ЭМ |  |  | 8: 38.91; 9: 1,25; 10: 48.64 | [8 empty] | ЭМ
| 3 | в т.ч. ОТм |  |  | 8: 0.46; 9: 1,25; 10: 0.58 | [8 empty] | в т.ч. ОТм
| 4 | М |  |  | 8: 149.13; 10: 149.13 | [8 empty] | М
| 08.1.02.11-0001 | Поковки из квадратных заготовок, масса 1,8 кг |  |  | 4: т; 5: 0; 7: 0 | [12 empty] | Поковки из квадратных заготовок, масса 1,8 кг
|  | ЗТ |  |  | 4: чел.-ч; 5: 2,89; 6: 1,25; 7: 3,6125 | [9 empty] | ЗТ
|  | ЗТм |  |  | 4: чел.-ч; 5: 0,04; 6: 1,25; 7: 0,05 | [9 empty] | ЗТм
|  | Итого по расценке |  |  | 8: 213.96; 10: 230.17 | [10 empty] | Итого по расценке
|  | ФОТ |  |  | 10: 32.98 | [9 empty] | ФОТ
| Приказ № 812/пр от 21.12.2020 Прил. п.18 | НР Наружные сети водопровода, канализации, теплоснабжения, газопровода |  |  | 4: %; 5: 117; 7: 117; 10: 38.59 | [9 empty] | НР Наружные сети водопровода, канализации, теплоснабжения, газопровода
| Приказ № 774/пр от 11.12.2020 Прил. п.18 | СП Наружные сети водопровода, канализации, теплоснабжения, газопровода |  |  | 4: %; 5: 74; 7: 74; 10: 24.41 | [9 empty] | СП Наружные сети водопровода, канализации, теплоснабжения, газопровода
|  | Всего по позиции |  |  | 10: 293.17 | [11 empty] | Всего по позиции
29 | ФЕРм08-02-143-05 | Покрытие кабеля, проложенного в траншее: лентой сигнальной |  |  | 4: 100 м; 7: 0,5 | [5 empty] | Покрытие кабеля, проложенного в траншее: лентой сигнальной
|  | Объем=50 / 100 | [17 empty] | Объем=50 / 100
| Приказ от 04.08.2020 № 421/пр прил.10 табл.1 п.8.1 | Производство работ осуществляется в горной местности: на высоте свыше 1500 до 2500 м над уровнем моря ОЗП=1,25; ЭМ=1,25 к расх.; ЗПМ=1,25; ТЗ=1,25; ТЗМ=1,25 | [18 empty] | Производство работ осуществляется в горной местности: на высоте свыше 1500 до 2500 м над уровнем моря ОЗП=1,25; ЭМ=1,25 к расх.; ЗПМ=1,25; ТЗ=1,25; ТЗМ=1,25
| 1 | ОТ |  |  | 8: 3.85; 9: 1,25; 10: 2.41 | [8 empty] | ОТ
| 2 | ЭМ |  |  | 8: 1.31; 9: 1,25; 10: 0.82 | [8 empty] | ЭМ
| 3 | в т.ч. ОТм |  |  | 8: 0.23; 9: 1,25; 10: 0.14 | [8 empty] | в т.ч. ОТм
| 4 | М |  |  | 8: 0.08; 10: 0.04 | [8 empty] | М
|  | ЗТ |  |  | 4: чел.-ч; 5: 0,48; 6: 1,25; 7: 0,3 | [9 empty] | ЗТ
|  | ЗТм |  |  | 4: чел.-ч; 5: 0,02; 6: 1,25; 7: 0,0125 | [9 empty] | ЗТм
|  | Итого по расценке |  |  | 8: 5.24; 10: 3.27 | [10 empty] | Итого по расценке
|  | ФОТ |  |  | 10: 2.55 | [9 empty] | ФОТ
| Приказ № 812/пр от 21.12.2020 Прил. п.49.3 | НР Электротехнические установки на других объектах |  |  | 4: %; 5: 97; 7: 97; 10: 2.47 | [9 empty] | НР Электротехнические установки на других объектах
| Приказ № 774/пр от 11.12.2020 Прил. п.49.3 | СП Электротехнические установки на других объектах |  |  | 4: %; 5: 51; 7: 51; 10: 1.3 | [9 empty] | СП Электротехнические установки на других объектах
|  | Всего по позиции |  |  | 10: 7.04 | [11 empty] | Всего по позиции
30 | ФССЦ-01.7.06.08-0003 | Лента полиэтиленовая сигнальная, ширина 200 мм, толщина 50 мкм |  |  | 4: 100 м; 7: 0,5; 8: 108; 10: 54 | [5 empty] | Лента полиэтиленовая сигнальная, ширина 200 мм, толщина 50 мкм
(Материалы для монтажных работ)
|  | Объем=50 / 100 | [17 empty] | Объем=50 / 100
|  | Итоги по разделу 2 Система газоснабжения : | [25 empty] | Итоги по разделу 2 Система газоснабжения :
|  | Итого прямые затраты (справочно) |  |  | 10: 7316.75 | [15 empty] | Итого прямые затраты (справочно)
|  | В том числе: | [26 empty] | В том числе:
|  | Оплата труда рабочих |  |  | 10: 344.36 | [15 empty] | Оплата труда рабочих
|  | Эксплуатация машин |  |  | 10: 302.45 | [15 empty] | Эксплуатация машин
|  | Оплата труда машинистов |  |  | 10: 27.38 | [15 empty] | Оплата труда машинистов
|  | Материалы |  |  | 10: 6669.94 | [15 empty] | Материалы
|  | Строительные работы |  |  | 10: 7661.75 | [15 empty] | Строительные работы
|  | В том числе: | [26 empty] | В том числе:
|  | оплата труда |  |  | 10: 254.2 | [15 empty] | оплата труда
|  | эксплуатация машин и механизмов |  |  | 10: 272.38 | [15 empty] | эксплуатация машин и механизмов
|  | материалы |  |  | 10: 6594.97 | [15 empty] | материалы
|  | накладные расходы |  |  | 10: 334.59 | [15 empty] | накладные расходы
|  | сметная прибыль |  |  | 10: 205.61 | [15 empty] | сметная прибыль
|  | Монтажные работы |  |  | 10: 316.56 | [15 empty] | Монтажные работы
|  | В том числе: | [26 empty] | В том числе:
|  | оплата труда |  |  | 10: 90.16 | [15 empty] | оплата труда
|  | эксплуатация машин и механизмов |  |  | 10: 30.07 | [15 empty] | эксплуатация машин и механизмов
|  | материалы |  |  | 10: 74.97 | [15 empty] | материалы
|  | накладные расходы |  |  | 10: 80.57 | [15 empty] | накладные расходы
|  | сметная прибыль |  |  | 10: 40.79 | [15 empty] | сметная прибыль
|  | Оборудование |  |  | 10: 30563.31 | [15 empty] | Оборудование
|  | Итого ФОТ (справочно) |  |  | 10: 371.74 | [15 empty] | Итого ФОТ (справочно)
|  | Итого накладные расходы (справочно) |  |  | 10: 415.16 | [15 empty] | Итого накладные расходы (справочно)
|  | Итого сметная прибыль (справочно) |  |  | 10: 246.4 | [15 empty] | Итого сметная прибыль (справочно)
|  | Итого по разделу 2 Система газоснабжения |  |  | 10: 38541.62 | [16 empty] | Итого по разделу 2 Система газоснабжения
|  | В том числе: | [26 empty] | В том числе:
|  | материалы, изделия и конструкции отсутствующие в СНБ |  |  | 10: 2187.88 | [15 empty] | материалы, изделия и конструкции отсутствующие в СНБ
|  | оборудование отсутствующее в СНБ |  |  | 10: 30563.31 | [15 empty] | оборудование отсутствующее в СНБ
Раздел 3. Дополнительные затраты по перевозке материалов на расстояние сверх учтенных 30 км в сметной цене | [17 empty] | Раздел 3. Дополнительные затраты по перевозке материалов на расстояние сверх учтенных 30 км в сметной цене
Перевозка строительных грузов (песок, щебень, ПГС, камень) автомобилями-самосвалами грузоподъемностью до 10 т на расстояние 75 км (Южный участок Алагирского месторождения ПГС), за исключение 30 км, учтенных в СНБ, I класс груза (на 1 тн) | [30 empty] | Перевозка строительных грузов (песок, щебень, ПГС, камень) автомобилями-самосвалами грузоподъемностью до 10 т на расстояние 75 км (Южный участок Алагирского месторождения ПГС), за исключение 30 км, учтенных в СНБ, I класс груза (на 1 тн)
31 | ФССЦпг-03-21-01-045 | Перевозка грузов автомобилями-самосвалами грузоподъемностью 10 т работающих вне карьера на расстояние: I класс груза до 45 км |  |  | 4: 1 т груза; 7: 33,975; 8: 25.19; 10: 855.83 | [5 empty] | Перевозка грузов автомобилями-самосвалами грузоподъемностью 10 т работающих вне карьера на расстояние: I класс груза до 45 км
|  | Объем=0,885+33+0,09 | [17 empty] | Объем=0,885+33+0,09
Перевозка строительных грузов (битум) автомобилями бортовыми грузоподъемностью до 5 т на расстояние 105 км (АБЗ РСО-Алания, г.Владикавказ), за исключение 30 км, учтенных в СНБ, I класс груза (на 1 тн) | [30 empty] | Перевозка строительных грузов (битум) автомобилями бортовыми грузоподъемностью до 5 т на расстояние 105 км (АБЗ РСО-Алания, г.Владикавказ), за исключение 30 км, учтенных в СНБ, I класс груза (на 1 тн)
32 | ФССЦпг-03-02-01-075 | Перевозка грузов автомобилями бортовыми грузоподъемностью до 5 т на расстояние: I класс груза до 75 км |  |  | 4: 1 т груза; 7: 0,012; 8: 61.63; 10: 0.74 | [5 empty] | Перевозка грузов автомобилями бортовыми грузоподъемностью до 5 т на расстояние: I класс груза до 75 км
(Перевозка грузов автотранспортом)
Перевозка строительных грузов (трубы водогазопроводные полиэтиленовые) автомобилями бортовыми грузоподъемностью до 5 т на расстояние 105 км (Полимерные системы, г.Владикавказ), за исключение 30 км, учтенных в СНБ, I класс груза (на 1 тн) | [30 empty] | Перевозка строительных грузов (трубы водогазопроводные полиэтиленовые) автомобилями бортовыми грузоподъемностью до 5 т на расстояние 105 км (Полимерные системы, г.Владикавказ), за исключение 30 км, учтенных в СНБ, I класс груза (на 1 тн)
33 | ФССЦпг-03-02-01-075 | Перевозка грузов автомобилями бортовыми грузоподъемностью до 5 т на расстояние: I класс груза до 75 км |  |  | 4: 1 т груза; 7: 0,054; 8: 61.63; 10: 3.33 | [5 empty] | Перевозка грузов автомобилями бортовыми грузоподъемностью до 5 т на расстояние: I класс груза до 75 км
(Перевозка грузов автотранспортом)
Перевозка строительных грузов ( металлоконструкции,арматура, трубы стальные) бортовыми автомобилями грузоподъемностью до 5 т на расстояние 110 км (Металлоторг, г.Владикавказ), за исключением 30 км, учтенных в СНБ, I класс груза (на 1 тн) | [30 empty] | Перевозка строительных грузов ( металлоконструкции,арматура, трубы стальные) бортовыми автомобилями грузоподъемностью до 5 т на расстояние 110 км (Металлоторг, г.Владикавказ), за исключением 30 км, учтенных в СНБ, I класс груза (на 1 тн)
34 | ФССЦпг-03-02-01-080 | Перевозка грузов автомобилями бортовыми грузоподъемностью до 5 т на расстояние: I класс груза до 80 км |  |  | 4: 1 т груза; 7: 0,036; 8: 64.68; 10: 2.33 | [5 empty] | Перевозка грузов автомобилями бортовыми грузоподъемностью до 5 т на расстояние: I класс груза до 80 км
(Перевозка грузов автотранспортом)
Перевозка строительных грузов ( бетона, раствора) автобетоносмесителем 6 м3 на расстояние 106 км (ОАО "ВЗЖБК, г.Владикавказ), за исключением 30 км, учтенных в СНБ, I класс груза (на 1 тн) | [30 empty] | Перевозка строительных грузов ( бетона, раствора) автобетоносмесителем 6 м3 на расстояние 106 км (ОАО "ВЗЖБК, г.Владикавказ), за исключением 30 км, учтенных в СНБ, I класс груза (на 1 тн)
35 | ФССЦпг-03-33-01-050 | Перевозка бетонных смесей и строительных растворов, готовых к употреблению, автобетоносмесителем 6 м3: I класс груза до 50 км |  |  | 4: 1 т груза; 7: 0,019; 8: 38.73; 10: 0.74 | [5 empty] | Перевозка бетонных смесей и строительных растворов, готовых к употреблению, автобетоносмесителем 6 м3: I класс груза до 50 км
(Перевозка грузов автотранспортом)
36 | ФССЦпг-03-33-01-051 | Свыше 50 км добавлять на каждый последующий 1 км: I класс груза (до 76км) |  |  | 4: 1 т груза; 7: 0,019; 8: 0.59; 10: 0.29 | [5 empty] | Свыше 50 км добавлять на каждый последующий 1 км: I класс груза (до 76км)
(Перевозка грузов автотранспортом)
|  | На увеличение расстояния до 76 км ПЗ=26 (ОЗП=26; ЭМ=26 к расх.; ЗПМ=26; МАТ=26 к расх.; ТЗ=26; ТЗМ=26) | [18 empty] | На увеличение расстояния до 76 км ПЗ=26 (ОЗП=26; ЭМ=26 к расх.; ЗПМ=26; МАТ=26 к расх.; ТЗ=26; ТЗМ=26)
Перевозка строительных грузов (прочие I класс груза) бортовым автомобилем грузоподъемностью 5 т, на расстояние L=110 км (г.Владикавказ) за исключением 30 км, учтенных в сметной цене материалов, I класс груза (на 1 тн) | [30 empty] | Перевозка строительных грузов (прочие I класс груза) бортовым автомобилем грузоподъемностью 5 т, на расстояние L=110 км (г.Владикавказ) за исключением 30 км, учтенных в сметной цене материалов, I класс груза (на 1 тн)
37 | ФССЦпг-03-02-01-080 | Перевозка грузов автомобилями бортовыми грузоподъемностью до 5 т на расстояние: I класс груза до 80 км |  |  | 4: 1 т груза; 7: 0,091; 8: 64.68; 10: 5.89 | [5 empty] | Перевозка грузов автомобилями бортовыми грузоподъемностью до 5 т на расстояние: I класс груза до 80 км
(Перевозка грузов автотранспортом)
Перевозка строительных грузов (прочие II класс груза) бортовым автомобилем грузоподъемностью 5 т, на расстояние L=110 км (г.Владикавказ) за исключением 30 км, учтенных в сметной цене материалов - II класс груза (на 1 тн) | [30 empty] | Перевозка строительных грузов (прочие II класс груза) бортовым автомобилем грузоподъемностью 5 т, на расстояние L=110 км (г.Владикавказ) за исключением 30 км, учтенных в сметной цене материалов - II класс груза (на 1 тн)
38 | ФССЦпг-03-02-02-080 | Перевозка грузов автомобилями бортовыми грузоподъемностью до 5 т на расстояние: II класс груза до 80 км |  |  | 4: 1 т груза; 7: 0,013; 8: 76.09; 10: 0.99 | [5 empty] | Перевозка грузов автомобилями бортовыми грузоподъемностью до 5 т на расстояние: II класс груза до 80 км
(Перевозка грузов автотранспортом)
Перевозка строительных грузов (прочие III класс груза) бортовым автомобилем грузоподъемностью 5 т, на расстояние L=110 км (г.Владикавказ) за исключением 30 км, учтенных в сметной цене материалов - III класс груза (на 1 тн) | [30 empty] | Перевозка строительных грузов (прочие III класс груза) бортовым автомобилем грузоподъемностью 5 т, на расстояние L=110 км (г.Владикавказ) за исключением 30 км, учтенных в сметной цене материалов - III класс груза (на 1 тн)
39 | ФССЦпг-03-02-03-080 | Перевозка грузов автомобилями бортовыми грузоподъемностью до 5 т на расстояние: III класс груза до 80 км |  |  | 4: 1 т груза; 7: 0,003; 8: 106.91; 10: 0.32 | [5 empty] | Перевозка грузов автомобилями бортовыми грузоподъемностью до 5 т на расстояние: III класс груза до 80 км
(Перевозка грузов автотранспортом)
|  | Итоги по разделу 3 Дополнительные затраты по перевозке материалов на расстояние сверх учтенных 30 км в сметной цене : | [25 empty] | Итоги по разделу 3 Дополнительные затраты по перевозке материалов на расстояние сверх учтенных 30 км в сметной цене :
|  | Итого прямые затраты (справочно) |  |  | 10: 870.46 | [15 empty] | Итого прямые затраты (справочно)
|  | В том числе: | [26 empty] | В том числе:
|  | Эксплуатация машин |  |  | 10: 855.83 | [15 empty] | Эксплуатация машин
|  | Материалы |  |  | 10: 14.63 | [15 empty] | Материалы
|  | Строительные работы |  |  | 10: 870.46 | [15 empty] | Строительные работы
|  | Строительные работы |  |  | 10: 14.63 | [15 empty] | Строительные работы
|  | В том числе: | [26 empty] | В том числе:
|  | материалы |  |  | 10: 14.63 | [15 empty] | материалы
|  | Транспортные расходы (перевозка), относимые на стоимость строительных работ |  |  | 10: 855.83 | [15 empty] | Транспортные расходы (перевозка), относимые на стоимость строительных работ
|  | Итого по разделу 3 Дополнительные затраты по перевозке материалов на расстояние сверх учтенных 30 км в сметной цене |  |  | 10: 870.46 | [16 empty] | Итого по разделу 3 Дополнительные затраты по перевозке материалов на расстояние сверх учтенных 30 км в сметной цене
|  | Итоги по смете: | [29 empty] | Итоги по смете:
|  | Итого прямые затраты (справочно) |  |  | 10: 12873.27 | [19 empty] | Итого прямые затраты (справочно)
|  | В том числе: | [30 empty] | В том числе:
|  | Оплата труда рабочих |  |  | 10: 1058.56 | [19 empty] | Оплата труда рабочих
|  | Эксплуатация машин |  |  | 10: 2025.54 | [19 empty] | Эксплуатация машин
|  | Оплата труда машинистов |  |  | 10: 124.93 | [19 empty] | Оплата труда машинистов
|  | Материалы |  |  | 10: 9789.17 | [19 empty] | Материалы
|  | Строительные работы |  |  | 10: 14314.14; 12: 132263 | [19 empty] | Строительные работы
| 1 | Строительные работы |  |  | 10: 13458.31; 11: 9,24; 12: 124355 | [19 empty] | Строительные работы
|  | В том числе: | [30 empty] | В том числе:
|  | оплата труда |  |  | 10: 968.4 | [19 empty] | оплата труда
|  | эксплуатация машин и механизмов |  |  | 10: 1139.64 | [19 empty] | эксплуатация машин и механизмов
|  | материалы |  |  | 10: 9714.2 | [19 empty] | материалы
|  | накладные расходы |  |  | 10: 1074.99 | [19 empty] | накладные расходы
|  | сметная прибыль |  |  | 10: 561.08 | [19 empty] | сметная прибыль
| 1 | Транспортные расходы (перевозка), относимые на стоимость строительных работ |  |  | 10: 855.83; 11: 9,24; 12: 7908 | [19 empty] | Транспортные расходы (перевозка), относимые на стоимость строительных работ
| 1 | Монтажные работы |  |  | 10: 316.56; 11: 9,24; 12: 2925 | [19 empty] | Монтажные работы
|  | В том числе: | [30 empty] | В том числе:
|  | оплата труда |  |  | 10: 90.16 | [19 empty] | оплата труда
|  | эксплуатация машин и механизмов |  |  | 10: 30.07 | [19 empty] | эксплуатация машин и механизмов
|  | материалы |  |  | 10: 74.97 | [19 empty] | материалы
|  | накладные расходы |  |  | 10: 80.57 | [19 empty] | накладные расходы
|  | сметная прибыль |  |  | 10: 40.79 | [19 empty] | сметная прибыль
| 2 | Оборудование |  |  | 10: 30563.31; 11: 4,96; 12: 151594 | [19 empty] | Оборудование
|  | Итого ФОТ (справочно) |  |  | 10: 1183.49 | [19 empty] | Итого ФОТ (справочно)
|  | Итого накладные расходы (справочно) |  |  | 10: 1155.56 | [19 empty] | Итого накладные расходы (справочно)
|  | Итого сметная прибыль (справочно) |  |  | 10: 601.87 | [19 empty] | Итого сметная прибыль (справочно)
|  | ВСЕГО по смете |  |  | 10: 45194.01; 12: 286782 | [20 empty] | ВСЕГО по смете
|  | В том числе: | [30 empty] | В том числе:
|  | материалы, изделия и конструкции отсутствующие в СНБ |  |  | 12: 33680 | [19 empty] | материалы, изделия и конструкции отсутствующие в СНБ
|  | оборудование отсутствующее в СНБ |  |  | 12: 151594 | [19 empty] | оборудование отсутствующее в СНБ
| Составил: | (Прохорова А.Н.)
[должность, подпись (инициалы, фамилия)]
| Проверил: | (Харченко К.В.)
[должность, подпись (инициалы, фамилия)]

## ОСР-07-01-БЦ изм.1
Приложение № 5
Утверждено приказом № 421 от 4 августа 2020 г. Минстроя РФ
Всесезонный туристско-рекреационный комплекс "Мамисон", Республика Северная Осетия-Алания. Инженерная инфраструктура поселка Калак. Этап 1. Гараж Ратраков
(наименование стройки)
Благоустройство
(наименование объекта капитального строительства)
ОБЪЕКТНЫЙ СМЕТНЫЙ РАСЧЕТ (СМЕТА) № ОС-07-01 изм.1
Основание
(проектная и (или) иная техническая документация)
| Сметная стоимость |  |  |  | 387.7 | тыс. руб.
Расчетный измеритель
объекта капитального строительства
Показатель единичной стоимости на расчетный измеритель
объекта капитального строительства
Составлен(а) в базисном (текущем) уровне цен 01.01.2000г.
№ пп | Обоснование | Наименование локальных сметных расчетов (смет), затрат | Сметная стоимость, тыс. руб.
|  |  | Строительных (ремонтно- строительных, ремонтно- реставрационных) работ | монтажных работ | оборудования | прочих затрат | всего
1 | 2 | 3 | 4 | 5 | 6 | 7 | 8
Локальные сметы (расчеты)
1 | ЛСР-07-01-01 изм.1 | Благоустройство территории | 29.46 |  |  |  | 29.46
2 | ЛСР-07-01-02 изм.1 | озеленение территории | 40.37 |  |  |  | 40.37
3 | ЛСР-07-01-03 изм.1 | водоотводные сооружения | 317.87 |  |  |  | 317.87
|  | Итого "Локальные сметы (расчеты)" | 387.7 |  |  |  | 387.7
Главный инженер проекта |  |  |  |  | Д.С. Макаркин
[подпись (инициалы, фамилия)]
Начальник
|  | (наименование) | [подпись (инициалы, фамилия)]
Составил: |  |  |  |  | Прохорова А.Н.
[должность, подпись (инициалы, фамилия)]
Проверил: |  |  |  |  | Харченко К.В.
[должность, подпись (инициалы, фамилия)]
Note on C3: Титул::<Наименование стройки>
Note on C5: Титул::<Наименование объекта>
Note on E8: Титул::<Индекс/ЛН расчета>
Note on D10: Титул::<подпись 100 значение>
Note on G12: ИтогоБИМ::<Всего по расчету>
Note on H12: Титул::<Единица отображения стоимости>
Note on G15: Титул::<Единица измерения показателя единичной стоимости>
Note on G17: Титул::<Расчетный измеритель единичной стоимости(руб./тыс.руб.)>
Note on C18: Титул::<подпись 102 значение>
Note on E20: Титул::<Единица отображения стоимости>
Note on B24: ОбСмета::<Номер п.п.>
Note on C24: ОбСмета::<Номер сметного расчета>
Note on D24: ОбСмета::<Наименование работ и затрат (глав, объектов)>
Note on E24: ОбСмета::<Строительные работы> <Формула - Строительные работы>
Note on F24: ОбСмета::<Монтажные работы> <Формула - Монтажные работы>
Note on G24: ОбСмета::<Оборудование, мебель, инвентарь> <Формула - Оборудование>
Note on H24: ОбСмета::<Прочее> <Формула - Прочее>
Note on I24: ОбСмета::<Всего>
Note on G33: Хвост::<подпись 360 значение>
Note on D35: Хвост::<подпись 390 текст>
Note on G35: Хвост::<подпись 390 значение>
Note on D37: Хвост::<подпись 300 атрибут 970 значение>
Note on G37: Хвост::<подпись 300 значение>
Note on D39: Хвост::<подпись 310 атрибут 970 значение>
Note on G39: Хвост::<подпись 310 значение>

## ОСР-07-01-ТЦ изм.1
Приложение № 5
Утверждено приказом № 421 от 4 августа 2020 г. Минстроя РФ
Всесезонный туристско-рекреационный комплекс "Мамисон", Республика Северная Осетия-Алания. Инженерная инфраструктура поселка Калак. Этап 1. Гараж Ратраков
(наименование стройки)
Благоустройство
(наименование объекта капитального строительства)
ОБЪЕКТНЫЙ СМЕТНЫЙ РАСЧЕТ (СМЕТА) № ОС-07-01 изм.1
Основание
(проектная и (или) иная техническая документация)
| Сметная стоимость |  |  |  | 3636.54 | тыс. руб.
Расчетный измеритель
объекта капитального строительства
Показатель единичной стоимости на расчетный измеритель
объекта капитального строительства
Составлен(а) в базисном (текущем) уровне цен 1 кв. 2022г.
№ пп | Обоснование | Наименование локальных сметных расчетов (смет), затрат | Сметная стоимость, тыс. руб.
|  |  | Строительных (ремонтно- строительных, ремонтно- реставрационных) работ | монтажных работ | оборудования | прочих затрат | всего
1 | 2 | 3 | 4 | 5 | 6 | 7 | 8
Локальные сметы (расчеты)
1 | ЛСР-07-01-01 изм.1 | Благоустройство территории | 276.3 |  |  |  | 276.3
2 | ЛСР-07-01-02 изм.1 | озеленение территории | 378.63 |  |  |  | 378.63
3 | ЛСР-07-01-03 изм.1 | водоотводные сооружения | 2981.61 |  |  |  | 2981.61
|  | Итого "Локальные сметы (расчеты)" | 3636.54 |  |  |  | 3636.54
Главный инженер проекта |  |  |  |  | Д.С. Макаркин
[подпись (инициалы, фамилия)]
Начальник
|  | (наименование) | [подпись (инициалы, фамилия)]
Составил: |  |  |  |  | Прохорова А.Н.
[должность, подпись (инициалы, фамилия)]
Проверил: |  |  |  |  | Харченко К.В.
[должность, подпись (инициалы, фамилия)]
Note on C3: Титул::<Наименование стройки>
Note on C5: Титул::<Наименование объекта>
Note on E8: Титул::<Индекс/ЛН расчета>
Note on D10: Титул::<подпись 100 значение>
Note on G12: ИтогоБИМ::<Всего по расчету>
Note on H12: Титул::<Единица отображения стоимости>
Note on G15: Титул::<Единица измерения показателя единичной стоимости>
Note on G17: Титул::<Расчетный измеритель единичной стоимости(руб./тыс.руб.)>
Note on C18: Титул::<подпись 102 значение>
Note on E20: Титул::<Единица отображения стоимости>
Note on B24: ОбСмета::<Номер п.п.>
Note on C24: ОбСмета::<Номер сметного расчета>
Note on D24: ОбСмета::<Наименование работ и затрат (глав, объектов)>
Note on E24: ОбСмета::<Строительные работы> <Формула - Строительные работы>
Note on F24: ОбСмета::<Монтажные работы> <Формула - Монтажные работы>
Note on G24: ОбСмета::<Оборудование, мебель, инвентарь> <Формула - Оборудование>
Note on H24: ОбСмета::<Прочее> <Формула - Прочее>
Note on I24: ОбСмета::<Всего>
Note on G33: Хвост::<подпись 360 значение>
Note on D35: Хвост::<подпись 390 текст>
Note on G35: Хвост::<подпись 390 значение>
Note on D37: Хвост::<подпись 300 атрибут 970 значение>
Note on G37: Хвост::<подпись 300 значение>
Note on D39: Хвост::<подпись 310 атрибут 970 значение>
Note on G39: Хвост::<подпись 310 значение>

## 07-01-01 изм.1
Приложение № 2
Утверждено приказом № 421 от 4 августа 2020 г. Минстроя РФ
СОГЛАСОВАНО: | [9 empty] | УТВЕРЖДАЮ:
"_____" ________________ 2021 года | [12 empty] | "_____" ________________ 2021 года
Наименование редакции сметных нормативов |  |  | Изменения в сметные нормы, федеральные единичные расценки и отдельные составляющие к ним, включенные в федеральный реестр сметных нормативов приказами Минстроя России от 26 декабря 2019 г. № 871/пр, 872/пр, 873/пр, 874/пр, 875/пр, 876/пр (в ред. приказов от 30.03.2020 № 171/пр, 172/пр, от 01.06.2020 № 294/пр, 295/пр, от 30.06.2020 № 352/пр, 353/пр, от 20.10.2020 № 635/пр, 636/пр, от 09.02.2021 № 50/пр, 51/пр, от 24.05.2021 № 320/пр, 321/пр, от 24.06.2021 № 407/пр, 408/пр, от 14.10.2021 № 745/пр, 746/пр), от 20.12.2021 № 961/пр, 962/пр) | [10 empty] | Изменения в сметные нормы, федеральные единичные расценки и отдельные составляющие к ним, включенные в федеральный реестр сметных нормативов приказами Минстроя России от 26 декабря 2019 г. № 871/пр, 872/пр, 873/пр, 874/пр, 875/пр, 876/пр (в ред. приказов от 30.03.2020 № 171/пр, 172/пр, от 01.06.2020 № 294/пр, 295/пр, от 30.06.2020 № 352/пр, 353/пр, от 20.10.2020 № 635/пр, 636/пр, от 09.02.2021 № 50/пр, 51/пр, от 24.05.2021 № 320/пр, 321/пр, от 24.06.2021 № 407/пр, 408/пр, от 14.10.2021 № 745/пр, 746/пр), от 20.12.2021 № 961/пр, 962/пр)
Наименование программного продукта |  |  | "ГРАНД-Смета 2021"
Всесезонный туристско-рекреационный комплекс "Мамисон", Республика Северная Осетия-Алания. Инженерная инфраструктура поселка Калак | [14 empty] | Всесезонный туристско-рекреационный комплекс "Мамисон", Республика Северная Осетия-Алания. Инженерная инфраструктура поселка Калак
(наименование стройки)
Этап 1. Гараж Ратраков. Благоустройство | [15 empty] | Благоустройство
(наименование объекта капитального строительства)
ЛОКАЛЬНЫЙ СМЕТНЫЙ РАСЧЕТ (СМЕТА) № ЛСР-07-01-01 изм.1
Благоустройство территории | [16 empty] | Благоустройство территории
(наименование конструктивного решения)
Составлен | базисно-индексным | методом
Основание | 2021-ВТРКМ.ГР-ПЗУ изм.4
(проектная и (или) иная техническая документация)
Составлен(а) в текущем (базисном) уровне цен |  |  | 01.01.2000 г.
Сметная стоимость |  | 276.3 | (29,46) | тыс.руб.
в том числе:
| строительных работ | 276.3 | (29,46) | тыс.руб. |  | Средства на оплату труда рабочих |  |  |  |  | 0 | (1,67) | тыс.руб.
| монтажных работ | 0 | (0) | тыс.руб. |  | Нормативные затраты труда рабочих | [5 empty] | 193.82 | чел.час.
| оборудования | 0 | (0) | тыс.руб. |  | Нормативные затраты труда машинистов | [5 empty] | 4.22 | чел.час.
| прочих затрат | 0 | (0) | тыс.руб. |  | Расчетный измеритель конструктивного решения |  |  |  |  | м2
№ п/п | Обоснование | Наименование работ и затрат |  |  | Единица измерения | Количество |  |  | Сметная стоимость в базисном уровне цен (в текущем уровне цен (гр. 8) для ресурсов, отсутствующих в СНБ), руб. |  |  | Индексы | Сметная стоимость в текущем уровне цен, руб.
[6 empty] | на единицу | коэффициенты | всего с учетом коэффициентов | на единицу | коэффициенты | всего
1 | 2 | 3 |  |  | 4 | 5 | 6 | 7 | 8 | 9 | 10 | 11 | 12
Раздел 1. Площадка отдыха и площадка ТБО | [17 empty] | Раздел 1. Площадка отдыха и площадка ТБО
ТИП 3 | [18 empty] | ТИП 3
1 | ФЕР27-04-001-01 | Устройство подстилающих и выравнивающих слоев оснований: из песка |  |  | 4: 100 м3; 7: 0,125 | [6 empty] | Устройство подстилающих и выравнивающих слоев оснований: из песка
|  | Объем=12,5 / 100 | [18 empty] | Объем=12,5 / 100
| Приказ от 04.08.2020 № 421/пр прил.10 табл.1 п.8.1 | Производство работ осуществляется в горной местности: на высоте свыше 1500 до 2500 м над уровнем моря ОЗП=1,25; ЭМ=1,25 к расх.; ЗПМ=1,25; ТЗ=1,25; ТЗМ=1,25 | [19 empty] | Производство работ осуществляется в горной местности: на высоте свыше 1500 до 2500 м над уровнем моря ОЗП=1,25; ЭМ=1,25 к расх.; ЗПМ=1,25; ТЗ=1,25; ТЗМ=1,25
| 1 | ОТ |  |  | 8: 115.49; 9: 1,25; 10: 18.05 | [9 empty] | ОТ
| 2 | ЭМ |  |  | 8: 3262.79; 9: 1,25; 10: 509.81 | [9 empty] | ЭМ
| 3 | в т.ч. ОТм |  |  | 8: 171.22; 9: 1,25; 10: 26.75 | [9 empty] | в т.ч. ОТм
| 4 | М |  |  | 8: 12.2; 10: 1.53 | [9 empty] | М
| 02.3.01.02 | Песок для строительных работ природный |  |  | 4: м3; 5: 0; 7: 0 | [10 empty] | Песок для строительных работ природный
|  | ЗТ |  |  | 4: чел.-ч; 5: 14,4; 6: 1,25; 7: 2,25 | [11 empty] | ЗТ
|  | ЗТм |  |  | 4: чел.-ч; 5: 13,88; 6: 1,25; 7: 2,16875 | [11 empty] | ЗТм
|  | Итого по расценке |  |  | 8: 3390.48; 10: 529.39 | [12 empty] | Итого по расценке
|  | ФОТ |  |  | 10: 44.8 | [11 empty] | ФОТ
| Приказ № 812/пр от 21.12.2020 Прил. п.21 (в ред. пр. № 636/пр от 02.09.2021) | НР Автомобильные дороги |  |  | 4: %; 5: 147; 7: 147; 10: 65.86 | [11 empty] | НР Автомобильные дороги
| Приказ № 774/пр от 11.12.2020 Прил. п.21 | СП Автомобильные дороги |  |  | 4: %; 5: 95; 7: 95; 10: 42.56 | [11 empty] | СП Автомобильные дороги
|  | Всего по позиции |  |  | 10: 637.81 | [13 empty] | Всего по позиции
2 | ФССЦ-02.3.01.02-0016 | Песок природный для строительных: работ средний с крупностью зерен размером свыше 5 мм-до 5% по массе |  |  | 4: м3; 7: 13,75; 8: 55.26; 10: 759.83 | [6 empty] | Песок природный для строительных: работ средний с крупностью зерен размером свыше 5 мм-до 5% по массе
(Материалы для строительных работ)
|  | Объем=12,5*1,1 | [18 empty] | Объем=12,5*1,1
3 | ФЕР27-07-002-01 | Устройство оснований толщиной 12 см под тротуары из кирпичного или известнякового щебня (толщ. 10 см) |  |  | 4: 100 м2; 7: 0,125 | [6 empty] | Устройство оснований толщиной 12 см под тротуары из кирпичного или известнякового щебня (толщ. 10 см)
|  | Объем=12,5 / 100 | [18 empty] | Объем=12,5 / 100
| Приказ от 04.08.2020 № 421/пр прил.10 табл.1 п.8.1 | Производство работ осуществляется в горной местности: на высоте свыше 1500 до 2500 м над уровнем моря ОЗП=1,25; ЭМ=1,25 к расх.; ЗПМ=1,25; ТЗ=1,25; ТЗМ=1,25 | [19 empty] | Производство работ осуществляется в горной местности: на высоте свыше 1500 до 2500 м над уровнем моря ОЗП=1,25; ЭМ=1,25 к расх.; ЗПМ=1,25; ТЗ=1,25; ТЗМ=1,25
| 1 | ОТ |  |  | 8: 205.58; 9: 1,25; 10: 32.12 | [9 empty] | ОТ
| 2 | ЭМ |  |  | 8: 449.69; 9: 1,25; 10: 70.26 | [9 empty] | ЭМ
| 3 | в т.ч. ОТм |  |  | 8: 32.1; 9: 1,25; 10: 5.02 | [9 empty] | в т.ч. ОТм
| 4 | М |  |  | 8: 4.88; 10: 0.61 | [9 empty] | М
| 02.2.05.04 | Щебень известняковый или кирпичный |  |  | 4: м3; 5: 17,4; 7: 2,175 | [10 empty] | Щебень известняковый или кирпичный
|  | ЗТ |  |  | 4: чел.-ч; 5: 24,3; 6: 1,25; 7: 3,796875 | [11 empty] | ЗТ
|  | ЗТм |  |  | 4: чел.-ч; 5: 2,92; 6: 1,25; 7: 0,45625 | [11 empty] | ЗТм
|  | Итого по расценке |  |  | 8: 660.15; 10: 102.99 | [12 empty] | Итого по расценке
|  | ФОТ |  |  | 10: 37.14 | [11 empty] | ФОТ
| Приказ № 812/пр от 21.12.2020 Прил. п.21.1 | НР Устройство покрытий дорожек, тротуаров, мостовых и площадок и прочее |  |  | 4: %; 5: 113; 7: 113; 10: 41.97 | [11 empty] | НР Устройство покрытий дорожек, тротуаров, мостовых и площадок и прочее
| Приказ № 774/пр от 11.12.2020 Прил. п.21.1 | СП Устройство покрытий дорожек, тротуаров, мостовых и площадок и прочее |  |  | 4: %; 5: 77; 7: 77; 10: 28.6 | [11 empty] | СП Устройство покрытий дорожек, тротуаров, мостовых и площадок и прочее
|  | Всего по позиции |  |  | 10: 173.56 | [13 empty] | Всего по позиции
4 | ФЕР27-07-002-02 | На каждый 1 см изменения толщины оснований добавлять или исключать к расценке 27-07-002-01 |  |  | 4: 100 м2; 7: -0,125 | [6 empty] | На каждый 1 см изменения толщины оснований добавлять или исключать к расценке 27-07-002-01
|  | Объем=-12,5 / 100 | [18 empty] | Объем=-12,5 / 100
|  | ПЗ=2 (ОЗП=2; ЭМ=2 к расх.; ЗПМ=2; МАТ=2 к расх.; ТЗ=2; ТЗМ=2) | [19 empty] | ПЗ=2 (ОЗП=2; ЭМ=2 к расх.; ЗПМ=2; МАТ=2 к расх.; ТЗ=2; ТЗМ=2)
| Приказ от 04.08.2020 № 421/пр прил.10 табл.1 п.8.1 | Производство работ осуществляется в горной местности: на высоте свыше 1500 до 2500 м над уровнем моря ОЗП=1,25; ЭМ=1,25 к расх.; ЗПМ=1,25; ТЗ=1,25; ТЗМ=1,25 | [19 empty] | Производство работ осуществляется в горной местности: на высоте свыше 1500 до 2500 м над уровнем моря ОЗП=1,25; ЭМ=1,25 к расх.; ЗПМ=1,25; ТЗ=1,25; ТЗМ=1,25
| 1 | ОТ |  |  | 8: 4.57; 9: 2,5; 10: -1.43 | [9 empty] | ОТ
| 2 | ЭМ |  |  | 8: 9; 9: 2,5; 10: -2.81 | [9 empty] | ЭМ
| 3 | в т.ч. ОТм |  |  | 8: 1.01; 9: 2,5; 10: -0.32 | [9 empty] | в т.ч. ОТм
| 02.2.05.04 | Щебень известняковый или кирпичный |  |  | 4: м3; 5: 1,5; 6: 2; 7: -0,375 | [10 empty] | Щебень известняковый или кирпичный
|  | ЗТ |  |  | 4: чел.-ч; 5: 0,54; 6: 2,5; 7: -0,16875 | [11 empty] | ЗТ
|  | ЗТм |  |  | 4: чел.-ч; 5: 0,1; 6: 2,5; 7: -0,03125 | [11 empty] | ЗТм
|  | Итого по расценке |  |  | 8: 13.57; 10: -4.24 | [12 empty] | Итого по расценке
|  | ФОТ |  |  | 10: -1.75 | [11 empty] | ФОТ
| Приказ № 812/пр от 21.12.2020 Прил. п.21.1 | НР Устройство покрытий дорожек, тротуаров, мостовых и площадок и прочее |  |  | 4: %; 5: 113; 7: 113; 10: -1.98 | [11 empty] | НР Устройство покрытий дорожек, тротуаров, мостовых и площадок и прочее
| Приказ № 774/пр от 11.12.2020 Прил. п.21.1 | СП Устройство покрытий дорожек, тротуаров, мостовых и площадок и прочее |  |  | 4: %; 5: 77; 7: 77; 10: -1.35 | [11 empty] | СП Устройство покрытий дорожек, тротуаров, мостовых и площадок и прочее
|  | Всего по позиции |  |  | 10: -7.57 | [13 empty] | Всего по позиции
5 | ФССЦ-02.2.05.04-1777 | Щебень М 800, фракция 20-40 мм, группа 2 |  |  | 4: м3; 7: 1,8; 8: 108.4; 10: 195.12 | [6 empty] | Щебень М 800, фракция 20-40 мм, группа 2
(Материалы для строительных работ)
|  | Объем=2,175-0,375 | [18 empty] | Объем=2,175-0,375
6 | ФЕР27-06-026-01 | Розлив вяжущих материалов |  |  | 4: т; 7: 0,13 | [6 empty] | Розлив вяжущих материалов
|  | Объем=130/1000 | [18 empty] | Объем=130/1000
| Приказ от 04.08.2020 № 421/пр прил.10 табл.1 п.8.1 | Производство работ осуществляется в горной местности: на высоте свыше 1500 до 2500 м над уровнем моря ОЗП=1,25; ЭМ=1,25 к расх.; ЗПМ=1,25; ТЗ=1,25; ТЗМ=1,25 | [19 empty] | Производство работ осуществляется в горной местности: на высоте свыше 1500 до 2500 м над уровнем моря ОЗП=1,25; ЭМ=1,25 к расх.; ЗПМ=1,25; ТЗ=1,25; ТЗМ=1,25
| 2 | ЭМ |  |  | 8: 39.1; 9: 1,25; 10: 6.35 | [9 empty] | ЭМ
| 3 | в т.ч. ОТм |  |  | 8: 7.15; 9: 1,25; 10: 1.16 | [9 empty] | в т.ч. ОТм
| 01.2.01.01 | Битум |  |  | 4: т; 5: 1,03; 7: 0,1339 | [10 empty] | Битум
|  | ЗТм |  |  | 4: чел.-ч; 5: 0,66; 6: 1,25; 7: 0,10725 | [11 empty] | ЗТм
|  | Итого по расценке |  |  | 8: 39.1; 10: 6.35 | [12 empty] | Итого по расценке
|  | ФОТ |  |  | 10: 1.16 | [11 empty] | ФОТ
| Приказ № 812/пр от 21.12.2020 Прил. п.21 (в ред. пр. № 636/пр от 02.09.2021) | НР Автомобильные дороги |  |  | 4: %; 5: 147; 7: 147; 10: 1.71 | [11 empty] | НР Автомобильные дороги
| Приказ № 774/пр от 11.12.2020 Прил. п.21 | СП Автомобильные дороги |  |  | 4: %; 5: 95; 7: 95; 10: 1.1 | [11 empty] | СП Автомобильные дороги
|  | Всего по позиции |  |  | 10: 9.16 | [13 empty] | Всего по позиции
7 | ФССЦ-01.2.03.07-0023 | Эмульсия битумно-дорожная |  |  | 4: т; 7: 0,1339; 8: 1554.2; 10: 208.11 | [6 empty] | Эмульсия битумно-дорожная
(Материалы для строительных работ)
8 | ФЕР27-07-001-01 | Устройство асфальтобетонных покрытий дорожек и тротуаров однослойных из литой мелкозернистой асфальтобетонной смеси толщиной 3 см (толщ. 5 см) |  |  | 4: 100 м2; 7: 1,25 | [6 empty] | Устройство асфальтобетонных покрытий дорожек и тротуаров однослойных из литой мелкозернистой асфальтобетонной смеси толщиной 3 см (толщ. 5 см)
|  | Объем=125 / 100 | [18 empty] | Объем=125 / 100
| Приказ от 04.08.2020 № 421/пр прил.10 табл.1 п.8.1 | Производство работ осуществляется в горной местности: на высоте свыше 1500 до 2500 м над уровнем моря ОЗП=1,25; ЭМ=1,25 к расх.; ЗПМ=1,25; ТЗ=1,25; ТЗМ=1,25 | [19 empty] | Производство работ осуществляется в горной местности: на высоте свыше 1500 до 2500 м над уровнем моря ОЗП=1,25; ЭМ=1,25 к расх.; ЗПМ=1,25; ТЗ=1,25; ТЗМ=1,25
| 1 | ОТ |  |  | 8: 133.78; 9: 1,25; 10: 209.03 | [9 empty] | ОТ
| 2 | ЭМ |  |  | 8: 57.32; 9: 1,25; 10: 89.56 | [9 empty] | ЭМ
| 3 | в т.ч. ОТм |  |  | 8: 0.8; 9: 1,25; 10: 1.25 | [9 empty] | в т.ч. ОТм
| 4 | М |  |  | 8: 131.4; 10: 164.25 | [9 empty] | М
| 04.2.02.01 | Смесь асфальтобетонная |  |  | 4: т; 5: 7,14; 7: 8,925 | [10 empty] | Смесь асфальтобетонная
|  | ЗТ |  |  | 4: чел.-ч; 5: 14,4; 6: 1,25; 7: 22,5 | [11 empty] | ЗТ
|  | ЗТм |  |  | 4: чел.-ч; 5: 0,07; 6: 1,25; 7: 0,109375 | [11 empty] | ЗТм
|  | Итого по расценке |  |  | 8: 322.5; 10: 462.84 | [12 empty] | Итого по расценке
|  | ФОТ |  |  | 10: 210.28 | [11 empty] | ФОТ
| Приказ № 812/пр от 21.12.2020 Прил. п.21.1 | НР Устройство покрытий дорожек, тротуаров, мостовых и площадок и прочее |  |  | 4: %; 5: 113; 7: 113; 10: 237.62 | [11 empty] | НР Устройство покрытий дорожек, тротуаров, мостовых и площадок и прочее
| Приказ № 774/пр от 11.12.2020 Прил. п.21.1 | СП Устройство покрытий дорожек, тротуаров, мостовых и площадок и прочее |  |  | 4: %; 5: 77; 7: 77; 10: 161.92 | [11 empty] | СП Устройство покрытий дорожек, тротуаров, мостовых и площадок и прочее
|  | Всего по позиции |  |  | 10: 862.38 | [13 empty] | Всего по позиции
9 | ФЕР27-07-001-02 | На каждые 0,5 см изменения толщины покрытия добавлять к расценке 27-07-001-01 |  |  | 4: 100 м2; 7: 1,25 | [6 empty] | На каждые 0,5 см изменения толщины покрытия добавлять к расценке 27-07-001-01
|  | Объем=125 / 100 | [18 empty] | Объем=125 / 100
|  | к=4 ПЗ=4 (ОЗП=4; ЭМ=4 к расх.; ЗПМ=4; МАТ=4 к расх.; ТЗ=4; ТЗМ=4) | [19 empty] | к=4 ПЗ=4 (ОЗП=4; ЭМ=4 к расх.; ЗПМ=4; МАТ=4 к расх.; ТЗ=4; ТЗМ=4)
| Приказ от 04.08.2020 № 421/пр прил.10 табл.1 п.8.1 | Производство работ осуществляется в горной местности: на высоте свыше 1500 до 2500 м над уровнем моря ОЗП=1,25; ЭМ=1,25 к расх.; ЗПМ=1,25; ТЗ=1,25; ТЗМ=1,25 | [19 empty] | Производство работ осуществляется в горной местности: на высоте свыше 1500 до 2500 м над уровнем моря ОЗП=1,25; ЭМ=1,25 к расх.; ЗПМ=1,25; ТЗ=1,25; ТЗМ=1,25
| 1 | ОТ |  |  | 8: 21.55; 9: 5; 10: 134.69 | [9 empty] | ОТ
| 2 | ЭМ |  |  | 8: 8.4; 9: 5; 10: 52.5 | [9 empty] | ЭМ
| 04.2.02.01 | Смесь асфальтобетонная |  |  | 4: т; 5: 1,21; 6: 4; 7: 6,05 | [10 empty] | Смесь асфальтобетонная
|  | ЗТ |  |  | 4: чел.-ч; 5: 2,32; 6: 5; 7: 14,5 | [11 empty] | ЗТ
|  | Итого по расценке |  |  | 8: 29.95; 10: 187.19 | [12 empty] | Итого по расценке
|  | ФОТ |  |  | 10: 134.69 | [11 empty] | ФОТ
| Приказ № 812/пр от 21.12.2020 Прил. п.21.1 | НР Устройство покрытий дорожек, тротуаров, мостовых и площадок и прочее |  |  | 4: %; 5: 113; 7: 113; 10: 152.2 | [11 empty] | НР Устройство покрытий дорожек, тротуаров, мостовых и площадок и прочее
| Приказ № 774/пр от 11.12.2020 Прил. п.21.1 | СП Устройство покрытий дорожек, тротуаров, мостовых и площадок и прочее |  |  | 4: %; 5: 77; 7: 77; 10: 103.71 | [11 empty] | СП Устройство покрытий дорожек, тротуаров, мостовых и площадок и прочее
|  | Всего по позиции |  |  | 10: 443.1 | [13 empty] | Всего по позиции
10 | ФССЦ-04.2.01.01-0046 | Смеси асфальтобетонные плотные мелкозернистые тип А марка I |  |  | 4: т; 7: 14,975; 8: 503.58; 10: 7541.11 | [6 empty] | Смеси асфальтобетонные плотные мелкозернистые тип А марка I
(Материалы для строительных работ)
|  | Объем=8,925+6,05 | [18 empty] | Объем=8,925+6,05
11 | ФЕР27-02-010-02 | Установка бортовых камней бетонных: при других видах покрытий |  |  | 4: 100 м; 7: 1,73 | [6 empty] | Установка бортовых камней бетонных: при других видах покрытий
|  | Объем=173 / 100 | [18 empty] | Объем=173 / 100
| Приказ от 04.08.2020 № 421/пр прил.10 табл.1 п.8.1 | Производство работ осуществляется в горной местности: на высоте свыше 1500 до 2500 м над уровнем моря ОЗП=1,25; ЭМ=1,25 к расх.; ЗПМ=1,25; ТЗ=1,25; ТЗМ=1,25 | [19 empty] | Производство работ осуществляется в горной местности: на высоте свыше 1500 до 2500 м над уровнем моря ОЗП=1,25; ЭМ=1,25 к расх.; ЗПМ=1,25; ТЗ=1,25; ТЗМ=1,25
| 1 | ОТ |  |  | 8: 590.51; 9: 1,25; 10: 1276.98 | [9 empty] | ОТ
| 2 | ЭМ |  |  | 8: 73.02; 9: 1,25; 10: 157.91 | [9 empty] | ЭМ
| 3 | в т.ч. ОТм |  |  | 8: 8.7; 9: 1,25; 10: 18.81 | [9 empty] | в т.ч. ОТм
| 4 | М |  |  | 8: 3690.05; 10: 6383.79 | [9 empty] | М
| 13.2.03.02 | Камни бортовые |  |  | 4: м; 5: 100; 7: 173 | [10 empty] | Камни бортовые
|  | ЗТ |  |  | 4: чел.-ч; 5: 69,8; 6: 1,25; 7: 150,9425 | [11 empty] | ЗТ
|  | ЗТм |  |  | 4: чел.-ч; 5: 0,65; 6: 1,25; 7: 1,405625 | [11 empty] | ЗТм
|  | Итого по расценке |  |  | 8: 4353.58; 10: 7818.68 | [12 empty] | Итого по расценке
|  | ФОТ |  |  | 10: 1295.79 | [11 empty] | ФОТ
| Приказ № 812/пр от 21.12.2020 Прил. п.21 (в ред. пр. № 636/пр от 02.09.2021) | НР Автомобильные дороги |  |  | 4: %; 5: 147; 7: 147; 10: 1904.81 | [11 empty] | НР Автомобильные дороги
| Приказ № 774/пр от 11.12.2020 Прил. п.21 | СП Автомобильные дороги |  |  | 4: %; 5: 95; 7: 95; 10: 1231 | [11 empty] | СП Автомобильные дороги
|  | Всего по позиции |  |  | 10: 10954.49 | [13 empty] | Всего по позиции
12 | ФССЦ-04.1.02.05-0006 | Смеси бетонные тяжелого бетона (БСТ), класс В15 (М200) |  |  | 4: м3; 7: -10,207; 8: 592.76; 10: -6050.3 | [6 empty] | Смеси бетонные тяжелого бетона (БСТ), класс В15 (М200)
(Автомобильные дороги)
13 | ФССЦ-04.3.01.09-0014 | Раствор готовый кладочный, цементный, М100 |  |  | 4: м3; 7: -0,1038; 8: 519.8; 10: -53.96 | [6 empty] | Раствор готовый кладочный, цементный, М100
(Автомобильные дороги)
14 | ФССЦ-04.1.02.05-0006 | Смеси бетонные тяжелого бетона (БСТ), класс В15 (М200) |  |  | 4: м3; 7: 8,77802; 8: 592.76; 9: 0,86; 10: 4474.8 | [6 empty] | Смеси бетонные тяжелого бетона (БСТ), класс В15 (М200)
(Материалы для строительных работ)
|  | Объем=10,207*0,86 | [18 empty] | Объем=10,207*0,86
| Прил.27.3 п.3.8а | Устройство бортовых камней сечением 100х200 мм при других видах покрытий: бетон В15 (М200) МАТ=0,86 к расх. | [19 empty] | Устройство бортовых камней сечением 100х200 мм при других видах покрытий: бетон В15 (М200) МАТ=0,86 к расх.
15 | ФССЦ-04.3.01.09-0014 | Раствор готовый кладочный, цементный, М100 |  |  | 4: м3; 7: 0,034254; 8: 519.8; 9: 0,33; 10: 5.88 | [6 empty] | Раствор готовый кладочный, цементный, М100
(Материалы для строительных работ)
|  | Объем=0,1038*0,33 | [18 empty] | Объем=0,1038*0,33
| Прил.27.3 п.3.8б | Устройство бортовых камней сечением 100х200 мм при других видах покрытий: раствор цементный МАТ=0,33 к расх. | [19 empty] | Устройство бортовых камней сечением 100х200 мм при других видах покрытий: раствор цементный МАТ=0,33 к расх.
16 | ФССЦ-05.2.03.03-0031 | Камни бортовые БР 100.20.8, бетон В22,5 (М300), объем 0,016 м3 |  |  | 4: шт; 7: 173; 8: 22.36; 10: 3868.28 | [6 empty] | Камни бортовые БР 100.20.8, бетон В22,5 (М300), объем 0,016 м3
(Материалы для строительных работ)
|  | Итоги по разделу 1 Площадка отдыха и площадка ТБО : | [25 empty] | Итоги по разделу 1 Площадка отдыха и площадка ТБО :
|  | Итого прямые затраты (справочно) |  |  | 10: 20052.07 | [15 empty] | Итого прямые затраты (справочно)
|  | В том числе: | [26 empty] | В том числе:
|  | Оплата труда рабочих |  |  | 10: 1669.44 | [15 empty] | Оплата труда рабочих
|  | Эксплуатация машин |  |  | 10: 883.58 | [15 empty] | Эксплуатация машин
|  | Оплата труда машинистов |  |  | 10: 52.67 | [15 empty] | Оплата труда машинистов
|  | Материалы |  |  | 10: 17499.05 | [15 empty] | Материалы
|  | Строительные работы |  |  | 10: 24021.8 | [15 empty] | Строительные работы
|  | В том числе: | [26 empty] | В том числе:
|  | оплата труда |  |  | 10: 1669.44 | [15 empty] | оплата труда
|  | эксплуатация машин и механизмов |  |  | 10: 883.58 | [15 empty] | эксплуатация машин и механизмов
|  | материалы |  |  | 10: 17499.05 | [15 empty] | материалы
|  | накладные расходы |  |  | 10: 2402.19 | [15 empty] | накладные расходы
|  | сметная прибыль |  |  | 10: 1567.54 | [15 empty] | сметная прибыль
|  | Итого ФОТ (справочно) |  |  | 10: 1722.11 | [15 empty] | Итого ФОТ (справочно)
|  | Итого накладные расходы (справочно) |  |  | 10: 2402.19 | [15 empty] | Итого накладные расходы (справочно)
|  | Итого сметная прибыль (справочно) |  |  | 10: 1567.54 | [15 empty] | Итого сметная прибыль (справочно)
|  | Итого по разделу 1 Площадка отдыха и площадка ТБО |  |  | 10: 24021.8 | [16 empty] | Итого по разделу 1 Площадка отдыха и площадка ТБО
Раздел 2. Малые архитектурные формы | [17 empty] | Раздел 2. Малые архитектурные формы
17 | ФССЦ-15.2.03.06-0013 прим | Урна переворачивающаяся из стального листа, на ножках из стальной трубы, окрашенная, размер 1100х485х235 мм (Урна УК-1) |  |  | 4: шт; 7: 3; 8: 524.2; 10: 1572.6 | [6 empty] | Урна переворачивающаяся из стального листа, на ножках из стальной трубы, окрашенная, размер 1100х485х235 мм (Урна УК-1)
(Материалы для строительных работ)
18 | ФССЦ-15.2.03.04-0053 прим | Скамья парковая: СК-6, размеры 1500х425х450 мм (Урна СкТ-6 900х700х1800) |  |  | 4: шт; 7: 1; 8: 1002.89; 10: 1002.89 | [6 empty] | Скамья парковая: СК-6, размеры 1500х425х450 мм (Урна СкТ-6 900х700х1800)
(Материалы для строительных работ)
|  | Итоги по разделу 2 Малые архитектурные формы : | [25 empty] | Итоги по разделу 2 Малые архитектурные формы :
|  | Итого прямые затраты (справочно) |  |  | 10: 2575.49 | [15 empty] | Итого прямые затраты (справочно)
|  | В том числе: | [26 empty] | В том числе:
|  | Материалы |  |  | 10: 2575.49 | [15 empty] | Материалы
|  | Строительные работы |  |  | 10: 2575.49 | [15 empty] | Строительные работы
|  | В том числе: | [26 empty] | В том числе:
|  | материалы |  |  | 10: 2575.49 | [15 empty] | материалы
|  | Итого по разделу 2 Малые архитектурные формы |  |  | 10: 2575.49 | [16 empty] | Итого по разделу 2 Малые архитектурные формы
Раздел 3. Дополнительные затраты по перевозке материалов на расстояние сверх учтенных 30 км в сметной цене | [17 empty] | Раздел 3. Дополнительные затраты по перевозке материалов на расстояние сверх учтенных 30 км в сметной цене
Перевозка строительных грузов (песок, щебень, ПГС, камень) автомобилями-самосвалами грузоподъемностью до 10 т на расстояние 75 км (Южный участок Алагирского месторождения ПГС), за исключение 30 км, учтенных в СНБ, I класс груза (на 1 тн) | [18 empty] | Перевозка строительных грузов (песок, щебень, ПГС, камень) автомобилями-самосвалами грузоподъемностью до 10 т на расстояние 75 км (Южный участок Алагирского месторождения ПГС), за исключение 30 км, учтенных в СНБ, I класс груза (на 1 тн)
19 | ФССЦпг-03-21-01-045 | Перевозка грузов автомобилями-самосвалами грузоподъемностью 10 т работающих вне карьера на расстояние: I класс груза до 45 км |  |  | 4: 1 т груза; 7: 24,209; 8: 25.19; 9: 1,25; 10: 762.28 | [6 empty] | Перевозка грузов автомобилями-самосвалами грузоподъемностью 10 т работающих вне карьера на расстояние: I класс груза до 45 км
|  | Объем=0,938+2,646+20,625 | [18 empty] | Объем=0,938+2,646+20,625
| Приказ от 04.08.2020 № 421/пр прил.10 табл.1 п.8.1 | Производство работ осуществляется в горной местности: на высоте свыше 1500 до 2500 м над уровнем моря ОЗП=1,25; ЭМ=1,25 к расх.; ЗПМ=1,25; ТЗ=1,25; ТЗМ=1,25 | [19 empty] | Производство работ осуществляется в горной местности: на высоте свыше 1500 до 2500 м над уровнем моря ОЗП=1,25; ЭМ=1,25 к расх.; ЗПМ=1,25; ТЗ=1,25; ТЗМ=1,25
Перевозка строительных грузов (битум) автомобилями бортовыми грузоподъемностью до 5 т на расстояние 105 км (АБЗ РСО-Алания, г.Владикавказ), за исключение 30 км, учтенных в СНБ, I класс груза (на 1 тн) | [18 empty] | Перевозка строительных грузов (битум) автомобилями бортовыми грузоподъемностью до 5 т на расстояние 105 км (АБЗ РСО-Алания, г.Владикавказ), за исключение 30 км, учтенных в СНБ, I класс груза (на 1 тн)
20 | ФССЦпг-03-02-01-075 | Перевозка грузов автомобилями бортовыми грузоподъемностью до 5 т на расстояние: I класс груза до 75 км |  |  | 4: 1 т груза; 7: 0,224; 8: 61.63; 10: 13.81 | [6 empty] | Перевозка грузов автомобилями бортовыми грузоподъемностью до 5 т на расстояние: I класс груза до 75 км
(Перевозка грузов автотранспортом)
|  | Объем=0,077+0,147 | [18 empty] | Объем=0,077+0,147
Перевозка строительных грузов (асфальтобетон) автомобилями-самосвалами грузоподъемностью до 10 т на расстояние 105 км (АБЗ РСО-Алания, г.Владикавказ), за исключение 30 км, учтенных в СНБ, I класс груза (на 1 тн) | [18 empty] | Перевозка строительных грузов (асфальтобетон) автомобилями-самосвалами грузоподъемностью до 10 т на расстояние 105 км (АБЗ РСО-Алания, г.Владикавказ), за исключение 30 км, учтенных в СНБ, I класс груза (на 1 тн)
21 | ФССЦпг-03-21-01-075 | Перевозка грузов автомобилями-самосвалами грузоподъемностью 10 т работающих вне карьера на расстояние: I класс груза до 75 км |  |  | 4: 1 т груза; 7: 14,975; 8: 37; 9: 1,25; 10: 692.59 | [6 empty] | Перевозка грузов автомобилями-самосвалами грузоподъемностью 10 т работающих вне карьера на расстояние: I класс груза до 75 км
| Приказ от 04.08.2020 № 421/пр прил.10 табл.1 п.8.1 | Производство работ осуществляется в горной местности: на высоте свыше 1500 до 2500 м над уровнем моря ОЗП=1,25; ЭМ=1,25 к расх.; ЗПМ=1,25; ТЗ=1,25; ТЗМ=1,25 | [19 empty] | Производство работ осуществляется в горной местности: на высоте свыше 1500 до 2500 м над уровнем моря ОЗП=1,25; ЭМ=1,25 к расх.; ЗПМ=1,25; ТЗ=1,25; ТЗМ=1,25
Перевозка строительных грузов ( бетонные и ж.б. изделия, кирпич) бортовыми автомобилями грузоподъемностью до 15 т на расстояние 110 км (Металлоторг, г.Владикавказ), за исключением 30 км, учтенных в СНБ, I класс груза (на 1 тн) | [18 empty] | Перевозка строительных грузов ( бетонные и ж.б. изделия, кирпич) бортовыми автомобилями грузоподъемностью до 15 т на расстояние 110 км (Металлоторг, г.Владикавказ), за исключением 30 км, учтенных в СНБ, I класс груза (на 1 тн)
22 | ФССЦпг-03-01-01-080 | Перевозка грузов автомобилями бортовыми грузоподъемностью до 15 т на расстояние: I класс груза до 80 км |  |  | 4: 1 т груза; 7: 6,699; 8: 31.92; 10: 213.83 | [6 empty] | Перевозка грузов автомобилями бортовыми грузоподъемностью до 15 т на расстояние: I класс груза до 80 км
(Перевозка грузов автотранспортом)
Перевозка строительных грузов ( бетона, раствора) автобетоносмесителем 6 м3 на расстояние 106 км (ОАО "ВЗЖБК, г.Владикавказ), за исключением 30 км, учтенных в СНБ, I класс груза (на 1 тн) | [18 empty] | Перевозка строительных грузов ( бетона, раствора) автобетоносмесителем 6 м3 на расстояние 106 км (ОАО "ВЗЖБК, г.Владикавказ), за исключением 30 км, учтенных в СНБ, I класс груза (на 1 тн)
23 | ФССЦпг-03-33-01-050 | Перевозка бетонных смесей и строительных растворов, готовых к употреблению, автобетоносмесителем 6 м3: I класс груза до 50 км |  |  | 4: 1 т груза; 7: 21,757; 8: 38.73; 10: 842.65 | [6 empty] | Перевозка бетонных смесей и строительных растворов, готовых к употреблению, автобетоносмесителем 6 м3: I класс груза до 50 км
(Перевозка грузов автотранспортом)
|  | Объем=25,007-3,501+0,251 | [18 empty] | Объем=25,007-3,501+0,251
24 | ФССЦпг-03-33-01-051 | Свыше 50 км добавлять на каждый последующий 1 км: I класс груза (до 76км) |  |  | 4: 1 т груза; 7: 21,757; 8: 0.59; 10: 333.75 | [6 empty] | Свыше 50 км добавлять на каждый последующий 1 км: I класс груза (до 76км)
(Перевозка грузов автотранспортом)
|  | Объем=25,007-3,501+0,251 | [18 empty] | Объем=25,007-3,501+0,251
|  | На увеличение расстояния до 76 км ПЗ=26 (ОЗП=26; ЭМ=26 к расх.; ЗПМ=26; МАТ=26 к расх.; ТЗ=26; ТЗМ=26) | [19 empty] | На увеличение расстояния до 76 км ПЗ=26 (ОЗП=26; ЭМ=26 к расх.; ЗПМ=26; МАТ=26 к расх.; ТЗ=26; ТЗМ=26)
|  | Итоги по разделу 3 Дополнительные затраты по перевозке материалов на расстояние сверх учтенных 30 км в сметной цене : | [25 empty] | Итоги по разделу 3 Дополнительные затраты по перевозке материалов на расстояние сверх учтенных 30 км в сметной цене :
|  | Итого прямые затраты (справочно) |  |  | 10: 2858.91 | [15 empty] | Итого прямые затраты (справочно)
|  | В том числе: | [26 empty] | В том числе:
|  | Эксплуатация машин |  |  | 10: 1454.87 | [15 empty] | Эксплуатация машин
|  | Материалы |  |  | 10: 1404.04 | [15 empty] | Материалы
|  | Строительные работы |  |  | 10: 2858.91 | [15 empty] | Строительные работы
|  | Строительные работы |  |  | 10: 1404.04 | [15 empty] | Строительные работы
|  | В том числе: | [26 empty] | В том числе:
|  | материалы |  |  | 10: 1404.04 | [15 empty] | материалы
|  | Транспортные расходы (перевозка), относимые на стоимость строительных работ |  |  | 10: 1454.87 | [15 empty] | Транспортные расходы (перевозка), относимые на стоимость строительных работ
|  | Итого по разделу 3 Дополнительные затраты по перевозке материалов на расстояние сверх учтенных 30 км в сметной цене |  |  | 10: 2858.91 | [16 empty] | Итого по разделу 3 Дополнительные затраты по перевозке материалов на расстояние сверх учтенных 30 км в сметной цене
|  | Итоги по смете: | [28 empty] | Итоги по смете:
|  | Итого прямые затраты (справочно) |  |  | 10: 25486.47 | [18 empty] | Итого прямые затраты (справочно)
|  | В том числе: | [29 empty] | В том числе:
|  | Оплата труда рабочих |  |  | 10: 1669.44 | [18 empty] | Оплата труда рабочих
|  | Эксплуатация машин |  |  | 10: 2338.45 | [18 empty] | Эксплуатация машин
|  | Оплата труда машинистов |  |  | 10: 52.67 | [18 empty] | Оплата труда машинистов
|  | Материалы |  |  | 10: 21478.58 | [18 empty] | Материалы
|  | Строительные работы |  |  | 10: 29456.2; 12: 276299 | [18 empty] | Строительные работы
| 1 | Строительные работы |  |  | 10: 28001.33; 11: 9,38; 12: 262652 | [18 empty] | Строительные работы
|  | В том числе: | [29 empty] | В том числе:
|  | оплата труда |  |  | 10: 1669.44 | [18 empty] | оплата труда
|  | эксплуатация машин и механизмов |  |  | 10: 883.58 | [18 empty] | эксплуатация машин и механизмов
|  | материалы |  |  | 10: 21478.58 | [18 empty] | материалы
|  | накладные расходы |  |  | 10: 2402.19 | [18 empty] | накладные расходы
|  | сметная прибыль |  |  | 10: 1567.54 | [18 empty] | сметная прибыль
| 1 | Транспортные расходы (перевозка), относимые на стоимость строительных работ |  |  | 10: 1454.87; 11: 9,38; 12: 13647 | [18 empty] | Транспортные расходы (перевозка), относимые на стоимость строительных работ
|  | Итого ФОТ (справочно) |  |  | 10: 1722.11 | [18 empty] | Итого ФОТ (справочно)
|  | Итого накладные расходы (справочно) |  |  | 10: 2402.19 | [18 empty] | Итого накладные расходы (справочно)
|  | Итого сметная прибыль (справочно) |  |  | 10: 1567.54 | [18 empty] | Итого сметная прибыль (справочно)
|  | ВСЕГО по смете |  |  | 10: 29456.2; 12: 276299 | [19 empty] | ВСЕГО по смете
| Составил: | (Прохорова А.Н.)
[должность, подпись (инициалы, фамилия)]
| Проверил: | (Харченко К.В.)
[должность, подпись (инициалы, фамилия)]

## 07-01-02 изм.1
Приложение № 2
Утверждено приказом № 421 от 4 августа 2020 г. Минстроя РФ
СОГЛАСОВАНО: | [9 empty] | УТВЕРЖДАЮ:
"_____" ________________ 2021 года | [12 empty] | "_____" ________________ 2021 года
Наименование редакции сметных нормативов |  |  | Изменения в сметные нормы, федеральные единичные расценки и отдельные составляющие к ним, включенные в федеральный реестр сметных нормативов приказами Минстроя России от 26 декабря 2019 г. № 871/пр, 872/пр, 873/пр, 874/пр, 875/пр, 876/пр (в ред. приказов от 30.03.2020 № 171/пр, 172/пр, от 01.06.2020 № 294/пр, 295/пр, от 30.06.2020 № 352/пр, 353/пр, от 20.10.2020 № 635/пр, 636/пр, от 09.02.2021 № 50/пр, 51/пр, от 24.05.2021 № 320/пр, 321/пр, от 24.06.2021 № 407/пр, 408/пр, от 14.10.2021 № 745/пр, 746/пр), от 20.12.2021 № 961/пр, 962/пр) | [10 empty] | Изменения в сметные нормы, федеральные единичные расценки и отдельные составляющие к ним, включенные в федеральный реестр сметных нормативов приказами Минстроя России от 26 декабря 2019 г. № 871/пр, 872/пр, 873/пр, 874/пр, 875/пр, 876/пр (в ред. приказов от 30.03.2020 № 171/пр, 172/пр, от 01.06.2020 № 294/пр, 295/пр, от 30.06.2020 № 352/пр, 353/пр, от 20.10.2020 № 635/пр, 636/пр, от 09.02.2021 № 50/пр, 51/пр, от 24.05.2021 № 320/пр, 321/пр, от 24.06.2021 № 407/пр, 408/пр, от 14.10.2021 № 745/пр, 746/пр), от 20.12.2021 № 961/пр, 962/пр)
Наименование программного продукта |  |  | "ГРАНД-Смета 2021"
Всесезонный туристско-рекреационный комплекс "Мамисон", Республика Северная Осетия-Алания. Инженерная инфраструктура поселка Калак | [14 empty] | Всесезонный туристско-рекреационный комплекс "Мамисон", Республика Северная Осетия-Алания. Инженерная инфраструктура поселка Калак
(наименование стройки)
Этап 1. Гараж Ратраков. Благоустройство | [15 empty] | Благоустройство
(наименование объекта капитального строительства)
ЛОКАЛЬНЫЙ СМЕТНЫЙ РАСЧЕТ (СМЕТА) № ЛСР-07-01-02 изм.1
озеленение территории | [16 empty] | озеленение территории
(наименование конструктивного решения)
Составлен | базисно-индексным | методом
Основание | 2021-ВТРКМ.ГР-ПЗУ изм.4
(проектная и (или) иная техническая документация)
Составлен(а) в текущем (базисном) уровне цен |  |  | 01.01.2000г.
Сметная стоимость |  | 378.63 | (40,37) | тыс.руб.
в том числе:
| строительных работ | 378.63 | (40,37) | тыс.руб. |  | Средства на оплату труда рабочих |  |  |  |  | 0 | (2,06) | тыс.руб.
| монтажных работ | 0 | (0) | тыс.руб. |  | Нормативные затраты труда рабочих | [5 empty] | 243.17 | чел.час.
| оборудования | 0 | (0) | тыс.руб. |  | Нормативные затраты труда машинистов | [5 empty] | 145.33 | чел.час.
| прочих затрат | 0 | (0) | тыс.руб. |  | Расчетный измеритель конструктивного решения |  |  |  |  | м2
№ п/п | Обоснование | Наименование работ и затрат |  |  | Единица измерения | Количество |  |  | Сметная стоимость в базисном уровне цен (в текущем уровне цен (гр. 8) для ресурсов, отсутствующих в СНБ), руб. |  |  | Индексы | Сметная стоимость в текущем уровне цен, руб.
[6 empty] | на единицу | коэффициенты | всего с учетом коэффициентов | на единицу | коэффициенты | всего
1 | 2 | 3 |  |  | 4 | 5 | 6 | 7 | 8 | 9 | 10 | 11 | 12
Раздел 1. Озеленение | [17 empty] | Раздел 1. Озеленение
1 | ФЕР01-01-030-05 | Разработка грунта с перемещением до 10 м бульдозерами мощностью: 79 кВт (108 л.с.), группа грунтов 1 (Перемещение плодородно-растительного грунта на площадке строительства на расстояние до 50 м) |  |  | 4: 1000 м3; 7: 0,491 | [5 empty] | Разработка грунта с перемещением до 10 м бульдозерами мощностью: 79 кВт (108 л.с.), группа грунтов 1 (Перемещение плодородно-растительного грунта на площадке строительства на расстояние до 50 м)
|  | Объем=491 / 1000 | [17 empty] | Объем=491 / 1000
| Прил.1.12 п.3.76 | При перемещении бульдозерами ранее разработанных разрыхленных грунтов, за исключением взорванной скальной породы, сыпучих барханных и дюнных песков ЭМ=0,85 к расх.; ЗПМ=0,85; ТЗМ=0,85 | [18 empty] | При перемещении бульдозерами ранее разработанных разрыхленных грунтов, за исключением взорванной скальной породы, сыпучих барханных и дюнных песков ЭМ=0,85 к расх.; ЗПМ=0,85; ТЗМ=0,85
| Приказ от 04.08.2020 № 421/пр прил.10 табл.1 п.8.1 | Производство работ осуществляется в горной местности: на высоте свыше 1500 до 2500 м над уровнем моря ОЗП=1,25; ЭМ=1,25 к расх.; ЗПМ=1,25; ТЗ=1,25; ТЗМ=1,25 | [18 empty] | Производство работ осуществляется в горной местности: на высоте свыше 1500 до 2500 м над уровнем моря ОЗП=1,25; ЭМ=1,25 к расх.; ЗПМ=1,25; ТЗ=1,25; ТЗМ=1,25
| 2 | ЭМ |  |  | 8: 434.89; 9: 1,0625; 10: 226.88 | [8 empty] | ЭМ
| 3 | в т.ч. ОТм |  |  | 8: 74.25; 9: 1,0625; 10: 38.74 | [8 empty] | в т.ч. ОТм
|  | ЗТм |  |  | 4: чел.-ч; 5: 5,5; 6: 1,0625; 7: 2,8692813 | [9 empty] | ЗТм
|  | Итого по расценке |  |  | 8: 434.89; 10: 226.88 | [10 empty] | Итого по расценке
|  | ФОТ |  |  | 10: 38.74 | [9 empty] | ФОТ
| Приказ № 812/пр от 21.12.2020 Прил. п.1.1 | НР Земляные работы, выполняемые механизированным способом |  |  | 4: %; 5: 92; 7: 92; 10: 35.64 | [9 empty] | НР Земляные работы, выполняемые механизированным способом
| Приказ № 774/пр от 11.12.2020 Прил. п.1.1 | СП Земляные работы, выполняемые механизированным способом |  |  | 4: %; 5: 46; 7: 46; 10: 17.82 | [9 empty] | СП Земляные работы, выполняемые механизированным способом
|  | Всего по позиции |  |  | 10: 280.34 | [11 empty] | Всего по позиции
2 | ФЕР01-01-030-13 | При перемещении грунта на каждые последующие 10 м добавлять: к расценке 01-01-030-05 (Добавляется на 40 м перемещения) |  |  | 4: 1000 м3; 7: 0,491 | [5 empty] | При перемещении грунта на каждые последующие 10 м добавлять: к расценке 01-01-030-05 (Добавляется на 40 м перемещения)
|  | Объем=491 / 1000 | [17 empty] | Объем=491 / 1000
|  | к=4 ПЗ=4 (ОЗП=4; ЭМ=4 к расх.; ЗПМ=4; МАТ=4 к расх.; ТЗ=4; ТЗМ=4) | [18 empty] | к=4 ПЗ=4 (ОЗП=4; ЭМ=4 к расх.; ЗПМ=4; МАТ=4 к расх.; ТЗ=4; ТЗМ=4)
| Приказ от 04.08.2020 № 421/пр прил.10 табл.1 п.8.1 | Производство работ осуществляется в горной местности: на высоте свыше 1500 до 2500 м над уровнем моря ОЗП=1,25; ЭМ=1,25 к расх.; ЗПМ=1,25; ТЗ=1,25; ТЗМ=1,25 | [18 empty] | Производство работ осуществляется в горной местности: на высоте свыше 1500 до 2500 м над уровнем моря ОЗП=1,25; ЭМ=1,25 к расх.; ЗПМ=1,25; ТЗ=1,25; ТЗМ=1,25
| 2 | ЭМ |  |  | 8: 376.37; 9: 5; 10: 923.99 | [8 empty] | ЭМ
| 3 | в т.ч. ОТм |  |  | 8: 64.26; 9: 5; 10: 157.76 | [8 empty] | в т.ч. ОТм
|  | ЗТм |  |  | 4: чел.-ч; 5: 4,76; 6: 5; 7: 11,6858 | [9 empty] | ЗТм
|  | Итого по расценке |  |  | 8: 376.37; 10: 923.99 | [10 empty] | Итого по расценке
|  | ФОТ |  |  | 10: 157.76 | [9 empty] | ФОТ
| Приказ № 812/пр от 21.12.2020 Прил. п.1.1 | НР Земляные работы, выполняемые механизированным способом |  |  | 4: %; 5: 92; 7: 92; 10: 145.14 | [9 empty] | НР Земляные работы, выполняемые механизированным способом
| Приказ № 774/пр от 11.12.2020 Прил. п.1.1 | СП Земляные работы, выполняемые механизированным способом |  |  | 4: %; 5: 46; 7: 46; 10: 72.57 | [9 empty] | СП Земляные работы, выполняемые механизированным способом
|  | Всего по позиции |  |  | 10: 1141.7 | [11 empty] | Всего по позиции
3 | ФЕР47-01-001-01 | Планировка участка: механизированным способом (Планировка плодородно-растительным слоем 0,3 м) |  |  | 4: 100 м2; 7: 16,36 | [5 empty] | Планировка участка: механизированным способом (Планировка плодородно-растительным слоем 0,3 м)
|  | Объем=1636 / 100 | [17 empty] | Объем=1636 / 100
| Приказ от 04.08.2020 № 421/пр прил.10 табл.1 п.8.1 | Производство работ осуществляется в горной местности: на высоте свыше 1500 до 2500 м над уровнем моря ОЗП=1,25; ЭМ=1,25 к расх.; ЗПМ=1,25; ТЗ=1,25; ТЗМ=1,25 | [18 empty] | Производство работ осуществляется в горной местности: на высоте свыше 1500 до 2500 м над уровнем моря ОЗП=1,25; ЭМ=1,25 к расх.; ЗПМ=1,25; ТЗ=1,25; ТЗМ=1,25
| 2 | ЭМ |  |  | 8: 14.87; 9: 1,25; 10: 304.09 | [8 empty] | ЭМ
| 3 | в т.ч. ОТм |  |  | 8: 2.9; 9: 1,25; 10: 59.31 | [8 empty] | в т.ч. ОТм
|  | ЗТм |  |  | 4: чел.-ч; 5: 0,25; 6: 1,25; 7: 5,1125 | [9 empty] | ЗТм
|  | Итого по расценке |  |  | 8: 14.87; 10: 304.09 | [10 empty] | Итого по расценке
|  | ФОТ |  |  | 10: 59.31 | [9 empty] | ФОТ
| Приказ № 812/пр от 21.12.2020 Прил. п.41 | НР Озеленение. Защитные лесонасаждения |  |  | 4: %; 5: 103; 7: 103; 10: 61.09 | [9 empty] | НР Озеленение. Защитные лесонасаждения
| Приказ № 774/пр от 11.12.2020 Прил. п.41 | СП Озеленение. Защитные лесонасаждения |  |  | 4: %; 5: 72; 7: 72; 10: 42.7 | [9 empty] | СП Озеленение. Защитные лесонасаждения
|  | Всего по позиции |  |  | 10: 407.88 | [11 empty] | Всего по позиции
4 | ФЕР47-01-001-01 | Планировка участка: механизированным способом (Восстановление существующео газона) |  |  | 4: 100 м2; 7: 18,35 | [5 empty] | Планировка участка: механизированным способом (Восстановление существующео газона)
|  | Объем=1835 / 100 | [17 empty] | Объем=1835 / 100
| Приказ от 04.08.2020 № 421/пр прил.10 табл.1 п.8.1 | Производство работ осуществляется в горной местности: на высоте свыше 1500 до 2500 м над уровнем моря ОЗП=1,25; ЭМ=1,25 к расх.; ЗПМ=1,25; ТЗ=1,25; ТЗМ=1,25 | [18 empty] | Производство работ осуществляется в горной местности: на высоте свыше 1500 до 2500 м над уровнем моря ОЗП=1,25; ЭМ=1,25 к расх.; ЗПМ=1,25; ТЗ=1,25; ТЗМ=1,25
| 2 | ЭМ |  |  | 8: 14.87; 9: 1,25; 10: 341.08 | [8 empty] | ЭМ
| 3 | в т.ч. ОТм |  |  | 8: 2.9; 9: 1,25; 10: 66.52 | [8 empty] | в т.ч. ОТм
|  | ЗТм |  |  | 4: чел.-ч; 5: 0,25; 6: 1,25; 7: 5,734375 | [9 empty] | ЗТм
|  | Итого по расценке |  |  | 8: 14.87; 10: 341.08 | [10 empty] | Итого по расценке
|  | ФОТ |  |  | 10: 66.52 | [9 empty] | ФОТ
| Приказ № 812/пр от 21.12.2020 Прил. п.41 | НР Озеленение. Защитные лесонасаждения |  |  | 4: %; 5: 103; 7: 103; 10: 68.52 | [9 empty] | НР Озеленение. Защитные лесонасаждения
| Приказ № 774/пр от 11.12.2020 Прил. п.41 | СП Озеленение. Защитные лесонасаждения |  |  | 4: %; 5: 72; 7: 72; 10: 47.89 | [9 empty] | СП Озеленение. Защитные лесонасаждения
|  | Всего по позиции |  |  | 10: 457.49 | [11 empty] | Всего по позиции
5 | ФЕР47-01-046-06 | Посев газонов партерных, мавританских и обыкновенных вручную |  |  | 4: 100 м2; 7: 34,71 | [5 empty] | Посев газонов партерных, мавританских и обыкновенных вручную
|  | Объем=3471 / 100 | [17 empty] | Объем=3471 / 100
| Приказ от 04.08.2020 № 421/пр прил.10 табл.1 п.8.1 | Производство работ осуществляется в горной местности: на высоте свыше 1500 до 2500 м над уровнем моря ОЗП=1,25; ЭМ=1,25 к расх.; ЗПМ=1,25; ТЗ=1,25; ТЗМ=1,25 | [18 empty] | Производство работ осуществляется в горной местности: на высоте свыше 1500 до 2500 м над уровнем моря ОЗП=1,25; ЭМ=1,25 к расх.; ЗПМ=1,25; ТЗ=1,25; ТЗМ=1,25
| 1 | ОТ |  |  | 8: 44.42; 9: 1,25; 10: 1927.27 | [8 empty] | ОТ
| 2 | ЭМ |  |  | 8: 301.4; 9: 1,25; 10: 13076.99 | [8 empty] | ЭМ
| 3 | в т.ч. ОТм |  |  | 8: 31.78; 9: 1,25; 10: 1378.85 | [8 empty] | в т.ч. ОТм
| 4 | М |  |  | 8: 24.4; 10: 846.92 | [8 empty] | М
| 16.2.02.07 | Семена газонных трав |  |  | 4: кг; 5: 2; 7: 69,42 | [12 empty] | Семена газонных трав
|  | ЗТ |  |  | 4: чел.-ч; 5: 5,25; 6: 1,25; 7: 227,784375 | [9 empty] | ЗТ
|  | ЗТм |  |  | 4: чел.-ч; 5: 2,74; 6: 1,25; 7: 118,88175 | [9 empty] | ЗТм
|  | Итого по расценке |  |  | 8: 370.22; 10: 15851.18 | [10 empty] | Итого по расценке
|  | ФОТ |  |  | 10: 3306.12 | [9 empty] | ФОТ
| Приказ № 812/пр от 21.12.2020 Прил. п.41 | НР Озеленение. Защитные лесонасаждения |  |  | 4: %; 5: 103; 7: 103; 10: 3405.3 | [9 empty] | НР Озеленение. Защитные лесонасаждения
| Приказ № 774/пр от 11.12.2020 Прил. п.41 | СП Озеленение. Защитные лесонасаждения |  |  | 4: %; 5: 72; 7: 72; 10: 2380.41 | [9 empty] | СП Озеленение. Защитные лесонасаждения
|  | Всего по позиции |  |  | 10: 21636.89 | [11 empty] | Всего по позиции
6 | ФССЦ-16.2.02.07-0151 | Семена трав: райграс |  |  | 4: кг; 7: 27,77; 8: 57.99; 10: 1610.38 | [5 empty] | Семена трав: райграс
(Материалы для строительных работ)
|  | Объем=3471*0,04*0,2 | [17 empty] | Объем=3471*0,04*0,2
7 | ФССЦ-16.2.02.07-0121 | Семена трав: мятлик |  |  | 4: кг; 7: 55,54; 8: 152.84; 10: 8488.73 | [5 empty] | Семена трав: мятлик
(Материалы для строительных работ)
|  | Объем=3471*0,04*0,4 | [17 empty] | Объем=3471*0,04*0,4
8 | ФССЦ-16.2.02.07-0131 | Семена трав: овсяница |  |  | 4: кг; 7: 55,54; 8: 77.59; 10: 4309.35 | [5 empty] | Семена трав: овсяница
(Материалы для строительных работ)
|  | Объем=3471*0,04*0,4 | [17 empty] | Объем=3471*0,04*0,4
9 | ФЕР47-01-006-11 | Подготовка стандартных посадочных мест вручную для деревьев и кустарников с круглым комом земли размером: 0,5x0,4 м в естественном грунте |  |  | 4: 10 шт; 7: 0,5 | [5 empty] | Подготовка стандартных посадочных мест вручную для деревьев и кустарников с круглым комом земли размером: 0,5x0,4 м в естественном грунте
|  | Объем=5 / 10 | [17 empty] | Объем=5 / 10
| Приказ от 04.08.2020 № 421/пр прил.10 табл.1 п.8.1 | Производство работ осуществляется в горной местности: на высоте свыше 1500 до 2500 м над уровнем моря ОЗП=1,25; ЭМ=1,25 к расх.; ЗПМ=1,25; ТЗ=1,25; ТЗМ=1,25 | [18 empty] | Производство работ осуществляется в горной местности: на высоте свыше 1500 до 2500 м над уровнем моря ОЗП=1,25; ЭМ=1,25 к расх.; ЗПМ=1,25; ТЗ=1,25; ТЗМ=1,25
| 1 | ОТ |  |  | 8: 94.22; 9: 1,25; 10: 58.89 | [8 empty] | ОТ
|  | ЗТ |  |  | 4: чел.-ч; 5: 12,08; 6: 1,25; 7: 7,55 | [9 empty] | ЗТ
|  | Итого по расценке |  |  | 8: 94.22; 10: 58.89 | [10 empty] | Итого по расценке
|  | ФОТ |  |  | 10: 58.89 | [9 empty] | ФОТ
| Приказ № 812/пр от 21.12.2020 Прил. п.41 | НР Озеленение. Защитные лесонасаждения |  |  | 4: %; 5: 103; 7: 103; 10: 60.66 | [9 empty] | НР Озеленение. Защитные лесонасаждения
| Приказ № 774/пр от 11.12.2020 Прил. п.41 | СП Озеленение. Защитные лесонасаждения |  |  | 4: %; 5: 72; 7: 72; 10: 42.4 | [9 empty] | СП Озеленение. Защитные лесонасаждения
|  | Всего по позиции |  |  | 10: 161.95 | [11 empty] | Всего по позиции
10 | ФЕР47-01-009-03 | Посадка деревьев и кустарников с комом земли размером: 0,5x0,4 м |  |  | 4: 10 шт; 7: 0,5 | [5 empty] | Посадка деревьев и кустарников с комом земли размером: 0,5x0,4 м
|  | Объем=5 / 10 | [17 empty] | Объем=5 / 10
| Приказ от 04.08.2020 № 421/пр прил.10 табл.1 п.8.1 | Производство работ осуществляется в горной местности: на высоте свыше 1500 до 2500 м над уровнем моря ОЗП=1,25; ЭМ=1,25 к расх.; ЗПМ=1,25; ТЗ=1,25; ТЗМ=1,25 | [18 empty] | Производство работ осуществляется в горной местности: на высоте свыше 1500 до 2500 м над уровнем моря ОЗП=1,25; ЭМ=1,25 к расх.; ЗПМ=1,25; ТЗ=1,25; ТЗМ=1,25
| 1 | ОТ |  |  | 8: 120.63; 9: 1,25; 10: 75.39 | [8 empty] | ОТ
| 2 | ЭМ |  |  | 8: 189.86; 9: 1,25; 10: 118.66 | [8 empty] | ЭМ
| 3 | в т.ч. ОТм |  |  | 8: 21.54; 9: 1,25; 10: 13.46 | [8 empty] | в т.ч. ОТм
| 4 | М |  |  | 8: 408.56; 10: 204.28 | [8 empty] | М
| 16.2.02.03 | Деревья или кустарники с комом земли |  |  | 4: шт; 5: 10; 7: 5 | [12 empty] | Деревья или кустарники с комом земли
|  | ЗТ |  |  | 4: чел.-ч; 5: 12,54; 6: 1,25; 7: 7,8375 | [9 empty] | ЗТ
|  | ЗТм |  |  | 4: чел.-ч; 5: 1,67; 6: 1,25; 7: 1,04375 | [9 empty] | ЗТм
|  | Итого по расценке |  |  | 8: 719.05; 10: 398.33 | [10 empty] | Итого по расценке
|  | ФОТ |  |  | 10: 88.85 | [9 empty] | ФОТ
| Приказ № 812/пр от 21.12.2020 Прил. п.41 | НР Озеленение. Защитные лесонасаждения |  |  | 4: %; 5: 103; 7: 103; 10: 91.52 | [9 empty] | НР Озеленение. Защитные лесонасаждения
| Приказ № 774/пр от 11.12.2020 Прил. п.41 | СП Озеленение. Защитные лесонасаждения |  |  | 4: %; 5: 72; 7: 72; 10: 63.97 | [9 empty] | СП Озеленение. Защитные лесонасаждения
|  | Всего по позиции |  |  | 10: 553.82 | [11 empty] | Всего по позиции
11 | ФССЦ-16.2.02.03-0082 | Туя западная, высота 0,5-1,0 м |  |  | 4: шт; 7: 5; 8: 260.09; 10: 1300.45 | [5 empty] | Туя западная, высота 0,5-1,0 м
(Материалы для строительных работ)
|  | Итоги по разделу 1 Озеленение : | [24 empty] | Итоги по разделу 1 Озеленение :
|  | Итого прямые затраты (справочно) |  |  | 10: 33813.35 | [14 empty] | Итого прямые затраты (справочно)
|  | В том числе: | [25 empty] | В том числе:
|  | Оплата труда рабочих |  |  | 10: 2061.55 | [14 empty] | Оплата труда рабочих
|  | Эксплуатация машин |  |  | 10: 14991.69 | [14 empty] | Эксплуатация машин
|  | Оплата труда машинистов |  |  | 10: 1714.64 | [14 empty] | Оплата труда машинистов
|  | Материалы |  |  | 10: 16760.11 | [14 empty] | Материалы
|  | Строительные работы |  |  | 10: 40348.98 | [14 empty] | Строительные работы
|  | В том числе: | [25 empty] | В том числе:
|  | оплата труда |  |  | 10: 2061.55 | [14 empty] | оплата труда
|  | эксплуатация машин и механизмов |  |  | 10: 14991.69 | [14 empty] | эксплуатация машин и механизмов
|  | материалы |  |  | 10: 16760.11 | [14 empty] | материалы
|  | накладные расходы |  |  | 10: 3867.87 | [14 empty] | накладные расходы
|  | сметная прибыль |  |  | 10: 2667.76 | [14 empty] | сметная прибыль
|  | Итого ФОТ (справочно) |  |  | 10: 3776.19 | [14 empty] | Итого ФОТ (справочно)
|  | Итого накладные расходы (справочно) |  |  | 10: 3867.87 | [14 empty] | Итого накладные расходы (справочно)
|  | Итого сметная прибыль (справочно) |  |  | 10: 2667.76 | [14 empty] | Итого сметная прибыль (справочно)
|  | Итого по разделу 1 Озеленение |  |  | 10: 40348.98 | [15 empty] | Итого по разделу 1 Озеленение
Раздел 2. Дополнительные затраты по перевозке материалов на расстояние сверх учтенных 30 км в сметной цене | [17 empty] | Раздел 2. Дополнительные затраты по перевозке материалов на расстояние сверх учтенных 30 км в сметной цене
Перевозка строительных грузов (прочие II класс груза) бортовым автомобилем грузоподъемностью 5 т, на расстояние L=110 км (г.Владикавказ) за исключением 30 км, учтенных в сметной цене материалов - II класс груза (на 1 тн) | [29 empty] | Перевозка строительных грузов (прочие II класс груза) бортовым автомобилем грузоподъемностью 5 т, на расстояние L=110 км (г.Владикавказ) за исключением 30 км, учтенных в сметной цене материалов - II класс груза (на 1 тн)
12 | ФССЦпг-03-02-02-080 | Перевозка грузов автомобилями бортовыми грузоподъемностью до 5 т на расстояние: II класс груза до 80 км |  |  | 4: 1 т груза; 7: 0,19; 8: 76.09; 10: 14.46 | [5 empty] | Перевозка грузов автомобилями бортовыми грузоподъемностью до 5 т на расстояние: II класс груза до 80 км
(Перевозка грузов автотранспортом)
Перевозка строительных грузов (прочие III класс груза) бортовым автомобилем грузоподъемностью 5 т, на расстояние L=110 км (г.Владикавказ) за исключением 30 км, учтенных в сметной цене материалов - III класс груза (на 1 тн) | [29 empty] | Перевозка строительных грузов (прочие III класс груза) бортовым автомобилем грузоподъемностью 5 т, на расстояние L=110 км (г.Владикавказ) за исключением 30 км, учтенных в сметной цене материалов - III класс груза (на 1 тн)
13 | ФССЦпг-03-02-03-080 | Перевозка грузов автомобилями бортовыми грузоподъемностью до 5 т на расстояние: III класс груза до 80 км |  |  | 4: 1 т груза; 7: 0,02; 8: 106.91; 10: 2.14 | [5 empty] | Перевозка грузов автомобилями бортовыми грузоподъемностью до 5 т на расстояние: III класс груза до 80 км
(Перевозка грузов автотранспортом)
|  | Итоги по разделу 2 Дополнительные затраты по перевозке материалов на расстояние сверх учтенных 30 км в сметной цене : | [24 empty] | Итоги по разделу 2 Дополнительные затраты по перевозке материалов на расстояние сверх учтенных 30 км в сметной цене :
|  | Итого прямые затраты (справочно) |  |  | 10: 16.6 | [14 empty] | Итого прямые затраты (справочно)
|  | В том числе: | [25 empty] | В том числе:
|  | Материалы |  |  | 10: 16.6 | [14 empty] | Материалы
|  | Строительные работы |  |  | 10: 16.6 | [14 empty] | Строительные работы
|  | В том числе: | [25 empty] | В том числе:
|  | материалы |  |  | 10: 16.6 | [14 empty] | материалы
|  | Итого по разделу 2 Дополнительные затраты по перевозке материалов на расстояние сверх учтенных 30 км в сметной цене |  |  | 10: 16.6 | [15 empty] | Итого по разделу 2 Дополнительные затраты по перевозке материалов на расстояние сверх учтенных 30 км в сметной цене
|  | Итоги по смете: | [28 empty] | Итоги по смете:
|  | Итого прямые затраты (справочно) |  |  | 10: 33829.95 | [18 empty] | Итого прямые затраты (справочно)
|  | В том числе: | [29 empty] | В том числе:
|  | Оплата труда рабочих |  |  | 10: 2061.55 | [18 empty] | Оплата труда рабочих
|  | Эксплуатация машин |  |  | 10: 14991.69 | [18 empty] | Эксплуатация машин
|  | Оплата труда машинистов |  |  | 10: 1714.64 | [18 empty] | Оплата труда машинистов
|  | Материалы |  |  | 10: 16776.71 | [18 empty] | Материалы
| 1 | Строительные работы |  |  | 10: 40365.58; 11: 9,38; 12: 378629 | [18 empty] | Строительные работы
|  | В том числе: | [29 empty] | В том числе:
|  | оплата труда |  |  | 10: 2061.55 | [18 empty] | оплата труда
|  | эксплуатация машин и механизмов |  |  | 10: 14991.69 | [18 empty] | эксплуатация машин и механизмов
|  | материалы |  |  | 10: 16776.71 | [18 empty] | материалы
|  | накладные расходы |  |  | 10: 3867.87 | [18 empty] | накладные расходы
|  | сметная прибыль |  |  | 10: 2667.76 | [18 empty] | сметная прибыль
|  | Итого ФОТ (справочно) |  |  | 10: 3776.19 | [18 empty] | Итого ФОТ (справочно)
|  | Итого накладные расходы (справочно) |  |  | 10: 3867.87 | [18 empty] | Итого накладные расходы (справочно)
|  | Итого сметная прибыль (справочно) |  |  | 10: 2667.76 | [18 empty] | Итого сметная прибыль (справочно)
|  | ВСЕГО по смете |  |  | 10: 40365.58; 12: 378629 | [19 empty] | ВСЕГО по смете
| Составил: | (Прохорова А.Н.)
[должность, подпись (инициалы, фамилия)]
| Проверил: | (Харченко К.В.)
[должность, подпись (инициалы, фамилия)]

## 07-01-03 изм.1
Приложение № 2
Утверждено приказом № 421 от 4 августа 2020 г. Минстроя РФ
СОГЛАСОВАНО: | [9 empty] | УТВЕРЖДАЮ:
"_____" ________________ 2021 года | [12 empty] | "_____" ________________ 2021 года
Наименование редакции сметных нормативов |  |  | Изменения в сметные нормы, федеральные единичные расценки и отдельные составляющие к ним, включенные в федеральный реестр сметных нормативов приказами Минстроя России от 26 декабря 2019 г. № 871/пр, 872/пр, 873/пр, 874/пр, 875/пр, 876/пр (в ред. приказов от 30.03.2020 № 171/пр, 172/пр, от 01.06.2020 № 294/пр, 295/пр, от 30.06.2020 № 352/пр, 353/пр, от 20.10.2020 № 635/пр, 636/пр, от 09.02.2021 № 50/пр, 51/пр, от 24.05.2021 № 320/пр, 321/пр, от 24.06.2021 № 407/пр, 408/пр, от 14.10.2021 № 745/пр, 746/пр), от 20.12.2021 № 961/пр, 962/пр) | [10 empty] | Изменения в сметные нормы, федеральные единичные расценки и отдельные составляющие к ним, включенные в федеральный реестр сметных нормативов приказами Минстроя России от 26 декабря 2019 г. № 871/пр, 872/пр, 873/пр, 874/пр, 875/пр, 876/пр (в ред. приказов от 30.03.2020 № 171/пр, 172/пр, от 01.06.2020 № 294/пр, 295/пр, от 30.06.2020 № 352/пр, 353/пр, от 20.10.2020 № 635/пр, 636/пр, от 09.02.2021 № 50/пр, 51/пр, от 24.05.2021 № 320/пр, 321/пр, от 24.06.2021 № 407/пр, 408/пр, от 14.10.2021 № 745/пр, 746/пр), от 20.12.2021 № 961/пр, 962/пр)
Наименование программного продукта |  |  | "ГРАНД-Смета 2021"
Всесезонный туристско-рекреационный комплекс "Мамисон", Республика Северная Осетия-Алания. Инженерная инфраструктура поселка Калак | [14 empty] | Всесезонный туристско-рекреационный комплекс "Мамисон", Республика Северная Осетия-Алания. Инженерная инфраструктура поселка Калак
(наименование стройки)
Этап 1. Гараж Ратраков. Благоустройство | [15 empty] | Благоустройство
(наименование объекта капитального строительства)
ЛОКАЛЬНЫЙ СМЕТНЫЙ РАСЧЕТ (СМЕТА) № ЛСР-07-01-03 изм.1
водоотводные сооружения | [16 empty] | водоотводные сооружения
(наименование конструктивного решения)
Составлен | базисно-индексным | методом
Основание | 2021-ВТРКМ.ГР-ПЗУ изм.4
(проектная и (или) иная техническая документация)
Составлен(а) в текущем (базисном) уровне цен |  |  | 01.01.2000 г.
Сметная стоимость |  | 2981.61 | (317,87) | тыс.руб.
в том числе:
| строительных работ | 2981.61 | (317,87) | тыс.руб. |  | Средства на оплату труда рабочих |  |  |  |  | 0 | (2,26) | тыс.руб.
| монтажных работ | 0 | (0) | тыс.руб. |  | Нормативные затраты труда рабочих | [5 empty] | 269.72 | чел.час.
| оборудования | 0 | (0) | тыс.руб. |  | Нормативные затраты труда машинистов | [5 empty] | 60.72 | чел.час.
| прочих затрат | 0 | (0) | тыс.руб. |  | Расчетный измеритель конструктивного решения |  |  |  |  | м
№ п/п | Обоснование | Наименование работ и затрат |  |  | Единица измерения | Количество |  |  | Сметная стоимость в базисном уровне цен (в текущем уровне цен (гр. 8) для ресурсов, отсутствующих в СНБ), руб. |  |  | Индексы | Сметная стоимость в текущем уровне цен, руб.
[6 empty] | на единицу | коэффициенты | всего с учетом коэффициентов | на единицу | коэффициенты | всего
1 | 2 | 3 |  |  | 4 | 5 | 6 | 7 | 8 | 9 | 10 | 11 | 12
Раздел 1. Водоотводные сооружения | [17 empty] | Раздел 1. Водоотводные сооружения
1 | ФЕР27-02-004-01 Применительно | Устройство водосбросных сооружений с проезжей части из лотков в откосах насыпи |  |  | 4: 100 м; 7: 1,27 | [5 empty] | Устройство водосбросных сооружений с проезжей части из лотков в откосах насыпи
|  | Объем=127 / 100 | [17 empty] | Объем=127 / 100
| Приказ от 04.08.2020 № 421/пр прил.10 табл.1 п.8.1 | Производство работ осуществляется в горной местности: на высоте свыше 1500 до 2500 м над уровнем моря ОЗП=1,25; ЭМ=1,25 к расх.; ЗПМ=1,25; ТЗ=1,25; ТЗМ=1,25 | [18 empty] | Производство работ осуществляется в горной местности: на высоте свыше 1500 до 2500 м над уровнем моря ОЗП=1,25; ЭМ=1,25 к расх.; ЗПМ=1,25; ТЗ=1,25; ТЗМ=1,25
| 1 | ОТ |  |  | 8: 1423.76; 9: 1,25; 10: 2260.22 | [8 empty] | ОТ
| 2 | ЭМ |  |  | 8: 4343.08; 9: 1,25; 10: 6894.64 | [8 empty] | ЭМ
| 3 | в т.ч. ОТм |  |  | 8: 509.59; 9: 1,25; 10: 808.97 | [8 empty] | в т.ч. ОТм
| 4 | М |  |  | 8: 846.7; 10: 1075.31 | [8 empty] | М
| 05.1.01.10 | Лотки |  |  | 4: м3; 5: 4,62; 7: 5,8674 | [9 empty] | Лотки
|  | ЗТ |  |  | 4: чел.-ч; 5: 169,9; 6: 1,25; 7: 269,71625 | [10 empty] | ЗТ
|  | ЗТм |  |  | 4: чел.-ч; 5: 38,25; 6: 1,25; 7: 60,721875 | [10 empty] | ЗТм
|  | Итого по расценке |  |  | 8: 6613.54; 10: 10230.17 | [11 empty] | Итого по расценке
|  | ФОТ |  |  | 10: 3069.19 | [10 empty] | ФОТ
| Приказ № 812/пр от 21.12.2020 Прил. п.21 (в ред. пр. № 636/пр от 02.09.2021) | НР Автомобильные дороги |  |  | 4: %; 5: 147; 7: 147; 10: 4511.71 | [10 empty] | НР Автомобильные дороги
| Приказ № 774/пр от 11.12.2020 Прил. п.21 | СП Автомобильные дороги |  |  | 4: %; 5: 95; 7: 95; 10: 2915.73 | [10 empty] | СП Автомобильные дороги
|  | Всего по позиции |  |  | 10: 17657.61 | [12 empty] | Всего по позиции
2 | ТЦ_11.3.04.05_77_7718573829_11.04.2022_01 КА_ПЗУ п.1 СМ2.3 | Лоток водоотводной бетонный, коробчатый Gidrolica, BG2-S, DN300, F900 |  |  | шт |  |  | 127 | 6151.67 | 1,02 | 84955.97 | 9,38 | 796887 | [5 empty] | Лоток водоотводной бетонный, коробчатый Gidrolica, BG2-S, DN300, F900
(Материалы для строительных работ)
|  | Цена=7382/1,2 | [24 empty] | Цена=7382/1,2
| Приказ от 04.08.2020 № 421/пр п.92а | Заготовительно-складские расходы для материальных ресурсов (за исключением металлических конструкций) - 2% ПЗ=2% (ОЗП=2%; ЭМ=2%; МАТ=2%) | [18 empty] | Заготовительно-складские расходы для материальных ресурсов (за исключением металлических конструкций) - 2% ПЗ=2% (ОЗП=2%; ЭМ=2%; МАТ=2%)
3 | ТЦ_08.1.02.14_77_7718573829_11.04.2022_01 КА_ПЗУ п.2 СМ2.3 | Решетка чугунная ячеистая Gidrolica, BG2-S, DN300, F900 |  |  | шт |  |  | 254 | 7329.17 | 1,02 | 202435.07 | 9,38 | 1898841 | [5 empty] | Решетка чугунная ячеистая Gidrolica, BG2-S, DN300, F900
(Материалы для строительных работ)
|  | Цена=8795/1,2 | [24 empty] | Цена=8795/1,2
| Приказ от 04.08.2020 № 421/пр п.92а | Заготовительно-складские расходы для материальных ресурсов (за исключением металлических конструкций) - 2% ПЗ=2% (ОЗП=2%; ЭМ=2%; МАТ=2%) | [18 empty] | Заготовительно-складские расходы для материальных ресурсов (за исключением металлических конструкций) - 2% ПЗ=2% (ОЗП=2%; ЭМ=2%; МАТ=2%)
4 | ТЦ_24.3.05.02_77_7733786170_14.04.2022_01 КА_ПЗУ п.3 СМ2.3 | Торцевая заглушка стальная оцинкованная Gidrolica, BG2-S, DN300 |  |  | шт |  |  | 4 | 1045 | 1,02 | 454.58 | 9,38 | 4264 | [5 empty] | Торцевая заглушка стальная оцинкованная Gidrolica, BG2-S, DN300
(Материалы для строительных работ)
|  | Цена=1254/1,2 | [24 empty] | Цена=1254/1,2
| Приказ от 04.08.2020 № 421/пр п.92а | Заготовительно-складские расходы для материальных ресурсов (за исключением металлических конструкций) - 2% ПЗ=2% (ОЗП=2%; ЭМ=2%; МАТ=2%) | [18 empty] | Заготовительно-складские расходы для материальных ресурсов (за исключением металлических конструкций) - 2% ПЗ=2% (ОЗП=2%; ЭМ=2%; МАТ=2%)
5 | ТЦ_24.1.02.00_77_7718573829_11.04.2022_01 КА_ПЗУ п.4 СМ2.3 | Крепеж для чугунных решеток Gidrolica |  |  | шт |  |  | 1016 | 108.33 | 1,02 | 11968.55 | 9,38 | 112265 | [5 empty] | Крепеж для чугунных решеток Gidrolica
(Материалы для строительных работ)
|  | Цена=130/1,2 | [24 empty] | Цена=130/1,2
| Приказ от 04.08.2020 № 421/пр п.92а | Заготовительно-складские расходы для материальных ресурсов (за исключением металлических конструкций) - 2% ПЗ=2% (ОЗП=2%; ЭМ=2%; МАТ=2%) | [18 empty] | Заготовительно-складские расходы для материальных ресурсов (за исключением металлических конструкций) - 2% ПЗ=2% (ОЗП=2%; ЭМ=2%; МАТ=2%)
|  | Итоги по разделу 1 Водоотводные сооружения : | [25 empty] | Итоги по разделу 1 Водоотводные сооружения :
|  | Итого прямые затраты (справочно) |  |  | 10: 310044.34 | [15 empty] | Итого прямые затраты (справочно)
|  | В том числе: | [26 empty] | В том числе:
|  | Оплата труда рабочих |  |  | 10: 2260.22 | [15 empty] | Оплата труда рабочих
|  | Эксплуатация машин |  |  | 10: 6894.64 | [15 empty] | Эксплуатация машин
|  | Оплата труда машинистов |  |  | 10: 808.97 | [15 empty] | Оплата труда машинистов
|  | Материалы |  |  | 10: 300889.48 | [15 empty] | Материалы
|  | Строительные работы |  |  | 10: 317471.78 | [15 empty] | Строительные работы
|  | В том числе: | [26 empty] | В том числе:
|  | оплата труда |  |  | 10: 2260.22 | [15 empty] | оплата труда
|  | эксплуатация машин и механизмов |  |  | 10: 6894.64 | [15 empty] | эксплуатация машин и механизмов
|  | материалы |  |  | 10: 300889.48 | [15 empty] | материалы
|  | накладные расходы |  |  | 10: 4511.71 | [15 empty] | накладные расходы
|  | сметная прибыль |  |  | 10: 2915.73 | [15 empty] | сметная прибыль
|  | Итого ФОТ (справочно) |  |  | 10: 3069.19 | [15 empty] | Итого ФОТ (справочно)
|  | Итого накладные расходы (справочно) |  |  | 10: 4511.71 | [15 empty] | Итого накладные расходы (справочно)
|  | Итого сметная прибыль (справочно) |  |  | 10: 2915.73 | [15 empty] | Итого сметная прибыль (справочно)
|  | Итого по разделу 1 Водоотводные сооружения |  |  | 10: 317471.78 | [16 empty] | Итого по разделу 1 Водоотводные сооружения
|  | В том числе: | [26 empty] | В том числе:
|  | материалы, изделия и конструкции отсутствующие в СНБ |  |  | 10: 299814.17 | [15 empty] | материалы, изделия и конструкции отсутствующие в СНБ
Раздел 2. Дополнительные затраты по перевозке материалов на расстояние сверх учтенных 30 км в сметной цене | [17 empty] | Раздел 2. Дополнительные затраты по перевозке материалов на расстояние сверх учтенных 30 км в сметной цене
Перевозка строительных грузов ( бетона, раствора) автобетоносмесителем 6 м3 на расстояние 106 км (ОАО "ВЗЖБК, г.Владикавказ), за исключением 30 км, учтенных в СНБ, I класс груза (на 1 тн) | [30 empty] | Перевозка строительных грузов ( бетона, раствора) автобетоносмесителем 6 м3 на расстояние 106 км (ОАО "ВЗЖБК, г.Владикавказ), за исключением 30 км, учтенных в СНБ, I класс груза (на 1 тн)
6 | ФССЦпг-03-33-01-050 | Перевозка бетонных смесей и строительных растворов, готовых к употреблению, автобетоносмесителем 6 м3: I класс груза до 50 км |  |  | 4: 1 т груза; 7: 0,141; 8: 38.73; 10: 5.46 | [5 empty] | Перевозка бетонных смесей и строительных растворов, готовых к употреблению, автобетоносмесителем 6 м3: I класс груза до 50 км
(Перевозка грузов автотранспортом)
7 | ФССЦпг-03-33-01-051 | Свыше 50 км добавлять на каждый последующий 1 км: I класс груза (до 76км) |  |  | 4: 1 т груза; 7: 0,141; 8: 0.59; 10: 2.16 | [5 empty] | Свыше 50 км добавлять на каждый последующий 1 км: I класс груза (до 76км)
(Перевозка грузов автотранспортом)
|  | На увеличение расстояния до 76 км ПЗ=26 (ОЗП=26; ЭМ=26 к расх.; ЗПМ=26; МАТ=26 к расх.; ТЗ=26; ТЗМ=26) | [18 empty] | На увеличение расстояния до 76 км ПЗ=26 (ОЗП=26; ЭМ=26 к расх.; ЗПМ=26; МАТ=26 к расх.; ТЗ=26; ТЗМ=26)
Перевозка строительных грузов (песок, щебень, ПГС, камень) автомобилями-самосвалами грузоподъемностью до 10 т на расстояние 75 км (Южный участок Алагирского месторождения ПГС), за исключение 30 км, учтенных в СНБ, I класс груза (на 1 тн) | [30 empty] | Перевозка строительных грузов (песок, щебень, ПГС, камень) автомобилями-самосвалами грузоподъемностью до 10 т на расстояние 75 км (Южный участок Алагирского месторождения ПГС), за исключение 30 км, учтенных в СНБ, I класс груза (на 1 тн)
8 | ФССЦпг-03-21-01-045 | Перевозка грузов автомобилями-самосвалами грузоподъемностью 10 т работающих вне карьера на расстояние: I класс груза до 45 км |  |  | 4: 1 т груза; 7: 15,443; 8: 25.19; 10: 389.01 | [5 empty] | Перевозка грузов автомобилями-самосвалами грузоподъемностью 10 т работающих вне карьера на расстояние: I класс груза до 45 км
|  | Итоги по разделу 2 Дополнительные затраты по перевозке материалов на расстояние сверх учтенных 30 км в сметной цене : | [25 empty] | Итоги по разделу 2 Дополнительные затраты по перевозке материалов на расстояние сверх учтенных 30 км в сметной цене :
|  | Итого прямые затраты (справочно) |  |  | 10: 396.63 | [15 empty] | Итого прямые затраты (справочно)
|  | В том числе: | [26 empty] | В том числе:
|  | Эксплуатация машин |  |  | 10: 389.01 | [15 empty] | Эксплуатация машин
|  | Материалы |  |  | 10: 7.62 | [15 empty] | Материалы
|  | Строительные работы |  |  | 10: 396.63 | [15 empty] | Строительные работы
|  | Строительные работы |  |  | 10: 7.62 | [15 empty] | Строительные работы
|  | В том числе: | [26 empty] | В том числе:
|  | материалы |  |  | 10: 7.62 | [15 empty] | материалы
|  | Транспортные расходы (перевозка), относимые на стоимость строительных работ |  |  | 10: 389.01 | [15 empty] | Транспортные расходы (перевозка), относимые на стоимость строительных работ
|  | Итого по разделу 2 Дополнительные затраты по перевозке материалов на расстояние сверх учтенных 30 км в сметной цене |  |  | 10: 396.63 | [16 empty] | Итого по разделу 2 Дополнительные затраты по перевозке материалов на расстояние сверх учтенных 30 км в сметной цене
|  | Итоги по смете: | [29 empty] | Итоги по смете:
|  | Итого прямые затраты (справочно) |  |  | 10: 310440.97 | [19 empty] | Итого прямые затраты (справочно)
|  | В том числе: | [30 empty] | В том числе:
|  | Оплата труда рабочих |  |  | 10: 2260.22 | [19 empty] | Оплата труда рабочих
|  | Эксплуатация машин |  |  | 10: 7283.65 | [19 empty] | Эксплуатация машин
|  | Оплата труда машинистов |  |  | 10: 808.97 | [19 empty] | Оплата труда машинистов
|  | Материалы |  |  | 10: 300897.1 | [19 empty] | Материалы
|  | Строительные работы |  |  | 10: 317868.41; 12: 2981606 | [19 empty] | Строительные работы
| 1 | Строительные работы |  |  | 10: 317479.4; 11: 9,38; 12: 2977957 | [19 empty] | Строительные работы
|  | В том числе: | [30 empty] | В том числе:
|  | оплата труда |  |  | 10: 2260.22 | [19 empty] | оплата труда
|  | эксплуатация машин и механизмов |  |  | 10: 6894.64 | [19 empty] | эксплуатация машин и механизмов
|  | материалы |  |  | 10: 300897.1 | [19 empty] | материалы
|  | накладные расходы |  |  | 10: 4511.71 | [19 empty] | накладные расходы
|  | сметная прибыль |  |  | 10: 2915.73 | [19 empty] | сметная прибыль
| 1 | Транспортные расходы (перевозка), относимые на стоимость строительных работ |  |  | 10: 389.01; 11: 9,38; 12: 3649 | [19 empty] | Транспортные расходы (перевозка), относимые на стоимость строительных работ
|  | Итого ФОТ (справочно) |  |  | 10: 3069.19 | [19 empty] | Итого ФОТ (справочно)
|  | Итого накладные расходы (справочно) |  |  | 10: 4511.71 | [19 empty] | Итого накладные расходы (справочно)
|  | Итого сметная прибыль (справочно) |  |  | 10: 2915.73 | [19 empty] | Итого сметная прибыль (справочно)
|  | ВСЕГО по смете |  |  | 10: 317868.41; 12: 2981606 | [20 empty] | ВСЕГО по смете
|  | В том числе: | [30 empty] | В том числе:
|  | материалы, изделия и конструкции отсутствующие в СНБ |  |  | 12: 2812257 | [19 empty] | материалы, изделия и конструкции отсутствующие в СНБ
| Составил: | (Прохорова А.Н.)
[должность, подпись (инициалы, фамилия)]
| Проверил: | (Харченко К.В.)
[должность, подпись (инициалы, фамилия)]

## 07-02-01 изм.1
Приложение № 2
Утверждено приказом № 421 от 4 августа 2020 г. Минстроя РФ
СОГЛАСОВАНО: | [9 empty] | УТВЕРЖДАЮ:
"_____" ________________ 2021 года | [12 empty] | "_____" ________________ 2021 года
Наименование редакции сметных нормативов |  |  | Изменения в сметные нормы, федеральные единичные расценки и отдельные составляющие к ним, включенные в федеральный реестр сметных нормативов приказами Минстроя России от 26 декабря 2019 г. № 871/пр, 872/пр, 873/пр, 874/пр, 875/пр, 876/пр (в ред. приказов от 30.03.2020 № 171/пр, 172/пр, от 01.06.2020 № 294/пр, 295/пр, от 30.06.2020 № 352/пр, 353/пр, от 20.10.2020 № 635/пр, 636/пр, от 09.02.2021 № 50/пр, 51/пр, от 24.05.2021 № 320/пр, 321/пр, от 24.06.2021 № 407/пр, 408/пр, от 14.10.2021 № 745/пр, 746/пр), от 20.12.2021 № 961/пр, 962/пр) | [10 empty] | Изменения в сметные нормы, федеральные единичные расценки и отдельные составляющие к ним, включенные в федеральный реестр сметных нормативов приказами Минстроя России от 26 декабря 2019 г. № 871/пр, 872/пр, 873/пр, 874/пр, 875/пр, 876/пр (в ред. приказов от 30.03.2020 № 171/пр, 172/пр, от 01.06.2020 № 294/пр, 295/пр, от 30.06.2020 № 352/пр, 353/пр, от 20.10.2020 № 635/пр, 636/пр, от 09.02.2021 № 50/пр, 51/пр, от 24.05.2021 № 320/пр, 321/пр, от 24.06.2021 № 407/пр, 408/пр, от 14.10.2021 № 745/пр, 746/пр), от 20.12.2021 № 961/пр, 962/пр)
Наименование программного продукта |  |  | "ГРАНД-Смета 2021"
Всесезонный туристско-рекреационный комплекс "Мамисон", Республика Северная Осетия-Алания. Инженерная инфраструктура поселка Калак | [14 empty] | Всесезонный туристско-рекреационный комплекс "Мамисон", Республика Северная Осетия-Алания. Инженерная инфраструктура поселка Калак
(наименование стройки)
Этап 1. Гараж Ратраков | [15 empty] | Вертикальная планировка
(наименование объекта капитального строительства)
ЛОКАЛЬНЫЙ СМЕТНЫЙ РАСЧЕТ (СМЕТА) № ЛСР-07-02-01 изм.1
вертикальная планировка территории | [16 empty] | вертикальная планировка территории
(наименование конструктивного решения)
Составлен | базисно-индексным | методом
Основание | 2021-ВТРКМ.ГР-ПЗУ изм.4
(проектная и (или) иная техническая документация)
Составлен(а) в текущем (базисном) уровне цен |  |  | 01.01.2000г.
Сметная стоимость |  | 782.22 | (83,39) | тыс.руб.
в том числе:
| строительных работ | 782.22 | (83,39) | тыс.руб. |  | Средства на оплату труда рабочих |  |  |  |  | 0 | (2,11) | тыс.руб.
| монтажных работ | 0 | (0) | тыс.руб. |  | Нормативные затраты труда рабочих | [5 empty] | 277.68 | чел.час.
| оборудования | 0 | (0) | тыс.руб. |  | Нормативные затраты труда машинистов | [5 empty] | 486.56 | чел.час.
| прочих затрат | 0 | (0) | тыс.руб. |  | Расчетный измеритель конструктивного решения |  |  |  |  | м3
№ п/п | Обоснование | Наименование работ и затрат |  |  | Единица измерения | Количество |  |  | Сметная стоимость в базисном уровне цен (в текущем уровне цен (гр. 8) для ресурсов, отсутствующих в СНБ), руб. |  |  | Индексы | Сметная стоимость в текущем уровне цен, руб.
[6 empty] | на единицу | коэффициенты | всего с учетом коэффициентов | на единицу | коэффициенты | всего
1 | 2 | 3 |  |  | 4 | 5 | 6 | 7 | 8 | 9 | 10 | 11 | 12
Раздел 1. Подготовительные работы | [17 empty] | Раздел 1. Подготовительные работы
1 | ФЕР01-01-030-05 | Разработка грунта с перемещением до 10 м бульдозерами мощностью: 79 кВт (108 л.с.), группа грунтов 1 (Снятие плодородно-растительного грунта) |  |  | 4: 1000 м3; 7: 1,909 | [5 empty] | Разработка грунта с перемещением до 10 м бульдозерами мощностью: 79 кВт (108 л.с.), группа грунтов 1 (Снятие плодородно-растительного грунта)
|  | Объем=1909 / 1000 | [17 empty] | Объем=1909 / 1000
| Приказ от 04.08.2020 № 421/пр прил.10 табл.1 п.8.1 | Производство работ осуществляется в горной местности: на высоте свыше 1500 до 2500 м над уровнем моря ОЗП=1,25; ЭМ=1,25 к расх.; ЗПМ=1,25; ТЗ=1,25; ТЗМ=1,25 | [18 empty] | Производство работ осуществляется в горной местности: на высоте свыше 1500 до 2500 м над уровнем моря ОЗП=1,25; ЭМ=1,25 к расх.; ЗПМ=1,25; ТЗ=1,25; ТЗМ=1,25
| 2 | ЭМ |  |  | 8: 434.89; 9: 1,25; 10: 1037.76 | [8 empty] | ЭМ
| 3 | в т.ч. ОТм |  |  | 8: 74.25; 9: 1,25; 10: 177.18 | [8 empty] | в т.ч. ОТм
|  | ЗТм |  |  | 4: чел.-ч; 5: 5,5; 6: 1,25; 7: 13,124375 | [9 empty] | ЗТм
|  | Итого по расценке |  |  | 8: 434.89; 10: 1037.76 | [10 empty] | Итого по расценке
|  | ФОТ |  |  | 10: 177.18 | [9 empty] | ФОТ
| Приказ № 812/пр от 21.12.2020 Прил. п.1.1 | НР Земляные работы, выполняемые механизированным способом |  |  | 4: %; 5: 92; 7: 92; 10: 163.01 | [9 empty] | НР Земляные работы, выполняемые механизированным способом
| Приказ № 774/пр от 11.12.2020 Прил. п.1.1 | СП Земляные работы, выполняемые механизированным способом |  |  | 4: %; 5: 46; 7: 46; 10: 81.5 | [9 empty] | СП Земляные работы, выполняемые механизированным способом
|  | Всего по позиции |  |  | 10: 1282.27 | [11 empty] | Всего по позиции
2 | ФЕР01-01-022-07 | Разработка грунта с погрузкой на автомобили-самосвалы в траншеях экскаватором «обратная лопата» с ковшом вместимостью 0,65 (0,5-1) м3, группа грунтов: 1 (Погрузка плодородно-растительного грунта) |  |  | 4: 1000 м3; 7: 1,325 | [5 empty] | Разработка грунта с погрузкой на автомобили-самосвалы в траншеях экскаватором «обратная лопата» с ковшом вместимостью 0,65 (0,5-1) м3, группа грунтов: 1 (Погрузка плодородно-растительного грунта)
|  | Объем=1325 / 1000 | [17 empty] | Объем=1325 / 1000
| Приказ от 04.08.2020 № 421/пр прил.10 табл.1 п.8.1 | Производство работ осуществляется в горной местности: на высоте свыше 1500 до 2500 м над уровнем моря ОЗП=1,25; ЭМ=1,25 к расх.; ЗПМ=1,25; ТЗ=1,25; ТЗМ=1,25 | [18 empty] | Производство работ осуществляется в горной местности: на высоте свыше 1500 до 2500 м над уровнем моря ОЗП=1,25; ЭМ=1,25 к расх.; ЗПМ=1,25; ТЗ=1,25; ТЗМ=1,25
| 2 | ЭМ |  |  | 8: 2766.48; 9: 1,25; 10: 4581.98 | [8 empty] | ЭМ
| 3 | в т.ч. ОТм |  |  | 8: 324; 9: 1,25; 10: 536.63 | [8 empty] | в т.ч. ОТм
|  | ЗТм |  |  | 4: чел.-ч; 5: 24; 6: 1,25; 7: 39,75 | [9 empty] | ЗТм
|  | Итого по расценке |  |  | 8: 2766.48; 10: 4581.98 | [10 empty] | Итого по расценке
|  | ФОТ |  |  | 10: 536.63 | [9 empty] | ФОТ
| Приказ № 812/пр от 21.12.2020 Прил. п.1.1 | НР Земляные работы, выполняемые механизированным способом |  |  | 4: %; 5: 92; 7: 92; 10: 493.7 | [9 empty] | НР Земляные работы, выполняемые механизированным способом
| Приказ № 774/пр от 11.12.2020 Прил. п.1.1 | СП Земляные работы, выполняемые механизированным способом |  |  | 4: %; 5: 46; 7: 46; 10: 246.85 | [9 empty] | СП Земляные работы, выполняемые механизированным способом
|  | Всего по позиции |  |  | 10: 5322.53 | [11 empty] | Всего по позиции
3 | ФССЦпг-03-21-01-001 | Перевозка грузов автомобилями-самосвалами грузоподъемностью 10 т работающих вне карьера на расстояние: I класс груза до 1 км (Транспортировка грунта в отвал) |  |  | 4: 1 т груза; 7: 1921,25; 8: 2.91; 9: 1,25; 10: 6988.55 | [5 empty] | Перевозка грузов автомобилями-самосвалами грузоподъемностью 10 т работающих вне карьера на расстояние: I класс груза до 1 км (Транспортировка грунта в отвал)
|  | Объем=1325*1,45 | [17 empty] | Объем=1325*1,45
| Приказ от 04.08.2020 № 421/пр прил.10 табл.1 п.8.1 | Производство работ осуществляется в горной местности: на высоте свыше 1500 до 2500 м над уровнем моря ОЗП=1,25; ЭМ=1,25 к расх.; ЗПМ=1,25; ТЗ=1,25; ТЗМ=1,25 | [18 empty] | Производство работ осуществляется в горной местности: на высоте свыше 1500 до 2500 м над уровнем моря ОЗП=1,25; ЭМ=1,25 к расх.; ЗПМ=1,25; ТЗ=1,25; ТЗМ=1,25
|  | Итоги по разделу 1 Подготовительные работы : | [23 empty] | Итоги по разделу 1 Подготовительные работы :
|  | Итого прямые затраты (справочно) |  |  | 10: 12608.29 | [13 empty] | Итого прямые затраты (справочно)
|  | В том числе: | [24 empty] | В том числе:
|  | Эксплуатация машин |  |  | 10: 12608.29 | [13 empty] | Эксплуатация машин
|  | Оплата труда машинистов |  |  | 10: 713.81 | [13 empty] | Оплата труда машинистов
|  | Строительные работы |  |  | 10: 13593.35 | [13 empty] | Строительные работы
|  | Строительные работы |  |  | 10: 6604.8 | [13 empty] | Строительные работы
|  | В том числе: | [24 empty] | В том числе:
|  | эксплуатация машин и механизмов |  |  | 10: 5619.74 | [13 empty] | эксплуатация машин и механизмов
|  | накладные расходы |  |  | 10: 656.71 | [13 empty] | накладные расходы
|  | сметная прибыль |  |  | 10: 328.35 | [13 empty] | сметная прибыль
|  | Транспортные расходы (перевозка), относимые на стоимость строительных работ |  |  | 10: 6988.55 | [13 empty] | Транспортные расходы (перевозка), относимые на стоимость строительных работ
|  | Итого ФОТ (справочно) |  |  | 10: 713.81 | [13 empty] | Итого ФОТ (справочно)
|  | Итого накладные расходы (справочно) |  |  | 10: 656.71 | [13 empty] | Итого накладные расходы (справочно)
|  | Итого сметная прибыль (справочно) |  |  | 10: 328.35 | [13 empty] | Итого сметная прибыль (справочно)
|  | Итого по разделу 1 Подготовительные работы |  |  | 10: 13593.35 | [14 empty] | Итого по разделу 1 Подготовительные работы
Раздел 2. Земляные работы | [17 empty] | Раздел 2. Земляные работы
4 | ФЕР01-01-030-07 | Разработка грунта с перемещением до 10 м бульдозерами мощностью: 79 кВт (108 л.с.), группа грунтов 3 (Разработка грунта ИГЭ-2 в выемке с перемещением в полезную насыпь вертикальной планировки на расстояние 50 м) |  |  | 4: 1000 м3; 7: 3,506 | [5 empty] | Разработка грунта с перемещением до 10 м бульдозерами мощностью: 79 кВт (108 л.с.), группа грунтов 3 (Разработка грунта ИГЭ-2 в выемке с перемещением в полезную насыпь вертикальной планировки на расстояние 50 м)
|  | Объем=3506 / 1000 | [17 empty] | Объем=3506 / 1000
| Приказ от 04.08.2020 № 421/пр прил.10 табл.1 п.8.1 | Производство работ осуществляется в горной местности: на высоте свыше 1500 до 2500 м над уровнем моря ОЗП=1,25; ЭМ=1,25 к расх.; ЗПМ=1,25; ТЗ=1,25; ТЗМ=1,25 | [18 empty] | Производство работ осуществляется в горной местности: на высоте свыше 1500 до 2500 м над уровнем моря ОЗП=1,25; ЭМ=1,25 к расх.; ЗПМ=1,25; ТЗ=1,25; ТЗМ=1,25
| 2 | ЭМ |  |  | 8: 612.79; 9: 1,25; 10: 2685.55 | [8 empty] | ЭМ
| 3 | в т.ч. ОТм |  |  | 8: 104.63; 9: 1,25; 10: 458.54 | [8 empty] | в т.ч. ОТм
|  | ЗТм |  |  | 4: чел.-ч; 5: 7,75; 6: 1,25; 7: 33,964375 | [9 empty] | ЗТм
|  | Итого по расценке |  |  | 8: 612.79; 10: 2685.55 | [10 empty] | Итого по расценке
|  | ФОТ |  |  | 10: 458.54 | [9 empty] | ФОТ
| Приказ № 812/пр от 21.12.2020 Прил. п.1.1 | НР Земляные работы, выполняемые механизированным способом |  |  | 4: %; 5: 92; 7: 92; 10: 421.86 | [9 empty] | НР Земляные работы, выполняемые механизированным способом
| Приказ № 774/пр от 11.12.2020 Прил. п.1.1 | СП Земляные работы, выполняемые механизированным способом |  |  | 4: %; 5: 46; 7: 46; 10: 210.93 | [9 empty] | СП Земляные работы, выполняемые механизированным способом
|  | Всего по позиции |  |  | 10: 3318.34 | [11 empty] | Всего по позиции
5 | ФЕР01-01-030-15 | При перемещении грунта на каждые последующие 10 м добавлять: к расценке 01-01-030-07 (Добавляется на 40 м перемещения) |  |  | 4: 1000 м3; 7: 3,506 | [5 empty] | При перемещении грунта на каждые последующие 10 м добавлять: к расценке 01-01-030-07 (Добавляется на 40 м перемещения)
|  | Объем=3506 / 1000 | [17 empty] | Объем=3506 / 1000
|  | к=4 ПЗ=4 (ОЗП=4; ЭМ=4 к расх.; ЗПМ=4; МАТ=4 к расх.; ТЗ=4; ТЗМ=4) | [18 empty] | к=4 ПЗ=4 (ОЗП=4; ЭМ=4 к расх.; ЗПМ=4; МАТ=4 к расх.; ТЗ=4; ТЗМ=4)
| Приказ от 04.08.2020 № 421/пр прил.10 табл.1 п.8.1 | Производство работ осуществляется в горной местности: на высоте свыше 1500 до 2500 м над уровнем моря ОЗП=1,25; ЭМ=1,25 к расх.; ЗПМ=1,25; ТЗ=1,25; ТЗМ=1,25 | [18 empty] | Производство работ осуществляется в горной местности: на высоте свыше 1500 до 2500 м над уровнем моря ОЗП=1,25; ЭМ=1,25 к расх.; ЗПМ=1,25; ТЗ=1,25; ТЗМ=1,25
| 2 | ЭМ |  |  | 8: 442.79; 9: 5; 10: 7762.11 | [8 empty] | ЭМ
| 3 | в т.ч. ОТм |  |  | 8: 75.6; 9: 5; 10: 1325.27 | [8 empty] | в т.ч. ОТм
|  | ЗТм |  |  | 4: чел.-ч; 5: 5,6; 6: 5; 7: 98,168 | [9 empty] | ЗТм
|  | Итого по расценке |  |  | 8: 442.79; 10: 7762.11 | [10 empty] | Итого по расценке
|  | ФОТ |  |  | 10: 1325.27 | [9 empty] | ФОТ
| Приказ № 812/пр от 21.12.2020 Прил. п.1.1 | НР Земляные работы, выполняемые механизированным способом |  |  | 4: %; 5: 92; 7: 92; 10: 1219.25 | [9 empty] | НР Земляные работы, выполняемые механизированным способом
| Приказ № 774/пр от 11.12.2020 Прил. п.1.1 | СП Земляные работы, выполняемые механизированным способом |  |  | 4: %; 5: 46; 7: 46; 10: 609.62 | [9 empty] | СП Земляные работы, выполняемые механизированным способом
|  | Всего по позиции |  |  | 10: 9590.98 | [11 empty] | Всего по позиции
6 | ФЕР01-01-022-09 | Разработка грунта с погрузкой на автомобили-самосвалы в траншеях экскаватором «обратная лопата» с ковшом вместимостью 0,65 (0,5-1) м3, группа грунтов: 3 (Погрузка грунта ИГЭ-2) |  |  | 4: 1000 м3; 7: 1,666 | [5 empty] | Разработка грунта с погрузкой на автомобили-самосвалы в траншеях экскаватором «обратная лопата» с ковшом вместимостью 0,65 (0,5-1) м3, группа грунтов: 3 (Погрузка грунта ИГЭ-2)
|  | Объем=1666 / 1000 | [17 empty] | Объем=1666 / 1000
| Приказ от 04.08.2020 № 421/пр прил.10 табл.1 п.8.1 | Производство работ осуществляется в горной местности: на высоте свыше 1500 до 2500 м над уровнем моря ОЗП=1,25; ЭМ=1,25 к расх.; ЗПМ=1,25; ТЗ=1,25; ТЗМ=1,25 | [18 empty] | Производство работ осуществляется в горной местности: на высоте свыше 1500 до 2500 м над уровнем моря ОЗП=1,25; ЭМ=1,25 к расх.; ЗПМ=1,25; ТЗ=1,25; ТЗМ=1,25
| 2 | ЭМ |  |  | 8: 3861.55; 9: 1,25; 10: 8041.68 | [8 empty] | ЭМ
| 3 | в т.ч. ОТм |  |  | 8: 452.25; 9: 1,25; 10: 941.81 | [8 empty] | в т.ч. ОТм
|  | ЗТм |  |  | 4: чел.-ч; 5: 33,5; 6: 1,25; 7: 69,76375 | [9 empty] | ЗТм
|  | Итого по расценке |  |  | 8: 3861.55; 10: 8041.68 | [10 empty] | Итого по расценке
|  | ФОТ |  |  | 10: 941.81 | [9 empty] | ФОТ
| Приказ № 812/пр от 21.12.2020 Прил. п.1.1 | НР Земляные работы, выполняемые механизированным способом |  |  | 4: %; 5: 92; 7: 92; 10: 866.47 | [9 empty] | НР Земляные работы, выполняемые механизированным способом
| Приказ № 774/пр от 11.12.2020 Прил. п.1.1 | СП Земляные работы, выполняемые механизированным способом |  |  | 4: %; 5: 46; 7: 46; 10: 433.23 | [9 empty] | СП Земляные работы, выполняемые механизированным способом
|  | Всего по позиции |  |  | 10: 9341.38 | [11 empty] | Всего по позиции
7 | ФССЦпг-03-21-01-001 | Перевозка грузов автомобилями-самосвалами грузоподъемностью 10 т работающих вне карьера на расстояние: I класс груза до 1 км (Транспортировка в полезную насыпь вертикальной планировки) |  |  | 4: 1 т груза; 7: 3582; 8: 2.91; 9: 1,25; 10: 13029.53 | [5 empty] | Перевозка грузов автомобилями-самосвалами грузоподъемностью 10 т работающих вне карьера на расстояние: I класс груза до 1 км (Транспортировка в полезную насыпь вертикальной планировки)
|  | Объем=1666*2,15 | [17 empty] | Объем=1666*2,15
| Приказ от 04.08.2020 № 421/пр прил.10 табл.1 п.8.1 | Производство работ осуществляется в горной местности: на высоте свыше 1500 до 2500 м над уровнем моря ОЗП=1,25; ЭМ=1,25 к расх.; ЗПМ=1,25; ТЗ=1,25; ТЗМ=1,25 | [18 empty] | Производство работ осуществляется в горной местности: на высоте свыше 1500 до 2500 м над уровнем моря ОЗП=1,25; ЭМ=1,25 к расх.; ЗПМ=1,25; ТЗ=1,25; ТЗМ=1,25
8 | ФЕР01-01-030-07 | Разработка грунта с перемещением до 10 м бульдозерами мощностью: 79 кВт (108 л.с.), группа грунтов 3 (Устройство насыпи бульдозером) |  |  | 4: 1000 м3; 7: 1,666 | [5 empty] | Разработка грунта с перемещением до 10 м бульдозерами мощностью: 79 кВт (108 л.с.), группа грунтов 3 (Устройство насыпи бульдозером)
|  | Объем=1666 / 1000 | [17 empty] | Объем=1666 / 1000
| Приказ от 04.08.2020 № 421/пр прил.10 табл.1 п.8.1 | Производство работ осуществляется в горной местности: на высоте свыше 1500 до 2500 м над уровнем моря ОЗП=1,25; ЭМ=1,25 к расх.; ЗПМ=1,25; ТЗ=1,25; ТЗМ=1,25 | [18 empty] | Производство работ осуществляется в горной местности: на высоте свыше 1500 до 2500 м над уровнем моря ОЗП=1,25; ЭМ=1,25 к расх.; ЗПМ=1,25; ТЗ=1,25; ТЗМ=1,25
| 2 | ЭМ |  |  | 8: 612.79; 9: 1,25; 10: 1276.14 | [8 empty] | ЭМ
| 3 | в т.ч. ОТм |  |  | 8: 104.63; 9: 1,25; 10: 217.89 | [8 empty] | в т.ч. ОТм
|  | ЗТм |  |  | 4: чел.-ч; 5: 7,75; 6: 1,25; 7: 16,139375 | [9 empty] | ЗТм
|  | Итого по расценке |  |  | 8: 612.79; 10: 1276.14 | [10 empty] | Итого по расценке
|  | ФОТ |  |  | 10: 217.89 | [9 empty] | ФОТ
| Приказ № 812/пр от 21.12.2020 Прил. п.1.1 | НР Земляные работы, выполняемые механизированным способом |  |  | 4: %; 5: 92; 7: 92; 10: 200.46 | [9 empty] | НР Земляные работы, выполняемые механизированным способом
| Приказ № 774/пр от 11.12.2020 Прил. п.1.1 | СП Земляные работы, выполняемые механизированным способом |  |  | 4: %; 5: 46; 7: 46; 10: 100.23 | [9 empty] | СП Земляные работы, выполняемые механизированным способом
|  | Всего по позиции |  |  | 10: 1576.83 | [11 empty] | Всего по позиции
9 | ФЕР01-02-001-02 | Уплотнение грунта прицепными катками на пневмоколесном ходу 25 т на первый проход по одному следу при толщине слоя: 30 см (за 8 проходов по одному следу) |  |  | 4: 1000 м3; 7: 5,172 | [5 empty] | Уплотнение грунта прицепными катками на пневмоколесном ходу 25 т на первый проход по одному следу при толщине слоя: 30 см (за 8 проходов по одному следу)
|  | Объем=5172 / 1000 | [17 empty] | Объем=5172 / 1000
| Приказ от 04.08.2020 № 421/пр прил.10 табл.1 п.8.1 | Производство работ осуществляется в горной местности: на высоте свыше 1500 до 2500 м над уровнем моря ОЗП=1,25; ЭМ=1,25 к расх.; ЗПМ=1,25; ТЗ=1,25; ТЗМ=1,25 | [18 empty] | Производство работ осуществляется в горной местности: на высоте свыше 1500 до 2500 м над уровнем моря ОЗП=1,25; ЭМ=1,25 к расх.; ЗПМ=1,25; ТЗ=1,25; ТЗМ=1,25
| 2 | ЭМ |  |  | 8: 1160.98; 9: 1,25; 10: 7505.74 | [8 empty] | ЭМ
| 3 | в т.ч. ОТм |  |  | 8: 189.99; 9: 1,25; 10: 1228.29 | [8 empty] | в т.ч. ОТм
|  | ЗТм |  |  | 4: чел.-ч; 5: 13,99; 6: 1,25; 7: 90,44535 | [9 empty] | ЗТм
|  | Итого по расценке |  |  | 8: 1160.98; 10: 7505.74 | [10 empty] | Итого по расценке
|  | ФОТ |  |  | 10: 1228.29 | [9 empty] | ФОТ
| Приказ № 812/пр от 21.12.2020 Прил. п.1.1 | НР Земляные работы, выполняемые механизированным способом |  |  | 4: %; 5: 92; 7: 92; 10: 1130.03 | [9 empty] | НР Земляные работы, выполняемые механизированным способом
| Приказ № 774/пр от 11.12.2020 Прил. п.1.1 | СП Земляные работы, выполняемые механизированным способом |  |  | 4: %; 5: 46; 7: 46; 10: 565.01 | [9 empty] | СП Земляные работы, выполняемые механизированным способом
|  | Всего по позиции |  |  | 10: 9200.78 | [11 empty] | Всего по позиции
10 | ФЕР01-02-001-08 | На каждый последующий проход по одному следу добавлять: к расценке 01-02-001-02 (Добавляется на 7 проходов) |  |  | 4: 1000 м3; 7: 5,172 | [5 empty] | На каждый последующий проход по одному следу добавлять: к расценке 01-02-001-02 (Добавляется на 7 проходов)
|  | Объем=5172 / 1000 | [17 empty] | Объем=5172 / 1000
|  | к=7 ПЗ=7 (ОЗП=7; ЭМ=7 к расх.; ЗПМ=7; МАТ=7 к расх.; ТЗ=7; ТЗМ=7) | [18 empty] | к=7 ПЗ=7 (ОЗП=7; ЭМ=7 к расх.; ЗПМ=7; МАТ=7 к расх.; ТЗ=7; ТЗМ=7)
| Приказ от 04.08.2020 № 421/пр прил.10 табл.1 п.8.1 | Производство работ осуществляется в горной местности: на высоте свыше 1500 до 2500 м над уровнем моря ОЗП=1,25; ЭМ=1,25 к расх.; ЗПМ=1,25; ТЗ=1,25; ТЗМ=1,25 | [18 empty] | Производство работ осуществляется в горной местности: на высоте свыше 1500 до 2500 м над уровнем моря ОЗП=1,25; ЭМ=1,25 к расх.; ЗПМ=1,25; ТЗ=1,25; ТЗМ=1,25
| 2 | ЭМ |  |  | 8: 153.63; 9: 8,75; 10: 6952.53 | [8 empty] | ЭМ
| 3 | в т.ч. ОТм |  |  | 8: 18; 9: 8,75; 10: 814.59 | [8 empty] | в т.ч. ОТм
|  | ЗТм |  |  | 4: чел.-ч; 5: 1,25; 6: 8,75; 7: 56,56875 | [9 empty] | ЗТм
|  | Итого по расценке |  |  | 8: 153.63; 10: 6952.53 | [10 empty] | Итого по расценке
|  | ФОТ |  |  | 10: 814.59 | [9 empty] | ФОТ
| Приказ № 812/пр от 21.12.2020 Прил. п.1.1 | НР Земляные работы, выполняемые механизированным способом |  |  | 4: %; 5: 92; 7: 92; 10: 749.42 | [9 empty] | НР Земляные работы, выполняемые механизированным способом
| Приказ № 774/пр от 11.12.2020 Прил. п.1.1 | СП Земляные работы, выполняемые механизированным способом |  |  | 4: %; 5: 46; 7: 46; 10: 374.71 | [9 empty] | СП Земляные работы, выполняемые механизированным способом
|  | Всего по позиции |  |  | 10: 8076.66 | [11 empty] | Всего по позиции
11 | ФЕР01-02-006-01 | Полив водой уплотняемого грунта насыпей (Полив водой 50% насыпи) |  |  | 4: 1000 м3; 7: 2,586 | [5 empty] | Полив водой уплотняемого грунта насыпей (Полив водой 50% насыпи)
|  | Объем=(5172*0,5) / 1000 | [17 empty] | Объем=(5172*0,5) / 1000
| Приказ от 04.08.2020 № 421/пр прил.10 табл.1 п.8.1 | Производство работ осуществляется в горной местности: на высоте свыше 1500 до 2500 м над уровнем моря ОЗП=1,25; ЭМ=1,25 к расх.; ЗПМ=1,25; ТЗ=1,25; ТЗМ=1,25 | [18 empty] | Производство работ осуществляется в горной местности: на высоте свыше 1500 до 2500 м над уровнем моря ОЗП=1,25; ЭМ=1,25 к расх.; ЗПМ=1,25; ТЗ=1,25; ТЗМ=1,25
| 1 | ОТ |  |  | 8: 100.01; 9: 1,25; 10: 323.28 | [8 empty] | ОТ
| 2 | ЭМ |  |  | 8: 1342; 9: 1,25; 10: 4338.02 | [8 empty] | ЭМ
| 3 | в т.ч. ОТм |  |  | 8: 141.52; 9: 1,25; 10: 457.46 | [8 empty] | в т.ч. ОТм
| 4 | М |  |  | 8: 244; 10: 630.98 | [8 empty] | М
|  | ЗТ |  |  | 4: чел.-ч; 5: 13,91; 6: 1,25; 7: 44,964075 | [9 empty] | ЗТ
|  | ЗТм |  |  | 4: чел.-ч; 5: 12,2; 6: 1,25; 7: 39,4365 | [9 empty] | ЗТм
|  | Итого по расценке |  |  | 8: 1686.01; 10: 5292.28 | [10 empty] | Итого по расценке
|  | ФОТ |  |  | 10: 780.74 | [9 empty] | ФОТ
| Приказ № 812/пр от 21.12.2020 Прил. п.1.1 | НР Земляные работы, выполняемые механизированным способом |  |  | 4: %; 5: 92; 7: 92; 10: 718.28 | [9 empty] | НР Земляные работы, выполняемые механизированным способом
| Приказ № 774/пр от 11.12.2020 Прил. п.1.1 | СП Земляные работы, выполняемые механизированным способом |  |  | 4: %; 5: 46; 7: 46; 10: 359.14 | [9 empty] | СП Земляные работы, выполняемые механизированным способом
|  | Всего по позиции |  |  | 10: 6369.7 | [11 empty] | Всего по позиции
12 | ФЕР01-02-027-12 | Планировка откосов и полотна: насыпей механизированным способом, группа грунтов 2 (Верха земляного полотна) |  |  | 4: 1000 м2; 7: 6,364 | [5 empty] | Планировка откосов и полотна: насыпей механизированным способом, группа грунтов 2 (Верха земляного полотна)
|  | Объем=6364 / 1000 | [17 empty] | Объем=6364 / 1000
| Приказ от 04.08.2020 № 421/пр прил.10 табл.1 п.8.1 | Производство работ осуществляется в горной местности: на высоте свыше 1500 до 2500 м над уровнем моря ОЗП=1,25; ЭМ=1,25 к расх.; ЗПМ=1,25; ТЗ=1,25; ТЗМ=1,25 | [18 empty] | Производство работ осуществляется в горной местности: на высоте свыше 1500 до 2500 м над уровнем моря ОЗП=1,25; ЭМ=1,25 к расх.; ЗПМ=1,25; ТЗ=1,25; ТЗМ=1,25
| 1 | ОТ |  |  | 8: 214.27; 9: 1,25; 10: 1704.52 | [8 empty] | ОТ
| 2 | ЭМ |  |  | 8: 286.28; 9: 1,25; 10: 2277.36 | [8 empty] | ЭМ
| 3 | в т.ч. ОТм |  |  | 8: 33.75; 9: 1,25; 10: 268.48 | [8 empty] | в т.ч. ОТм
|  | ЗТ |  |  | 4: чел.-ч; 5: 27,9; 6: 1,25; 7: 221,9445 | [9 empty] | ЗТ
|  | ЗТм |  |  | 4: чел.-ч; 5: 2,5; 6: 1,25; 7: 19,8875 | [9 empty] | ЗТм
|  | Итого по расценке |  |  | 8: 500.55; 10: 3981.88 | [10 empty] | Итого по расценке
|  | ФОТ |  |  | 10: 1973 | [9 empty] | ФОТ
| Приказ № 812/пр от 21.12.2020 Прил. п.1.4 | НР Земляные работы, выполняемые по другим видам работ (подготовительным, сопутствующим, укрепительным) |  |  | 4: %; 5: 89; 7: 89; 10: 1755.97 | [9 empty] | НР Земляные работы, выполняемые по другим видам работ (подготовительным, сопутствующим, укрепительным)
| Приказ № 774/пр от 11.12.2020 Прил. п.1.4 | СП Земляные работы, выполняемые по другим видам работ (подготовительным, сопутствующим, укрепительным) |  |  | 4: %; 5: 41; 7: 41; 10: 808.93 | [9 empty] | СП Земляные работы, выполняемые по другим видам работ (подготовительным, сопутствующим, укрепительным)
|  | Всего по позиции |  |  | 10: 6546.78 | [11 empty] | Всего по позиции
13 | ФЕР01-02-027-12 | Планировка откосов и полотна: насыпей механизированным способом, группа грунтов 2 (Откоса насыпи) |  |  | 4: 1000 м2; 7: 0,309 | [5 empty] | Планировка откосов и полотна: насыпей механизированным способом, группа грунтов 2 (Откоса насыпи)
|  | Объем=309 / 1000 | [17 empty] | Объем=309 / 1000
| Приказ от 04.08.2020 № 421/пр прил.10 табл.1 п.8.1 | Производство работ осуществляется в горной местности: на высоте свыше 1500 до 2500 м над уровнем моря ОЗП=1,25; ЭМ=1,25 к расх.; ЗПМ=1,25; ТЗ=1,25; ТЗМ=1,25 | [18 empty] | Производство работ осуществляется в горной местности: на высоте свыше 1500 до 2500 м над уровнем моря ОЗП=1,25; ЭМ=1,25 к расх.; ЗПМ=1,25; ТЗ=1,25; ТЗМ=1,25
| 1 | ОТ |  |  | 8: 214.27; 9: 1,25; 10: 82.76 | [8 empty] | ОТ
| 2 | ЭМ |  |  | 8: 286.28; 9: 1,25; 10: 110.58 | [8 empty] | ЭМ
| 3 | в т.ч. ОТм |  |  | 8: 33.75; 9: 1,25; 10: 13.04 | [8 empty] | в т.ч. ОТм
|  | ЗТ |  |  | 4: чел.-ч; 5: 27,9; 6: 1,25; 7: 10,776375 | [9 empty] | ЗТ
|  | ЗТм |  |  | 4: чел.-ч; 5: 2,5; 6: 1,25; 7: 0,965625 | [9 empty] | ЗТм
|  | Итого по расценке |  |  | 8: 500.55; 10: 193.34 | [10 empty] | Итого по расценке
|  | ФОТ |  |  | 10: 95.8 | [9 empty] | ФОТ
| Приказ № 812/пр от 21.12.2020 Прил. п.1.4 | НР Земляные работы, выполняемые по другим видам работ (подготовительным, сопутствующим, укрепительным) |  |  | 4: %; 5: 89; 7: 89; 10: 85.26 | [9 empty] | НР Земляные работы, выполняемые по другим видам работ (подготовительным, сопутствующим, укрепительным)
| Приказ № 774/пр от 11.12.2020 Прил. п.1.4 | СП Земляные работы, выполняемые по другим видам работ (подготовительным, сопутствующим, укрепительным) |  |  | 4: %; 5: 41; 7: 41; 10: 39.28 | [9 empty] | СП Земляные работы, выполняемые по другим видам работ (подготовительным, сопутствующим, укрепительным)
|  | Всего по позиции |  |  | 10: 317.88 | [11 empty] | Всего по позиции
14 | ФЕР01-02-040-02 | Укрепление откосов земляных сооружений посевом многолетних трав: механизированным способом |  |  | 4: 100 м2; 7: 3,09 | [5 empty] | Укрепление откосов земляных сооружений посевом многолетних трав: механизированным способом
|  | Объем=309 / 100 | [17 empty] | Объем=309 / 100
| Приказ от 04.08.2020 № 421/пр прил.10 табл.1 п.8.1 | Производство работ осуществляется в горной местности: на высоте свыше 1500 до 2500 м над уровнем моря ОЗП=1,25; ЭМ=1,25 к расх.; ЗПМ=1,25; ТЗ=1,25; ТЗМ=1,25 | [18 empty] | Производство работ осуществляется в горной местности: на высоте свыше 1500 до 2500 м над уровнем моря ОЗП=1,25; ЭМ=1,25 к расх.; ЗПМ=1,25; ТЗ=1,25; ТЗМ=1,25
| 2 | ЭМ |  |  | 8: 255.18; 9: 1,25; 10: 985.63 | [8 empty] | ЭМ
| 3 | в т.ч. ОТм |  |  | 8: 29.05; 9: 1,25; 10: 112.21 | [8 empty] | в т.ч. ОТм
| 4 | М |  |  | 8: 5.03; 10: 15.54 | [8 empty] | М
| 16.2.01.02 | Земля растительная |  |  | 4: м3; 5: 15,8; 7: 48,822 | [15 empty] | Земля растительная
| 16.2.02.07 | Семена трав |  |  | 4: кг; 5: 2,7; 7: 8,343 | [15 empty] | Семена трав
|  | ЗТм |  |  | 4: чел.-ч; 5: 2,16; 6: 1,25; 7: 8,343 | [9 empty] | ЗТм
|  | Итого по расценке |  |  | 8: 260.21; 10: 1001.17 | [10 empty] | Итого по расценке
|  | ФОТ |  |  | 10: 112.21 | [9 empty] | ФОТ
| Приказ № 812/пр от 21.12.2020 Прил. п.1.4 | НР Земляные работы, выполняемые по другим видам работ (подготовительным, сопутствующим, укрепительным) |  |  | 4: %; 5: 89; 7: 89; 10: 99.87 | [9 empty] | НР Земляные работы, выполняемые по другим видам работ (подготовительным, сопутствующим, укрепительным)
| Приказ № 774/пр от 11.12.2020 Прил. п.1.4 | СП Земляные работы, выполняемые по другим видам работ (подготовительным, сопутствующим, укрепительным) |  |  | 4: %; 5: 41; 7: 41; 10: 46.01 | [9 empty] | СП Земляные работы, выполняемые по другим видам работ (подготовительным, сопутствующим, укрепительным)
|  | Всего по позиции |  |  | 10: 1147.05 | [11 empty] | Всего по позиции
15 | ФССЦ-16.2.02.07-0151 | Семена трав: райграс |  |  | 4: кг; 7: 2,47; 8: 57.99; 10: 143.24 | [5 empty] | Семена трав: райграс
(Материалы для строительных работ)
|  | Объем=309*0,04*0,2 | [17 empty] | Объем=309*0,04*0,2
16 | ФССЦ-16.2.02.07-0121 | Семена трав: мятлик |  |  | 4: кг; 7: 4,94; 8: 152.84; 10: 755.03 | [5 empty] | Семена трав: мятлик
(Материалы для строительных работ)
|  | Объем=309*0,04*0,4 | [17 empty] | Объем=309*0,04*0,4
17 | ФССЦ-16.2.02.07-0131 | Семена трав: овсяница |  |  | 4: кг; 7: 4,94; 8: 77.59; 10: 383.29 | [5 empty] | Семена трав: овсяница
(Материалы для строительных работ)
|  | Объем=309*0,04*0,4 | [17 empty] | Объем=309*0,04*0,4
|  | Итоги по разделу 2 Земляные работы : | [23 empty] | Итоги по разделу 2 Земляные работы :
|  | Итого прямые затраты (справочно) |  |  | 10: 59003.51 | [13 empty] | Итого прямые затраты (справочно)
|  | В том числе: | [24 empty] | В том числе:
|  | Оплата труда рабочих |  |  | 10: 2110.56 | [13 empty] | Оплата труда рабочих
|  | Эксплуатация машин |  |  | 10: 54964.87 | [13 empty] | Эксплуатация машин
|  | Оплата труда машинистов |  |  | 10: 5837.58 | [13 empty] | Оплата труда машинистов
|  | Материалы |  |  | 10: 1928.08 | [13 empty] | Материалы
|  | Строительные работы |  |  | 10: 69797.47 | [13 empty] | Строительные работы
|  | Строительные работы |  |  | 10: 56767.94 | [13 empty] | Строительные работы
|  | В том числе: | [24 empty] | В том числе:
|  | оплата труда |  |  | 10: 2110.56 | [13 empty] | оплата труда
|  | эксплуатация машин и механизмов |  |  | 10: 41935.34 | [13 empty] | эксплуатация машин и механизмов
|  | материалы |  |  | 10: 1928.08 | [13 empty] | материалы
|  | накладные расходы |  |  | 10: 7246.87 | [13 empty] | накладные расходы
|  | сметная прибыль |  |  | 10: 3547.09 | [13 empty] | сметная прибыль
|  | Транспортные расходы (перевозка), относимые на стоимость строительных работ |  |  | 10: 13029.53 | [13 empty] | Транспортные расходы (перевозка), относимые на стоимость строительных работ
|  | Итого ФОТ (справочно) |  |  | 10: 7948.14 | [13 empty] | Итого ФОТ (справочно)
|  | Итого накладные расходы (справочно) |  |  | 10: 7246.87 | [13 empty] | Итого накладные расходы (справочно)
|  | Итого сметная прибыль (справочно) |  |  | 10: 3547.09 | [13 empty] | Итого сметная прибыль (справочно)
|  | Итого по разделу 2 Земляные работы |  |  | 10: 69797.47 | [14 empty] | Итого по разделу 2 Земляные работы
Раздел 3. Дополнительные затраты по перевозке материалов на расстояние сверх учтенных 30 км в сметной цене | [17 empty] | Раздел 3. Дополнительные затраты по перевозке материалов на расстояние сверх учтенных 30 км в сметной цене
Перевозка строительных грузов (прочие I класс груза) бортовым автомобилем грузоподъемностью 5 т, на расстояние L=110 км (г.Владикавказ) за исключением 30 км, учтенных в сметной цене материалов, I класс груза (на 1 тн) | [29 empty] | Перевозка строительных грузов (прочие I класс груза) бортовым автомобилем грузоподъемностью 5 т, на расстояние L=110 км (г.Владикавказ) за исключением 30 км, учтенных в сметной цене материалов, I класс груза (на 1 тн)
18 | ФССЦпг-03-02-01-080 | Перевозка грузов автомобилями бортовыми грузоподъемностью до 5 т на расстояние: I класс груза до 80 км |  |  | 4: 1 т груза; 7: 0,011; 8: 64.68; 10: 0.71 | [5 empty] | Перевозка грузов автомобилями бортовыми грузоподъемностью до 5 т на расстояние: I класс груза до 80 км
(Перевозка грузов автотранспортом)
Перевозка строительных грузов (прочие II класс груза) бортовым автомобилем грузоподъемностью 5 т, на расстояние L=110 км (г.Владикавказ) за исключением 30 км, учтенных в сметной цене материалов - II класс груза (на 1 тн) | [29 empty] | Перевозка строительных грузов (прочие II класс груза) бортовым автомобилем грузоподъемностью 5 т, на расстояние L=110 км (г.Владикавказ) за исключением 30 км, учтенных в сметной цене материалов - II класс груза (на 1 тн)
19 | ФССЦпг-03-02-02-080 | Перевозка грузов автомобилями бортовыми грузоподъемностью до 5 т на расстояние: II класс груза до 80 км |  |  | 4: 1 т груза; 7: 0,013; 8: 76.09; 10: 0.99 | [5 empty] | Перевозка грузов автомобилями бортовыми грузоподъемностью до 5 т на расстояние: II класс груза до 80 км
(Перевозка грузов автотранспортом)
|  | Итоги по разделу 3 Дополнительные затраты по перевозке материалов на расстояние сверх учтенных 30 км в сметной цене : | [23 empty] | Итоги по разделу 3 Дополнительные затраты по перевозке материалов на расстояние сверх учтенных 30 км в сметной цене :
|  | Итого прямые затраты (справочно) |  |  | 10: 1.7 | [13 empty] | Итого прямые затраты (справочно)
|  | В том числе: | [24 empty] | В том числе:
|  | Материалы |  |  | 10: 1.7 | [13 empty] | Материалы
|  | Строительные работы |  |  | 10: 1.7 | [13 empty] | Строительные работы
|  | В том числе: | [24 empty] | В том числе:
|  | материалы |  |  | 10: 1.7 | [13 empty] | материалы
|  | Итого по разделу 3 Дополнительные затраты по перевозке материалов на расстояние сверх учтенных 30 км в сметной цене |  |  | 10: 1.7 | [14 empty] | Итого по разделу 3 Дополнительные затраты по перевозке материалов на расстояние сверх учтенных 30 км в сметной цене
|  | Итоги по смете: | [28 empty] | Итоги по смете:
|  | Итого прямые затраты (справочно) |  |  | 10: 71613.5 | [18 empty] | Итого прямые затраты (справочно)
|  | В том числе: | [29 empty] | В том числе:
|  | Оплата труда рабочих |  |  | 10: 2110.56 | [18 empty] | Оплата труда рабочих
|  | Эксплуатация машин |  |  | 10: 67573.16 | [18 empty] | Эксплуатация машин
|  | Оплата труда машинистов |  |  | 10: 6551.39 | [18 empty] | Оплата труда машинистов
|  | Материалы |  |  | 10: 1929.78 | [18 empty] | Материалы
|  | Строительные работы |  |  | 10: 83392.52; 12: 782222 | [18 empty] | Строительные работы
| 1 | Строительные работы |  |  | 10: 63374.44; 11: 9,38; 12: 594452 | [18 empty] | Строительные работы
|  | В том числе: | [29 empty] | В том числе:
|  | оплата труда |  |  | 10: 2110.56 | [18 empty] | оплата труда
|  | эксплуатация машин и механизмов |  |  | 10: 47555.08 | [18 empty] | эксплуатация машин и механизмов
|  | материалы |  |  | 10: 1929.78 | [18 empty] | материалы
|  | накладные расходы |  |  | 10: 7903.58 | [18 empty] | накладные расходы
|  | сметная прибыль |  |  | 10: 3875.44 | [18 empty] | сметная прибыль
| 1 | Транспортные расходы (перевозка), относимые на стоимость строительных работ |  |  | 10: 20018.08; 11: 9,38; 12: 187770 | [18 empty] | Транспортные расходы (перевозка), относимые на стоимость строительных работ
|  | Итого ФОТ (справочно) |  |  | 10: 8661.95 | [18 empty] | Итого ФОТ (справочно)
|  | Итого накладные расходы (справочно) |  |  | 10: 7903.58 | [18 empty] | Итого накладные расходы (справочно)
|  | Итого сметная прибыль (справочно) |  |  | 10: 3875.44 | [18 empty] | Итого сметная прибыль (справочно)
|  | ВСЕГО по смете |  |  | 10: 83392.52; 12: 782222 | [19 empty] | ВСЕГО по смете
| Составил: | (Прохорова А.Н.)
[должность, подпись (инициалы, фамилия)]
| Проверил: | (Харченко К.В.)
[должность, подпись (инициалы, фамилия)]

## 07-03-01 изм.1
Приложение № 2
Утверждено приказом № 421 от 4 августа 2020 г. Минстроя РФ
СОГЛАСОВАНО: | [9 empty] | УТВЕРЖДАЮ:
"_____" ________________ 2021 года | [12 empty] | "_____" ________________ 2021 года
Наименование редакции сметных нормативов |  |  | Изменения в сметные нормы, федеральные единичные расценки и отдельные составляющие к ним, включенные в федеральный реестр сметных нормативов приказами Минстроя России от 26 декабря 2019 г. № 871/пр, 872/пр, 873/пр, 874/пр, 875/пр, 876/пр (в ред. приказов от 30.03.2020 № 171/пр, 172/пр, от 01.06.2020 № 294/пр, 295/пр, от 30.06.2020 № 352/пр, 353/пр, от 20.10.2020 № 635/пр, 636/пр, от 09.02.2021 № 50/пр, 51/пр, от 24.05.2021 № 320/пр, 321/пр, от 24.06.2021 № 407/пр, 408/пр, от 14.10.2021 № 745/пр, 746/пр), от 20.12.2021 № 961/пр, 962/пр) | [10 empty] | Изменения в сметные нормы, федеральные единичные расценки и отдельные составляющие к ним, включенные в федеральный реестр сметных нормативов приказами Минстроя России от 26 декабря 2019 г. № 871/пр, 872/пр, 873/пр, 874/пр, 875/пр, 876/пр (в ред. приказов от 30.03.2020 № 171/пр, 172/пр, от 01.06.2020 № 294/пр, 295/пр, от 30.06.2020 № 352/пр, 353/пр, от 20.10.2020 № 635/пр, 636/пр, от 09.02.2021 № 50/пр, 51/пр, от 24.05.2021 № 320/пр, 321/пр, от 24.06.2021 № 407/пр, 408/пр, от 14.10.2021 № 745/пр, 746/пр), от 20.12.2021 № 961/пр, 962/пр)
Наименование программного продукта |  |  | "ГРАНД-Смета 2021"
Всесезонный туристско-рекреационный комплекс "Мамисон", Республика Северная Осетия-Алания. Инженерная инфраструктура поселка Калак. | [14 empty] | Всесезонный туристско-рекреационный комплекс "Мамисон", Республика Северная Осетия-Алания. Инженерная инфраструктура поселка Калак.
(наименование стройки)
Этап 1. Гараж ратраков | [15 empty] | Этап 1. Гараж ратраков
(наименование объекта капитального строительства)
ЛОКАЛЬНЫЙ СМЕТНЫЙ РАСЧЕТ (СМЕТА) № ЛСР-07-03-01 изм.1
наружные сети освещения | [16 empty] | наружные сети освещения
(наименование конструктивного решения)
Составлен | базисно-индексным | методом
Основание | 2021-ВТРКМ.ГР-ИОС1.ВР изм.2
(проектная и (или) иная техническая документация)
Составлен(а) в текущем (базисном) уровне цен |  |  | 01.01.2000 г.
Сметная стоимость |  | 533.14 | (69,57) | тыс.руб.
в том числе:
| строительных работ | 210.89 | (18,81) | тыс.руб. |  | Средства на оплату труда рабочих |  |  |  |  | 0 | (1,02) | тыс.руб.
| монтажных работ | 298.09 | (26,59) | тыс.руб. |  | Нормативные затраты труда рабочих | [5 empty] | 109.61 | чел.час.
| оборудования | 24.17 | (24,17) | тыс.руб. |  | Нормативные затраты труда машинистов | [5 empty] | 41.57 | чел.час.
| прочих затрат | 0 | (0) | тыс.руб. |  | Расчетный измеритель конструктивного решения |  |  |  |  | м
№ п/п | Обоснование | Наименование работ и затрат |  |  | Единица измерения | Количество |  |  | Сметная стоимость в базисном уровне цен (в текущем уровне цен (гр. 8) для ресурсов, отсутствующих в СНБ), руб. |  |  | Индексы | Сметная стоимость в текущем уровне цен, руб.
[6 empty] | на единицу | коэффициенты | всего с учетом коэффициентов | на единицу | коэффициенты | всего
1 | 2 | 3 |  |  | 4 | 5 | 6 | 7 | 8 | 9 | 10 | 11 | 12
Раздел 1. Монтажные работы | [17 empty] | Раздел 1. Монтажные работы
1 | ФЕРм08-03-599-09 | Щитки осветительные, устанавливаемые на стене: распорными дюбелями, масса щитка до 6 кг | [16 empty] | Щитки осветительные, устанавливаемые на стене: распорными дюбелями, масса щитка до 6 кг | bar: 4; 7
| Приказ от 04.08.2020 № 421/пр прил.10 табл.1 п.8.1 | Производство работ осуществляется в горной местности: на высоте свыше 1500 до 2500 м над уровнем моря ОЗП=1,25; ЭМ=1,25 к расх.; ЗПМ=1,25; ТЗ=1,25; ТЗМ=1,25 | [17 empty] | Производство работ осуществляется в горной местности: на высоте свыше 1500 до 2500 м над уровнем моря ОЗП=1,25; ЭМ=1,25 к расх.; ЗПМ=1,25; ТЗ=1,25; ТЗМ=1,25
| 1 | ОТ |  |  | 8: 25.4; 9: 1,25; 10: 31.75 | [7 empty] | ОТ
| 2 | ЭМ |  |  | 8: 1.63; 9: 1,25; 10: 2.04 | [7 empty] | ЭМ
| 3 | в т.ч. ОТм |  |  | 8: 0.22; 9: 1,25; 10: 0.28 | [7 empty] | в т.ч. ОТм
| 4 | М |  |  | 8: 43.04; 10: 43.04 | [7 empty] | М
|  | ЗТ |  |  | 4: чел.-ч; 5: 2,56; 6: 1,25; 7: 3,2 | [8 empty] | ЗТ
|  | ЗТм |  |  | 4: чел.-ч; 5: 0,02; 6: 1,25; 7: 0,025 | [8 empty] | ЗТм
|  | Итого по расценке |  |  | 8: 70.07; 10: 76.83 | [9 empty] | Итого по расценке
|  | ФОТ |  |  | 10: 32.03 | [8 empty] | ФОТ
| Приказ Минстроя России № 812/пр от 21.12.2020 Прил. п.49.3 | НР Электротехнические установки на других объектах |  |  | 4: %; 5: 97; 7: 97; 10: 31.07 | [8 empty] | НР Электротехнические установки на других объектах
| Приказ Минстроя России № 774/пр от 11.12.2020 Прил. п.49.3 | СП Электротехнические установки на других объектах |  |  | 4: %; 5: 51; 7: 51; 10: 16.34 | [8 empty] | СП Электротехнические установки на других объектах
|  | Всего по позиции |  |  | 10: 124.24 | [10 empty] | Всего по позиции
2 О | ТЦ_62.1.02.23_77_7718573829_11.04.2022_01 КА ИОС-1 п.39, СМ2.3 | Ящик управления освещением ЯУО 9601-3474 У3.1 |  |  | шт |  |  | 1 | 23880 | 1,012 | 24167 |  | 24167 | [5 empty] | Ящик управления освещением ЯУО 9601-3474 У3.1
(Инженерное оборудование)
| Приказ от 04.08.2020 № 421/пр п.92в | Заготовительно-складские расходы для оборудования - 1,2% ПЗ=1,2% (ОЗП=1,2%; ЭМ=1,2%; МАТ=1,2%) | [17 empty] | Заготовительно-складские расходы для оборудования - 1,2% ПЗ=1,2% (ОЗП=1,2%; ЭМ=1,2%; МАТ=1,2%)
|  | Итоги по разделу 1 Монтажные работы : | [22 empty] | Итоги по разделу 1 Монтажные работы :
|  | Итого прямые затраты (справочно) |  |  | 10: 76.83 | [12 empty] | Итого прямые затраты (справочно)
|  | В том числе: | [23 empty] | В том числе:
|  | Оплата труда рабочих |  |  | 10: 31.75 | [12 empty] | Оплата труда рабочих
|  | Эксплуатация машин |  |  | 10: 2.04 | [12 empty] | Эксплуатация машин
|  | Оплата труда машинистов |  |  | 10: 0.28 | [12 empty] | Оплата труда машинистов
|  | Материалы |  |  | 10: 43.04 | [12 empty] | Материалы
|  | Монтажные работы |  |  | 10: 124.24 | [12 empty] | Монтажные работы
|  | В том числе: | [23 empty] | В том числе:
|  | оплата труда |  |  | 10: 31.75 | [12 empty] | оплата труда
|  | эксплуатация машин и механизмов |  |  | 10: 2.04 | [12 empty] | эксплуатация машин и механизмов
|  | материалы |  |  | 10: 43.04 | [12 empty] | материалы
|  | накладные расходы |  |  | 10: 31.07 | [12 empty] | накладные расходы
|  | сметная прибыль |  |  | 10: 16.34 | [12 empty] | сметная прибыль
|  | Оборудование |  |  | 10: 24167 | [12 empty] | Оборудование
| 1 кв 2022 (ОБ), Письмо Минстроя России от 22.03.2022 г. №11596-ИФ/09 прил.5 | Инженерное оборудование |  |  | 10: 24167 | [12 empty] | Инженерное оборудование
|  | Итого ФОТ (справочно) |  |  | 10: 32.03 | [12 empty] | Итого ФОТ (справочно)
|  | Итого накладные расходы (справочно) |  |  | 10: 31.07 | [12 empty] | Итого накладные расходы (справочно)
|  | Итого сметная прибыль (справочно) |  |  | 10: 16.34 | [12 empty] | Итого сметная прибыль (справочно)
|  | Итого по разделу 1 Монтажные работы |  |  | 10: 24291.24 | [13 empty] | Итого по разделу 1 Монтажные работы
|  | В том числе: | [23 empty] | В том числе:
|  | оборудование отсутствующее в СНБ |  |  | 10: 24167 | [12 empty] | оборудование отсутствующее в СНБ
Раздел 2. Наружное электроосвещение | [17 empty] | Раздел 2. Наружное электроосвещение
3 | ФЕР33-04-003-01 | Установка железобетонных опор ВЛ 0,38; 6-10 кВ с траверсами без приставок: одностоечных |  |  | 4: шт; 7: 8 | [5 empty] | Установка железобетонных опор ВЛ 0,38; 6-10 кВ с траверсами без приставок: одностоечных
| Приказ от 04.08.2020 № 421/пр прил.10 табл.1 п.8.1 | Производство работ осуществляется в горной местности: на высоте свыше 1500 до 2500 м над уровнем моря ОЗП=1,25; ЭМ=1,25 к расх.; ЗПМ=1,25; ТЗ=1,25; ТЗМ=1,25 | [17 empty] | Производство работ осуществляется в горной местности: на высоте свыше 1500 до 2500 м над уровнем моря ОЗП=1,25; ЭМ=1,25 к расх.; ЗПМ=1,25; ТЗ=1,25; ТЗМ=1,25
| 1 | ОТ |  |  | 8: 27.11; 9: 1,25; 10: 271.1 | [7 empty] | ОТ
| 2 | ЭМ |  |  | 8: 106.69; 9: 1,25; 10: 1066.9 | [7 empty] | ЭМ
| 3 | в т.ч. ОТм |  |  | 8: 10.09; 9: 1,25; 10: 100.9 | [7 empty] | в т.ч. ОТм
| 4 | М |  |  | 8: 45.54; 10: 364.32 | [7 empty] | М
| 01.7.15.03-0042 | Болты с гайками и шайбами строительные |  |  | 4: кг; 5: 0; 7: 0 | [14 empty] | Болты с гайками и шайбами строительные
| 05.1.02.07-0021 | Стойка железобетонная вибрированная для опор |  |  | 4: шт; 5: 0; 7: 0 | [14 empty] | Стойка железобетонная вибрированная для опор
| 07.2.02.05 | Траверсы стальные |  |  | 4: т; 5: 0; 7: 0 | [14 empty] | Траверсы стальные
| 07.2.07.13 | Хомуты стальные |  |  | 4: кг; 5: 0; 7: 0 | [14 empty] | Хомуты стальные
| 08.3.04.02 | Сталь стержневая диаметром до 10 мм |  |  | 4: т; 5: 0; 7: 0 | [14 empty] | Сталь стержневая диаметром до 10 мм
| 22.2.01.04 | Изоляторы штыревые |  |  | 4: шт; 5: 0; 7: 0 | [14 empty] | Изоляторы штыревые
| 22.2.02.21 | Штыри |  |  | 4: шт; 5: 0; 7: 0 | [14 empty] | Штыри
| 22.2.02.23 | Металлические плакаты |  |  | 4: шт; 5: 0,1; 7: 0,8 | [14 empty] | Металлические плакаты
|  | ЗТ |  |  | 4: чел.-ч; 5: 3,06; 6: 1,25; 7: 30,6 | [8 empty] | ЗТ
|  | ЗТм |  |  | 4: чел.-ч; 5: 0,87; 6: 1,25; 7: 8,7 | [8 empty] | ЗТм
|  | Итого по расценке |  |  | 8: 179.34; 10: 1702.32 | [9 empty] | Итого по расценке
|  | ФОТ |  |  | 10: 372 | [8 empty] | ФОТ
| Приказ Минстроя России № 812/пр от 21.12.2020 Прил. п.27 | НР Линии электропередачи |  |  | 4: %; 5: 103; 7: 103; 10: 383.16 | [8 empty] | НР Линии электропередачи
| Приказ Минстроя России № 774/пр от 11.12.2020 Прил. п.27 | СП Линии электропередачи |  |  | 4: %; 5: 60; 7: 60; 10: 223.2 | [8 empty] | СП Линии электропередачи
|  | Всего по позиции |  |  | 10: 2308.68 | [10 empty] | Всего по позиции
4 | ФССЦ-05.1.02.07-0066 | Стойка опоры СВ 95-3,5-а, бетон B22,5, объем 0,36 м3, расход арматуры 39,4 кг |  |  | 4: шт; 7: 8; 8: 939.22; 10: 7513.76 | [5 empty] | Стойка опоры СВ 95-3,5-а, бетон B22,5, объем 0,36 м3, расход арматуры 39,4 кг
(Линии электропередачи)
5 | ФЕР33-04-016-02 | Развозка конструкций и материалов опор ВЛ 0,38-10 кВ по трассе: одностоечных железобетонных опор |  |  | 4: шт; 7: 8 | [5 empty] | Развозка конструкций и материалов опор ВЛ 0,38-10 кВ по трассе: одностоечных железобетонных опор
| Приказ от 04.08.2020 № 421/пр прил.10 табл.1 п.8.1 | Производство работ осуществляется в горной местности: на высоте свыше 1500 до 2500 м над уровнем моря ОЗП=1,25; ЭМ=1,25 к расх.; ЗПМ=1,25; ТЗ=1,25; ТЗМ=1,25 | [17 empty] | Производство работ осуществляется в горной местности: на высоте свыше 1500 до 2500 м над уровнем моря ОЗП=1,25; ЭМ=1,25 к расх.; ЗПМ=1,25; ТЗ=1,25; ТЗМ=1,25
| 1 | ОТ |  |  | 8: 3.59; 9: 1,25; 10: 35.9 | [7 empty] | ОТ
| 2 | ЭМ |  |  | 8: 46.57; 9: 1,25; 10: 465.7 | [7 empty] | ЭМ
| 3 | в т.ч. ОТм |  |  | 8: 6.48; 9: 1,25; 10: 64.8 | [7 empty] | в т.ч. ОТм
|  | ЗТ |  |  | 4: чел.-ч; 5: 0,44; 6: 1,25; 7: 4,4 | [8 empty] | ЗТ
|  | ЗТм |  |  | 4: чел.-ч; 5: 0,48; 6: 1,25; 7: 4,8 | [8 empty] | ЗТм
|  | Итого по расценке |  |  | 8: 50.16; 10: 501.6 | [9 empty] | Итого по расценке
|  | ФОТ |  |  | 10: 100.7 | [8 empty] | ФОТ
| Приказ Минстроя России № 812/пр от 21.12.2020 Прил. п.27 | НР Линии электропередачи |  |  | 4: %; 5: 103; 7: 103; 10: 103.72 | [8 empty] | НР Линии электропередачи
| Приказ Минстроя России № 774/пр от 11.12.2020 Прил. п.27 | СП Линии электропередачи |  |  | 4: %; 5: 60; 7: 60; 10: 60.42 | [8 empty] | СП Линии электропередачи
|  | Всего по позиции |  |  | 10: 665.74 | [10 empty] | Всего по позиции
6 | ФЕР33-04-014-02 | Установка светильников: с лампами люминесцентными |  |  | 4: шт; 7: 8 | [5 empty] | Установка светильников: с лампами люминесцентными
| Приказ от 04.08.2020 № 421/пр прил.10 табл.1 п.8.1 | Производство работ осуществляется в горной местности: на высоте свыше 1500 до 2500 м над уровнем моря ОЗП=1,25; ЭМ=1,25 к расх.; ЗПМ=1,25; ТЗ=1,25; ТЗМ=1,25 | [17 empty] | Производство работ осуществляется в горной местности: на высоте свыше 1500 до 2500 м над уровнем моря ОЗП=1,25; ЭМ=1,25 к расх.; ЗПМ=1,25; ТЗ=1,25; ТЗМ=1,25
| 1 | ОТ |  |  | 8: 17.81; 9: 1,25; 10: 178.1 | [7 empty] | ОТ
| 2 | ЭМ |  |  | 8: 147.2; 9: 1,25; 10: 1472 | [7 empty] | ЭМ
| 3 | в т.ч. ОТм |  |  | 8: 9.4; 9: 1,25; 10: 94 | [7 empty] | в т.ч. ОТм
| 4 | М |  |  | 8: 0.51; 10: 4.08 | [7 empty] | М
| 01.7.15.03-0042 | Болты с гайками и шайбами строительные |  |  | 4: кг; 5: 0; 7: 0 | [14 empty] | Болты с гайками и шайбами строительные
| 07.2.07.13 | Хомуты стальные |  |  | 4: кг; 5: 0; 7: 0 | [14 empty] | Хомуты стальные
| 20.2.06.05 | Кронштейны |  |  | 4: кг; 5: 0; 7: 0 | [14 empty] | Кронштейны
| 20.3.03.04 | Светильники с люминесцентными или ртутными лампами |  |  | 4: шт; 5: 0; 7: 0 | [14 empty] | Светильники с люминесцентными или ртутными лампами
| 21.2.03.09 | Провода с резиновой изоляцией |  |  | 4: т; 5: 0; 7: 0 | [14 empty] | Провода с резиновой изоляцией
|  | ЗТ |  |  | 4: чел.-ч; 5: 2,01; 6: 1,25; 7: 20,1 | [8 empty] | ЗТ
|  | ЗТм |  |  | 4: чел.-ч; 5: 0,81; 6: 1,25; 7: 8,1 | [8 empty] | ЗТм
|  | Итого по расценке |  |  | 8: 165.52; 10: 1654.18 | [9 empty] | Итого по расценке
|  | ФОТ |  |  | 10: 272.1 | [8 empty] | ФОТ
| Приказ Минстроя России № 812/пр от 21.12.2020 Прил. п.27 | НР Линии электропередачи |  |  | 4: %; 5: 103; 7: 103; 10: 280.26 | [8 empty] | НР Линии электропередачи
| Приказ Минстроя России № 774/пр от 11.12.2020 Прил. п.27 | СП Линии электропередачи |  |  | 4: %; 5: 60; 7: 60; 10: 163.26 | [8 empty] | СП Линии электропередачи
|  | Всего по позиции |  |  | 10: 2097.7 | [10 empty] | Всего по позиции
7 | ТЦ_20.3.04.04_77_7718573829_11.04.2022_01 КА ИОС-1 п.33, СМ2.3 | Уличный светодиодный светильник Traffic Led |  |  | шт |  |  | 8 | 12903.3 | 1,02 | 9392.6 | 11,21 | 105291 | [5 empty] | Уличный светодиодный светильник Traffic Led
(Материалы для монтажных работ)
| Приказ от 04.08.2020 № 421/пр п.92а | Заготовительно-складские расходы для материальных ресурсов (за исключением металлических конструкций) - 2% ПЗ=2% (ОЗП=2%; ЭМ=2%; МАТ=2%) | [17 empty] | Заготовительно-складские расходы для материальных ресурсов (за исключением металлических конструкций) - 2% ПЗ=2% (ОЗП=2%; ЭМ=2%; МАТ=2%)
8 | ФЕР33-04-017-01 | Подвеска самонесущих изолированных проводов (СИП-2А) напряжением от 0,4 кВ до 1 кВ (со снятием напряжения) при количестве 29 опор: с использованием автогидроподъемника |  |  | 4: 1000 м; 7: 0,25 | [5 empty] | Подвеска самонесущих изолированных проводов (СИП-2А) напряжением от 0,4 кВ до 1 кВ (со снятием напряжения) при количестве 29 опор: с использованием автогидроподъемника
|  | Объем=250 / 1000 | [26 empty] | Объем=250 / 1000
| Приказ от 04.08.2020 № 421/пр прил.10 табл.1 п.8.1 | Производство работ осуществляется в горной местности: на высоте свыше 1500 до 2500 м над уровнем моря ОЗП=1,25; ЭМ=1,25 к расх.; ЗПМ=1,25; ТЗ=1,25; ТЗМ=1,25 | [17 empty] | Производство работ осуществляется в горной местности: на высоте свыше 1500 до 2500 м над уровнем моря ОЗП=1,25; ЭМ=1,25 к расх.; ЗПМ=1,25; ТЗ=1,25; ТЗМ=1,25
| 1 | ОТ |  |  | 8: 620.43; 9: 1,25; 10: 193.88 | [7 empty] | ОТ
| 2 | ЭМ |  |  | 8: 3092.82; 9: 1,25; 10: 966.51 | [7 empty] | ЭМ
| 3 | в т.ч. ОТм |  |  | 8: 399.08; 9: 1,25; 10: 124.71 | [7 empty] | в т.ч. ОТм
| 4 | М |  |  | 8: 7435.74; 10: 1858.94 | [7 empty] | М
| 20.1.01.08-0019 | Зажим ответвительный с проводами ответвлений сечением 16-95 мм2 |  |  | 4: 100 шт; 5: 0; 7: 0 | [14 empty] | Зажим ответвительный с проводами ответвлений сечением 16-95 мм2
| 20.2.02.04-0001 | Колпачки герметичные для защиты жил площадью поперечного сечения от 6 до 35 мм2 |  |  | 4: 100 шт; 5: 0; 7: 0 | [14 empty] | Колпачки герметичные для защиты жил площадью поперечного сечения от 6 до 35 мм2
| 21.2.01.01 | Провода самонесущие изолированные |  |  | 4: 1000 м; 5: 1,02; 7: 0,255 | [14 empty] | Провода самонесущие изолированные
| 25.2.02.09-0011 | Хомут стяжной, диаметр 10-45 мм, длина 175 мм, разрушающая нагрузка 0,3 кН |  |  | 4: 100 шт; 5: 0; 7: 0 | [14 empty] | Хомут стяжной, диаметр 10-45 мм, длина 175 мм, разрушающая нагрузка 0,3 кН
|  | ЗТ |  |  | 4: чел.-ч; 5: 65,24; 6: 1,25; 7: 20,3875 | [8 empty] | ЗТ
|  | ЗТм |  |  | 4: чел.-ч; 5: 37,51; 6: 1,25; 7: 11,721875 | [8 empty] | ЗТм
|  | Итого по расценке |  |  | 8: 11148.99; 10: 3019.33 | [9 empty] | Итого по расценке
|  | ФОТ |  |  | 10: 318.59 | [8 empty] | ФОТ
| Приказ Минстроя России № 812/пр от 21.12.2020 Прил. п.27 | НР Линии электропередачи |  |  | 4: %; 5: 103; 7: 103; 10: 328.15 | [8 empty] | НР Линии электропередачи
| Приказ Минстроя России № 774/пр от 11.12.2020 Прил. п.27 | СП Линии электропередачи |  |  | 4: %; 5: 60; 7: 60; 10: 191.15 | [8 empty] | СП Линии электропередачи
|  | Всего по позиции |  |  | 10: 3538.63 | [10 empty] | Всего по позиции
9 | ТЦ_21.2.01.01_77_7718573829_11.04.2022_01 КА ИОС-1 п.40, СМ2.3 | Провод самонесущий изолированный СИП-5нг 4х16мм2 |  |  | м |  |  | 255 | 227.65 | 1,02 | 5282.07 | 11,21 | 59212 | [5 empty] | Провод самонесущий изолированный СИП-5нг 4х16мм2
(Материалы для монтажных работ)
|  | Объем=250*1,02 | [26 empty] | Объем=250*1,02
| Приказ от 04.08.2020 № 421/пр п.92а | Заготовительно-складские расходы для материальных ресурсов (за исключением металлических конструкций) - 2% ПЗ=2% (ОЗП=2%; ЭМ=2%; МАТ=2%) | [17 empty] | Заготовительно-складские расходы для материальных ресурсов (за исключением металлических конструкций) - 2% ПЗ=2% (ОЗП=2%; ЭМ=2%; МАТ=2%)
|  | Итоги по разделу 2 Наружное электроосвещение : | [22 empty] | Итоги по разделу 2 Наружное электроосвещение :
|  | Итого прямые затраты (справочно) |  |  | 10: 29065.86 | [12 empty] | Итого прямые затраты (справочно)
|  | В том числе: | [23 empty] | В том числе:
|  | Оплата труда рабочих |  |  | 10: 678.98 | [12 empty] | Оплата труда рабочих
|  | Эксплуатация машин |  |  | 10: 3971.11 | [12 empty] | Эксплуатация машин
|  | Оплата труда машинистов |  |  | 10: 384.41 | [12 empty] | Оплата труда машинистов
|  | Материалы |  |  | 10: 24415.77 | [12 empty] | Материалы
|  | Строительные работы |  |  | 10: 16124.51 | [12 empty] | Строительные работы
|  | В том числе: | [23 empty] | В том числе:
|  | оплата труда |  |  | 10: 678.98 | [12 empty] | оплата труда
|  | эксплуатация машин и механизмов |  |  | 10: 3971.11 | [12 empty] | эксплуатация машин и механизмов
|  | материалы |  |  | 10: 9741.1 | [12 empty] | материалы
|  | накладные расходы |  |  | 10: 1095.29 | [12 empty] | накладные расходы
|  | сметная прибыль |  |  | 10: 638.03 | [12 empty] | сметная прибыль
|  | Монтажные работы |  |  | 10: 14674.67 | [12 empty] | Монтажные работы
|  | В том числе: | [23 empty] | В том числе:
|  | материалы |  |  | 10: 14674.67 | [12 empty] | материалы
|  | Итого ФОТ (справочно) |  |  | 10: 1063.39 | [12 empty] | Итого ФОТ (справочно)
|  | Итого накладные расходы (справочно) |  |  | 10: 1095.29 | [12 empty] | Итого накладные расходы (справочно)
|  | Итого сметная прибыль (справочно) |  |  | 10: 638.03 | [12 empty] | Итого сметная прибыль (справочно)
|  | Итого по разделу 2 Наружное электроосвещение |  |  | 10: 30799.18 | [13 empty] | Итого по разделу 2 Наружное электроосвещение
|  | В том числе: | [23 empty] | В том числе:
|  | материалы, изделия и конструкции отсутствующие в СНБ |  |  | 10: 14674.67 | [12 empty] | материалы, изделия и конструкции отсутствующие в СНБ
Раздел 3. Молниезащита | [17 empty] | Раздел 3. Молниезащита
10 | ФЕР33-02-013-19 | Установка стальных: отдельно стоящих молниеотводов со шпилем |  |  | 4: т; 7: 0,698 | [5 empty] | Установка стальных: отдельно стоящих молниеотводов со шпилем
|  | Объем=698/1000 | [26 empty] | Объем=698/1000
| Приказ от 04.08.2020 № 421/пр прил.10 табл.1 п.8.1 | Производство работ осуществляется в горной местности: на высоте свыше 1500 до 2500 м над уровнем моря ОЗП=1,25; ЭМ=1,25 к расх.; ЗПМ=1,25; ТЗ=1,25; ТЗМ=1,25 | [17 empty] | Производство работ осуществляется в горной местности: на высоте свыше 1500 до 2500 м над уровнем моря ОЗП=1,25; ЭМ=1,25 к расх.; ЗПМ=1,25; ТЗ=1,25; ТЗМ=1,25
| 1 | ОТ |  |  | 8: 351.56; 9: 1,25; 10: 306.74 | [7 empty] | ОТ
| 2 | ЭМ |  |  | 8: 1319.43; 9: 1,25; 10: 1151.2 | [7 empty] | ЭМ
| 3 | в т.ч. ОТм |  |  | 8: 118.45; 9: 1,25; 10: 103.35 | [7 empty] | в т.ч. ОТм
| 4 | М |  |  | 8: 128.94; 10: 90 | [7 empty] | М
| 01.7.15.03-0042 | Болты с гайками и шайбами строительные |  |  | 4: кг; 5: 0; 7: 0 | [14 empty] | Болты с гайками и шайбами строительные
| 22.2.02.07 | Конструкции стальные отдельностоящих молниеотводов ОРУ |  |  | 4: т; 5: 1,03; 7: 0,71894 | [14 empty] | Конструкции стальные отдельностоящих молниеотводов ОРУ
|  | ЗТ |  |  | 4: чел.-ч; 5: 35,44; 6: 1,25; 7: 30,9214 | [8 empty] | ЗТ
|  | ЗТм |  |  | 4: чел.-ч; 5: 9,43; 6: 1,25; 7: 8,227675 | [8 empty] | ЗТм
|  | Итого по расценке |  |  | 8: 1799.93; 10: 1547.94 | [9 empty] | Итого по расценке
|  | ФОТ |  |  | 10: 410.09 | [8 empty] | ФОТ
| Приказ Минстроя России № 812/пр от 21.12.2020 Прил. п.27 | НР Линии электропередачи |  |  | 4: %; 5: 103; 7: 103; 10: 422.39 | [8 empty] | НР Линии электропередачи
| Приказ Минстроя России № 774/пр от 11.12.2020 Прил. п.27 | СП Линии электропередачи |  |  | 4: %; 5: 60; 7: 60; 10: 246.05 | [8 empty] | СП Линии электропередачи
|  | Всего по позиции |  |  | 10: 2216.38 | [10 empty] | Всего по позиции
11 | ТЦ_20.1.02.16_77_7718573829_11.04.2022_01 КА ИОС-1 п.38, СМ2.3 | Молниеприемник на базе несиловых граненых опор ОГК, МОГК-25 |  |  | шт |  |  | 1 | 129600 | 1,02 | 11792.33 | 11,21 | 132192 | [5 empty] | Молниеприемник на базе несиловых граненых опор ОГК, МОГК-25
(Материалы для монтажных работ)
| Приказ от 04.08.2020 № 421/пр п.92а | Заготовительно-складские расходы для материальных ресурсов (за исключением металлических конструкций) - 2% ПЗ=2% (ОЗП=2%; ЭМ=2%; МАТ=2%) | [17 empty] | Заготовительно-складские расходы для материальных ресурсов (за исключением металлических конструкций) - 2% ПЗ=2% (ОЗП=2%; ЭМ=2%; МАТ=2%)
|  | Итоги по разделу 3 Молниезащита : | [22 empty] | Итоги по разделу 3 Молниезащита :
|  | Итого прямые затраты (справочно) |  |  | 10: 13340.27 | [12 empty] | Итого прямые затраты (справочно)
|  | В том числе: | [23 empty] | В том числе:
|  | Оплата труда рабочих |  |  | 10: 306.74 | [12 empty] | Оплата труда рабочих
|  | Эксплуатация машин |  |  | 10: 1151.2 | [12 empty] | Эксплуатация машин
|  | Оплата труда машинистов |  |  | 10: 103.35 | [12 empty] | Оплата труда машинистов
|  | Материалы |  |  | 10: 11882.33 | [12 empty] | Материалы
|  | Строительные работы |  |  | 10: 2216.38 | [12 empty] | Строительные работы
|  | В том числе: | [23 empty] | В том числе:
|  | оплата труда |  |  | 10: 306.74 | [12 empty] | оплата труда
|  | эксплуатация машин и механизмов |  |  | 10: 1151.2 | [12 empty] | эксплуатация машин и механизмов
|  | материалы |  |  | 10: 90 | [12 empty] | материалы
|  | накладные расходы |  |  | 10: 422.39 | [12 empty] | накладные расходы
|  | сметная прибыль |  |  | 10: 246.05 | [12 empty] | сметная прибыль
|  | Монтажные работы |  |  | 10: 11792.33 | [12 empty] | Монтажные работы
|  | В том числе: | [23 empty] | В том числе:
|  | материалы |  |  | 10: 11792.33 | [12 empty] | материалы
|  | Итого ФОТ (справочно) |  |  | 10: 410.09 | [12 empty] | Итого ФОТ (справочно)
|  | Итого накладные расходы (справочно) |  |  | 10: 422.39 | [12 empty] | Итого накладные расходы (справочно)
|  | Итого сметная прибыль (справочно) |  |  | 10: 246.05 | [12 empty] | Итого сметная прибыль (справочно)
|  | Итого по разделу 3 Молниезащита |  |  | 10: 14008.71 | [13 empty] | Итого по разделу 3 Молниезащита
|  | В том числе: | [23 empty] | В том числе:
|  | материалы, изделия и конструкции отсутствующие в СНБ |  |  | 10: 11792.33 | [12 empty] | материалы, изделия и конструкции отсутствующие в СНБ
Раздел 4. Дополнительные затраты по перевозке материалов на расстояние сверх учтенных 30 км в сметной цене | [17 empty] | Раздел 4. Дополнительные затраты по перевозке материалов на расстояние сверх учтенных 30 км в сметной цене
Перевозка строительных грузов (прочие электротехнические) бортовым автомобилем грузоподъемностью 5 т, на расстояние L=107 км (от г. Владикавказа ТПК Парма ) за исключением 30 км, учтенных в сметной цене материалов, I класс груза (на 1 тн) | [29 empty] | Перевозка строительных грузов (прочие электротехнические) бортовым автомобилем грузоподъемностью 5 т, на расстояние L=107 км (от г. Владикавказа ТПК Парма ) за исключением 30 км, учтенных в сметной цене материалов, I класс груза (на 1 тн)
12 | ФССЦпг-03-02-01-077 | Перевозка грузов автомобилями бортовыми грузоподъемностью до 5 т на расстояние: I класс груза до 77 км |  |  | 4: 1 т груза; 7: 7,47; 8: 62.85; 10: 469.49 | [5 empty] | Перевозка грузов автомобилями бортовыми грузоподъемностью до 5 т на расстояние: I класс груза до 77 км
(Перевозка грузов автотранспортом)
Перевозка строительных грузов (прочие электротехнические) бортовым автомобилем грузоподъемностью 5 т, на расстояние L=107 км (от г. Владикавказа ТПК Парма ) за исключением 30 км, учтенных в сметной цене материалов, I класс груза (на 1 тн) | [29 empty] | Перевозка строительных грузов (прочие электротехнические) бортовым автомобилем грузоподъемностью 5 т, на расстояние L=107 км (от г. Владикавказа ТПК Парма ) за исключением 30 км, учтенных в сметной цене материалов, I класс груза (на 1 тн)
13 | ФССЦпг-03-02-02-077 | Перевозка грузов автомобилями бортовыми грузоподъемностью до 5 т на расстояние: II класс груза до 77 км |  |  | 4: 1 т груза; 7: 0,018; 8: 73.94; 10: 1.33 | [5 empty] | Перевозка грузов автомобилями бортовыми грузоподъемностью до 5 т на расстояние: II класс груза до 77 км
(Перевозка грузов автотранспортом)
Перевозка строительных грузов (прочие электротехнические) бортовым автомобилем грузоподъемностью 5 т, на расстояние L=107 км (от г. Владикавказа ТПК Парма ) за исключением 30 км, учтенных в сметной цене материалов, I класс груза (на 1 тн) | [29 empty] | Перевозка строительных грузов (прочие электротехнические) бортовым автомобилем грузоподъемностью 5 т, на расстояние L=107 км (от г. Владикавказа ТПК Парма ) за исключением 30 км, учтенных в сметной цене материалов, I класс груза (на 1 тн)
14 | ФССЦпг-03-02-03-077 | Перевозка грузов автомобилями бортовыми грузоподъемностью до 5 т на расстояние: III класс груза до 77 км |  |  | 4: 1 т груза; 7: 0,006; 8: 103.88; 10: 0.62 | [5 empty] | Перевозка грузов автомобилями бортовыми грузоподъемностью до 5 т на расстояние: III класс груза до 77 км
(Перевозка грузов автотранспортом)
|  | Итоги по разделу 4 Дополнительные затраты по перевозке материалов на расстояние сверх учтенных 30 км в сметной цене : | [22 empty] | Итоги по разделу 4 Дополнительные затраты по перевозке материалов на расстояние сверх учтенных 30 км в сметной цене :
|  | Итого прямые затраты (справочно) |  |  | 10: 471.44 | [12 empty] | Итого прямые затраты (справочно)
|  | В том числе: | [23 empty] | В том числе:
|  | Материалы |  |  | 10: 471.44 | [12 empty] | Материалы
|  | Строительные работы |  |  | 10: 471.44 | [12 empty] | Строительные работы
|  | В том числе: | [23 empty] | В том числе:
|  | материалы |  |  | 10: 471.44 | [12 empty] | материалы
|  | Итого по разделу 4 Дополнительные затраты по перевозке материалов на расстояние сверх учтенных 30 км в сметной цене |  |  | 10: 471.44 | [13 empty] | Итого по разделу 4 Дополнительные затраты по перевозке материалов на расстояние сверх учтенных 30 км в сметной цене
|  | Итоги по смете: | [28 empty] | Итоги по смете:
|  | Итого прямые затраты (справочно) |  |  | 10: 42954.4 | [18 empty] | Итого прямые затраты (справочно)
|  | В том числе: | [29 empty] | В том числе:
|  | Оплата труда рабочих |  |  | 10: 1017.47 | [18 empty] | Оплата труда рабочих
|  | Эксплуатация машин |  |  | 10: 5124.35 | [18 empty] | Эксплуатация машин
|  | Оплата труда машинистов |  |  | 10: 488.04 | [18 empty] | Оплата труда машинистов
|  | Материалы |  |  | 10: 36812.58 | [18 empty] | Материалы
| 1 кв 2022 (СМР), Письмо Минстроя России от 04.03.2022 г. №8556-ИФ/09 | Строительные работы |  |  | 10: 18812.33; 11: 11,21; 12: 210886 | [18 empty] | Строительные работы
|  | В том числе: | [29 empty] | В том числе:
|  | оплата труда |  |  | 10: 985.72 | [18 empty] | оплата труда
|  | эксплуатация машин и механизмов |  |  | 10: 5122.31 | [18 empty] | эксплуатация машин и механизмов
|  | материалы |  |  | 10: 10302.54 | [18 empty] | материалы
|  | накладные расходы |  |  | 10: 1517.68 | [18 empty] | накладные расходы
|  | сметная прибыль |  |  | 10: 884.08 | [18 empty] | сметная прибыль
| 1 кв 2022 (СМР), Письмо Минстроя России от 04.03.2022 г. №8556-ИФ/09 | Монтажные работы |  |  | 10: 26591.24; 11: 11,21; 12: 298088 | [18 empty] | Монтажные работы
|  | В том числе: | [29 empty] | В том числе:
|  | оплата труда |  |  | 10: 31.75 | [18 empty] | оплата труда
|  | эксплуатация машин и механизмов |  |  | 10: 2.04 | [18 empty] | эксплуатация машин и механизмов
|  | материалы |  |  | 10: 26510.04 | [18 empty] | материалы
|  | накладные расходы |  |  | 10: 31.07 | [18 empty] | накладные расходы
|  | сметная прибыль |  |  | 10: 16.34 | [18 empty] | сметная прибыль
|  | Оборудование |  |  | 10: 24167; 12: 24167 | [18 empty] | Оборудование
| 1 кв 2022 (ОБ), Письмо Минстроя России от 22.03.2022 г. №11596-ИФ/09 прил.5 | Инженерное оборудование |  |  | 10: 24167; 12: 24167 | [18 empty] | Инженерное оборудование
|  | Итого ФОТ (справочно) |  |  | 10: 1505.51 | [18 empty] | Итого ФОТ (справочно)
|  | Итого накладные расходы (справочно) |  |  | 10: 1548.75 | [18 empty] | Итого накладные расходы (справочно)
|  | Итого сметная прибыль (справочно) |  |  | 10: 900.42 | [18 empty] | Итого сметная прибыль (справочно)
|  | ВСЕГО по смете |  |  | 10: 69570.57; 12: 533141 | [19 empty] | ВСЕГО по смете
|  | В том числе: | [29 empty] | В том числе:
|  | материалы, изделия и конструкции отсутствующие в СНБ |  |  | 12: 296695 | [18 empty] | материалы, изделия и конструкции отсутствующие в СНБ
|  | оборудование отсутствующее в СНБ |  |  | 12: 24167 | [18 empty] | оборудование отсутствующее в СНБ
| Составил: | (А.Н. Прохорова)
[должность, подпись (инициалы, фамилия)]
| Проверил: | (К.В. Харченко)
[должность, подпись (инициалы, фамилия)]

## ОСР-09-01-БЦ изм.1
Приложение № 5
Утверждено приказом № 421 от 4 августа 2020 г. Минстроя РФ
Всесезонный туристско-рекреационный комплекс "Мамисон", Республика Северная Осетия-Алания. Инженерная инфраструктура поселка Калак. Этап 1. Гараж Ратраков
(наименование стройки)
Пусконаладочные работы
(наименование объекта капитального строительства)
ОБЪЕКТНЫЙ СМЕТНЫЙ РАСЧЕТ (СМЕТА) № ОС-09-01 изм.1
Основание
(проектная и (или) иная техническая документация)
| Сметная стоимость |  |  |  | 62.82 | тыс. руб.
Расчетный измеритель
объекта капитального строительства
Показатель единичной стоимости на расчетный измеритель
объекта капитального строительства
Составлен(а) в базисном (текущем) уровне цен 01.01.2000г.
№ пп | Обоснование | Наименование локальных сметных расчетов (смет), затрат | Сметная стоимость, тыс. руб.
|  |  | Строительных (ремонтно- строительных, ремонтно- реставрационных) работ | монтажных работ | оборудования | прочих затрат | всего
1 | 2 | 3 | 4 | 5 | 6 | 7 | 8
Локальные сметы (расчеты)
1 | ЛСР-09-01-01 изм.1 | пусконаладочные работы. Система электроснабжения и электроосвещения. |  |  |  | 33.89 | 33.89
2 | ЛСР-09-01-02 изм.1 | пусконаладочные работы. Отопление, вентиляция, кондиционирование |  |  |  | 28.93 | 28.93
|  | Итого "Локальные сметы (расчеты)" |  |  |  | 62.82 | 62.82
Главный инженер проекта |  |  |  |  | Д.С. Макаркин
[подпись (инициалы, фамилия)]
Начальник
|  | (наименование) | [подпись (инициалы, фамилия)]
Составил: |  |  |  |  | Прохорова А.Н.
[должность, подпись (инициалы, фамилия)]
Проверил: |  |  |  |  | Харченко К.В.
[должность, подпись (инициалы, фамилия)]
Note on C3: Титул::<Наименование стройки>
Note on C5: Титул::<Наименование объекта>
Note on E8: Титул::<Индекс/ЛН расчета>
Note on D10: Титул::<подпись 100 значение>
Note on G12: ИтогоБИМ::<Всего по расчету>
Note on H12: Титул::<Единица отображения стоимости>
Note on G15: Титул::<Единица измерения показателя единичной стоимости>
Note on G17: Титул::<Расчетный измеритель единичной стоимости(руб./тыс.руб.)>
Note on C18: Титул::<подпись 102 значение>
Note on E20: Титул::<Единица отображения стоимости>
Note on B24: ОбСмета::<Номер п.п.>
Note on C24: ОбСмета::<Номер сметного расчета>
Note on D24: ОбСмета::<Наименование работ и затрат (глав, объектов)>
Note on E24: ОбСмета::<Строительные работы> <Формула - Строительные работы>
Note on F24: ОбСмета::<Монтажные работы> <Формула - Монтажные работы>
Note on G24: ОбСмета::<Оборудование, мебель, инвентарь> <Формула - Оборудование>
Note on H24: ОбСмета::<Прочее> <Формула - Прочее>
Note on I24: ОбСмета::<Всего>
Note on G32: Хвост::<подпись 360 значение>
Note on D34: Хвост::<подпись 390 текст>
Note on G34: Хвост::<подпись 390 значение>
Note on D36: Хвост::<подпись 300 атрибут 970 значение>
Note on G36: Хвост::<подпись 300 значение>
Note on D38: Хвост::<подпись 310 атрибут 970 значение>
Note on G38: Хвост::<подпись 310 значение>

## ОСР-09-01-ТЦ изм.1
Приложение № 5
Утверждено приказом № 421 от 4 августа 2020 г. Минстроя РФ
Всесезонный туристско-рекреационный комплекс "Мамисон", Республика Северная Осетия-Алания. Инженерная инфраструктура поселка Калак. Этап 1. Гараж Ратраков
(наименование стройки)
Пусконаладочные работы
(наименование объекта капитального строительства)
ОБЪЕКТНЫЙ СМЕТНЫЙ РАСЧЕТ (СМЕТА) № ОС-09-01 изм.1
Основание
(проектная и (или) иная техническая документация)
| Сметная стоимость |  |  |  | 1277.8 | тыс. руб.
Расчетный измеритель
объекта капитального строительства
Показатель единичной стоимости на расчетный измеритель
объекта капитального строительства
Составлен(а) в базисном (текущем) уровне цен 1 кв. 2022г.
№ пп | Обоснование | Наименование локальных сметных расчетов (смет), затрат | Сметная стоимость, тыс. руб.
|  |  | Строительных (ремонтно- строительных, ремонтно- реставрационных) работ | монтажных работ | оборудования | прочих затрат | всего
1 | 2 | 3 | 4 | 5 | 6 | 7 | 8
Локальные сметы (расчеты)
1 | ЛСР-09-01-01 изм.1 | пусконаладочные работы. Система электроснабжения и электроосвещения. |  |  |  | 689.35 | 689.35
2 | ЛСР-09-01-02 изм.1 | пусконаладочные работы. Отопление, вентиляция, кондиционирование |  |  |  | 588.45 | 588.45
|  | Итого "Локальные сметы (расчеты)" |  |  |  | 1277.8 | 1277.8
Главный инженер проекта |  |  |  |  | Д.С. Макаркин
[подпись (инициалы, фамилия)]
Начальник
|  | (наименование) | [подпись (инициалы, фамилия)]
Составил: |  |  |  |  | Прохорова А.Н.
[должность, подпись (инициалы, фамилия)]
Проверил: |  |  |  |  | Харченко К.В.
[должность, подпись (инициалы, фамилия)]
Note on C3: Титул::<Наименование стройки>
Note on C5: Титул::<Наименование объекта>
Note on E8: Титул::<Индекс/ЛН расчета>
Note on D10: Титул::<подпись 100 значение>
Note on G12: ИтогоБИМ::<Всего по расчету>
Note on H12: Титул::<Единица отображения стоимости>
Note on G15: Титул::<Единица измерения показателя единичной стоимости>
Note on G17: Титул::<Расчетный измеритель единичной стоимости(руб./тыс.руб.)>
Note on C18: Титул::<подпись 102 значение>
Note on E20: Титул::<Единица отображения стоимости>
Note on B24: ОбСмета::<Номер п.п.>
Note on C24: ОбСмета::<Номер сметного расчета>
Note on D24: ОбСмета::<Наименование работ и затрат (глав, объектов)>
Note on E24: ОбСмета::<Строительные работы> <Формула - Строительные работы>
Note on F24: ОбСмета::<Монтажные работы> <Формула - Монтажные работы>
Note on G24: ОбСмета::<Оборудование, мебель, инвентарь> <Формула - Оборудование>
Note on H24: ОбСмета::<Прочее> <Формула - Прочее>
Note on I24: ОбСмета::<Всего>
Note on G32: Хвост::<подпись 360 значение>
Note on D34: Хвост::<подпись 390 текст>
Note on G34: Хвост::<подпись 390 значение>
Note on D36: Хвост::<подпись 300 атрибут 970 значение>
Note on G36: Хвост::<подпись 300 значение>
Note on D38: Хвост::<подпись 310 атрибут 970 значение>
Note on G38: Хвост::<подпись 310 значение>

## 09-01-01 изм.1
Приложение № 2
Утверждено приказом № 421 от 4 августа 2020 г. Минстроя РФ
СОГЛАСОВАНО: | [9 empty] | УТВЕРЖДАЮ:
"_____" ________________ 2021 года | [12 empty] | "_____" ________________ 2021 года
Наименование редакции сметных нормативов |  |  | Изменения в сметные нормы, федеральные единичные расценки и отдельные составляющие к ним, включенные в федеральный реестр сметных нормативов приказами Минстроя России от 26 декабря 2019 г. № 871/пр, 872/пр, 873/пр, 874/пр, 875/пр, 876/пр (в ред. приказов от 30.03.2020 № 171/пр, 172/пр, от 01.06.2020 № 294/пр, 295/пр, от 30.06.2020 № 352/пр, 353/пр, от 20.10.2020 № 635/пр, 636/пр, от 09.02.2021 № 50/пр, 51/пр, от 24.05.2021 № 320/пр, 321/пр, от 24.06.2021 № 407/пр, 408/пр, от 14.10.2021 № 745/пр, 746/пр), от 20.12.2021 № 961/пр, 962/пр) | [10 empty] | Изменения в сметные нормы, федеральные единичные расценки и отдельные составляющие к ним, включенные в федеральный реестр сметных нормативов приказами Минстроя России от 26 декабря 2019 г. № 871/пр, 872/пр, 873/пр, 874/пр, 875/пр, 876/пр (в ред. приказов от 30.03.2020 № 171/пр, 172/пр, от 01.06.2020 № 294/пр, 295/пр, от 30.06.2020 № 352/пр, 353/пр, от 20.10.2020 № 635/пр, 636/пр, от 09.02.2021 № 50/пр, 51/пр, от 24.05.2021 № 320/пр, 321/пр, от 24.06.2021 № 407/пр, 408/пр, от 14.10.2021 № 745/пр, 746/пр), от 20.12.2021 № 961/пр, 962/пр)
Наименование программного продукта |  |  | "ГРАНД-Смета 2021"
Всесезонный туристско-рекреационный комплекс "Мамисон", Республика Северная Осетия-Алания. Инженерная инфраструктура поселка Калак. | [14 empty] | Всесезонный туристско-рекреационный комплекс "Мамисон", Республика Северная Осетия-Алания. Инженерная инфраструктура поселка Калак.
(наименование стройки)
Этап 1. Гараж Ратраков | [15 empty] | Этап 1. Гараж Ратраков
(наименование объекта капитального строительства)
ЛОКАЛЬНЫЙ СМЕТНЫЙ РАСЧЕТ (СМЕТА) № ЛСР-09-01-01 изм.1
пусконаладочные работы. Система электроснабжения и электроосвещения. | [16 empty] | пусконаладочные работы. Система электроснабжения и электроосвещения.
(наименование конструктивного решения)
Составлен | базисно-индексным | методом
Основание | 2021-ВТРКМ.ГР-ПНР.ВР
(проектная и (или) иная техническая документация)
Составлен(а) в текущем (базисном) уровне цен |  |  | 01.01.2000 г.
Сметная стоимость |  | 689.35 | (33,89) | тыс.руб.
в том числе:
| строительных работ | 0 | (0) | тыс.руб. |  | Средства на оплату труда рабочих |  |  |  |  | 0 | (16,14) | тыс.руб.
| монтажных работ | 0 | (0) | тыс.руб. |  | Нормативные затраты труда рабочих | [5 empty] | 1415.25 | чел.час.
| оборудования | 0 | (0) | тыс.руб. |  | Нормативные затраты труда машинистов | [6 empty] | чел.час.
| прочих затрат | 689.35 | (33,89) | тыс.руб. |  | Расчетный измеритель конструктивного решения |  |  |  |  | система электроснабжения
№ п/п | Обоснование | Наименование работ и затрат |  |  | Единица измерения | Количество |  |  | Сметная стоимость в базисном уровне цен (в текущем уровне цен (гр. 8) для ресурсов, отсутствующих в СНБ), руб. |  |  | Индексы | Сметная стоимость в текущем уровне цен, руб.
[6 empty] | на единицу | коэффициенты | всего с учетом коэффициентов | на единицу | коэффициенты | всего
1 | 2 | 3 |  |  | 4 | 5 | 6 | 7 | 8 | 9 | 10 | 11 | 12
Раздел 1. Пусконаладочные работы | [17 empty] | Раздел 1. Пусконаладочные работы
Ящик учета с рубильником ЯУР | [18 empty] | Ящик учета с рубильником ЯУР
1 | ФЕРп01-03-002-06 | Выключатель трехполюсный напряжением до 1 кВ с: электромагнитным, тепловым или комбинированным расцепителем, номинальный ток до 600 А | [17 empty] | Выключатель трехполюсный напряжением до 1 кВ с: электромагнитным, тепловым или комбинированным расцепителем, номинальный ток до 600 А | bar: 4; 7
| Приказ от 04.08.2020 № 421/пр прил.10 табл.4 п.10.1 | Производство работ осуществляется в горной местности: на высоте от 1500 до 2500 м над уровнем моря ОЗП=1,25; ЭМ=1,25 к расх.; ЗПМ=1,25; ТЗ=1,25; ТЗМ=1,25 | [18 empty] | Производство работ осуществляется в горной местности: на высоте от 1500 до 2500 м над уровнем моря ОЗП=1,25; ЭМ=1,25 к расх.; ЗПМ=1,25; ТЗ=1,25; ТЗМ=1,25
| Приказ от 04.09.2019 № 519/пр п.7.4 | При выполнении пусконаладочных работ звеном (бригадой), которое выполнило монтаж этого же оборудования к единичным расценкам на пусконаладочные работы ОЗП=0,8; ТЗ=0,8 | [18 empty] | При выполнении пусконаладочных работ звеном (бригадой), которое выполнило монтаж этого же оборудования к единичным расценкам на пусконаладочные работы ОЗП=0,8; ТЗ=0,8
| 1 | ОТ |  |  | 8: 33.83; 9: 1; 10: 33.83 | [8 empty] | ОТ
|  | ЗТ |  |  | 4: чел.-ч; 5: 3,6; 6: 1; 7: 3,6 | [9 empty] | ЗТ
|  | Итого по расценке |  |  | 8: 33.83; 10: 33.83 | [10 empty] | Итого по расценке
|  | ФОТ |  |  | 10: 33.83 | [9 empty] | ФОТ
| Приказ Минстроя России № 812/пр от 21.12.2020 Прил. п.83 | НР Пусконаладочные работы: 'вхолостую' - 80%, 'под нагрузкой' - 20% |  |  | 4: %; 5: 74; 7: 74; 10: 25.03 | [9 empty] | НР Пусконаладочные работы: 'вхолостую' - 80%, 'под нагрузкой' - 20%
| Приказ Минстроя России № 774/пр от 11.12.2020 Прил. п.83 | СП Пусконаладочные работы: 'вхолостую' - 80%, 'под нагрузкой' - 20% |  |  | 4: %; 5: 36; 7: 36; 10: 12.18 | [9 empty] | СП Пусконаладочные работы: 'вхолостую' - 80%, 'под нагрузкой' - 20%
|  | Всего по позиции |  |  | 10: 71.04 | [11 empty] | Всего по позиции
2 | ФЕРп01-03-005-01 | Разъединитель трехполюсный напряжением: до 20 кВ | [17 empty] | Разъединитель трехполюсный напряжением: до 20 кВ | bar: 4; 7
| Приказ от 04.08.2020 № 421/пр прил.10 табл.4 п.10.1 | Производство работ осуществляется в горной местности: на высоте от 1500 до 2500 м над уровнем моря ОЗП=1,25; ЭМ=1,25 к расх.; ЗПМ=1,25; ТЗ=1,25; ТЗМ=1,25 | [18 empty] | Производство работ осуществляется в горной местности: на высоте от 1500 до 2500 м над уровнем моря ОЗП=1,25; ЭМ=1,25 к расх.; ЗПМ=1,25; ТЗ=1,25; ТЗМ=1,25
| Приказ от 04.09.2019 № 519/пр п.7.4 | При выполнении пусконаладочных работ звеном (бригадой), которое выполнило монтаж этого же оборудования к единичным расценкам на пусконаладочные работы ОЗП=0,8; ТЗ=0,8 | [18 empty] | При выполнении пусконаладочных работ звеном (бригадой), которое выполнило монтаж этого же оборудования к единичным расценкам на пусконаладочные работы ОЗП=0,8; ТЗ=0,8
| 1 | ОТ |  |  | 8: 65.94; 9: 1; 10: 65.94 | [8 empty] | ОТ
|  | ЗТ |  |  | 4: чел.-ч; 5: 5,4; 6: 1; 7: 5,4 | [9 empty] | ЗТ
|  | Итого по расценке |  |  | 8: 65.94; 10: 65.94 | [10 empty] | Итого по расценке
|  | ФОТ |  |  | 10: 65.94 | [9 empty] | ФОТ
| Приказ Минстроя России № 812/пр от 21.12.2020 Прил. п.83 | НР Пусконаладочные работы: 'вхолостую' - 80%, 'под нагрузкой' - 20% |  |  | 4: %; 5: 74; 7: 74; 10: 48.8 | [9 empty] | НР Пусконаладочные работы: 'вхолостую' - 80%, 'под нагрузкой' - 20%
| Приказ Минстроя России № 774/пр от 11.12.2020 Прил. п.83 | СП Пусконаладочные работы: 'вхолостую' - 80%, 'под нагрузкой' - 20% |  |  | 4: %; 5: 36; 7: 36; 10: 23.74 | [9 empty] | СП Пусконаладочные работы: 'вхолостую' - 80%, 'под нагрузкой' - 20%
|  | Всего по позиции |  |  | 10: 138.48 | [11 empty] | Всего по позиции
3 | ФЕРп01-02-017-01 | Трансформатор тока измерительный выносной напряжением: до 1 кВ |  |  | 4: шт; 7: 3 | [6 empty] | Трансформатор тока измерительный выносной напряжением: до 1 кВ
| Приказ от 04.08.2020 № 421/пр прил.10 табл.4 п.10.1 | Производство работ осуществляется в горной местности: на высоте от 1500 до 2500 м над уровнем моря ОЗП=1,25; ЭМ=1,25 к расх.; ЗПМ=1,25; ТЗ=1,25; ТЗМ=1,25 | [18 empty] | Производство работ осуществляется в горной местности: на высоте от 1500 до 2500 м над уровнем моря ОЗП=1,25; ЭМ=1,25 к расх.; ЗПМ=1,25; ТЗ=1,25; ТЗМ=1,25
| Приказ от 04.09.2019 № 519/пр п.7.4 | При выполнении пусконаладочных работ звеном (бригадой), которое выполнило монтаж этого же оборудования к единичным расценкам на пусконаладочные работы ОЗП=0,8; ТЗ=0,8 | [18 empty] | При выполнении пусконаладочных работ звеном (бригадой), которое выполнило монтаж этого же оборудования к единичным расценкам на пусконаладочные работы ОЗП=0,8; ТЗ=0,8
| 1 | ОТ |  |  | 8: 15.76; 9: 1; 10: 47.28 | [8 empty] | ОТ
|  | ЗТ |  |  | 4: чел.-ч; 5: 1,3; 6: 1; 7: 3,9 | [9 empty] | ЗТ
|  | Итого по расценке |  |  | 8: 15.76; 10: 47.28 | [10 empty] | Итого по расценке
|  | ФОТ |  |  | 10: 47.28 | [9 empty] | ФОТ
| Приказ Минстроя России № 812/пр от 21.12.2020 Прил. п.83 | НР Пусконаладочные работы: 'вхолостую' - 80%, 'под нагрузкой' - 20% |  |  | 4: %; 5: 74; 7: 74; 10: 34.99 | [9 empty] | НР Пусконаладочные работы: 'вхолостую' - 80%, 'под нагрузкой' - 20%
| Приказ Минстроя России № 774/пр от 11.12.2020 Прил. п.83 | СП Пусконаладочные работы: 'вхолостую' - 80%, 'под нагрузкой' - 20% |  |  | 4: %; 5: 36; 7: 36; 10: 17.02 | [9 empty] | СП Пусконаладочные работы: 'вхолостую' - 80%, 'под нагрузкой' - 20%
|  | Всего по позиции |  |  | 10: 99.29 | [11 empty] | Всего по позиции
4 | ФЕРп01-03-002-05 | Выключатель трехполюсный напряжением до 1 кВ с: электромагнитным, тепловым или комбинированным расцепителем, номинальный ток до 200 А |  |  | 4: шт; 7: 3 | [6 empty] | Выключатель трехполюсный напряжением до 1 кВ с: электромагнитным, тепловым или комбинированным расцепителем, номинальный ток до 200 А
|  | Объем=2+1 | [23 empty] | Объем=2+1
| Приказ от 04.08.2020 № 421/пр прил.10 табл.4 п.10.1 | Производство работ осуществляется в горной местности: на высоте от 1500 до 2500 м над уровнем моря ОЗП=1,25; ЭМ=1,25 к расх.; ЗПМ=1,25; ТЗ=1,25; ТЗМ=1,25 | [18 empty] | Производство работ осуществляется в горной местности: на высоте от 1500 до 2500 м над уровнем моря ОЗП=1,25; ЭМ=1,25 к расх.; ЗПМ=1,25; ТЗ=1,25; ТЗМ=1,25
| Приказ от 04.09.2019 № 519/пр п.7.4 | При выполнении пусконаладочных работ звеном (бригадой), которое выполнило монтаж этого же оборудования к единичным расценкам на пусконаладочные работы ОЗП=0,8; ТЗ=0,8 | [18 empty] | При выполнении пусконаладочных работ звеном (бригадой), которое выполнило монтаж этого же оборудования к единичным расценкам на пусконаладочные работы ОЗП=0,8; ТЗ=0,8
| 1 | ОТ |  |  | 8: 25.37; 9: 1; 10: 76.11 | [8 empty] | ОТ
|  | ЗТ |  |  | 4: чел.-ч; 5: 2,7; 6: 1; 7: 8,1 | [9 empty] | ЗТ
|  | Итого по расценке |  |  | 8: 25.37; 10: 76.11 | [10 empty] | Итого по расценке
|  | ФОТ |  |  | 10: 76.11 | [9 empty] | ФОТ
| Приказ Минстроя России № 812/пр от 21.12.2020 Прил. п.83 | НР Пусконаладочные работы: 'вхолостую' - 80%, 'под нагрузкой' - 20% |  |  | 4: %; 5: 74; 7: 74; 10: 56.32 | [9 empty] | НР Пусконаладочные работы: 'вхолостую' - 80%, 'под нагрузкой' - 20%
| Приказ Минстроя России № 774/пр от 11.12.2020 Прил. п.83 | СП Пусконаладочные работы: 'вхолостую' - 80%, 'под нагрузкой' - 20% |  |  | 4: %; 5: 36; 7: 36; 10: 27.4 | [9 empty] | СП Пусконаладочные работы: 'вхолостую' - 80%, 'под нагрузкой' - 20%
|  | Всего по позиции |  |  | 10: 159.83 | [11 empty] | Всего по позиции
5 | ФЕРп01-03-025-03 | Схема электромагнитной блокировки коммутационных аппаратов, количество блокируемых аппаратов: до 10 | [17 empty] | Схема электромагнитной блокировки коммутационных аппаратов, количество блокируемых аппаратов: до 10 | bar: 4; 7
| Приказ от 04.08.2020 № 421/пр прил.10 табл.4 п.10.1 | Производство работ осуществляется в горной местности: на высоте от 1500 до 2500 м над уровнем моря ОЗП=1,25; ЭМ=1,25 к расх.; ЗПМ=1,25; ТЗ=1,25; ТЗМ=1,25 | [18 empty] | Производство работ осуществляется в горной местности: на высоте от 1500 до 2500 м над уровнем моря ОЗП=1,25; ЭМ=1,25 к расх.; ЗПМ=1,25; ТЗ=1,25; ТЗМ=1,25
| Приказ от 04.09.2019 № 519/пр п.7.4 | При выполнении пусконаладочных работ звеном (бригадой), которое выполнило монтаж этого же оборудования к единичным расценкам на пусконаладочные работы ОЗП=0,8; ТЗ=0,8 | [18 empty] | При выполнении пусконаладочных работ звеном (бригадой), которое выполнило монтаж этого же оборудования к единичным расценкам на пусконаладочные работы ОЗП=0,8; ТЗ=0,8
| 1 | ОТ |  |  | 8: 418.83; 9: 1; 10: 418.83 | [8 empty] | ОТ
|  | ЗТ |  |  | 4: чел.-ч; 5: 36; 6: 1; 7: 36 | [9 empty] | ЗТ
|  | Итого по расценке |  |  | 8: 418.83; 10: 418.83 | [10 empty] | Итого по расценке
|  | ФОТ |  |  | 10: 418.83 | [9 empty] | ФОТ
| Приказ Минстроя России № 812/пр от 21.12.2020 Прил. п.83 | НР Пусконаладочные работы: 'вхолостую' - 80%, 'под нагрузкой' - 20% |  |  | 4: %; 5: 74; 7: 74; 10: 309.93 | [9 empty] | НР Пусконаладочные работы: 'вхолостую' - 80%, 'под нагрузкой' - 20%
| Приказ Минстроя России № 774/пр от 11.12.2020 Прил. п.83 | СП Пусконаладочные работы: 'вхолостую' - 80%, 'под нагрузкой' - 20% |  |  | 4: %; 5: 36; 7: 36; 10: 150.78 | [9 empty] | СП Пусконаладочные работы: 'вхолостую' - 80%, 'под нагрузкой' - 20%
|  | Всего по позиции |  |  | 10: 879.54 | [11 empty] | Всего по позиции
6 | ФЕРп01-10-001-01 | Сбор и реализация сигналов информации устройств защиты, автоматики электрических и технологических режимов |  |  | 4: сигнал; 7: 8 | [6 empty] | Сбор и реализация сигналов информации устройств защиты, автоматики электрических и технологических режимов
| Приказ от 04.08.2020 № 421/пр прил.10 табл.4 п.10.1 | Производство работ осуществляется в горной местности: на высоте от 1500 до 2500 м над уровнем моря ОЗП=1,25; ЭМ=1,25 к расх.; ЗПМ=1,25; ТЗ=1,25; ТЗМ=1,25 | [18 empty] | Производство работ осуществляется в горной местности: на высоте от 1500 до 2500 м над уровнем моря ОЗП=1,25; ЭМ=1,25 к расх.; ЗПМ=1,25; ТЗ=1,25; ТЗМ=1,25
| Приказ от 04.09.2019 № 519/пр п.7.4 | При выполнении пусконаладочных работ звеном (бригадой), которое выполнило монтаж этого же оборудования к единичным расценкам на пусконаладочные работы ОЗП=0,8; ТЗ=0,8 | [18 empty] | При выполнении пусконаладочных работ звеном (бригадой), которое выполнило монтаж этого же оборудования к единичным расценкам на пусконаладочные работы ОЗП=0,8; ТЗ=0,8
| 1 | ОТ |  |  | 8: 11.69; 9: 1; 10: 93.52 | [8 empty] | ОТ
|  | ЗТ |  |  | 4: чел.-ч; 5: 1; 6: 1; 7: 8 | [9 empty] | ЗТ
|  | Итого по расценке |  |  | 8: 11.69; 10: 93.52 | [10 empty] | Итого по расценке
|  | ФОТ |  |  | 10: 93.52 | [9 empty] | ФОТ
| Приказ Минстроя России № 812/пр от 21.12.2020 Прил. п.83 | НР Пусконаладочные работы: 'вхолостую' - 80%, 'под нагрузкой' - 20% |  |  | 4: %; 5: 74; 7: 74; 10: 69.2 | [9 empty] | НР Пусконаладочные работы: 'вхолостую' - 80%, 'под нагрузкой' - 20%
| Приказ Минстроя России № 774/пр от 11.12.2020 Прил. п.83 | СП Пусконаладочные работы: 'вхолостую' - 80%, 'под нагрузкой' - 20% |  |  | 4: %; 5: 36; 7: 36; 10: 33.67 | [9 empty] | СП Пусконаладочные работы: 'вхолостую' - 80%, 'под нагрузкой' - 20%
|  | Всего по позиции |  |  | 10: 196.39 | [11 empty] | Всего по позиции
7 | ФЕРп01-12-021-01 | Испытание аппарата коммутационного напряжением: до 1 кВ (силовых цепей) |  |  | 4: испытание; 7: 8 | [6 empty] | Испытание аппарата коммутационного напряжением: до 1 кВ (силовых цепей)
| Приказ от 04.08.2020 № 421/пр прил.10 табл.4 п.10.1 | Производство работ осуществляется в горной местности: на высоте от 1500 до 2500 м над уровнем моря ОЗП=1,25; ЭМ=1,25 к расх.; ЗПМ=1,25; ТЗ=1,25; ТЗМ=1,25 | [18 empty] | Производство работ осуществляется в горной местности: на высоте от 1500 до 2500 м над уровнем моря ОЗП=1,25; ЭМ=1,25 к расх.; ЗПМ=1,25; ТЗ=1,25; ТЗМ=1,25
| Приказ от 04.09.2019 № 519/пр п.7.4 | При выполнении пусконаладочных работ звеном (бригадой), которое выполнило монтаж этого же оборудования к единичным расценкам на пусконаладочные работы ОЗП=0,8; ТЗ=0,8 | [18 empty] | При выполнении пусконаладочных работ звеном (бригадой), которое выполнило монтаж этого же оборудования к единичным расценкам на пусконаладочные работы ОЗП=0,8; ТЗ=0,8
| 1 | ОТ |  |  | 8: 19.63; 9: 1; 10: 157.04 | [8 empty] | ОТ
|  | ЗТ |  |  | 4: чел.-ч; 5: 1,62; 6: 1; 7: 12,96 | [9 empty] | ЗТ
|  | Итого по расценке |  |  | 8: 19.63; 10: 157.04 | [10 empty] | Итого по расценке
|  | ФОТ |  |  | 10: 157.04 | [9 empty] | ФОТ
| Приказ Минстроя России № 812/пр от 21.12.2020 Прил. п.83 | НР Пусконаладочные работы: 'вхолостую' - 80%, 'под нагрузкой' - 20% |  |  | 4: %; 5: 74; 7: 74; 10: 116.21 | [9 empty] | НР Пусконаладочные работы: 'вхолостую' - 80%, 'под нагрузкой' - 20%
| Приказ Минстроя России № 774/пр от 11.12.2020 Прил. п.83 | СП Пусконаладочные работы: 'вхолостую' - 80%, 'под нагрузкой' - 20% |  |  | 4: %; 5: 36; 7: 36; 10: 56.53 | [9 empty] | СП Пусконаладочные работы: 'вхолостую' - 80%, 'под нагрузкой' - 20%
|  | Всего по позиции |  |  | 10: 329.78 | [11 empty] | Всего по позиции
8 | ФЕРп01-11-024-01 | Фазировка электрической линии или трансформатора с сетью напряжением: до 1 кВ |  |  | 4: шт; 7: 3 | [6 empty] | Фазировка электрической линии или трансформатора с сетью напряжением: до 1 кВ
| Приказ от 04.08.2020 № 421/пр прил.10 табл.4 п.10.1 | Производство работ осуществляется в горной местности: на высоте от 1500 до 2500 м над уровнем моря ОЗП=1,25; ЭМ=1,25 к расх.; ЗПМ=1,25; ТЗ=1,25; ТЗМ=1,25 | [18 empty] | Производство работ осуществляется в горной местности: на высоте от 1500 до 2500 м над уровнем моря ОЗП=1,25; ЭМ=1,25 к расх.; ЗПМ=1,25; ТЗ=1,25; ТЗМ=1,25
| Приказ от 04.09.2019 № 519/пр п.7.4 | При выполнении пусконаладочных работ звеном (бригадой), которое выполнило монтаж этого же оборудования к единичным расценкам на пусконаладочные работы ОЗП=0,8; ТЗ=0,8 | [18 empty] | При выполнении пусконаладочных работ звеном (бригадой), которое выполнило монтаж этого же оборудования к единичным расценкам на пусконаладочные работы ОЗП=0,8; ТЗ=0,8
| 1 | ОТ |  |  | 8: 10.5; 9: 1; 10: 31.5 | [8 empty] | ОТ
|  | ЗТ |  |  | 4: чел.-ч; 5: 0,82; 6: 1; 7: 2,46 | [9 empty] | ЗТ
|  | Итого по расценке |  |  | 8: 10.5; 10: 31.5 | [10 empty] | Итого по расценке
|  | ФОТ |  |  | 10: 31.5 | [9 empty] | ФОТ
| Приказ Минстроя России № 812/пр от 21.12.2020 Прил. п.83 | НР Пусконаладочные работы: 'вхолостую' - 80%, 'под нагрузкой' - 20% |  |  | 4: %; 5: 74; 7: 74; 10: 23.31 | [9 empty] | НР Пусконаладочные работы: 'вхолостую' - 80%, 'под нагрузкой' - 20%
| Приказ Минстроя России № 774/пр от 11.12.2020 Прил. п.83 | СП Пусконаладочные работы: 'вхолостую' - 80%, 'под нагрузкой' - 20% |  |  | 4: %; 5: 36; 7: 36; 10: 11.34 | [9 empty] | СП Пусконаладочные работы: 'вхолостую' - 80%, 'под нагрузкой' - 20%
|  | Всего по позиции |  |  | 10: 66.15 | [11 empty] | Всего по позиции
Щит распределительный ЩР1 | [18 empty] | Щит распределительный ЩР1
9 | ФЕРп01-03-002-05 | Выключатель трехполюсный напряжением до 1 кВ с: электромагнитным, тепловым или комбинированным расцепителем, номинальный ток до 200 А |  |  | 4: шт; 7: 2 | [6 empty] | Выключатель трехполюсный напряжением до 1 кВ с: электромагнитным, тепловым или комбинированным расцепителем, номинальный ток до 200 А
|  | Объем=1+1 | [23 empty] | Объем=1+1
| Приказ от 04.08.2020 № 421/пр прил.10 табл.4 п.10.1 | Производство работ осуществляется в горной местности: на высоте от 1500 до 2500 м над уровнем моря ОЗП=1,25; ЭМ=1,25 к расх.; ЗПМ=1,25; ТЗ=1,25; ТЗМ=1,25 | [18 empty] | Производство работ осуществляется в горной местности: на высоте от 1500 до 2500 м над уровнем моря ОЗП=1,25; ЭМ=1,25 к расх.; ЗПМ=1,25; ТЗ=1,25; ТЗМ=1,25
| Приказ от 04.09.2019 № 519/пр п.7.4 | При выполнении пусконаладочных работ звеном (бригадой), которое выполнило монтаж этого же оборудования к единичным расценкам на пусконаладочные работы ОЗП=0,8; ТЗ=0,8 | [18 empty] | При выполнении пусконаладочных работ звеном (бригадой), которое выполнило монтаж этого же оборудования к единичным расценкам на пусконаладочные работы ОЗП=0,8; ТЗ=0,8
| 1 | ОТ |  |  | 8: 25.37; 9: 1; 10: 50.74 | [8 empty] | ОТ
|  | ЗТ |  |  | 4: чел.-ч; 5: 2,7; 6: 1; 7: 5,4 | [9 empty] | ЗТ
|  | Итого по расценке |  |  | 8: 25.37; 10: 50.74 | [10 empty] | Итого по расценке
|  | ФОТ |  |  | 10: 50.74 | [9 empty] | ФОТ
| Приказ Минстроя России № 812/пр от 21.12.2020 Прил. п.83 | НР Пусконаладочные работы: 'вхолостую' - 80%, 'под нагрузкой' - 20% |  |  | 4: %; 5: 74; 7: 74; 10: 37.55 | [9 empty] | НР Пусконаладочные работы: 'вхолостую' - 80%, 'под нагрузкой' - 20%
| Приказ Минстроя России № 774/пр от 11.12.2020 Прил. п.83 | СП Пусконаладочные работы: 'вхолостую' - 80%, 'под нагрузкой' - 20% |  |  | 4: %; 5: 36; 7: 36; 10: 18.27 | [9 empty] | СП Пусконаладочные работы: 'вхолостую' - 80%, 'под нагрузкой' - 20%
|  | Всего по позиции |  |  | 10: 106.56 | [11 empty] | Всего по позиции
10 | ФЕРп01-03-002-06 | Выключатель трехполюсный напряжением до 1 кВ с: электромагнитным, тепловым или комбинированным расцепителем, номинальный ток до 600 А | [17 empty] | Выключатель трехполюсный напряжением до 1 кВ с: электромагнитным, тепловым или комбинированным расцепителем, номинальный ток до 600 А | bar: 4; 7
| Приказ от 04.08.2020 № 421/пр прил.10 табл.4 п.10.1 | Производство работ осуществляется в горной местности: на высоте от 1500 до 2500 м над уровнем моря ОЗП=1,25; ЭМ=1,25 к расх.; ЗПМ=1,25; ТЗ=1,25; ТЗМ=1,25 | [18 empty] | Производство работ осуществляется в горной местности: на высоте от 1500 до 2500 м над уровнем моря ОЗП=1,25; ЭМ=1,25 к расх.; ЗПМ=1,25; ТЗ=1,25; ТЗМ=1,25
| Приказ от 04.09.2019 № 519/пр п.7.4 | При выполнении пусконаладочных работ звеном (бригадой), которое выполнило монтаж этого же оборудования к единичным расценкам на пусконаладочные работы ОЗП=0,8; ТЗ=0,8 | [18 empty] | При выполнении пусконаладочных работ звеном (бригадой), которое выполнило монтаж этого же оборудования к единичным расценкам на пусконаладочные работы ОЗП=0,8; ТЗ=0,8
| 1 | ОТ |  |  | 8: 33.83; 9: 1; 10: 33.83 | [8 empty] | ОТ
|  | ЗТ |  |  | 4: чел.-ч; 5: 3,6; 6: 1; 7: 3,6 | [9 empty] | ЗТ
|  | Итого по расценке |  |  | 8: 33.83; 10: 33.83 | [10 empty] | Итого по расценке
|  | ФОТ |  |  | 10: 33.83 | [9 empty] | ФОТ
| Приказ Минстроя России № 812/пр от 21.12.2020 Прил. п.83 | НР Пусконаладочные работы: 'вхолостую' - 80%, 'под нагрузкой' - 20% |  |  | 4: %; 5: 74; 7: 74; 10: 25.03 | [9 empty] | НР Пусконаладочные работы: 'вхолостую' - 80%, 'под нагрузкой' - 20%
| Приказ Минстроя России № 774/пр от 11.12.2020 Прил. п.83 | СП Пусконаладочные работы: 'вхолостую' - 80%, 'под нагрузкой' - 20% |  |  | 4: %; 5: 36; 7: 36; 10: 12.18 | [9 empty] | СП Пусконаладочные работы: 'вхолостую' - 80%, 'под нагрузкой' - 20%
|  | Всего по позиции |  |  | 10: 71.04 | [11 empty] | Всего по позиции
11 | ФЕРп01-03-002-04 | Выключатель трехполюсный напряжением до 1 кВ с: электромагнитным, тепловым или комбинированным расцепителем, номинальный ток до 50 А |  |  | 4: шт; 7: 12 | [6 empty] | Выключатель трехполюсный напряжением до 1 кВ с: электромагнитным, тепловым или комбинированным расцепителем, номинальный ток до 50 А
|  | Объем=11+1 | [23 empty] | Объем=11+1
| Приказ от 04.08.2020 № 421/пр прил.10 табл.4 п.10.1 | Производство работ осуществляется в горной местности: на высоте от 1500 до 2500 м над уровнем моря ОЗП=1,25; ЭМ=1,25 к расх.; ЗПМ=1,25; ТЗ=1,25; ТЗМ=1,25 | [18 empty] | Производство работ осуществляется в горной местности: на высоте от 1500 до 2500 м над уровнем моря ОЗП=1,25; ЭМ=1,25 к расх.; ЗПМ=1,25; ТЗ=1,25; ТЗМ=1,25
| Приказ от 04.09.2019 № 519/пр п.7.4 | При выполнении пусконаладочных работ звеном (бригадой), которое выполнило монтаж этого же оборудования к единичным расценкам на пусконаладочные работы ОЗП=0,8; ТЗ=0,8 | [18 empty] | При выполнении пусконаладочных работ звеном (бригадой), которое выполнило монтаж этого же оборудования к единичным расценкам на пусконаладочные работы ОЗП=0,8; ТЗ=0,8
| 1 | ОТ |  |  | 8: 16.91; 9: 1; 10: 202.92 | [8 empty] | ОТ
|  | ЗТ |  |  | 4: чел.-ч; 5: 1,8; 6: 1; 7: 21,6 | [9 empty] | ЗТ
|  | Итого по расценке |  |  | 8: 16.91; 10: 202.92 | [10 empty] | Итого по расценке
|  | ФОТ |  |  | 10: 202.92 | [9 empty] | ФОТ
| Приказ Минстроя России № 812/пр от 21.12.2020 Прил. п.83 | НР Пусконаладочные работы: 'вхолостую' - 80%, 'под нагрузкой' - 20% |  |  | 4: %; 5: 74; 7: 74; 10: 150.16 | [9 empty] | НР Пусконаладочные работы: 'вхолостую' - 80%, 'под нагрузкой' - 20%
| Приказ Минстроя России № 774/пр от 11.12.2020 Прил. п.83 | СП Пусконаладочные работы: 'вхолостую' - 80%, 'под нагрузкой' - 20% |  |  | 4: %; 5: 36; 7: 36; 10: 73.05 | [9 empty] | СП Пусконаладочные работы: 'вхолостую' - 80%, 'под нагрузкой' - 20%
|  | Всего по позиции |  |  | 10: 426.13 | [11 empty] | Всего по позиции
12 | ФЕРп01-03-001-01 | Выключатель однополюсный напряжением до 1 кВ: с электромагнитным, тепловым или комбинированным расцепителем | [17 empty] | Выключатель однополюсный напряжением до 1 кВ: с электромагнитным, тепловым или комбинированным расцепителем | bar: 4; 7
| Приказ от 04.08.2020 № 421/пр прил.10 табл.4 п.10.1 | Производство работ осуществляется в горной местности: на высоте от 1500 до 2500 м над уровнем моря ОЗП=1,25; ЭМ=1,25 к расх.; ЗПМ=1,25; ТЗ=1,25; ТЗМ=1,25 | [18 empty] | Производство работ осуществляется в горной местности: на высоте от 1500 до 2500 м над уровнем моря ОЗП=1,25; ЭМ=1,25 к расх.; ЗПМ=1,25; ТЗ=1,25; ТЗМ=1,25
| Приказ от 04.09.2019 № 519/пр п.7.4 | При выполнении пусконаладочных работ звеном (бригадой), которое выполнило монтаж этого же оборудования к единичным расценкам на пусконаладочные работы ОЗП=0,8; ТЗ=0,8 | [18 empty] | При выполнении пусконаладочных работ звеном (бригадой), которое выполнило монтаж этого же оборудования к единичным расценкам на пусконаладочные работы ОЗП=0,8; ТЗ=0,8
| 1 | ОТ |  |  | 8: 12.21; 9: 1; 10: 12.21 | [8 empty] | ОТ
|  | ЗТ |  |  | 4: чел.-ч; 5: 1,3; 6: 1; 7: 1,3 | [9 empty] | ЗТ
|  | Итого по расценке |  |  | 8: 12.21; 10: 12.21 | [10 empty] | Итого по расценке
|  | ФОТ |  |  | 10: 12.21 | [9 empty] | ФОТ
| Приказ Минстроя России № 812/пр от 21.12.2020 Прил. п.83 | НР Пусконаладочные работы: 'вхолостую' - 80%, 'под нагрузкой' - 20% |  |  | 4: %; 5: 74; 7: 74; 10: 9.04 | [9 empty] | НР Пусконаладочные работы: 'вхолостую' - 80%, 'под нагрузкой' - 20%
| Приказ Минстроя России № 774/пр от 11.12.2020 Прил. п.83 | СП Пусконаладочные работы: 'вхолостую' - 80%, 'под нагрузкой' - 20% |  |  | 4: %; 5: 36; 7: 36; 10: 4.4 | [9 empty] | СП Пусконаладочные работы: 'вхолостую' - 80%, 'под нагрузкой' - 20%
|  | Всего по позиции |  |  | 10: 25.65 | [11 empty] | Всего по позиции
13 | ФЕРп01-03-002-18 | Выключатель трехполюсный напряжением до 1 кВ с: устройством защитного отключения_диф. автомат двухполюсный | [17 empty] | Выключатель трехполюсный напряжением до 1 кВ с: устройством защитного отключения_диф. автомат двухполюсный | bar: 4; 7
| ОП п.1.1.29 | При проверке двухполюсного автоматического выключателя ОЗП=0,8; ТЗ=0,8 | [18 empty] | При проверке двухполюсного автоматического выключателя ОЗП=0,8; ТЗ=0,8
| Приказ от 04.08.2020 № 421/пр прил.10 табл.4 п.10.1 | Производство работ осуществляется в горной местности: на высоте от 1500 до 2500 м над уровнем моря ОЗП=1,25; ЭМ=1,25 к расх.; ЗПМ=1,25; ТЗ=1,25; ТЗМ=1,25 | [18 empty] | Производство работ осуществляется в горной местности: на высоте от 1500 до 2500 м над уровнем моря ОЗП=1,25; ЭМ=1,25 к расх.; ЗПМ=1,25; ТЗ=1,25; ТЗМ=1,25
| Приказ от 04.09.2019 № 519/пр п.7.4 | При выполнении пусконаладочных работ звеном (бригадой), которое выполнило монтаж этого же оборудования к единичным расценкам на пусконаладочные работы ОЗП=0,8; ТЗ=0,8 | [18 empty] | При выполнении пусконаладочных работ звеном (бригадой), которое выполнило монтаж этого же оборудования к единичным расценкам на пусконаладочные работы ОЗП=0,8; ТЗ=0,8
| 1 | ОТ |  |  | 8: 33.83; 9: 0,8; 10: 27.06 | [8 empty] | ОТ
|  | ЗТ |  |  | 4: чел.-ч; 5: 3,6; 6: 0,8; 7: 2,88 | [9 empty] | ЗТ
|  | Итого по расценке |  |  | 8: 33.83; 10: 27.06 | [10 empty] | Итого по расценке
|  | ФОТ |  |  | 10: 27.06 | [9 empty] | ФОТ
| Приказ Минстроя России № 812/пр от 21.12.2020 Прил. п.83 | НР Пусконаладочные работы: 'вхолостую' - 80%, 'под нагрузкой' - 20% |  |  | 4: %; 5: 74; 7: 74; 10: 20.02 | [9 empty] | НР Пусконаладочные работы: 'вхолостую' - 80%, 'под нагрузкой' - 20%
| Приказ Минстроя России № 774/пр от 11.12.2020 Прил. п.83 | СП Пусконаладочные работы: 'вхолостую' - 80%, 'под нагрузкой' - 20% |  |  | 4: %; 5: 36; 7: 36; 10: 9.74 | [9 empty] | СП Пусконаладочные работы: 'вхолостую' - 80%, 'под нагрузкой' - 20%
|  | Всего по позиции |  |  | 10: 56.82 | [11 empty] | Всего по позиции
14 | ФЕРп01-03-005-01 | Разъединитель трехполюсный напряжением: до 20 кВ | [17 empty] | Разъединитель трехполюсный напряжением: до 20 кВ | bar: 4; 7
| Приказ от 04.08.2020 № 421/пр прил.10 табл.4 п.10.1 | Производство работ осуществляется в горной местности: на высоте от 1500 до 2500 м над уровнем моря ОЗП=1,25; ЭМ=1,25 к расх.; ЗПМ=1,25; ТЗ=1,25; ТЗМ=1,25 | [18 empty] | Производство работ осуществляется в горной местности: на высоте от 1500 до 2500 м над уровнем моря ОЗП=1,25; ЭМ=1,25 к расх.; ЗПМ=1,25; ТЗ=1,25; ТЗМ=1,25
| Приказ от 04.09.2019 № 519/пр п.7.4 | При выполнении пусконаладочных работ звеном (бригадой), которое выполнило монтаж этого же оборудования к единичным расценкам на пусконаладочные работы ОЗП=0,8; ТЗ=0,8 | [18 empty] | При выполнении пусконаладочных работ звеном (бригадой), которое выполнило монтаж этого же оборудования к единичным расценкам на пусконаладочные работы ОЗП=0,8; ТЗ=0,8
| 1 | ОТ |  |  | 8: 65.94; 9: 1; 10: 65.94 | [8 empty] | ОТ
|  | ЗТ |  |  | 4: чел.-ч; 5: 5,4; 6: 1; 7: 5,4 | [9 empty] | ЗТ
|  | Итого по расценке |  |  | 8: 65.94; 10: 65.94 | [10 empty] | Итого по расценке
|  | ФОТ |  |  | 10: 65.94 | [9 empty] | ФОТ
| Приказ Минстроя России № 812/пр от 21.12.2020 Прил. п.83 | НР Пусконаладочные работы: 'вхолостую' - 80%, 'под нагрузкой' - 20% |  |  | 4: %; 5: 74; 7: 74; 10: 48.8 | [9 empty] | НР Пусконаладочные работы: 'вхолостую' - 80%, 'под нагрузкой' - 20%
| Приказ Минстроя России № 774/пр от 11.12.2020 Прил. п.83 | СП Пусконаладочные работы: 'вхолостую' - 80%, 'под нагрузкой' - 20% |  |  | 4: %; 5: 36; 7: 36; 10: 23.74 | [9 empty] | СП Пусконаладочные работы: 'вхолостую' - 80%, 'под нагрузкой' - 20%
|  | Всего по позиции |  |  | 10: 138.48 | [11 empty] | Всего по позиции
15 | ФЕРп01-03-025-04 | Схема электромагнитной блокировки коммутационных аппаратов, количество блокируемых аппаратов: до 20 | [17 empty] | Схема электромагнитной блокировки коммутационных аппаратов, количество блокируемых аппаратов: до 20 | bar: 4; 7
| Приказ от 04.08.2020 № 421/пр прил.10 табл.4 п.10.1 | Производство работ осуществляется в горной местности: на высоте от 1500 до 2500 м над уровнем моря ОЗП=1,25; ЭМ=1,25 к расх.; ЗПМ=1,25; ТЗ=1,25; ТЗМ=1,25 | [18 empty] | Производство работ осуществляется в горной местности: на высоте от 1500 до 2500 м над уровнем моря ОЗП=1,25; ЭМ=1,25 к расх.; ЗПМ=1,25; ТЗ=1,25; ТЗМ=1,25
| Приказ от 04.09.2019 № 519/пр п.7.4 | При выполнении пусконаладочных работ звеном (бригадой), которое выполнило монтаж этого же оборудования к единичным расценкам на пусконаладочные работы ОЗП=0,8; ТЗ=0,8 | [18 empty] | При выполнении пусконаладочных работ звеном (бригадой), которое выполнило монтаж этого же оборудования к единичным расценкам на пусконаладочные работы ОЗП=0,8; ТЗ=0,8
| 1 | ОТ |  |  | 8: 523.54; 9: 1; 10: 523.54 | [8 empty] | ОТ
|  | ЗТ |  |  | 4: чел.-ч; 5: 45; 6: 1; 7: 45 | [9 empty] | ЗТ
|  | Итого по расценке |  |  | 8: 523.54; 10: 523.54 | [10 empty] | Итого по расценке
|  | ФОТ |  |  | 10: 523.54 | [9 empty] | ФОТ
| Приказ Минстроя России № 812/пр от 21.12.2020 Прил. п.83 | НР Пусконаладочные работы: 'вхолостую' - 80%, 'под нагрузкой' - 20% |  |  | 4: %; 5: 74; 7: 74; 10: 387.42 | [9 empty] | НР Пусконаладочные работы: 'вхолостую' - 80%, 'под нагрузкой' - 20%
| Приказ Минстроя России № 774/пр от 11.12.2020 Прил. п.83 | СП Пусконаладочные работы: 'вхолостую' - 80%, 'под нагрузкой' - 20% |  |  | 4: %; 5: 36; 7: 36; 10: 188.47 | [9 empty] | СП Пусконаладочные работы: 'вхолостую' - 80%, 'под нагрузкой' - 20%
|  | Всего по позиции |  |  | 10: 1099.43 | [11 empty] | Всего по позиции
16 | ФЕРп01-10-001-01 | Сбор и реализация сигналов информации устройств защиты, автоматики электрических и технологических режимов |  |  | 4: сигнал; 7: 18 | [6 empty] | Сбор и реализация сигналов информации устройств защиты, автоматики электрических и технологических режимов
| Приказ от 04.08.2020 № 421/пр прил.10 табл.4 п.10.1 | Производство работ осуществляется в горной местности: на высоте от 1500 до 2500 м над уровнем моря ОЗП=1,25; ЭМ=1,25 к расх.; ЗПМ=1,25; ТЗ=1,25; ТЗМ=1,25 | [18 empty] | Производство работ осуществляется в горной местности: на высоте от 1500 до 2500 м над уровнем моря ОЗП=1,25; ЭМ=1,25 к расх.; ЗПМ=1,25; ТЗ=1,25; ТЗМ=1,25
| Приказ от 04.09.2019 № 519/пр п.7.4 | При выполнении пусконаладочных работ звеном (бригадой), которое выполнило монтаж этого же оборудования к единичным расценкам на пусконаладочные работы ОЗП=0,8; ТЗ=0,8 | [18 empty] | При выполнении пусконаладочных работ звеном (бригадой), которое выполнило монтаж этого же оборудования к единичным расценкам на пусконаладочные работы ОЗП=0,8; ТЗ=0,8
| 1 | ОТ |  |  | 8: 11.69; 9: 1; 10: 210.42 | [8 empty] | ОТ
|  | ЗТ |  |  | 4: чел.-ч; 5: 1; 6: 1; 7: 18 | [9 empty] | ЗТ
|  | Итого по расценке |  |  | 8: 11.69; 10: 210.42 | [10 empty] | Итого по расценке
|  | ФОТ |  |  | 10: 210.42 | [9 empty] | ФОТ
| Приказ Минстроя России № 812/пр от 21.12.2020 Прил. п.83 | НР Пусконаладочные работы: 'вхолостую' - 80%, 'под нагрузкой' - 20% |  |  | 4: %; 5: 74; 7: 74; 10: 155.71 | [9 empty] | НР Пусконаладочные работы: 'вхолостую' - 80%, 'под нагрузкой' - 20%
| Приказ Минстроя России № 774/пр от 11.12.2020 Прил. п.83 | СП Пусконаладочные работы: 'вхолостую' - 80%, 'под нагрузкой' - 20% |  |  | 4: %; 5: 36; 7: 36; 10: 75.75 | [9 empty] | СП Пусконаладочные работы: 'вхолостую' - 80%, 'под нагрузкой' - 20%
|  | Всего по позиции |  |  | 10: 441.88 | [11 empty] | Всего по позиции
17 | ФЕРп01-12-021-01 | Испытание аппарата коммутационного напряжением: до 1 кВ (силовых цепей) |  |  | 4: испытание; 7: 18 | [6 empty] | Испытание аппарата коммутационного напряжением: до 1 кВ (силовых цепей)
| Приказ от 04.08.2020 № 421/пр прил.10 табл.4 п.10.1 | Производство работ осуществляется в горной местности: на высоте от 1500 до 2500 м над уровнем моря ОЗП=1,25; ЭМ=1,25 к расх.; ЗПМ=1,25; ТЗ=1,25; ТЗМ=1,25 | [18 empty] | Производство работ осуществляется в горной местности: на высоте от 1500 до 2500 м над уровнем моря ОЗП=1,25; ЭМ=1,25 к расх.; ЗПМ=1,25; ТЗ=1,25; ТЗМ=1,25
| Приказ от 04.09.2019 № 519/пр п.7.4 | При выполнении пусконаладочных работ звеном (бригадой), которое выполнило монтаж этого же оборудования к единичным расценкам на пусконаладочные работы ОЗП=0,8; ТЗ=0,8 | [18 empty] | При выполнении пусконаладочных работ звеном (бригадой), которое выполнило монтаж этого же оборудования к единичным расценкам на пусконаладочные работы ОЗП=0,8; ТЗ=0,8
| 1 | ОТ |  |  | 8: 19.63; 9: 1; 10: 353.34 | [8 empty] | ОТ
|  | ЗТ |  |  | 4: чел.-ч; 5: 1,62; 6: 1; 7: 29,16 | [9 empty] | ЗТ
|  | Итого по расценке |  |  | 8: 19.63; 10: 353.34 | [10 empty] | Итого по расценке
|  | ФОТ |  |  | 10: 353.34 | [9 empty] | ФОТ
| Приказ Минстроя России № 812/пр от 21.12.2020 Прил. п.83 | НР Пусконаладочные работы: 'вхолостую' - 80%, 'под нагрузкой' - 20% |  |  | 4: %; 5: 74; 7: 74; 10: 261.47 | [9 empty] | НР Пусконаладочные работы: 'вхолостую' - 80%, 'под нагрузкой' - 20%
| Приказ Минстроя России № 774/пр от 11.12.2020 Прил. п.83 | СП Пусконаладочные работы: 'вхолостую' - 80%, 'под нагрузкой' - 20% |  |  | 4: %; 5: 36; 7: 36; 10: 127.2 | [9 empty] | СП Пусконаладочные работы: 'вхолостую' - 80%, 'под нагрузкой' - 20%
|  | Всего по позиции |  |  | 10: 742.01 | [11 empty] | Всего по позиции
Щит автоматического переключения на резерв ЩАВР | [18 empty] | Щит автоматического переключения на резерв ЩАВР
18 | ФЕРп01-03-002-05 | Выключатель трехполюсный напряжением до 1 кВ с: электромагнитным, тепловым или комбинированным расцепителем, номинальный ток до 200 А |  |  | 4: шт; 7: 2 | [6 empty] | Выключатель трехполюсный напряжением до 1 кВ с: электромагнитным, тепловым или комбинированным расцепителем, номинальный ток до 200 А
| Приказ от 04.08.2020 № 421/пр прил.10 табл.4 п.10.1 | Производство работ осуществляется в горной местности: на высоте от 1500 до 2500 м над уровнем моря ОЗП=1,25; ЭМ=1,25 к расх.; ЗПМ=1,25; ТЗ=1,25; ТЗМ=1,25 | [18 empty] | Производство работ осуществляется в горной местности: на высоте от 1500 до 2500 м над уровнем моря ОЗП=1,25; ЭМ=1,25 к расх.; ЗПМ=1,25; ТЗ=1,25; ТЗМ=1,25
| Приказ от 04.09.2019 № 519/пр п.7.4 | При выполнении пусконаладочных работ звеном (бригадой), которое выполнило монтаж этого же оборудования к единичным расценкам на пусконаладочные работы ОЗП=0,8; ТЗ=0,8 | [18 empty] | При выполнении пусконаладочных работ звеном (бригадой), которое выполнило монтаж этого же оборудования к единичным расценкам на пусконаладочные работы ОЗП=0,8; ТЗ=0,8
| 1 | ОТ |  |  | 8: 25.37; 9: 1; 10: 50.74 | [8 empty] | ОТ
|  | ЗТ |  |  | 4: чел.-ч; 5: 2,7; 6: 1; 7: 5,4 | [9 empty] | ЗТ
|  | Итого по расценке |  |  | 8: 25.37; 10: 50.74 | [10 empty] | Итого по расценке
|  | ФОТ |  |  | 10: 50.74 | [9 empty] | ФОТ
| Приказ Минстроя России № 812/пр от 21.12.2020 Прил. п.83 | НР Пусконаладочные работы: 'вхолостую' - 80%, 'под нагрузкой' - 20% |  |  | 4: %; 5: 74; 7: 74; 10: 37.55 | [9 empty] | НР Пусконаладочные работы: 'вхолостую' - 80%, 'под нагрузкой' - 20%
| Приказ Минстроя России № 774/пр от 11.12.2020 Прил. п.83 | СП Пусконаладочные работы: 'вхолостую' - 80%, 'под нагрузкой' - 20% |  |  | 4: %; 5: 36; 7: 36; 10: 18.27 | [9 empty] | СП Пусконаладочные работы: 'вхолостую' - 80%, 'под нагрузкой' - 20%
|  | Всего по позиции |  |  | 10: 106.56 | [11 empty] | Всего по позиции
19 | ФЕРп01-03-002-04 | Выключатель трехполюсный напряжением до 1 кВ с: электромагнитным, тепловым или комбинированным расцепителем, номинальный ток до 50 А |  |  | 4: шт; 7: 6 | [6 empty] | Выключатель трехполюсный напряжением до 1 кВ с: электромагнитным, тепловым или комбинированным расцепителем, номинальный ток до 50 А
|  | Объем=3+1+2 | [23 empty] | Объем=3+1+2
| Приказ от 04.08.2020 № 421/пр прил.10 табл.4 п.10.1 | Производство работ осуществляется в горной местности: на высоте от 1500 до 2500 м над уровнем моря ОЗП=1,25; ЭМ=1,25 к расх.; ЗПМ=1,25; ТЗ=1,25; ТЗМ=1,25 | [18 empty] | Производство работ осуществляется в горной местности: на высоте от 1500 до 2500 м над уровнем моря ОЗП=1,25; ЭМ=1,25 к расх.; ЗПМ=1,25; ТЗ=1,25; ТЗМ=1,25
| Приказ от 04.09.2019 № 519/пр п.7.4 | При выполнении пусконаладочных работ звеном (бригадой), которое выполнило монтаж этого же оборудования к единичным расценкам на пусконаладочные работы ОЗП=0,8; ТЗ=0,8 | [18 empty] | При выполнении пусконаладочных работ звеном (бригадой), которое выполнило монтаж этого же оборудования к единичным расценкам на пусконаладочные работы ОЗП=0,8; ТЗ=0,8
| 1 | ОТ |  |  | 8: 16.91; 9: 1; 10: 101.46 | [8 empty] | ОТ
|  | ЗТ |  |  | 4: чел.-ч; 5: 1,8; 6: 1; 7: 10,8 | [9 empty] | ЗТ
|  | Итого по расценке |  |  | 8: 16.91; 10: 101.46 | [10 empty] | Итого по расценке
|  | ФОТ |  |  | 10: 101.46 | [9 empty] | ФОТ
| Приказ Минстроя России № 812/пр от 21.12.2020 Прил. п.83 | НР Пусконаладочные работы: 'вхолостую' - 80%, 'под нагрузкой' - 20% |  |  | 4: %; 5: 74; 7: 74; 10: 75.08 | [9 empty] | НР Пусконаладочные работы: 'вхолостую' - 80%, 'под нагрузкой' - 20%
| Приказ Минстроя России № 774/пр от 11.12.2020 Прил. п.83 | СП Пусконаладочные работы: 'вхолостую' - 80%, 'под нагрузкой' - 20% |  |  | 4: %; 5: 36; 7: 36; 10: 36.53 | [9 empty] | СП Пусконаладочные работы: 'вхолостую' - 80%, 'под нагрузкой' - 20%
|  | Всего по позиции |  |  | 10: 213.07 | [11 empty] | Всего по позиции
20 | ФЕРп01-03-001-01 | Выключатель однополюсный напряжением до 1 кВ: с электромагнитным, тепловым или комбинированным расцепителем |  |  | 4: шт; 7: 2 | [6 empty] | Выключатель однополюсный напряжением до 1 кВ: с электромагнитным, тепловым или комбинированным расцепителем
| Приказ от 04.08.2020 № 421/пр прил.10 табл.4 п.10.1 | Производство работ осуществляется в горной местности: на высоте от 1500 до 2500 м над уровнем моря ОЗП=1,25; ЭМ=1,25 к расх.; ЗПМ=1,25; ТЗ=1,25; ТЗМ=1,25 | [18 empty] | Производство работ осуществляется в горной местности: на высоте от 1500 до 2500 м над уровнем моря ОЗП=1,25; ЭМ=1,25 к расх.; ЗПМ=1,25; ТЗ=1,25; ТЗМ=1,25
| Приказ от 04.09.2019 № 519/пр п.7.4 | При выполнении пусконаладочных работ звеном (бригадой), которое выполнило монтаж этого же оборудования к единичным расценкам на пусконаладочные работы ОЗП=0,8; ТЗ=0,8 | [18 empty] | При выполнении пусконаладочных работ звеном (бригадой), которое выполнило монтаж этого же оборудования к единичным расценкам на пусконаладочные работы ОЗП=0,8; ТЗ=0,8
| 1 | ОТ |  |  | 8: 12.21; 9: 1; 10: 24.42 | [8 empty] | ОТ
|  | ЗТ |  |  | 4: чел.-ч; 5: 1,3; 6: 1; 7: 2,6 | [9 empty] | ЗТ
|  | Итого по расценке |  |  | 8: 12.21; 10: 24.42 | [10 empty] | Итого по расценке
|  | ФОТ |  |  | 10: 24.42 | [9 empty] | ФОТ
| Приказ Минстроя России № 812/пр от 21.12.2020 Прил. п.83 | НР Пусконаладочные работы: 'вхолостую' - 80%, 'под нагрузкой' - 20% |  |  | 4: %; 5: 74; 7: 74; 10: 18.07 | [9 empty] | НР Пусконаладочные работы: 'вхолостую' - 80%, 'под нагрузкой' - 20%
| Приказ Минстроя России № 774/пр от 11.12.2020 Прил. п.83 | СП Пусконаладочные работы: 'вхолостую' - 80%, 'под нагрузкой' - 20% |  |  | 4: %; 5: 36; 7: 36; 10: 8.79 | [9 empty] | СП Пусконаладочные работы: 'вхолостую' - 80%, 'под нагрузкой' - 20%
|  | Всего по позиции |  |  | 10: 51.28 | [11 empty] | Всего по позиции
21 | ФЕРп01-03-005-01 | Разъединитель трехполюсный напряжением: до 20 кВ |  |  | 4: шт; 7: 2 | [6 empty] | Разъединитель трехполюсный напряжением: до 20 кВ
| Приказ от 04.08.2020 № 421/пр прил.10 табл.4 п.10.1 | Производство работ осуществляется в горной местности: на высоте от 1500 до 2500 м над уровнем моря ОЗП=1,25; ЭМ=1,25 к расх.; ЗПМ=1,25; ТЗ=1,25; ТЗМ=1,25 | [18 empty] | Производство работ осуществляется в горной местности: на высоте от 1500 до 2500 м над уровнем моря ОЗП=1,25; ЭМ=1,25 к расх.; ЗПМ=1,25; ТЗ=1,25; ТЗМ=1,25
| Приказ от 04.09.2019 № 519/пр п.7.4 | При выполнении пусконаладочных работ звеном (бригадой), которое выполнило монтаж этого же оборудования к единичным расценкам на пусконаладочные работы ОЗП=0,8; ТЗ=0,8 | [18 empty] | При выполнении пусконаладочных работ звеном (бригадой), которое выполнило монтаж этого же оборудования к единичным расценкам на пусконаладочные работы ОЗП=0,8; ТЗ=0,8
| 1 | ОТ |  |  | 8: 65.94; 9: 1; 10: 131.88 | [8 empty] | ОТ
|  | ЗТ |  |  | 4: чел.-ч; 5: 5,4; 6: 1; 7: 10,8 | [9 empty] | ЗТ
|  | Итого по расценке |  |  | 8: 65.94; 10: 131.88 | [10 empty] | Итого по расценке
|  | ФОТ |  |  | 10: 131.88 | [9 empty] | ФОТ
| Приказ Минстроя России № 812/пр от 21.12.2020 Прил. п.83 | НР Пусконаладочные работы: 'вхолостую' - 80%, 'под нагрузкой' - 20% |  |  | 4: %; 5: 74; 7: 74; 10: 97.59 | [9 empty] | НР Пусконаладочные работы: 'вхолостую' - 80%, 'под нагрузкой' - 20%
| Приказ Минстроя России № 774/пр от 11.12.2020 Прил. п.83 | СП Пусконаладочные работы: 'вхолостую' - 80%, 'под нагрузкой' - 20% |  |  | 4: %; 5: 36; 7: 36; 10: 47.48 | [9 empty] | СП Пусконаладочные работы: 'вхолостую' - 80%, 'под нагрузкой' - 20%
|  | Всего по позиции |  |  | 10: 276.95 | [11 empty] | Всего по позиции
22 | ФЕРп01-03-025-04 | Схема электромагнитной блокировки коммутационных аппаратов, количество блокируемых аппаратов: до 20 | [17 empty] | Схема электромагнитной блокировки коммутационных аппаратов, количество блокируемых аппаратов: до 20 | bar: 4; 7
| Приказ от 04.08.2020 № 421/пр прил.10 табл.4 п.10.1 | Производство работ осуществляется в горной местности: на высоте от 1500 до 2500 м над уровнем моря ОЗП=1,25; ЭМ=1,25 к расх.; ЗПМ=1,25; ТЗ=1,25; ТЗМ=1,25 | [18 empty] | Производство работ осуществляется в горной местности: на высоте от 1500 до 2500 м над уровнем моря ОЗП=1,25; ЭМ=1,25 к расх.; ЗПМ=1,25; ТЗ=1,25; ТЗМ=1,25
| Приказ от 04.09.2019 № 519/пр п.7.4 | При выполнении пусконаладочных работ звеном (бригадой), которое выполнило монтаж этого же оборудования к единичным расценкам на пусконаладочные работы ОЗП=0,8; ТЗ=0,8 | [18 empty] | При выполнении пусконаладочных работ звеном (бригадой), которое выполнило монтаж этого же оборудования к единичным расценкам на пусконаладочные работы ОЗП=0,8; ТЗ=0,8
| 1 | ОТ |  |  | 8: 523.54; 9: 1; 10: 523.54 | [8 empty] | ОТ
|  | ЗТ |  |  | 4: чел.-ч; 5: 45; 6: 1; 7: 45 | [9 empty] | ЗТ
|  | Итого по расценке |  |  | 8: 523.54; 10: 523.54 | [10 empty] | Итого по расценке
|  | ФОТ |  |  | 10: 523.54 | [9 empty] | ФОТ
| Приказ Минстроя России № 812/пр от 21.12.2020 Прил. п.83 | НР Пусконаладочные работы: 'вхолостую' - 80%, 'под нагрузкой' - 20% |  |  | 4: %; 5: 74; 7: 74; 10: 387.42 | [9 empty] | НР Пусконаладочные работы: 'вхолостую' - 80%, 'под нагрузкой' - 20%
| Приказ Минстроя России № 774/пр от 11.12.2020 Прил. п.83 | СП Пусконаладочные работы: 'вхолостую' - 80%, 'под нагрузкой' - 20% |  |  | 4: %; 5: 36; 7: 36; 10: 188.47 | [9 empty] | СП Пусконаладочные работы: 'вхолостую' - 80%, 'под нагрузкой' - 20%
|  | Всего по позиции |  |  | 10: 1099.43 | [11 empty] | Всего по позиции
23 | ФЕРп01-10-001-01 | Сбор и реализация сигналов информации устройств защиты, автоматики электрических и технологических режимов |  |  | 4: сигнал; 7: 12 | [6 empty] | Сбор и реализация сигналов информации устройств защиты, автоматики электрических и технологических режимов
| Приказ от 04.08.2020 № 421/пр прил.10 табл.4 п.10.1 | Производство работ осуществляется в горной местности: на высоте от 1500 до 2500 м над уровнем моря ОЗП=1,25; ЭМ=1,25 к расх.; ЗПМ=1,25; ТЗ=1,25; ТЗМ=1,25 | [18 empty] | Производство работ осуществляется в горной местности: на высоте от 1500 до 2500 м над уровнем моря ОЗП=1,25; ЭМ=1,25 к расх.; ЗПМ=1,25; ТЗ=1,25; ТЗМ=1,25
| Приказ от 04.09.2019 № 519/пр п.7.4 | При выполнении пусконаладочных работ звеном (бригадой), которое выполнило монтаж этого же оборудования к единичным расценкам на пусконаладочные работы ОЗП=0,8; ТЗ=0,8 | [18 empty] | При выполнении пусконаладочных работ звеном (бригадой), которое выполнило монтаж этого же оборудования к единичным расценкам на пусконаладочные работы ОЗП=0,8; ТЗ=0,8
| 1 | ОТ |  |  | 8: 11.69; 9: 1; 10: 140.28 | [8 empty] | ОТ
|  | ЗТ |  |  | 4: чел.-ч; 5: 1; 6: 1; 7: 12 | [9 empty] | ЗТ
|  | Итого по расценке |  |  | 8: 11.69; 10: 140.28 | [10 empty] | Итого по расценке
|  | ФОТ |  |  | 10: 140.28 | [9 empty] | ФОТ
| Приказ Минстроя России № 812/пр от 21.12.2020 Прил. п.83 | НР Пусконаладочные работы: 'вхолостую' - 80%, 'под нагрузкой' - 20% |  |  | 4: %; 5: 74; 7: 74; 10: 103.81 | [9 empty] | НР Пусконаладочные работы: 'вхолостую' - 80%, 'под нагрузкой' - 20%
| Приказ Минстроя России № 774/пр от 11.12.2020 Прил. п.83 | СП Пусконаладочные работы: 'вхолостую' - 80%, 'под нагрузкой' - 20% |  |  | 4: %; 5: 36; 7: 36; 10: 50.5 | [9 empty] | СП Пусконаладочные работы: 'вхолостую' - 80%, 'под нагрузкой' - 20%
|  | Всего по позиции |  |  | 10: 294.59 | [11 empty] | Всего по позиции
24 | ФЕРп01-12-021-01 | Испытание аппарата коммутационного напряжением: до 1 кВ (силовых цепей) |  |  | 4: испытание; 7: 12 | [6 empty] | Испытание аппарата коммутационного напряжением: до 1 кВ (силовых цепей)
| Приказ от 04.08.2020 № 421/пр прил.10 табл.4 п.10.1 | Производство работ осуществляется в горной местности: на высоте от 1500 до 2500 м над уровнем моря ОЗП=1,25; ЭМ=1,25 к расх.; ЗПМ=1,25; ТЗ=1,25; ТЗМ=1,25 | [18 empty] | Производство работ осуществляется в горной местности: на высоте от 1500 до 2500 м над уровнем моря ОЗП=1,25; ЭМ=1,25 к расх.; ЗПМ=1,25; ТЗ=1,25; ТЗМ=1,25
| Приказ от 04.09.2019 № 519/пр п.7.4 | При выполнении пусконаладочных работ звеном (бригадой), которое выполнило монтаж этого же оборудования к единичным расценкам на пусконаладочные работы ОЗП=0,8; ТЗ=0,8 | [18 empty] | При выполнении пусконаладочных работ звеном (бригадой), которое выполнило монтаж этого же оборудования к единичным расценкам на пусконаладочные работы ОЗП=0,8; ТЗ=0,8
| 1 | ОТ |  |  | 8: 19.63; 9: 1; 10: 235.56 | [8 empty] | ОТ
|  | ЗТ |  |  | 4: чел.-ч; 5: 1,62; 6: 1; 7: 19,44 | [9 empty] | ЗТ
|  | Итого по расценке |  |  | 8: 19.63; 10: 235.56 | [10 empty] | Итого по расценке
|  | ФОТ |  |  | 10: 235.56 | [9 empty] | ФОТ
| Приказ Минстроя России № 812/пр от 21.12.2020 Прил. п.83 | НР Пусконаладочные работы: 'вхолостую' - 80%, 'под нагрузкой' - 20% |  |  | 4: %; 5: 74; 7: 74; 10: 174.31 | [9 empty] | НР Пусконаладочные работы: 'вхолостую' - 80%, 'под нагрузкой' - 20%
| Приказ Минстроя России № 774/пр от 11.12.2020 Прил. п.83 | СП Пусконаладочные работы: 'вхолостую' - 80%, 'под нагрузкой' - 20% |  |  | 4: %; 5: 36; 7: 36; 10: 84.8 | [9 empty] | СП Пусконаладочные работы: 'вхолостую' - 80%, 'под нагрузкой' - 20%
|  | Всего по позиции |  |  | 10: 494.67 | [11 empty] | Всего по позиции
Щит распределительный системы противопожарной защиты ЩР-СП3 | [18 empty] | Щит распределительный системы противопожарной защиты ЩР-СП3
25 | ФЕРп01-03-002-04 | Выключатель трехполюсный напряжением до 1 кВ с: электромагнитным, тепловым или комбинированным расцепителем, номинальный ток до 50 А |  |  | 4: шт; 7: 3 | [6 empty] | Выключатель трехполюсный напряжением до 1 кВ с: электромагнитным, тепловым или комбинированным расцепителем, номинальный ток до 50 А
|  | Объем=2+1 | [23 empty] | Объем=2+1
| Приказ от 04.08.2020 № 421/пр прил.10 табл.4 п.10.1 | Производство работ осуществляется в горной местности: на высоте от 1500 до 2500 м над уровнем моря ОЗП=1,25; ЭМ=1,25 к расх.; ЗПМ=1,25; ТЗ=1,25; ТЗМ=1,25 | [18 empty] | Производство работ осуществляется в горной местности: на высоте от 1500 до 2500 м над уровнем моря ОЗП=1,25; ЭМ=1,25 к расх.; ЗПМ=1,25; ТЗ=1,25; ТЗМ=1,25
| Приказ от 04.09.2019 № 519/пр п.7.4 | При выполнении пусконаладочных работ звеном (бригадой), которое выполнило монтаж этого же оборудования к единичным расценкам на пусконаладочные работы ОЗП=0,8; ТЗ=0,8 | [18 empty] | При выполнении пусконаладочных работ звеном (бригадой), которое выполнило монтаж этого же оборудования к единичным расценкам на пусконаладочные работы ОЗП=0,8; ТЗ=0,8
| 1 | ОТ |  |  | 8: 16.91; 9: 1; 10: 50.73 | [8 empty] | ОТ
|  | ЗТ |  |  | 4: чел.-ч; 5: 1,8; 6: 1; 7: 5,4 | [9 empty] | ЗТ
|  | Итого по расценке |  |  | 8: 16.91; 10: 50.73 | [10 empty] | Итого по расценке
|  | ФОТ |  |  | 10: 50.73 | [9 empty] | ФОТ
| Приказ Минстроя России № 812/пр от 21.12.2020 Прил. п.83 | НР Пусконаладочные работы: 'вхолостую' - 80%, 'под нагрузкой' - 20% |  |  | 4: %; 5: 74; 7: 74; 10: 37.54 | [9 empty] | НР Пусконаладочные работы: 'вхолостую' - 80%, 'под нагрузкой' - 20%
| Приказ Минстроя России № 774/пр от 11.12.2020 Прил. п.83 | СП Пусконаладочные работы: 'вхолостую' - 80%, 'под нагрузкой' - 20% |  |  | 4: %; 5: 36; 7: 36; 10: 18.26 | [9 empty] | СП Пусконаладочные работы: 'вхолостую' - 80%, 'под нагрузкой' - 20%
|  | Всего по позиции |  |  | 10: 106.53 | [11 empty] | Всего по позиции
26 | ФЕРп01-03-001-01 | Выключатель однополюсный напряжением до 1 кВ: с электромагнитным, тепловым или комбинированным расцепителем |  |  | 4: шт; 7: 2 | [6 empty] | Выключатель однополюсный напряжением до 1 кВ: с электромагнитным, тепловым или комбинированным расцепителем
| Приказ от 04.08.2020 № 421/пр прил.10 табл.4 п.10.1 | Производство работ осуществляется в горной местности: на высоте от 1500 до 2500 м над уровнем моря ОЗП=1,25; ЭМ=1,25 к расх.; ЗПМ=1,25; ТЗ=1,25; ТЗМ=1,25 | [18 empty] | Производство работ осуществляется в горной местности: на высоте от 1500 до 2500 м над уровнем моря ОЗП=1,25; ЭМ=1,25 к расх.; ЗПМ=1,25; ТЗ=1,25; ТЗМ=1,25
| Приказ от 04.09.2019 № 519/пр п.7.4 | При выполнении пусконаладочных работ звеном (бригадой), которое выполнило монтаж этого же оборудования к единичным расценкам на пусконаладочные работы ОЗП=0,8; ТЗ=0,8 | [18 empty] | При выполнении пусконаладочных работ звеном (бригадой), которое выполнило монтаж этого же оборудования к единичным расценкам на пусконаладочные работы ОЗП=0,8; ТЗ=0,8
| 1 | ОТ |  |  | 8: 12.21; 9: 1; 10: 24.42 | [8 empty] | ОТ
|  | ЗТ |  |  | 4: чел.-ч; 5: 1,3; 6: 1; 7: 2,6 | [9 empty] | ЗТ
|  | Итого по расценке |  |  | 8: 12.21; 10: 24.42 | [10 empty] | Итого по расценке
|  | ФОТ |  |  | 10: 24.42 | [9 empty] | ФОТ
| Приказ Минстроя России № 812/пр от 21.12.2020 Прил. п.83 | НР Пусконаладочные работы: 'вхолостую' - 80%, 'под нагрузкой' - 20% |  |  | 4: %; 5: 74; 7: 74; 10: 18.07 | [9 empty] | НР Пусконаладочные работы: 'вхолостую' - 80%, 'под нагрузкой' - 20%
| Приказ Минстроя России № 774/пр от 11.12.2020 Прил. п.83 | СП Пусконаладочные работы: 'вхолостую' - 80%, 'под нагрузкой' - 20% |  |  | 4: %; 5: 36; 7: 36; 10: 8.79 | [9 empty] | СП Пусконаладочные работы: 'вхолостую' - 80%, 'под нагрузкой' - 20%
|  | Всего по позиции |  |  | 10: 51.28 | [11 empty] | Всего по позиции
27 | ФЕРп01-03-005-01 | Разъединитель трехполюсный напряжением: до 20 кВ | [17 empty] | Разъединитель трехполюсный напряжением: до 20 кВ | bar: 4; 7
| Приказ от 04.08.2020 № 421/пр прил.10 табл.4 п.10.1 | Производство работ осуществляется в горной местности: на высоте от 1500 до 2500 м над уровнем моря ОЗП=1,25; ЭМ=1,25 к расх.; ЗПМ=1,25; ТЗ=1,25; ТЗМ=1,25 | [18 empty] | Производство работ осуществляется в горной местности: на высоте от 1500 до 2500 м над уровнем моря ОЗП=1,25; ЭМ=1,25 к расх.; ЗПМ=1,25; ТЗ=1,25; ТЗМ=1,25
| Приказ от 04.09.2019 № 519/пр п.7.4 | При выполнении пусконаладочных работ звеном (бригадой), которое выполнило монтаж этого же оборудования к единичным расценкам на пусконаладочные работы ОЗП=0,8; ТЗ=0,8 | [18 empty] | При выполнении пусконаладочных работ звеном (бригадой), которое выполнило монтаж этого же оборудования к единичным расценкам на пусконаладочные работы ОЗП=0,8; ТЗ=0,8
| 1 | ОТ |  |  | 8: 65.94; 9: 1; 10: 65.94 | [8 empty] | ОТ
|  | ЗТ |  |  | 4: чел.-ч; 5: 5,4; 6: 1; 7: 5,4 | [9 empty] | ЗТ
|  | Итого по расценке |  |  | 8: 65.94; 10: 65.94 | [10 empty] | Итого по расценке
|  | ФОТ |  |  | 10: 65.94 | [9 empty] | ФОТ
| Приказ Минстроя России № 812/пр от 21.12.2020 Прил. п.83 | НР Пусконаладочные работы: 'вхолостую' - 80%, 'под нагрузкой' - 20% |  |  | 4: %; 5: 74; 7: 74; 10: 48.8 | [9 empty] | НР Пусконаладочные работы: 'вхолостую' - 80%, 'под нагрузкой' - 20%
| Приказ Минстроя России № 774/пр от 11.12.2020 Прил. п.83 | СП Пусконаладочные работы: 'вхолостую' - 80%, 'под нагрузкой' - 20% |  |  | 4: %; 5: 36; 7: 36; 10: 23.74 | [9 empty] | СП Пусконаладочные работы: 'вхолостую' - 80%, 'под нагрузкой' - 20%
|  | Всего по позиции |  |  | 10: 138.48 | [11 empty] | Всего по позиции
28 | ФЕРп01-03-025-05 | Схема электромагнитной блокировки коммутационных аппаратов, количество блокируемых аппаратов: до 30 | [17 empty] | Схема электромагнитной блокировки коммутационных аппаратов, количество блокируемых аппаратов: до 30 | bar: 4; 7
| Приказ от 04.08.2020 № 421/пр прил.10 табл.4 п.10.1 | Производство работ осуществляется в горной местности: на высоте от 1500 до 2500 м над уровнем моря ОЗП=1,25; ЭМ=1,25 к расх.; ЗПМ=1,25; ТЗ=1,25; ТЗМ=1,25 | [18 empty] | Производство работ осуществляется в горной местности: на высоте от 1500 до 2500 м над уровнем моря ОЗП=1,25; ЭМ=1,25 к расх.; ЗПМ=1,25; ТЗ=1,25; ТЗМ=1,25
| Приказ от 04.09.2019 № 519/пр п.7.4 | При выполнении пусконаладочных работ звеном (бригадой), которое выполнило монтаж этого же оборудования к единичным расценкам на пусконаладочные работы ОЗП=0,8; ТЗ=0,8 | [18 empty] | При выполнении пусконаладочных работ звеном (бригадой), которое выполнило монтаж этого же оборудования к единичным расценкам на пусконаладочные работы ОЗП=0,8; ТЗ=0,8
| 1 | ОТ |  |  | 8: 1047.06; 9: 1; 10: 1047.06 | [8 empty] | ОТ
|  | ЗТ |  |  | 4: чел.-ч; 5: 90; 6: 1; 7: 90 | [9 empty] | ЗТ
|  | Итого по расценке |  |  | 8: 1047.06; 10: 1047.06 | [10 empty] | Итого по расценке
|  | ФОТ |  |  | 10: 1047.06 | [9 empty] | ФОТ
| Приказ Минстроя России № 812/пр от 21.12.2020 Прил. п.83 | НР Пусконаладочные работы: 'вхолостую' - 80%, 'под нагрузкой' - 20% |  |  | 4: %; 5: 74; 7: 74; 10: 774.82 | [9 empty] | НР Пусконаладочные работы: 'вхолостую' - 80%, 'под нагрузкой' - 20%
| Приказ Минстроя России № 774/пр от 11.12.2020 Прил. п.83 | СП Пусконаладочные работы: 'вхолостую' - 80%, 'под нагрузкой' - 20% |  |  | 4: %; 5: 36; 7: 36; 10: 376.94 | [9 empty] | СП Пусконаладочные работы: 'вхолостую' - 80%, 'под нагрузкой' - 20%
|  | Всего по позиции |  |  | 10: 2198.82 | [11 empty] | Всего по позиции
29 | ФЕРп01-10-001-01 | Сбор и реализация сигналов информации устройств защиты, автоматики электрических и технологических режимов |  |  | 4: сигнал; 7: 6 | [6 empty] | Сбор и реализация сигналов информации устройств защиты, автоматики электрических и технологических режимов
| Приказ от 04.08.2020 № 421/пр прил.10 табл.4 п.10.1 | Производство работ осуществляется в горной местности: на высоте от 1500 до 2500 м над уровнем моря ОЗП=1,25; ЭМ=1,25 к расх.; ЗПМ=1,25; ТЗ=1,25; ТЗМ=1,25 | [18 empty] | Производство работ осуществляется в горной местности: на высоте от 1500 до 2500 м над уровнем моря ОЗП=1,25; ЭМ=1,25 к расх.; ЗПМ=1,25; ТЗ=1,25; ТЗМ=1,25
| Приказ от 04.09.2019 № 519/пр п.7.4 | При выполнении пусконаладочных работ звеном (бригадой), которое выполнило монтаж этого же оборудования к единичным расценкам на пусконаладочные работы ОЗП=0,8; ТЗ=0,8 | [18 empty] | При выполнении пусконаладочных работ звеном (бригадой), которое выполнило монтаж этого же оборудования к единичным расценкам на пусконаладочные работы ОЗП=0,8; ТЗ=0,8
| 1 | ОТ |  |  | 8: 11.69; 9: 1; 10: 70.14 | [8 empty] | ОТ
|  | ЗТ |  |  | 4: чел.-ч; 5: 1; 6: 1; 7: 6 | [9 empty] | ЗТ
|  | Итого по расценке |  |  | 8: 11.69; 10: 70.14 | [10 empty] | Итого по расценке
|  | ФОТ |  |  | 10: 70.14 | [9 empty] | ФОТ
| Приказ Минстроя России № 812/пр от 21.12.2020 Прил. п.83 | НР Пусконаладочные работы: 'вхолостую' - 80%, 'под нагрузкой' - 20% |  |  | 4: %; 5: 74; 7: 74; 10: 51.9 | [9 empty] | НР Пусконаладочные работы: 'вхолостую' - 80%, 'под нагрузкой' - 20%
| Приказ Минстроя России № 774/пр от 11.12.2020 Прил. п.83 | СП Пусконаладочные работы: 'вхолостую' - 80%, 'под нагрузкой' - 20% |  |  | 4: %; 5: 36; 7: 36; 10: 25.25 | [9 empty] | СП Пусконаладочные работы: 'вхолостую' - 80%, 'под нагрузкой' - 20%
|  | Всего по позиции |  |  | 10: 147.29 | [11 empty] | Всего по позиции
30 | ФЕРп01-12-021-01 | Испытание аппарата коммутационного напряжением: до 1 кВ (силовых цепей) |  |  | 4: испытание; 7: 6 | [6 empty] | Испытание аппарата коммутационного напряжением: до 1 кВ (силовых цепей)
| Приказ от 04.08.2020 № 421/пр прил.10 табл.4 п.10.1 | Производство работ осуществляется в горной местности: на высоте от 1500 до 2500 м над уровнем моря ОЗП=1,25; ЭМ=1,25 к расх.; ЗПМ=1,25; ТЗ=1,25; ТЗМ=1,25 | [18 empty] | Производство работ осуществляется в горной местности: на высоте от 1500 до 2500 м над уровнем моря ОЗП=1,25; ЭМ=1,25 к расх.; ЗПМ=1,25; ТЗ=1,25; ТЗМ=1,25
| Приказ от 04.09.2019 № 519/пр п.7.4 | При выполнении пусконаладочных работ звеном (бригадой), которое выполнило монтаж этого же оборудования к единичным расценкам на пусконаладочные работы ОЗП=0,8; ТЗ=0,8 | [18 empty] | При выполнении пусконаладочных работ звеном (бригадой), которое выполнило монтаж этого же оборудования к единичным расценкам на пусконаладочные работы ОЗП=0,8; ТЗ=0,8
| 1 | ОТ |  |  | 8: 19.63; 9: 1; 10: 117.78 | [8 empty] | ОТ
|  | ЗТ |  |  | 4: чел.-ч; 5: 1,62; 6: 1; 7: 9,72 | [9 empty] | ЗТ
|  | Итого по расценке |  |  | 8: 19.63; 10: 117.78 | [10 empty] | Итого по расценке
|  | ФОТ |  |  | 10: 117.78 | [9 empty] | ФОТ
| Приказ Минстроя России № 812/пр от 21.12.2020 Прил. п.83 | НР Пусконаладочные работы: 'вхолостую' - 80%, 'под нагрузкой' - 20% |  |  | 4: %; 5: 74; 7: 74; 10: 87.16 | [9 empty] | НР Пусконаладочные работы: 'вхолостую' - 80%, 'под нагрузкой' - 20%
| Приказ Минстроя России № 774/пр от 11.12.2020 Прил. п.83 | СП Пусконаладочные работы: 'вхолостую' - 80%, 'под нагрузкой' - 20% |  |  | 4: %; 5: 36; 7: 36; 10: 42.4 | [9 empty] | СП Пусконаладочные работы: 'вхолостую' - 80%, 'под нагрузкой' - 20%
|  | Всего по позиции |  |  | 10: 247.34 | [11 empty] | Всего по позиции
Щит распределительный технологии ЩР-Тх | [18 empty] | Щит распределительный технологии ЩР-Тх
31 | ФЕРп01-03-002-05 | Выключатель трехполюсный напряжением до 1 кВ с: электромагнитным, тепловым или комбинированным расцепителем, номинальный ток до 200 А | [17 empty] | Выключатель трехполюсный напряжением до 1 кВ с: электромагнитным, тепловым или комбинированным расцепителем, номинальный ток до 200 А | bar: 4; 7
| Приказ от 04.08.2020 № 421/пр прил.10 табл.4 п.10.1 | Производство работ осуществляется в горной местности: на высоте от 1500 до 2500 м над уровнем моря ОЗП=1,25; ЭМ=1,25 к расх.; ЗПМ=1,25; ТЗ=1,25; ТЗМ=1,25 | [18 empty] | Производство работ осуществляется в горной местности: на высоте от 1500 до 2500 м над уровнем моря ОЗП=1,25; ЭМ=1,25 к расх.; ЗПМ=1,25; ТЗ=1,25; ТЗМ=1,25
| Приказ от 04.09.2019 № 519/пр п.7.4 | При выполнении пусконаладочных работ звеном (бригадой), которое выполнило монтаж этого же оборудования к единичным расценкам на пусконаладочные работы ОЗП=0,8; ТЗ=0,8 | [18 empty] | При выполнении пусконаладочных работ звеном (бригадой), которое выполнило монтаж этого же оборудования к единичным расценкам на пусконаладочные работы ОЗП=0,8; ТЗ=0,8
| 1 | ОТ |  |  | 8: 25.37; 9: 1; 10: 25.37 | [8 empty] | ОТ
|  | ЗТ |  |  | 4: чел.-ч; 5: 2,7; 6: 1; 7: 2,7 | [9 empty] | ЗТ
|  | Итого по расценке |  |  | 8: 25.37; 10: 25.37 | [10 empty] | Итого по расценке
|  | ФОТ |  |  | 10: 25.37 | [9 empty] | ФОТ
| Приказ Минстроя России № 812/пр от 21.12.2020 Прил. п.83 | НР Пусконаладочные работы: 'вхолостую' - 80%, 'под нагрузкой' - 20% |  |  | 4: %; 5: 74; 7: 74; 10: 18.77 | [9 empty] | НР Пусконаладочные работы: 'вхолостую' - 80%, 'под нагрузкой' - 20%
| Приказ Минстроя России № 774/пр от 11.12.2020 Прил. п.83 | СП Пусконаладочные работы: 'вхолостую' - 80%, 'под нагрузкой' - 20% |  |  | 4: %; 5: 36; 7: 36; 10: 9.13 | [9 empty] | СП Пусконаладочные работы: 'вхолостую' - 80%, 'под нагрузкой' - 20%
|  | Всего по позиции |  |  | 10: 53.27 | [11 empty] | Всего по позиции
32 | ФЕРп01-03-002-04 | Выключатель трехполюсный напряжением до 1 кВ с: электромагнитным, тепловым или комбинированным расцепителем, номинальный ток до 50 А |  |  | 4: шт; 7: 10 | [6 empty] | Выключатель трехполюсный напряжением до 1 кВ с: электромагнитным, тепловым или комбинированным расцепителем, номинальный ток до 50 А
|  | Объем=3+6+1 | [23 empty] | Объем=3+6+1
| Приказ от 04.08.2020 № 421/пр прил.10 табл.4 п.10.1 | Производство работ осуществляется в горной местности: на высоте от 1500 до 2500 м над уровнем моря ОЗП=1,25; ЭМ=1,25 к расх.; ЗПМ=1,25; ТЗ=1,25; ТЗМ=1,25 | [18 empty] | Производство работ осуществляется в горной местности: на высоте от 1500 до 2500 м над уровнем моря ОЗП=1,25; ЭМ=1,25 к расх.; ЗПМ=1,25; ТЗ=1,25; ТЗМ=1,25
| Приказ от 04.09.2019 № 519/пр п.7.4 | При выполнении пусконаладочных работ звеном (бригадой), которое выполнило монтаж этого же оборудования к единичным расценкам на пусконаладочные работы ОЗП=0,8; ТЗ=0,8 | [18 empty] | При выполнении пусконаладочных работ звеном (бригадой), которое выполнило монтаж этого же оборудования к единичным расценкам на пусконаладочные работы ОЗП=0,8; ТЗ=0,8
| 1 | ОТ |  |  | 8: 16.91; 9: 1; 10: 169.1 | [8 empty] | ОТ
|  | ЗТ |  |  | 4: чел.-ч; 5: 1,8; 6: 1; 7: 18 | [9 empty] | ЗТ
|  | Итого по расценке |  |  | 8: 16.91; 10: 169.1 | [10 empty] | Итого по расценке
|  | ФОТ |  |  | 10: 169.1 | [9 empty] | ФОТ
| Приказ Минстроя России № 812/пр от 21.12.2020 Прил. п.83 | НР Пусконаладочные работы: 'вхолостую' - 80%, 'под нагрузкой' - 20% |  |  | 4: %; 5: 74; 7: 74; 10: 125.13 | [9 empty] | НР Пусконаладочные работы: 'вхолостую' - 80%, 'под нагрузкой' - 20%
| Приказ Минстроя России № 774/пр от 11.12.2020 Прил. п.83 | СП Пусконаладочные работы: 'вхолостую' - 80%, 'под нагрузкой' - 20% |  |  | 4: %; 5: 36; 7: 36; 10: 60.88 | [9 empty] | СП Пусконаладочные работы: 'вхолостую' - 80%, 'под нагрузкой' - 20%
|  | Всего по позиции |  |  | 10: 355.11 | [11 empty] | Всего по позиции
33 | ФЕРп01-03-002-18 | Выключатель трехполюсный напряжением до 1 кВ с: устройством защитного отключения |  |  | 4: шт; 7: 9 | [6 empty] | Выключатель трехполюсный напряжением до 1 кВ с: устройством защитного отключения
|  | Объем=3+1+1+3+1 | [23 empty] | Объем=3+1+1+3+1
| Приказ от 04.08.2020 № 421/пр прил.10 табл.4 п.10.1 | Производство работ осуществляется в горной местности: на высоте от 1500 до 2500 м над уровнем моря ОЗП=1,25; ЭМ=1,25 к расх.; ЗПМ=1,25; ТЗ=1,25; ТЗМ=1,25 | [18 empty] | Производство работ осуществляется в горной местности: на высоте от 1500 до 2500 м над уровнем моря ОЗП=1,25; ЭМ=1,25 к расх.; ЗПМ=1,25; ТЗ=1,25; ТЗМ=1,25
| Приказ от 04.09.2019 № 519/пр п.7.4 | При выполнении пусконаладочных работ звеном (бригадой), которое выполнило монтаж этого же оборудования к единичным расценкам на пусконаладочные работы ОЗП=0,8; ТЗ=0,8 | [18 empty] | При выполнении пусконаладочных работ звеном (бригадой), которое выполнило монтаж этого же оборудования к единичным расценкам на пусконаладочные работы ОЗП=0,8; ТЗ=0,8
| 1 | ОТ |  |  | 8: 33.83; 9: 1; 10: 304.47 | [8 empty] | ОТ
|  | ЗТ |  |  | 4: чел.-ч; 5: 3,6; 6: 1; 7: 32,4 | [9 empty] | ЗТ
|  | Итого по расценке |  |  | 8: 33.83; 10: 304.47 | [10 empty] | Итого по расценке
|  | ФОТ |  |  | 10: 304.47 | [9 empty] | ФОТ
| Приказ Минстроя России № 812/пр от 21.12.2020 Прил. п.83 | НР Пусконаладочные работы: 'вхолостую' - 80%, 'под нагрузкой' - 20% |  |  | 4: %; 5: 74; 7: 74; 10: 225.31 | [9 empty] | НР Пусконаладочные работы: 'вхолостую' - 80%, 'под нагрузкой' - 20%
| Приказ Минстроя России № 774/пр от 11.12.2020 Прил. п.83 | СП Пусконаладочные работы: 'вхолостую' - 80%, 'под нагрузкой' - 20% |  |  | 4: %; 5: 36; 7: 36; 10: 109.61 | [9 empty] | СП Пусконаладочные работы: 'вхолостую' - 80%, 'под нагрузкой' - 20%
|  | Всего по позиции |  |  | 10: 639.39 | [11 empty] | Всего по позиции
34 | ФЕРп01-03-001-01 | Выключатель однополюсный напряжением до 1 кВ: с электромагнитным, тепловым или комбинированным расцепителем |  |  | 4: шт; 7: 2 | [6 empty] | Выключатель однополюсный напряжением до 1 кВ: с электромагнитным, тепловым или комбинированным расцепителем
| Приказ от 04.08.2020 № 421/пр прил.10 табл.4 п.10.1 | Производство работ осуществляется в горной местности: на высоте от 1500 до 2500 м над уровнем моря ОЗП=1,25; ЭМ=1,25 к расх.; ЗПМ=1,25; ТЗ=1,25; ТЗМ=1,25 | [18 empty] | Производство работ осуществляется в горной местности: на высоте от 1500 до 2500 м над уровнем моря ОЗП=1,25; ЭМ=1,25 к расх.; ЗПМ=1,25; ТЗ=1,25; ТЗМ=1,25
| Приказ от 04.09.2019 № 519/пр п.7.4 | При выполнении пусконаладочных работ звеном (бригадой), которое выполнило монтаж этого же оборудования к единичным расценкам на пусконаладочные работы ОЗП=0,8; ТЗ=0,8 | [18 empty] | При выполнении пусконаладочных работ звеном (бригадой), которое выполнило монтаж этого же оборудования к единичным расценкам на пусконаладочные работы ОЗП=0,8; ТЗ=0,8
| 1 | ОТ |  |  | 8: 12.21; 9: 1; 10: 24.42 | [8 empty] | ОТ
|  | ЗТ |  |  | 4: чел.-ч; 5: 1,3; 6: 1; 7: 2,6 | [9 empty] | ЗТ
|  | Итого по расценке |  |  | 8: 12.21; 10: 24.42 | [10 empty] | Итого по расценке
|  | ФОТ |  |  | 10: 24.42 | [9 empty] | ФОТ
| Приказ Минстроя России № 812/пр от 21.12.2020 Прил. п.83 | НР Пусконаладочные работы: 'вхолостую' - 80%, 'под нагрузкой' - 20% |  |  | 4: %; 5: 74; 7: 74; 10: 18.07 | [9 empty] | НР Пусконаладочные работы: 'вхолостую' - 80%, 'под нагрузкой' - 20%
| Приказ Минстроя России № 774/пр от 11.12.2020 Прил. п.83 | СП Пусконаладочные работы: 'вхолостую' - 80%, 'под нагрузкой' - 20% |  |  | 4: %; 5: 36; 7: 36; 10: 8.79 | [9 empty] | СП Пусконаладочные работы: 'вхолостую' - 80%, 'под нагрузкой' - 20%
|  | Всего по позиции |  |  | 10: 51.28 | [11 empty] | Всего по позиции
35 | ФЕРп01-03-005-01 | Разъединитель трехполюсный напряжением: до 20 кВ | [17 empty] | Разъединитель трехполюсный напряжением: до 20 кВ | bar: 4; 7
| Приказ от 04.08.2020 № 421/пр прил.10 табл.4 п.10.1 | Производство работ осуществляется в горной местности: на высоте от 1500 до 2500 м над уровнем моря ОЗП=1,25; ЭМ=1,25 к расх.; ЗПМ=1,25; ТЗ=1,25; ТЗМ=1,25 | [18 empty] | Производство работ осуществляется в горной местности: на высоте от 1500 до 2500 м над уровнем моря ОЗП=1,25; ЭМ=1,25 к расх.; ЗПМ=1,25; ТЗ=1,25; ТЗМ=1,25
| Приказ от 04.09.2019 № 519/пр п.7.4 | При выполнении пусконаладочных работ звеном (бригадой), которое выполнило монтаж этого же оборудования к единичным расценкам на пусконаладочные работы ОЗП=0,8; ТЗ=0,8 | [18 empty] | При выполнении пусконаладочных работ звеном (бригадой), которое выполнило монтаж этого же оборудования к единичным расценкам на пусконаладочные работы ОЗП=0,8; ТЗ=0,8
| 1 | ОТ |  |  | 8: 65.94; 9: 1; 10: 65.94 | [8 empty] | ОТ
|  | ЗТ |  |  | 4: чел.-ч; 5: 5,4; 6: 1; 7: 5,4 | [9 empty] | ЗТ
|  | Итого по расценке |  |  | 8: 65.94; 10: 65.94 | [10 empty] | Итого по расценке
|  | ФОТ |  |  | 10: 65.94 | [9 empty] | ФОТ
| Приказ Минстроя России № 812/пр от 21.12.2020 Прил. п.83 | НР Пусконаладочные работы: 'вхолостую' - 80%, 'под нагрузкой' - 20% |  |  | 4: %; 5: 74; 7: 74; 10: 48.8 | [9 empty] | НР Пусконаладочные работы: 'вхолостую' - 80%, 'под нагрузкой' - 20%
| Приказ Минстроя России № 774/пр от 11.12.2020 Прил. п.83 | СП Пусконаладочные работы: 'вхолостую' - 80%, 'под нагрузкой' - 20% |  |  | 4: %; 5: 36; 7: 36; 10: 23.74 | [9 empty] | СП Пусконаладочные работы: 'вхолостую' - 80%, 'под нагрузкой' - 20%
|  | Всего по позиции |  |  | 10: 138.48 | [11 empty] | Всего по позиции
36 | ФЕРп01-03-025-05 | Схема электромагнитной блокировки коммутационных аппаратов, количество блокируемых аппаратов: до 30 | [17 empty] | Схема электромагнитной блокировки коммутационных аппаратов, количество блокируемых аппаратов: до 30 | bar: 4; 7
| Приказ от 04.08.2020 № 421/пр прил.10 табл.4 п.10.1 | Производство работ осуществляется в горной местности: на высоте от 1500 до 2500 м над уровнем моря ОЗП=1,25; ЭМ=1,25 к расх.; ЗПМ=1,25; ТЗ=1,25; ТЗМ=1,25 | [18 empty] | Производство работ осуществляется в горной местности: на высоте от 1500 до 2500 м над уровнем моря ОЗП=1,25; ЭМ=1,25 к расх.; ЗПМ=1,25; ТЗ=1,25; ТЗМ=1,25
| Приказ от 04.09.2019 № 519/пр п.7.4 | При выполнении пусконаладочных работ звеном (бригадой), которое выполнило монтаж этого же оборудования к единичным расценкам на пусконаладочные работы ОЗП=0,8; ТЗ=0,8 | [18 empty] | При выполнении пусконаладочных работ звеном (бригадой), которое выполнило монтаж этого же оборудования к единичным расценкам на пусконаладочные работы ОЗП=0,8; ТЗ=0,8
| 1 | ОТ |  |  | 8: 1047.06; 9: 1; 10: 1047.06 | [8 empty] | ОТ
|  | ЗТ |  |  | 4: чел.-ч; 5: 90; 6: 1; 7: 90 | [9 empty] | ЗТ
|  | Итого по расценке |  |  | 8: 1047.06; 10: 1047.06 | [10 empty] | Итого по расценке
|  | ФОТ |  |  | 10: 1047.06 | [9 empty] | ФОТ
| Приказ Минстроя России № 812/пр от 21.12.2020 Прил. п.83 | НР Пусконаладочные работы: 'вхолостую' - 80%, 'под нагрузкой' - 20% |  |  | 4: %; 5: 74; 7: 74; 10: 774.82 | [9 empty] | НР Пусконаладочные работы: 'вхолостую' - 80%, 'под нагрузкой' - 20%
| Приказ Минстроя России № 774/пр от 11.12.2020 Прил. п.83 | СП Пусконаладочные работы: 'вхолостую' - 80%, 'под нагрузкой' - 20% |  |  | 4: %; 5: 36; 7: 36; 10: 376.94 | [9 empty] | СП Пусконаладочные работы: 'вхолостую' - 80%, 'под нагрузкой' - 20%
|  | Всего по позиции |  |  | 10: 2198.82 | [11 empty] | Всего по позиции
37 | ФЕРп01-10-001-01 | Сбор и реализация сигналов информации устройств защиты, автоматики электрических и технологических режимов |  |  | 4: сигнал; 7: 22 | [6 empty] | Сбор и реализация сигналов информации устройств защиты, автоматики электрических и технологических режимов
| Приказ от 04.08.2020 № 421/пр прил.10 табл.4 п.10.1 | Производство работ осуществляется в горной местности: на высоте от 1500 до 2500 м над уровнем моря ОЗП=1,25; ЭМ=1,25 к расх.; ЗПМ=1,25; ТЗ=1,25; ТЗМ=1,25 | [18 empty] | Производство работ осуществляется в горной местности: на высоте от 1500 до 2500 м над уровнем моря ОЗП=1,25; ЭМ=1,25 к расх.; ЗПМ=1,25; ТЗ=1,25; ТЗМ=1,25
| Приказ от 04.09.2019 № 519/пр п.7.4 | При выполнении пусконаладочных работ звеном (бригадой), которое выполнило монтаж этого же оборудования к единичным расценкам на пусконаладочные работы ОЗП=0,8; ТЗ=0,8 | [18 empty] | При выполнении пусконаладочных работ звеном (бригадой), которое выполнило монтаж этого же оборудования к единичным расценкам на пусконаладочные работы ОЗП=0,8; ТЗ=0,8
| 1 | ОТ |  |  | 8: 11.69; 9: 1; 10: 257.18 | [8 empty] | ОТ
|  | ЗТ |  |  | 4: чел.-ч; 5: 1; 6: 1; 7: 22 | [9 empty] | ЗТ
|  | Итого по расценке |  |  | 8: 11.69; 10: 257.18 | [10 empty] | Итого по расценке
|  | ФОТ |  |  | 10: 257.18 | [9 empty] | ФОТ
| Приказ Минстроя России № 812/пр от 21.12.2020 Прил. п.83 | НР Пусконаладочные работы: 'вхолостую' - 80%, 'под нагрузкой' - 20% |  |  | 4: %; 5: 74; 7: 74; 10: 190.31 | [9 empty] | НР Пусконаладочные работы: 'вхолостую' - 80%, 'под нагрузкой' - 20%
| Приказ Минстроя России № 774/пр от 11.12.2020 Прил. п.83 | СП Пусконаладочные работы: 'вхолостую' - 80%, 'под нагрузкой' - 20% |  |  | 4: %; 5: 36; 7: 36; 10: 92.58 | [9 empty] | СП Пусконаладочные работы: 'вхолостую' - 80%, 'под нагрузкой' - 20%
|  | Всего по позиции |  |  | 10: 540.07 | [11 empty] | Всего по позиции
38 | ФЕРп01-12-021-01 | Испытание аппарата коммутационного напряжением: до 1 кВ (силовых цепей) |  |  | 4: испытание; 7: 22 | [6 empty] | Испытание аппарата коммутационного напряжением: до 1 кВ (силовых цепей)
| Приказ от 04.08.2020 № 421/пр прил.10 табл.4 п.10.1 | Производство работ осуществляется в горной местности: на высоте от 1500 до 2500 м над уровнем моря ОЗП=1,25; ЭМ=1,25 к расх.; ЗПМ=1,25; ТЗ=1,25; ТЗМ=1,25 | [18 empty] | Производство работ осуществляется в горной местности: на высоте от 1500 до 2500 м над уровнем моря ОЗП=1,25; ЭМ=1,25 к расх.; ЗПМ=1,25; ТЗ=1,25; ТЗМ=1,25
| Приказ от 04.09.2019 № 519/пр п.7.4 | При выполнении пусконаладочных работ звеном (бригадой), которое выполнило монтаж этого же оборудования к единичным расценкам на пусконаладочные работы ОЗП=0,8; ТЗ=0,8 | [18 empty] | При выполнении пусконаладочных работ звеном (бригадой), которое выполнило монтаж этого же оборудования к единичным расценкам на пусконаладочные работы ОЗП=0,8; ТЗ=0,8
| 1 | ОТ |  |  | 8: 19.63; 9: 1; 10: 431.86 | [8 empty] | ОТ
|  | ЗТ |  |  | 4: чел.-ч; 5: 1,62; 6: 1; 7: 35,64 | [9 empty] | ЗТ
|  | Итого по расценке |  |  | 8: 19.63; 10: 431.86 | [10 empty] | Итого по расценке
|  | ФОТ |  |  | 10: 431.86 | [9 empty] | ФОТ
| Приказ Минстроя России № 812/пр от 21.12.2020 Прил. п.83 | НР Пусконаладочные работы: 'вхолостую' - 80%, 'под нагрузкой' - 20% |  |  | 4: %; 5: 74; 7: 74; 10: 319.58 | [9 empty] | НР Пусконаладочные работы: 'вхолостую' - 80%, 'под нагрузкой' - 20%
| Приказ Минстроя России № 774/пр от 11.12.2020 Прил. п.83 | СП Пусконаладочные работы: 'вхолостую' - 80%, 'под нагрузкой' - 20% |  |  | 4: %; 5: 36; 7: 36; 10: 155.47 | [9 empty] | СП Пусконаладочные работы: 'вхолостую' - 80%, 'под нагрузкой' - 20%
|  | Всего по позиции |  |  | 10: 906.91 | [11 empty] | Всего по позиции
Щит распределительный вентиляции ЩР-В1 | [18 empty] | Щит распределительный вентиляции ЩР-В1
39 | ФЕРп01-03-002-04 | Выключатель трехполюсный напряжением до 1 кВ с: электромагнитным, тепловым или комбинированным расцепителем, номинальный ток до 50 А |  |  | 4: шт; 7: 3 | [6 empty] | Выключатель трехполюсный напряжением до 1 кВ с: электромагнитным, тепловым или комбинированным расцепителем, номинальный ток до 50 А
|  | Объем=1+2 | [23 empty] | Объем=1+2
| Приказ от 04.08.2020 № 421/пр прил.10 табл.4 п.10.1 | Производство работ осуществляется в горной местности: на высоте от 1500 до 2500 м над уровнем моря ОЗП=1,25; ЭМ=1,25 к расх.; ЗПМ=1,25; ТЗ=1,25; ТЗМ=1,25 | [18 empty] | Производство работ осуществляется в горной местности: на высоте от 1500 до 2500 м над уровнем моря ОЗП=1,25; ЭМ=1,25 к расх.; ЗПМ=1,25; ТЗ=1,25; ТЗМ=1,25
| Приказ от 04.09.2019 № 519/пр п.7.4 | При выполнении пусконаладочных работ звеном (бригадой), которое выполнило монтаж этого же оборудования к единичным расценкам на пусконаладочные работы ОЗП=0,8; ТЗ=0,8 | [18 empty] | При выполнении пусконаладочных работ звеном (бригадой), которое выполнило монтаж этого же оборудования к единичным расценкам на пусконаладочные работы ОЗП=0,8; ТЗ=0,8
| 1 | ОТ |  |  | 8: 16.91; 9: 1; 10: 50.73 | [8 empty] | ОТ
|  | ЗТ |  |  | 4: чел.-ч; 5: 1,8; 6: 1; 7: 5,4 | [9 empty] | ЗТ
|  | Итого по расценке |  |  | 8: 16.91; 10: 50.73 | [10 empty] | Итого по расценке
|  | ФОТ |  |  | 10: 50.73 | [9 empty] | ФОТ
| Приказ Минстроя России № 812/пр от 21.12.2020 Прил. п.83 | НР Пусконаладочные работы: 'вхолостую' - 80%, 'под нагрузкой' - 20% |  |  | 4: %; 5: 74; 7: 74; 10: 37.54 | [9 empty] | НР Пусконаладочные работы: 'вхолостую' - 80%, 'под нагрузкой' - 20%
| Приказ Минстроя России № 774/пр от 11.12.2020 Прил. п.83 | СП Пусконаладочные работы: 'вхолостую' - 80%, 'под нагрузкой' - 20% |  |  | 4: %; 5: 36; 7: 36; 10: 18.26 | [9 empty] | СП Пусконаладочные работы: 'вхолостую' - 80%, 'под нагрузкой' - 20%
|  | Всего по позиции |  |  | 10: 106.53 | [11 empty] | Всего по позиции
40 | ФЕРп01-03-002-18 | Выключатель трехполюсный напряжением до 1 кВ с: устройством защитного отключения |  |  | 4: шт; 7: 5 | [6 empty] | Выключатель трехполюсный напряжением до 1 кВ с: устройством защитного отключения
| Приказ от 04.08.2020 № 421/пр прил.10 табл.4 п.10.1 | Производство работ осуществляется в горной местности: на высоте от 1500 до 2500 м над уровнем моря ОЗП=1,25; ЭМ=1,25 к расх.; ЗПМ=1,25; ТЗ=1,25; ТЗМ=1,25 | [18 empty] | Производство работ осуществляется в горной местности: на высоте от 1500 до 2500 м над уровнем моря ОЗП=1,25; ЭМ=1,25 к расх.; ЗПМ=1,25; ТЗ=1,25; ТЗМ=1,25
| Приказ от 04.09.2019 № 519/пр п.7.4 | При выполнении пусконаладочных работ звеном (бригадой), которое выполнило монтаж этого же оборудования к единичным расценкам на пусконаладочные работы ОЗП=0,8; ТЗ=0,8 | [18 empty] | При выполнении пусконаладочных работ звеном (бригадой), которое выполнило монтаж этого же оборудования к единичным расценкам на пусконаладочные работы ОЗП=0,8; ТЗ=0,8
| 1 | ОТ |  |  | 8: 33.83; 9: 1; 10: 169.15 | [8 empty] | ОТ
|  | ЗТ |  |  | 4: чел.-ч; 5: 3,6; 6: 1; 7: 18 | [9 empty] | ЗТ
|  | Итого по расценке |  |  | 8: 33.83; 10: 169.15 | [10 empty] | Итого по расценке
|  | ФОТ |  |  | 10: 169.15 | [9 empty] | ФОТ
| Приказ Минстроя России № 812/пр от 21.12.2020 Прил. п.83 | НР Пусконаладочные работы: 'вхолостую' - 80%, 'под нагрузкой' - 20% |  |  | 4: %; 5: 74; 7: 74; 10: 125.17 | [9 empty] | НР Пусконаладочные работы: 'вхолостую' - 80%, 'под нагрузкой' - 20%
| Приказ Минстроя России № 774/пр от 11.12.2020 Прил. п.83 | СП Пусконаладочные работы: 'вхолостую' - 80%, 'под нагрузкой' - 20% |  |  | 4: %; 5: 36; 7: 36; 10: 60.89 | [9 empty] | СП Пусконаладочные работы: 'вхолостую' - 80%, 'под нагрузкой' - 20%
|  | Всего по позиции |  |  | 10: 355.21 | [11 empty] | Всего по позиции
41 | ФЕРп01-03-001-01 | Выключатель однополюсный напряжением до 1 кВ: с электромагнитным, тепловым или комбинированным расцепителем |  |  | 4: шт; 7: 9 | [6 empty] | Выключатель однополюсный напряжением до 1 кВ: с электромагнитным, тепловым или комбинированным расцепителем
| Приказ от 04.08.2020 № 421/пр прил.10 табл.4 п.10.1 | Производство работ осуществляется в горной местности: на высоте от 1500 до 2500 м над уровнем моря ОЗП=1,25; ЭМ=1,25 к расх.; ЗПМ=1,25; ТЗ=1,25; ТЗМ=1,25 | [18 empty] | Производство работ осуществляется в горной местности: на высоте от 1500 до 2500 м над уровнем моря ОЗП=1,25; ЭМ=1,25 к расх.; ЗПМ=1,25; ТЗ=1,25; ТЗМ=1,25
| Приказ от 04.09.2019 № 519/пр п.7.4 | При выполнении пусконаладочных работ звеном (бригадой), которое выполнило монтаж этого же оборудования к единичным расценкам на пусконаладочные работы ОЗП=0,8; ТЗ=0,8 | [18 empty] | При выполнении пусконаладочных работ звеном (бригадой), которое выполнило монтаж этого же оборудования к единичным расценкам на пусконаладочные работы ОЗП=0,8; ТЗ=0,8
| 1 | ОТ |  |  | 8: 12.21; 9: 1; 10: 109.89 | [8 empty] | ОТ
|  | ЗТ |  |  | 4: чел.-ч; 5: 1,3; 6: 1; 7: 11,7 | [9 empty] | ЗТ
|  | Итого по расценке |  |  | 8: 12.21; 10: 109.89 | [10 empty] | Итого по расценке
|  | ФОТ |  |  | 10: 109.89 | [9 empty] | ФОТ
| Приказ Минстроя России № 812/пр от 21.12.2020 Прил. п.83 | НР Пусконаладочные работы: 'вхолостую' - 80%, 'под нагрузкой' - 20% |  |  | 4: %; 5: 74; 7: 74; 10: 81.32 | [9 empty] | НР Пусконаладочные работы: 'вхолостую' - 80%, 'под нагрузкой' - 20%
| Приказ Минстроя России № 774/пр от 11.12.2020 Прил. п.83 | СП Пусконаладочные работы: 'вхолостую' - 80%, 'под нагрузкой' - 20% |  |  | 4: %; 5: 36; 7: 36; 10: 39.56 | [9 empty] | СП Пусконаладочные работы: 'вхолостую' - 80%, 'под нагрузкой' - 20%
|  | Всего по позиции |  |  | 10: 230.77 | [11 empty] | Всего по позиции
42 | ФЕРп01-03-005-01 | Разъединитель трехполюсный напряжением: до 20 кВ | [17 empty] | Разъединитель трехполюсный напряжением: до 20 кВ | bar: 4; 7
| Приказ от 04.08.2020 № 421/пр прил.10 табл.4 п.10.1 | Производство работ осуществляется в горной местности: на высоте от 1500 до 2500 м над уровнем моря ОЗП=1,25; ЭМ=1,25 к расх.; ЗПМ=1,25; ТЗ=1,25; ТЗМ=1,25 | [18 empty] | Производство работ осуществляется в горной местности: на высоте от 1500 до 2500 м над уровнем моря ОЗП=1,25; ЭМ=1,25 к расх.; ЗПМ=1,25; ТЗ=1,25; ТЗМ=1,25
| Приказ от 04.09.2019 № 519/пр п.7.4 | При выполнении пусконаладочных работ звеном (бригадой), которое выполнило монтаж этого же оборудования к единичным расценкам на пусконаладочные работы ОЗП=0,8; ТЗ=0,8 | [18 empty] | При выполнении пусконаладочных работ звеном (бригадой), которое выполнило монтаж этого же оборудования к единичным расценкам на пусконаладочные работы ОЗП=0,8; ТЗ=0,8
| 1 | ОТ |  |  | 8: 65.94; 9: 1; 10: 65.94 | [8 empty] | ОТ
|  | ЗТ |  |  | 4: чел.-ч; 5: 5,4; 6: 1; 7: 5,4 | [9 empty] | ЗТ
|  | Итого по расценке |  |  | 8: 65.94; 10: 65.94 | [10 empty] | Итого по расценке
|  | ФОТ |  |  | 10: 65.94 | [9 empty] | ФОТ
| Приказ Минстроя России № 812/пр от 21.12.2020 Прил. п.83 | НР Пусконаладочные работы: 'вхолостую' - 80%, 'под нагрузкой' - 20% |  |  | 4: %; 5: 74; 7: 74; 10: 48.8 | [9 empty] | НР Пусконаладочные работы: 'вхолостую' - 80%, 'под нагрузкой' - 20%
| Приказ Минстроя России № 774/пр от 11.12.2020 Прил. п.83 | СП Пусконаладочные работы: 'вхолостую' - 80%, 'под нагрузкой' - 20% |  |  | 4: %; 5: 36; 7: 36; 10: 23.74 | [9 empty] | СП Пусконаладочные работы: 'вхолостую' - 80%, 'под нагрузкой' - 20%
|  | Всего по позиции |  |  | 10: 138.48 | [11 empty] | Всего по позиции
43 | ФЕРп01-03-025-04 | Схема электромагнитной блокировки коммутационных аппаратов, количество блокируемых аппаратов: до 20 | [17 empty] | Схема электромагнитной блокировки коммутационных аппаратов, количество блокируемых аппаратов: до 20 | bar: 4; 7
| Приказ от 04.08.2020 № 421/пр прил.10 табл.4 п.10.1 | Производство работ осуществляется в горной местности: на высоте от 1500 до 2500 м над уровнем моря ОЗП=1,25; ЭМ=1,25 к расх.; ЗПМ=1,25; ТЗ=1,25; ТЗМ=1,25 | [18 empty] | Производство работ осуществляется в горной местности: на высоте от 1500 до 2500 м над уровнем моря ОЗП=1,25; ЭМ=1,25 к расх.; ЗПМ=1,25; ТЗ=1,25; ТЗМ=1,25
| Приказ от 04.09.2019 № 519/пр п.7.4 | При выполнении пусконаладочных работ звеном (бригадой), которое выполнило монтаж этого же оборудования к единичным расценкам на пусконаладочные работы ОЗП=0,8; ТЗ=0,8 | [18 empty] | При выполнении пусконаладочных работ звеном (бригадой), которое выполнило монтаж этого же оборудования к единичным расценкам на пусконаладочные работы ОЗП=0,8; ТЗ=0,8
| 1 | ОТ |  |  | 8: 523.54; 9: 1; 10: 523.54 | [8 empty] | ОТ
|  | ЗТ |  |  | 4: чел.-ч; 5: 45; 6: 1; 7: 45 | [9 empty] | ЗТ
|  | Итого по расценке |  |  | 8: 523.54; 10: 523.54 | [10 empty] | Итого по расценке
|  | ФОТ |  |  | 10: 523.54 | [9 empty] | ФОТ
| Приказ Минстроя России № 812/пр от 21.12.2020 Прил. п.83 | НР Пусконаладочные работы: 'вхолостую' - 80%, 'под нагрузкой' - 20% |  |  | 4: %; 5: 74; 7: 74; 10: 387.42 | [9 empty] | НР Пусконаладочные работы: 'вхолостую' - 80%, 'под нагрузкой' - 20%
| Приказ Минстроя России № 774/пр от 11.12.2020 Прил. п.83 | СП Пусконаладочные работы: 'вхолостую' - 80%, 'под нагрузкой' - 20% |  |  | 4: %; 5: 36; 7: 36; 10: 188.47 | [9 empty] | СП Пусконаладочные работы: 'вхолостую' - 80%, 'под нагрузкой' - 20%
|  | Всего по позиции |  |  | 10: 1099.43 | [11 empty] | Всего по позиции
44 | ФЕРп01-10-001-01 | Сбор и реализация сигналов информации устройств защиты, автоматики электрических и технологических режимов |  |  | 4: сигнал; 7: 18 | [6 empty] | Сбор и реализация сигналов информации устройств защиты, автоматики электрических и технологических режимов
| Приказ от 04.08.2020 № 421/пр прил.10 табл.4 п.10.1 | Производство работ осуществляется в горной местности: на высоте от 1500 до 2500 м над уровнем моря ОЗП=1,25; ЭМ=1,25 к расх.; ЗПМ=1,25; ТЗ=1,25; ТЗМ=1,25 | [18 empty] | Производство работ осуществляется в горной местности: на высоте от 1500 до 2500 м над уровнем моря ОЗП=1,25; ЭМ=1,25 к расх.; ЗПМ=1,25; ТЗ=1,25; ТЗМ=1,25
| Приказ от 04.09.2019 № 519/пр п.7.4 | При выполнении пусконаладочных работ звеном (бригадой), которое выполнило монтаж этого же оборудования к единичным расценкам на пусконаладочные работы ОЗП=0,8; ТЗ=0,8 | [18 empty] | При выполнении пусконаладочных работ звеном (бригадой), которое выполнило монтаж этого же оборудования к единичным расценкам на пусконаладочные работы ОЗП=0,8; ТЗ=0,8
| 1 | ОТ |  |  | 8: 11.69; 9: 1; 10: 210.42 | [8 empty] | ОТ
|  | ЗТ |  |  | 4: чел.-ч; 5: 1; 6: 1; 7: 18 | [9 empty] | ЗТ
|  | Итого по расценке |  |  | 8: 11.69; 10: 210.42 | [10 empty] | Итого по расценке
|  | ФОТ |  |  | 10: 210.42 | [9 empty] | ФОТ
| Приказ Минстроя России № 812/пр от 21.12.2020 Прил. п.83 | НР Пусконаладочные работы: 'вхолостую' - 80%, 'под нагрузкой' - 20% |  |  | 4: %; 5: 74; 7: 74; 10: 155.71 | [9 empty] | НР Пусконаладочные работы: 'вхолостую' - 80%, 'под нагрузкой' - 20%
| Приказ Минстроя России № 774/пр от 11.12.2020 Прил. п.83 | СП Пусконаладочные работы: 'вхолостую' - 80%, 'под нагрузкой' - 20% |  |  | 4: %; 5: 36; 7: 36; 10: 75.75 | [9 empty] | СП Пусконаладочные работы: 'вхолостую' - 80%, 'под нагрузкой' - 20%
|  | Всего по позиции |  |  | 10: 441.88 | [11 empty] | Всего по позиции
45 | ФЕРп01-12-021-01 | Испытание аппарата коммутационного напряжением: до 1 кВ (силовых цепей) |  |  | 4: испытание; 7: 18 | [6 empty] | Испытание аппарата коммутационного напряжением: до 1 кВ (силовых цепей)
| Приказ от 04.08.2020 № 421/пр прил.10 табл.4 п.10.1 | Производство работ осуществляется в горной местности: на высоте от 1500 до 2500 м над уровнем моря ОЗП=1,25; ЭМ=1,25 к расх.; ЗПМ=1,25; ТЗ=1,25; ТЗМ=1,25 | [18 empty] | Производство работ осуществляется в горной местности: на высоте от 1500 до 2500 м над уровнем моря ОЗП=1,25; ЭМ=1,25 к расх.; ЗПМ=1,25; ТЗ=1,25; ТЗМ=1,25
| Приказ от 04.09.2019 № 519/пр п.7.4 | При выполнении пусконаладочных работ звеном (бригадой), которое выполнило монтаж этого же оборудования к единичным расценкам на пусконаладочные работы ОЗП=0,8; ТЗ=0,8 | [18 empty] | При выполнении пусконаладочных работ звеном (бригадой), которое выполнило монтаж этого же оборудования к единичным расценкам на пусконаладочные работы ОЗП=0,8; ТЗ=0,8
| 1 | ОТ |  |  | 8: 19.63; 9: 1; 10: 353.34 | [8 empty] | ОТ
|  | ЗТ |  |  | 4: чел.-ч; 5: 1,62; 6: 1; 7: 29,16 | [9 empty] | ЗТ
|  | Итого по расценке |  |  | 8: 19.63; 10: 353.34 | [10 empty] | Итого по расценке
|  | ФОТ |  |  | 10: 353.34 | [9 empty] | ФОТ
| Приказ Минстроя России № 812/пр от 21.12.2020 Прил. п.83 | НР Пусконаладочные работы: 'вхолостую' - 80%, 'под нагрузкой' - 20% |  |  | 4: %; 5: 74; 7: 74; 10: 261.47 | [9 empty] | НР Пусконаладочные работы: 'вхолостую' - 80%, 'под нагрузкой' - 20%
| Приказ Минстроя России № 774/пр от 11.12.2020 Прил. п.83 | СП Пусконаладочные работы: 'вхолостую' - 80%, 'под нагрузкой' - 20% |  |  | 4: %; 5: 36; 7: 36; 10: 127.2 | [9 empty] | СП Пусконаладочные работы: 'вхолостую' - 80%, 'под нагрузкой' - 20%
|  | Всего по позиции |  |  | 10: 742.01 | [11 empty] | Всего по позиции
Щит распределительный вентиляции ЩР-В2 | [18 empty] | Щит распределительный вентиляции ЩР-В2
46 | ФЕРп01-03-002-04 | Выключатель трехполюсный напряжением до 1 кВ с: электромагнитным, тепловым или комбинированным расцепителем, номинальный ток до 50 А |  |  | 4: шт; 7: 3 | [6 empty] | Выключатель трехполюсный напряжением до 1 кВ с: электромагнитным, тепловым или комбинированным расцепителем, номинальный ток до 50 А
|  | Объем=1+2 | [23 empty] | Объем=1+2
| Приказ от 04.08.2020 № 421/пр прил.10 табл.4 п.10.1 | Производство работ осуществляется в горной местности: на высоте от 1500 до 2500 м над уровнем моря ОЗП=1,25; ЭМ=1,25 к расх.; ЗПМ=1,25; ТЗ=1,25; ТЗМ=1,25 | [18 empty] | Производство работ осуществляется в горной местности: на высоте от 1500 до 2500 м над уровнем моря ОЗП=1,25; ЭМ=1,25 к расх.; ЗПМ=1,25; ТЗ=1,25; ТЗМ=1,25
| Приказ от 04.09.2019 № 519/пр п.7.4 | При выполнении пусконаладочных работ звеном (бригадой), которое выполнило монтаж этого же оборудования к единичным расценкам на пусконаладочные работы ОЗП=0,8; ТЗ=0,8 | [18 empty] | При выполнении пусконаладочных работ звеном (бригадой), которое выполнило монтаж этого же оборудования к единичным расценкам на пусконаладочные работы ОЗП=0,8; ТЗ=0,8
| 1 | ОТ |  |  | 8: 16.91; 9: 1; 10: 50.73 | [8 empty] | ОТ
|  | ЗТ |  |  | 4: чел.-ч; 5: 1,8; 6: 1; 7: 5,4 | [9 empty] | ЗТ
|  | Итого по расценке |  |  | 8: 16.91; 10: 50.73 | [10 empty] | Итого по расценке
|  | ФОТ |  |  | 10: 50.73 | [9 empty] | ФОТ
| Приказ Минстроя России № 812/пр от 21.12.2020 Прил. п.83 | НР Пусконаладочные работы: 'вхолостую' - 80%, 'под нагрузкой' - 20% |  |  | 4: %; 5: 74; 7: 74; 10: 37.54 | [9 empty] | НР Пусконаладочные работы: 'вхолостую' - 80%, 'под нагрузкой' - 20%
| Приказ Минстроя России № 774/пр от 11.12.2020 Прил. п.83 | СП Пусконаладочные работы: 'вхолостую' - 80%, 'под нагрузкой' - 20% |  |  | 4: %; 5: 36; 7: 36; 10: 18.26 | [9 empty] | СП Пусконаладочные работы: 'вхолостую' - 80%, 'под нагрузкой' - 20%
|  | Всего по позиции |  |  | 10: 106.53 | [11 empty] | Всего по позиции
47 | ФЕРп01-03-001-01 | Выключатель однополюсный напряжением до 1 кВ: с электромагнитным, тепловым или комбинированным расцепителем |  |  | 4: шт; 7: 8 | [6 empty] | Выключатель однополюсный напряжением до 1 кВ: с электромагнитным, тепловым или комбинированным расцепителем
| Приказ от 04.08.2020 № 421/пр прил.10 табл.4 п.10.1 | Производство работ осуществляется в горной местности: на высоте от 1500 до 2500 м над уровнем моря ОЗП=1,25; ЭМ=1,25 к расх.; ЗПМ=1,25; ТЗ=1,25; ТЗМ=1,25 | [18 empty] | Производство работ осуществляется в горной местности: на высоте от 1500 до 2500 м над уровнем моря ОЗП=1,25; ЭМ=1,25 к расх.; ЗПМ=1,25; ТЗ=1,25; ТЗМ=1,25
| Приказ от 04.09.2019 № 519/пр п.7.4 | При выполнении пусконаладочных работ звеном (бригадой), которое выполнило монтаж этого же оборудования к единичным расценкам на пусконаладочные работы ОЗП=0,8; ТЗ=0,8 | [18 empty] | При выполнении пусконаладочных работ звеном (бригадой), которое выполнило монтаж этого же оборудования к единичным расценкам на пусконаладочные работы ОЗП=0,8; ТЗ=0,8
| 1 | ОТ |  |  | 8: 12.21; 9: 1; 10: 97.68 | [8 empty] | ОТ
|  | ЗТ |  |  | 4: чел.-ч; 5: 1,3; 6: 1; 7: 10,4 | [9 empty] | ЗТ
|  | Итого по расценке |  |  | 8: 12.21; 10: 97.68 | [10 empty] | Итого по расценке
|  | ФОТ |  |  | 10: 97.68 | [9 empty] | ФОТ
| Приказ Минстроя России № 812/пр от 21.12.2020 Прил. п.83 | НР Пусконаладочные работы: 'вхолостую' - 80%, 'под нагрузкой' - 20% |  |  | 4: %; 5: 74; 7: 74; 10: 72.28 | [9 empty] | НР Пусконаладочные работы: 'вхолостую' - 80%, 'под нагрузкой' - 20%
| Приказ Минстроя России № 774/пр от 11.12.2020 Прил. п.83 | СП Пусконаладочные работы: 'вхолостую' - 80%, 'под нагрузкой' - 20% |  |  | 4: %; 5: 36; 7: 36; 10: 35.16 | [9 empty] | СП Пусконаладочные работы: 'вхолостую' - 80%, 'под нагрузкой' - 20%
|  | Всего по позиции |  |  | 10: 205.12 | [11 empty] | Всего по позиции
48 | ФЕРп01-03-002-18 | Выключатель трехполюсный напряжением до 1 кВ с: устройством защитного отключения |  |  | 4: шт; 7: 5 | [6 empty] | Выключатель трехполюсный напряжением до 1 кВ с: устройством защитного отключения
|  | Объем=3+2 | [23 empty] | Объем=3+2
| Приказ от 04.08.2020 № 421/пр прил.10 табл.4 п.10.1 | Производство работ осуществляется в горной местности: на высоте от 1500 до 2500 м над уровнем моря ОЗП=1,25; ЭМ=1,25 к расх.; ЗПМ=1,25; ТЗ=1,25; ТЗМ=1,25 | [18 empty] | Производство работ осуществляется в горной местности: на высоте от 1500 до 2500 м над уровнем моря ОЗП=1,25; ЭМ=1,25 к расх.; ЗПМ=1,25; ТЗ=1,25; ТЗМ=1,25
| Приказ от 04.09.2019 № 519/пр п.7.4 | При выполнении пусконаладочных работ звеном (бригадой), которое выполнило монтаж этого же оборудования к единичным расценкам на пусконаладочные работы ОЗП=0,8; ТЗ=0,8 | [18 empty] | При выполнении пусконаладочных работ звеном (бригадой), которое выполнило монтаж этого же оборудования к единичным расценкам на пусконаладочные работы ОЗП=0,8; ТЗ=0,8
| 1 | ОТ |  |  | 8: 33.83; 9: 1; 10: 169.15 | [8 empty] | ОТ
|  | ЗТ |  |  | 4: чел.-ч; 5: 3,6; 6: 1; 7: 18 | [9 empty] | ЗТ
|  | Итого по расценке |  |  | 8: 33.83; 10: 169.15 | [10 empty] | Итого по расценке
|  | ФОТ |  |  | 10: 169.15 | [9 empty] | ФОТ
| Приказ Минстроя России № 812/пр от 21.12.2020 Прил. п.83 | НР Пусконаладочные работы: 'вхолостую' - 80%, 'под нагрузкой' - 20% |  |  | 4: %; 5: 74; 7: 74; 10: 125.17 | [9 empty] | НР Пусконаладочные работы: 'вхолостую' - 80%, 'под нагрузкой' - 20%
| Приказ Минстроя России № 774/пр от 11.12.2020 Прил. п.83 | СП Пусконаладочные работы: 'вхолостую' - 80%, 'под нагрузкой' - 20% |  |  | 4: %; 5: 36; 7: 36; 10: 60.89 | [9 empty] | СП Пусконаладочные работы: 'вхолостую' - 80%, 'под нагрузкой' - 20%
|  | Всего по позиции |  |  | 10: 355.21 | [11 empty] | Всего по позиции
49 | ФЕРп01-03-005-01 | Разъединитель трехполюсный напряжением: до 20 кВ | [17 empty] | Разъединитель трехполюсный напряжением: до 20 кВ | bar: 4; 7
| Приказ от 04.08.2020 № 421/пр прил.10 табл.4 п.10.1 | Производство работ осуществляется в горной местности: на высоте от 1500 до 2500 м над уровнем моря ОЗП=1,25; ЭМ=1,25 к расх.; ЗПМ=1,25; ТЗ=1,25; ТЗМ=1,25 | [18 empty] | Производство работ осуществляется в горной местности: на высоте от 1500 до 2500 м над уровнем моря ОЗП=1,25; ЭМ=1,25 к расх.; ЗПМ=1,25; ТЗ=1,25; ТЗМ=1,25
| Приказ от 04.09.2019 № 519/пр п.7.4 | При выполнении пусконаладочных работ звеном (бригадой), которое выполнило монтаж этого же оборудования к единичным расценкам на пусконаладочные работы ОЗП=0,8; ТЗ=0,8 | [18 empty] | При выполнении пусконаладочных работ звеном (бригадой), которое выполнило монтаж этого же оборудования к единичным расценкам на пусконаладочные работы ОЗП=0,8; ТЗ=0,8
| 1 | ОТ |  |  | 8: 65.94; 9: 1; 10: 65.94 | [8 empty] | ОТ
|  | ЗТ |  |  | 4: чел.-ч; 5: 5,4; 6: 1; 7: 5,4 | [9 empty] | ЗТ
|  | Итого по расценке |  |  | 8: 65.94; 10: 65.94 | [10 empty] | Итого по расценке
|  | ФОТ |  |  | 10: 65.94 | [9 empty] | ФОТ
| Приказ Минстроя России № 812/пр от 21.12.2020 Прил. п.83 | НР Пусконаладочные работы: 'вхолостую' - 80%, 'под нагрузкой' - 20% |  |  | 4: %; 5: 74; 7: 74; 10: 48.8 | [9 empty] | НР Пусконаладочные работы: 'вхолостую' - 80%, 'под нагрузкой' - 20%
| Приказ Минстроя России № 774/пр от 11.12.2020 Прил. п.83 | СП Пусконаладочные работы: 'вхолостую' - 80%, 'под нагрузкой' - 20% |  |  | 4: %; 5: 36; 7: 36; 10: 23.74 | [9 empty] | СП Пусконаладочные работы: 'вхолостую' - 80%, 'под нагрузкой' - 20%
|  | Всего по позиции |  |  | 10: 138.48 | [11 empty] | Всего по позиции
50 | ФЕРп01-03-025-04 | Схема электромагнитной блокировки коммутационных аппаратов, количество блокируемых аппаратов: до 20 | [17 empty] | Схема электромагнитной блокировки коммутационных аппаратов, количество блокируемых аппаратов: до 20 | bar: 4; 7
| Приказ от 04.08.2020 № 421/пр прил.10 табл.4 п.10.1 | Производство работ осуществляется в горной местности: на высоте от 1500 до 2500 м над уровнем моря ОЗП=1,25; ЭМ=1,25 к расх.; ЗПМ=1,25; ТЗ=1,25; ТЗМ=1,25 | [18 empty] | Производство работ осуществляется в горной местности: на высоте от 1500 до 2500 м над уровнем моря ОЗП=1,25; ЭМ=1,25 к расх.; ЗПМ=1,25; ТЗ=1,25; ТЗМ=1,25
| Приказ от 04.09.2019 № 519/пр п.7.4 | При выполнении пусконаладочных работ звеном (бригадой), которое выполнило монтаж этого же оборудования к единичным расценкам на пусконаладочные работы ОЗП=0,8; ТЗ=0,8 | [18 empty] | При выполнении пусконаладочных работ звеном (бригадой), которое выполнило монтаж этого же оборудования к единичным расценкам на пусконаладочные работы ОЗП=0,8; ТЗ=0,8
| 1 | ОТ |  |  | 8: 523.54; 9: 1; 10: 523.54 | [8 empty] | ОТ
|  | ЗТ |  |  | 4: чел.-ч; 5: 45; 6: 1; 7: 45 | [9 empty] | ЗТ
|  | Итого по расценке |  |  | 8: 523.54; 10: 523.54 | [10 empty] | Итого по расценке
|  | ФОТ |  |  | 10: 523.54 | [9 empty] | ФОТ
| Приказ Минстроя России № 812/пр от 21.12.2020 Прил. п.83 | НР Пусконаладочные работы: 'вхолостую' - 80%, 'под нагрузкой' - 20% |  |  | 4: %; 5: 74; 7: 74; 10: 387.42 | [9 empty] | НР Пусконаладочные работы: 'вхолостую' - 80%, 'под нагрузкой' - 20%
| Приказ Минстроя России № 774/пр от 11.12.2020 Прил. п.83 | СП Пусконаладочные работы: 'вхолостую' - 80%, 'под нагрузкой' - 20% |  |  | 4: %; 5: 36; 7: 36; 10: 188.47 | [9 empty] | СП Пусконаладочные работы: 'вхолостую' - 80%, 'под нагрузкой' - 20%
|  | Всего по позиции |  |  | 10: 1099.43 | [11 empty] | Всего по позиции
51 | ФЕРп01-10-001-01 | Сбор и реализация сигналов информации устройств защиты, автоматики электрических и технологических режимов |  |  | 4: сигнал; 7: 17 | [6 empty] | Сбор и реализация сигналов информации устройств защиты, автоматики электрических и технологических режимов
| Приказ от 04.08.2020 № 421/пр прил.10 табл.4 п.10.1 | Производство работ осуществляется в горной местности: на высоте от 1500 до 2500 м над уровнем моря ОЗП=1,25; ЭМ=1,25 к расх.; ЗПМ=1,25; ТЗ=1,25; ТЗМ=1,25 | [18 empty] | Производство работ осуществляется в горной местности: на высоте от 1500 до 2500 м над уровнем моря ОЗП=1,25; ЭМ=1,25 к расх.; ЗПМ=1,25; ТЗ=1,25; ТЗМ=1,25
| Приказ от 04.09.2019 № 519/пр п.7.4 | При выполнении пусконаладочных работ звеном (бригадой), которое выполнило монтаж этого же оборудования к единичным расценкам на пусконаладочные работы ОЗП=0,8; ТЗ=0,8 | [18 empty] | При выполнении пусконаладочных работ звеном (бригадой), которое выполнило монтаж этого же оборудования к единичным расценкам на пусконаладочные работы ОЗП=0,8; ТЗ=0,8
| 1 | ОТ |  |  | 8: 11.69; 9: 1; 10: 198.73 | [8 empty] | ОТ
|  | ЗТ |  |  | 4: чел.-ч; 5: 1; 6: 1; 7: 17 | [9 empty] | ЗТ
|  | Итого по расценке |  |  | 8: 11.69; 10: 198.73 | [10 empty] | Итого по расценке
|  | ФОТ |  |  | 10: 198.73 | [9 empty] | ФОТ
| Приказ Минстроя России № 812/пр от 21.12.2020 Прил. п.83 | НР Пусконаладочные работы: 'вхолостую' - 80%, 'под нагрузкой' - 20% |  |  | 4: %; 5: 74; 7: 74; 10: 147.06 | [9 empty] | НР Пусконаладочные работы: 'вхолостую' - 80%, 'под нагрузкой' - 20%
| Приказ Минстроя России № 774/пр от 11.12.2020 Прил. п.83 | СП Пусконаладочные работы: 'вхолостую' - 80%, 'под нагрузкой' - 20% |  |  | 4: %; 5: 36; 7: 36; 10: 71.54 | [9 empty] | СП Пусконаладочные работы: 'вхолостую' - 80%, 'под нагрузкой' - 20%
|  | Всего по позиции |  |  | 10: 417.33 | [11 empty] | Всего по позиции
52 | ФЕРп01-12-021-01 | Испытание аппарата коммутационного напряжением: до 1 кВ (силовых цепей) |  |  | 4: испытание; 7: 17 | [6 empty] | Испытание аппарата коммутационного напряжением: до 1 кВ (силовых цепей)
| Приказ от 04.08.2020 № 421/пр прил.10 табл.4 п.10.1 | Производство работ осуществляется в горной местности: на высоте от 1500 до 2500 м над уровнем моря ОЗП=1,25; ЭМ=1,25 к расх.; ЗПМ=1,25; ТЗ=1,25; ТЗМ=1,25 | [18 empty] | Производство работ осуществляется в горной местности: на высоте от 1500 до 2500 м над уровнем моря ОЗП=1,25; ЭМ=1,25 к расх.; ЗПМ=1,25; ТЗ=1,25; ТЗМ=1,25
| Приказ от 04.09.2019 № 519/пр п.7.4 | При выполнении пусконаладочных работ звеном (бригадой), которое выполнило монтаж этого же оборудования к единичным расценкам на пусконаладочные работы ОЗП=0,8; ТЗ=0,8 | [18 empty] | При выполнении пусконаладочных работ звеном (бригадой), которое выполнило монтаж этого же оборудования к единичным расценкам на пусконаладочные работы ОЗП=0,8; ТЗ=0,8
| 1 | ОТ |  |  | 8: 19.63; 9: 1; 10: 333.71 | [8 empty] | ОТ
|  | ЗТ |  |  | 4: чел.-ч; 5: 1,62; 6: 1; 7: 27,54 | [9 empty] | ЗТ
|  | Итого по расценке |  |  | 8: 19.63; 10: 333.71 | [10 empty] | Итого по расценке
|  | ФОТ |  |  | 10: 333.71 | [9 empty] | ФОТ
| Приказ Минстроя России № 812/пр от 21.12.2020 Прил. п.83 | НР Пусконаладочные работы: 'вхолостую' - 80%, 'под нагрузкой' - 20% |  |  | 4: %; 5: 74; 7: 74; 10: 246.95 | [9 empty] | НР Пусконаладочные работы: 'вхолостую' - 80%, 'под нагрузкой' - 20%
| Приказ Минстроя России № 774/пр от 11.12.2020 Прил. п.83 | СП Пусконаладочные работы: 'вхолостую' - 80%, 'под нагрузкой' - 20% |  |  | 4: %; 5: 36; 7: 36; 10: 120.14 | [9 empty] | СП Пусконаладочные работы: 'вхолостую' - 80%, 'под нагрузкой' - 20%
|  | Всего по позиции |  |  | 10: 700.8 | [11 empty] | Всего по позиции
Щит распределительный мониторинга и управления ЩР-АСМУ | [18 empty] | Щит распределительный мониторинга и управления ЩР-АСМУ
53 | ФЕРп01-03-002-04 | Выключатель трехполюсный напряжением до 1 кВ с: электромагнитным, тепловым или комбинированным расцепителем, номинальный ток до 50 А | [17 empty] | Выключатель трехполюсный напряжением до 1 кВ с: электромагнитным, тепловым или комбинированным расцепителем, номинальный ток до 50 А | bar: 4; 7
| Приказ от 04.08.2020 № 421/пр прил.10 табл.4 п.10.1 | Производство работ осуществляется в горной местности: на высоте от 1500 до 2500 м над уровнем моря ОЗП=1,25; ЭМ=1,25 к расх.; ЗПМ=1,25; ТЗ=1,25; ТЗМ=1,25 | [18 empty] | Производство работ осуществляется в горной местности: на высоте от 1500 до 2500 м над уровнем моря ОЗП=1,25; ЭМ=1,25 к расх.; ЗПМ=1,25; ТЗ=1,25; ТЗМ=1,25
| Приказ от 04.09.2019 № 519/пр п.7.4 | При выполнении пусконаладочных работ звеном (бригадой), которое выполнило монтаж этого же оборудования к единичным расценкам на пусконаладочные работы ОЗП=0,8; ТЗ=0,8 | [18 empty] | При выполнении пусконаладочных работ звеном (бригадой), которое выполнило монтаж этого же оборудования к единичным расценкам на пусконаладочные работы ОЗП=0,8; ТЗ=0,8
| 1 | ОТ |  |  | 8: 16.91; 9: 1; 10: 16.91 | [8 empty] | ОТ
|  | ЗТ |  |  | 4: чел.-ч; 5: 1,8; 6: 1; 7: 1,8 | [9 empty] | ЗТ
|  | Итого по расценке |  |  | 8: 16.91; 10: 16.91 | [10 empty] | Итого по расценке
|  | ФОТ |  |  | 10: 16.91 | [9 empty] | ФОТ
| Приказ Минстроя России № 812/пр от 21.12.2020 Прил. п.83 | НР Пусконаладочные работы: 'вхолостую' - 80%, 'под нагрузкой' - 20% |  |  | 4: %; 5: 74; 7: 74; 10: 12.51 | [9 empty] | НР Пусконаладочные работы: 'вхолостую' - 80%, 'под нагрузкой' - 20%
| Приказ Минстроя России № 774/пр от 11.12.2020 Прил. п.83 | СП Пусконаладочные работы: 'вхолостую' - 80%, 'под нагрузкой' - 20% |  |  | 4: %; 5: 36; 7: 36; 10: 6.09 | [9 empty] | СП Пусконаладочные работы: 'вхолостую' - 80%, 'под нагрузкой' - 20%
|  | Всего по позиции |  |  | 10: 35.51 | [11 empty] | Всего по позиции
54 | ФЕРп01-03-001-01 | Выключатель однополюсный напряжением до 1 кВ: с электромагнитным, тепловым или комбинированным расцепителем |  |  | 4: шт; 7: 9 | [6 empty] | Выключатель однополюсный напряжением до 1 кВ: с электромагнитным, тепловым или комбинированным расцепителем
|  | Объем=8+1 | [23 empty] | Объем=8+1
| Приказ от 04.08.2020 № 421/пр прил.10 табл.4 п.10.1 | Производство работ осуществляется в горной местности: на высоте от 1500 до 2500 м над уровнем моря ОЗП=1,25; ЭМ=1,25 к расх.; ЗПМ=1,25; ТЗ=1,25; ТЗМ=1,25 | [18 empty] | Производство работ осуществляется в горной местности: на высоте от 1500 до 2500 м над уровнем моря ОЗП=1,25; ЭМ=1,25 к расх.; ЗПМ=1,25; ТЗ=1,25; ТЗМ=1,25
| Приказ от 04.09.2019 № 519/пр п.7.4 | При выполнении пусконаладочных работ звеном (бригадой), которое выполнило монтаж этого же оборудования к единичным расценкам на пусконаладочные работы ОЗП=0,8; ТЗ=0,8 | [18 empty] | При выполнении пусконаладочных работ звеном (бригадой), которое выполнило монтаж этого же оборудования к единичным расценкам на пусконаладочные работы ОЗП=0,8; ТЗ=0,8
| 1 | ОТ |  |  | 8: 12.21; 9: 1; 10: 109.89 | [8 empty] | ОТ
|  | ЗТ |  |  | 4: чел.-ч; 5: 1,3; 6: 1; 7: 11,7 | [9 empty] | ЗТ
|  | Итого по расценке |  |  | 8: 12.21; 10: 109.89 | [10 empty] | Итого по расценке
|  | ФОТ |  |  | 10: 109.89 | [9 empty] | ФОТ
| Приказ Минстроя России № 812/пр от 21.12.2020 Прил. п.83 | НР Пусконаладочные работы: 'вхолостую' - 80%, 'под нагрузкой' - 20% |  |  | 4: %; 5: 74; 7: 74; 10: 81.32 | [9 empty] | НР Пусконаладочные работы: 'вхолостую' - 80%, 'под нагрузкой' - 20%
| Приказ Минстроя России № 774/пр от 11.12.2020 Прил. п.83 | СП Пусконаладочные работы: 'вхолостую' - 80%, 'под нагрузкой' - 20% |  |  | 4: %; 5: 36; 7: 36; 10: 39.56 | [9 empty] | СП Пусконаладочные работы: 'вхолостую' - 80%, 'под нагрузкой' - 20%
|  | Всего по позиции |  |  | 10: 230.77 | [11 empty] | Всего по позиции
55 | ФЕРп01-03-002-18 | Выключатель трехполюсный напряжением до 1 кВ с: устройством защитного отключения | [17 empty] | Выключатель трехполюсный напряжением до 1 кВ с: устройством защитного отключения | bar: 4; 7
| ОП п.1.1.29 | При проверке двухполюсного автоматического выключателя ОЗП=0,8; ТЗ=0,8 | [18 empty] | При проверке двухполюсного автоматического выключателя ОЗП=0,8; ТЗ=0,8
| Приказ от 04.08.2020 № 421/пр прил.10 табл.4 п.10.1 | Производство работ осуществляется в горной местности: на высоте от 1500 до 2500 м над уровнем моря ОЗП=1,25; ЭМ=1,25 к расх.; ЗПМ=1,25; ТЗ=1,25; ТЗМ=1,25 | [18 empty] | Производство работ осуществляется в горной местности: на высоте от 1500 до 2500 м над уровнем моря ОЗП=1,25; ЭМ=1,25 к расх.; ЗПМ=1,25; ТЗ=1,25; ТЗМ=1,25
| Приказ от 04.09.2019 № 519/пр п.7.4 | При выполнении пусконаладочных работ звеном (бригадой), которое выполнило монтаж этого же оборудования к единичным расценкам на пусконаладочные работы ОЗП=0,8; ТЗ=0,8 | [18 empty] | При выполнении пусконаладочных работ звеном (бригадой), которое выполнило монтаж этого же оборудования к единичным расценкам на пусконаладочные работы ОЗП=0,8; ТЗ=0,8
| 1 | ОТ |  |  | 8: 33.83; 9: 0,8; 10: 27.06 | [8 empty] | ОТ
|  | ЗТ |  |  | 4: чел.-ч; 5: 3,6; 6: 0,8; 7: 2,88 | [9 empty] | ЗТ
|  | Итого по расценке |  |  | 8: 33.83; 10: 27.06 | [10 empty] | Итого по расценке
|  | ФОТ |  |  | 10: 27.06 | [9 empty] | ФОТ
| Приказ Минстроя России № 812/пр от 21.12.2020 Прил. п.83 | НР Пусконаладочные работы: 'вхолостую' - 80%, 'под нагрузкой' - 20% |  |  | 4: %; 5: 74; 7: 74; 10: 20.02 | [9 empty] | НР Пусконаладочные работы: 'вхолостую' - 80%, 'под нагрузкой' - 20%
| Приказ Минстроя России № 774/пр от 11.12.2020 Прил. п.83 | СП Пусконаладочные работы: 'вхолостую' - 80%, 'под нагрузкой' - 20% |  |  | 4: %; 5: 36; 7: 36; 10: 9.74 | [9 empty] | СП Пусконаладочные работы: 'вхолостую' - 80%, 'под нагрузкой' - 20%
|  | Всего по позиции |  |  | 10: 56.82 | [11 empty] | Всего по позиции
56 | ФЕРп01-03-005-01 | Разъединитель трехполюсный напряжением: до 20 кВ | [17 empty] | Разъединитель трехполюсный напряжением: до 20 кВ | bar: 4; 7
| Приказ от 04.08.2020 № 421/пр прил.10 табл.4 п.10.1 | Производство работ осуществляется в горной местности: на высоте от 1500 до 2500 м над уровнем моря ОЗП=1,25; ЭМ=1,25 к расх.; ЗПМ=1,25; ТЗ=1,25; ТЗМ=1,25 | [18 empty] | Производство работ осуществляется в горной местности: на высоте от 1500 до 2500 м над уровнем моря ОЗП=1,25; ЭМ=1,25 к расх.; ЗПМ=1,25; ТЗ=1,25; ТЗМ=1,25
| Приказ от 04.09.2019 № 519/пр п.7.4 | При выполнении пусконаладочных работ звеном (бригадой), которое выполнило монтаж этого же оборудования к единичным расценкам на пусконаладочные работы ОЗП=0,8; ТЗ=0,8 | [18 empty] | При выполнении пусконаладочных работ звеном (бригадой), которое выполнило монтаж этого же оборудования к единичным расценкам на пусконаладочные работы ОЗП=0,8; ТЗ=0,8
| 1 | ОТ |  |  | 8: 65.94; 9: 1; 10: 65.94 | [8 empty] | ОТ
|  | ЗТ |  |  | 4: чел.-ч; 5: 5,4; 6: 1; 7: 5,4 | [9 empty] | ЗТ
|  | Итого по расценке |  |  | 8: 65.94; 10: 65.94 | [10 empty] | Итого по расценке
|  | ФОТ |  |  | 10: 65.94 | [9 empty] | ФОТ
| Приказ Минстроя России № 812/пр от 21.12.2020 Прил. п.83 | НР Пусконаладочные работы: 'вхолостую' - 80%, 'под нагрузкой' - 20% |  |  | 4: %; 5: 74; 7: 74; 10: 48.8 | [9 empty] | НР Пусконаладочные работы: 'вхолостую' - 80%, 'под нагрузкой' - 20%
| Приказ Минстроя России № 774/пр от 11.12.2020 Прил. п.83 | СП Пусконаладочные работы: 'вхолостую' - 80%, 'под нагрузкой' - 20% |  |  | 4: %; 5: 36; 7: 36; 10: 23.74 | [9 empty] | СП Пусконаладочные работы: 'вхолостую' - 80%, 'под нагрузкой' - 20%
|  | Всего по позиции |  |  | 10: 138.48 | [11 empty] | Всего по позиции
57 | ФЕРп01-03-025-04 | Схема электромагнитной блокировки коммутационных аппаратов, количество блокируемых аппаратов: до 20 | [17 empty] | Схема электромагнитной блокировки коммутационных аппаратов, количество блокируемых аппаратов: до 20 | bar: 4; 7
| Приказ от 04.08.2020 № 421/пр прил.10 табл.4 п.10.1 | Производство работ осуществляется в горной местности: на высоте от 1500 до 2500 м над уровнем моря ОЗП=1,25; ЭМ=1,25 к расх.; ЗПМ=1,25; ТЗ=1,25; ТЗМ=1,25 | [18 empty] | Производство работ осуществляется в горной местности: на высоте от 1500 до 2500 м над уровнем моря ОЗП=1,25; ЭМ=1,25 к расх.; ЗПМ=1,25; ТЗ=1,25; ТЗМ=1,25
| Приказ от 04.09.2019 № 519/пр п.7.4 | При выполнении пусконаладочных работ звеном (бригадой), которое выполнило монтаж этого же оборудования к единичным расценкам на пусконаладочные работы ОЗП=0,8; ТЗ=0,8 | [18 empty] | При выполнении пусконаладочных работ звеном (бригадой), которое выполнило монтаж этого же оборудования к единичным расценкам на пусконаладочные работы ОЗП=0,8; ТЗ=0,8
| 1 | ОТ |  |  | 8: 523.54; 9: 1; 10: 523.54 | [8 empty] | ОТ
|  | ЗТ |  |  | 4: чел.-ч; 5: 45; 6: 1; 7: 45 | [9 empty] | ЗТ
|  | Итого по расценке |  |  | 8: 523.54; 10: 523.54 | [10 empty] | Итого по расценке
|  | ФОТ |  |  | 10: 523.54 | [9 empty] | ФОТ
| Приказ Минстроя России № 812/пр от 21.12.2020 Прил. п.83 | НР Пусконаладочные работы: 'вхолостую' - 80%, 'под нагрузкой' - 20% |  |  | 4: %; 5: 74; 7: 74; 10: 387.42 | [9 empty] | НР Пусконаладочные работы: 'вхолостую' - 80%, 'под нагрузкой' - 20%
| Приказ Минстроя России № 774/пр от 11.12.2020 Прил. п.83 | СП Пусконаладочные работы: 'вхолостую' - 80%, 'под нагрузкой' - 20% |  |  | 4: %; 5: 36; 7: 36; 10: 188.47 | [9 empty] | СП Пусконаладочные работы: 'вхолостую' - 80%, 'под нагрузкой' - 20%
|  | Всего по позиции |  |  | 10: 1099.43 | [11 empty] | Всего по позиции
58 | ФЕРп01-10-001-01 | Сбор и реализация сигналов информации устройств защиты, автоматики электрических и технологических режимов |  |  | 4: сигнал; 7: 12 | [6 empty] | Сбор и реализация сигналов информации устройств защиты, автоматики электрических и технологических режимов
| Приказ от 04.08.2020 № 421/пр прил.10 табл.4 п.10.1 | Производство работ осуществляется в горной местности: на высоте от 1500 до 2500 м над уровнем моря ОЗП=1,25; ЭМ=1,25 к расх.; ЗПМ=1,25; ТЗ=1,25; ТЗМ=1,25 | [18 empty] | Производство работ осуществляется в горной местности: на высоте от 1500 до 2500 м над уровнем моря ОЗП=1,25; ЭМ=1,25 к расх.; ЗПМ=1,25; ТЗ=1,25; ТЗМ=1,25
| Приказ от 04.09.2019 № 519/пр п.7.4 | При выполнении пусконаладочных работ звеном (бригадой), которое выполнило монтаж этого же оборудования к единичным расценкам на пусконаладочные работы ОЗП=0,8; ТЗ=0,8 | [18 empty] | При выполнении пусконаладочных работ звеном (бригадой), которое выполнило монтаж этого же оборудования к единичным расценкам на пусконаладочные работы ОЗП=0,8; ТЗ=0,8
| 1 | ОТ |  |  | 8: 11.69; 9: 1; 10: 140.28 | [8 empty] | ОТ
|  | ЗТ |  |  | 4: чел.-ч; 5: 1; 6: 1; 7: 12 | [9 empty] | ЗТ
|  | Итого по расценке |  |  | 8: 11.69; 10: 140.28 | [10 empty] | Итого по расценке
|  | ФОТ |  |  | 10: 140.28 | [9 empty] | ФОТ
| Приказ Минстроя России № 812/пр от 21.12.2020 Прил. п.83 | НР Пусконаладочные работы: 'вхолостую' - 80%, 'под нагрузкой' - 20% |  |  | 4: %; 5: 74; 7: 74; 10: 103.81 | [9 empty] | НР Пусконаладочные работы: 'вхолостую' - 80%, 'под нагрузкой' - 20%
| Приказ Минстроя России № 774/пр от 11.12.2020 Прил. п.83 | СП Пусконаладочные работы: 'вхолостую' - 80%, 'под нагрузкой' - 20% |  |  | 4: %; 5: 36; 7: 36; 10: 50.5 | [9 empty] | СП Пусконаладочные работы: 'вхолостую' - 80%, 'под нагрузкой' - 20%
|  | Всего по позиции |  |  | 10: 294.59 | [11 empty] | Всего по позиции
59 | ФЕРп01-12-021-01 | Испытание аппарата коммутационного напряжением: до 1 кВ (силовых цепей) |  |  | 4: испытание; 7: 12 | [6 empty] | Испытание аппарата коммутационного напряжением: до 1 кВ (силовых цепей)
| Приказ от 04.08.2020 № 421/пр прил.10 табл.4 п.10.1 | Производство работ осуществляется в горной местности: на высоте от 1500 до 2500 м над уровнем моря ОЗП=1,25; ЭМ=1,25 к расх.; ЗПМ=1,25; ТЗ=1,25; ТЗМ=1,25 | [18 empty] | Производство работ осуществляется в горной местности: на высоте от 1500 до 2500 м над уровнем моря ОЗП=1,25; ЭМ=1,25 к расх.; ЗПМ=1,25; ТЗ=1,25; ТЗМ=1,25
| Приказ от 04.09.2019 № 519/пр п.7.4 | При выполнении пусконаладочных работ звеном (бригадой), которое выполнило монтаж этого же оборудования к единичным расценкам на пусконаладочные работы ОЗП=0,8; ТЗ=0,8 | [18 empty] | При выполнении пусконаладочных работ звеном (бригадой), которое выполнило монтаж этого же оборудования к единичным расценкам на пусконаладочные работы ОЗП=0,8; ТЗ=0,8
| 1 | ОТ |  |  | 8: 19.63; 9: 1; 10: 235.56 | [8 empty] | ОТ
|  | ЗТ |  |  | 4: чел.-ч; 5: 1,62; 6: 1; 7: 19,44 | [9 empty] | ЗТ
|  | Итого по расценке |  |  | 8: 19.63; 10: 235.56 | [10 empty] | Итого по расценке
|  | ФОТ |  |  | 10: 235.56 | [9 empty] | ФОТ
| Приказ Минстроя России № 812/пр от 21.12.2020 Прил. п.83 | НР Пусконаладочные работы: 'вхолостую' - 80%, 'под нагрузкой' - 20% |  |  | 4: %; 5: 74; 7: 74; 10: 174.31 | [9 empty] | НР Пусконаладочные работы: 'вхолостую' - 80%, 'под нагрузкой' - 20%
| Приказ Минстроя России № 774/пр от 11.12.2020 Прил. п.83 | СП Пусконаладочные работы: 'вхолостую' - 80%, 'под нагрузкой' - 20% |  |  | 4: %; 5: 36; 7: 36; 10: 84.8 | [9 empty] | СП Пусконаладочные работы: 'вхолостую' - 80%, 'под нагрузкой' - 20%
|  | Всего по позиции |  |  | 10: 494.67 | [11 empty] | Всего по позиции
Щит распределительный вентиляции ЩР-БП | [18 empty] | Щит распределительный вентиляции ЩР-БП
60 | ФЕРп01-03-002-04 | Выключатель трехполюсный напряжением до 1 кВ с: электромагнитным, тепловым или комбинированным расцепителем, номинальный ток до 50 А | [17 empty] | Выключатель трехполюсный напряжением до 1 кВ с: электромагнитным, тепловым или комбинированным расцепителем, номинальный ток до 50 А | bar: 4; 7
| Приказ от 04.08.2020 № 421/пр прил.10 табл.4 п.10.1 | Производство работ осуществляется в горной местности: на высоте от 1500 до 2500 м над уровнем моря ОЗП=1,25; ЭМ=1,25 к расх.; ЗПМ=1,25; ТЗ=1,25; ТЗМ=1,25 | [18 empty] | Производство работ осуществляется в горной местности: на высоте от 1500 до 2500 м над уровнем моря ОЗП=1,25; ЭМ=1,25 к расх.; ЗПМ=1,25; ТЗ=1,25; ТЗМ=1,25
| Приказ от 04.09.2019 № 519/пр п.7.4 | При выполнении пусконаладочных работ звеном (бригадой), которое выполнило монтаж этого же оборудования к единичным расценкам на пусконаладочные работы ОЗП=0,8; ТЗ=0,8 | [18 empty] | При выполнении пусконаладочных работ звеном (бригадой), которое выполнило монтаж этого же оборудования к единичным расценкам на пусконаладочные работы ОЗП=0,8; ТЗ=0,8
| 1 | ОТ |  |  | 8: 16.91; 9: 1; 10: 16.91 | [8 empty] | ОТ
|  | ЗТ |  |  | 4: чел.-ч; 5: 1,8; 6: 1; 7: 1,8 | [9 empty] | ЗТ
|  | Итого по расценке |  |  | 8: 16.91; 10: 16.91 | [10 empty] | Итого по расценке
|  | ФОТ |  |  | 10: 16.91 | [9 empty] | ФОТ
| Приказ Минстроя России № 812/пр от 21.12.2020 Прил. п.83 | НР Пусконаладочные работы: 'вхолостую' - 80%, 'под нагрузкой' - 20% |  |  | 4: %; 5: 74; 7: 74; 10: 12.51 | [9 empty] | НР Пусконаладочные работы: 'вхолостую' - 80%, 'под нагрузкой' - 20%
| Приказ Минстроя России № 774/пр от 11.12.2020 Прил. п.83 | СП Пусконаладочные работы: 'вхолостую' - 80%, 'под нагрузкой' - 20% |  |  | 4: %; 5: 36; 7: 36; 10: 6.09 | [9 empty] | СП Пусконаладочные работы: 'вхолостую' - 80%, 'под нагрузкой' - 20%
|  | Всего по позиции |  |  | 10: 35.51 | [11 empty] | Всего по позиции
61 | ФЕРп01-03-001-01 | Выключатель однополюсный напряжением до 1 кВ: с электромагнитным, тепловым или комбинированным расцепителем |  |  | 4: шт; 7: 2 | [6 empty] | Выключатель однополюсный напряжением до 1 кВ: с электромагнитным, тепловым или комбинированным расцепителем
|  | Объем=1+1 | [23 empty] | Объем=1+1
| Приказ от 04.08.2020 № 421/пр прил.10 табл.4 п.10.1 | Производство работ осуществляется в горной местности: на высоте от 1500 до 2500 м над уровнем моря ОЗП=1,25; ЭМ=1,25 к расх.; ЗПМ=1,25; ТЗ=1,25; ТЗМ=1,25 | [18 empty] | Производство работ осуществляется в горной местности: на высоте от 1500 до 2500 м над уровнем моря ОЗП=1,25; ЭМ=1,25 к расх.; ЗПМ=1,25; ТЗ=1,25; ТЗМ=1,25
| Приказ от 04.09.2019 № 519/пр п.7.4 | При выполнении пусконаладочных работ звеном (бригадой), которое выполнило монтаж этого же оборудования к единичным расценкам на пусконаладочные работы ОЗП=0,8; ТЗ=0,8 | [18 empty] | При выполнении пусконаладочных работ звеном (бригадой), которое выполнило монтаж этого же оборудования к единичным расценкам на пусконаладочные работы ОЗП=0,8; ТЗ=0,8
| 1 | ОТ |  |  | 8: 12.21; 9: 1; 10: 24.42 | [8 empty] | ОТ
|  | ЗТ |  |  | 4: чел.-ч; 5: 1,3; 6: 1; 7: 2,6 | [9 empty] | ЗТ
|  | Итого по расценке |  |  | 8: 12.21; 10: 24.42 | [10 empty] | Итого по расценке
|  | ФОТ |  |  | 10: 24.42 | [9 empty] | ФОТ
| Приказ Минстроя России № 812/пр от 21.12.2020 Прил. п.83 | НР Пусконаладочные работы: 'вхолостую' - 80%, 'под нагрузкой' - 20% |  |  | 4: %; 5: 74; 7: 74; 10: 18.07 | [9 empty] | НР Пусконаладочные работы: 'вхолостую' - 80%, 'под нагрузкой' - 20%
| Приказ Минстроя России № 774/пр от 11.12.2020 Прил. п.83 | СП Пусконаладочные работы: 'вхолостую' - 80%, 'под нагрузкой' - 20% |  |  | 4: %; 5: 36; 7: 36; 10: 8.79 | [9 empty] | СП Пусконаладочные работы: 'вхолостую' - 80%, 'под нагрузкой' - 20%
|  | Всего по позиции |  |  | 10: 51.28 | [11 empty] | Всего по позиции
62 | ФЕРп01-03-002-18 | Выключатель трехполюсный напряжением до 1 кВ с: устройством защитного отключения |  |  | 4: шт; 7: 9 | [6 empty] | Выключатель трехполюсный напряжением до 1 кВ с: устройством защитного отключения
|  | Объем=6+3 | [23 empty] | Объем=6+3
| ОП п.1.1.29 | При проверке двухполюсного автоматического выключателя ОЗП=0,8; ТЗ=0,8 | [18 empty] | При проверке двухполюсного автоматического выключателя ОЗП=0,8; ТЗ=0,8
| Приказ от 04.08.2020 № 421/пр прил.10 табл.4 п.10.1 | Производство работ осуществляется в горной местности: на высоте от 1500 до 2500 м над уровнем моря ОЗП=1,25; ЭМ=1,25 к расх.; ЗПМ=1,25; ТЗ=1,25; ТЗМ=1,25 | [18 empty] | Производство работ осуществляется в горной местности: на высоте от 1500 до 2500 м над уровнем моря ОЗП=1,25; ЭМ=1,25 к расх.; ЗПМ=1,25; ТЗ=1,25; ТЗМ=1,25
| Приказ от 04.09.2019 № 519/пр п.7.4 | При выполнении пусконаладочных работ звеном (бригадой), которое выполнило монтаж этого же оборудования к единичным расценкам на пусконаладочные работы ОЗП=0,8; ТЗ=0,8 | [18 empty] | При выполнении пусконаладочных работ звеном (бригадой), которое выполнило монтаж этого же оборудования к единичным расценкам на пусконаладочные работы ОЗП=0,8; ТЗ=0,8
| 1 | ОТ |  |  | 8: 33.83; 9: 0,8; 10: 243.58 | [8 empty] | ОТ
|  | ЗТ |  |  | 4: чел.-ч; 5: 3,6; 6: 0,8; 7: 25,92 | [9 empty] | ЗТ
|  | Итого по расценке |  |  | 8: 33.83; 10: 243.58 | [10 empty] | Итого по расценке
|  | ФОТ |  |  | 10: 243.58 | [9 empty] | ФОТ
| Приказ Минстроя России № 812/пр от 21.12.2020 Прил. п.83 | НР Пусконаладочные работы: 'вхолостую' - 80%, 'под нагрузкой' - 20% |  |  | 4: %; 5: 74; 7: 74; 10: 180.25 | [9 empty] | НР Пусконаладочные работы: 'вхолостую' - 80%, 'под нагрузкой' - 20%
| Приказ Минстроя России № 774/пр от 11.12.2020 Прил. п.83 | СП Пусконаладочные работы: 'вхолостую' - 80%, 'под нагрузкой' - 20% |  |  | 4: %; 5: 36; 7: 36; 10: 87.69 | [9 empty] | СП Пусконаладочные работы: 'вхолостую' - 80%, 'под нагрузкой' - 20%
|  | Всего по позиции |  |  | 10: 511.52 | [11 empty] | Всего по позиции
63 | ФЕРп01-03-025-04 | Схема электромагнитной блокировки коммутационных аппаратов, количество блокируемых аппаратов: до 20 | [17 empty] | Схема электромагнитной блокировки коммутационных аппаратов, количество блокируемых аппаратов: до 20 | bar: 4; 7
| Приказ от 04.08.2020 № 421/пр прил.10 табл.4 п.10.1 | Производство работ осуществляется в горной местности: на высоте от 1500 до 2500 м над уровнем моря ОЗП=1,25; ЭМ=1,25 к расх.; ЗПМ=1,25; ТЗ=1,25; ТЗМ=1,25 | [18 empty] | Производство работ осуществляется в горной местности: на высоте от 1500 до 2500 м над уровнем моря ОЗП=1,25; ЭМ=1,25 к расх.; ЗПМ=1,25; ТЗ=1,25; ТЗМ=1,25
| Приказ от 04.09.2019 № 519/пр п.7.4 | При выполнении пусконаладочных работ звеном (бригадой), которое выполнило монтаж этого же оборудования к единичным расценкам на пусконаладочные работы ОЗП=0,8; ТЗ=0,8 | [18 empty] | При выполнении пусконаладочных работ звеном (бригадой), которое выполнило монтаж этого же оборудования к единичным расценкам на пусконаладочные работы ОЗП=0,8; ТЗ=0,8
| 1 | ОТ |  |  | 8: 523.54; 9: 1; 10: 523.54 | [8 empty] | ОТ
|  | ЗТ |  |  | 4: чел.-ч; 5: 45; 6: 1; 7: 45 | [9 empty] | ЗТ
|  | Итого по расценке |  |  | 8: 523.54; 10: 523.54 | [10 empty] | Итого по расценке
|  | ФОТ |  |  | 10: 523.54 | [9 empty] | ФОТ
| Приказ Минстроя России № 812/пр от 21.12.2020 Прил. п.83 | НР Пусконаладочные работы: 'вхолостую' - 80%, 'под нагрузкой' - 20% |  |  | 4: %; 5: 74; 7: 74; 10: 387.42 | [9 empty] | НР Пусконаладочные работы: 'вхолостую' - 80%, 'под нагрузкой' - 20%
| Приказ Минстроя России № 774/пр от 11.12.2020 Прил. п.83 | СП Пусконаладочные работы: 'вхолостую' - 80%, 'под нагрузкой' - 20% |  |  | 4: %; 5: 36; 7: 36; 10: 188.47 | [9 empty] | СП Пусконаладочные работы: 'вхолостую' - 80%, 'под нагрузкой' - 20%
|  | Всего по позиции |  |  | 10: 1099.43 | [11 empty] | Всего по позиции
64 | ФЕРп01-10-001-01 | Сбор и реализация сигналов информации устройств защиты, автоматики электрических и технологических режимов |  |  | 4: сигнал; 7: 12 | [6 empty] | Сбор и реализация сигналов информации устройств защиты, автоматики электрических и технологических режимов
| Приказ от 04.08.2020 № 421/пр прил.10 табл.4 п.10.1 | Производство работ осуществляется в горной местности: на высоте от 1500 до 2500 м над уровнем моря ОЗП=1,25; ЭМ=1,25 к расх.; ЗПМ=1,25; ТЗ=1,25; ТЗМ=1,25 | [18 empty] | Производство работ осуществляется в горной местности: на высоте от 1500 до 2500 м над уровнем моря ОЗП=1,25; ЭМ=1,25 к расх.; ЗПМ=1,25; ТЗ=1,25; ТЗМ=1,25
| Приказ от 04.09.2019 № 519/пр п.7.4 | При выполнении пусконаладочных работ звеном (бригадой), которое выполнило монтаж этого же оборудования к единичным расценкам на пусконаладочные работы ОЗП=0,8; ТЗ=0,8 | [18 empty] | При выполнении пусконаладочных работ звеном (бригадой), которое выполнило монтаж этого же оборудования к единичным расценкам на пусконаладочные работы ОЗП=0,8; ТЗ=0,8
| 1 | ОТ |  |  | 8: 11.69; 9: 1; 10: 140.28 | [8 empty] | ОТ
|  | ЗТ |  |  | 4: чел.-ч; 5: 1; 6: 1; 7: 12 | [9 empty] | ЗТ
|  | Итого по расценке |  |  | 8: 11.69; 10: 140.28 | [10 empty] | Итого по расценке
|  | ФОТ |  |  | 10: 140.28 | [9 empty] | ФОТ
| Приказ Минстроя России № 812/пр от 21.12.2020 Прил. п.83 | НР Пусконаладочные работы: 'вхолостую' - 80%, 'под нагрузкой' - 20% |  |  | 4: %; 5: 74; 7: 74; 10: 103.81 | [9 empty] | НР Пусконаладочные работы: 'вхолостую' - 80%, 'под нагрузкой' - 20%
| Приказ Минстроя России № 774/пр от 11.12.2020 Прил. п.83 | СП Пусконаладочные работы: 'вхолостую' - 80%, 'под нагрузкой' - 20% |  |  | 4: %; 5: 36; 7: 36; 10: 50.5 | [9 empty] | СП Пусконаладочные работы: 'вхолостую' - 80%, 'под нагрузкой' - 20%
|  | Всего по позиции |  |  | 10: 294.59 | [11 empty] | Всего по позиции
65 | ФЕРп01-12-021-01 | Испытание аппарата коммутационного напряжением: до 1 кВ (силовых цепей) |  |  | 4: испытание; 7: 12 | [6 empty] | Испытание аппарата коммутационного напряжением: до 1 кВ (силовых цепей)
| Приказ от 04.08.2020 № 421/пр прил.10 табл.4 п.10.1 | Производство работ осуществляется в горной местности: на высоте от 1500 до 2500 м над уровнем моря ОЗП=1,25; ЭМ=1,25 к расх.; ЗПМ=1,25; ТЗ=1,25; ТЗМ=1,25 | [18 empty] | Производство работ осуществляется в горной местности: на высоте от 1500 до 2500 м над уровнем моря ОЗП=1,25; ЭМ=1,25 к расх.; ЗПМ=1,25; ТЗ=1,25; ТЗМ=1,25
| Приказ от 04.09.2019 № 519/пр п.7.4 | При выполнении пусконаладочных работ звеном (бригадой), которое выполнило монтаж этого же оборудования к единичным расценкам на пусконаладочные работы ОЗП=0,8; ТЗ=0,8 | [18 empty] | При выполнении пусконаладочных работ звеном (бригадой), которое выполнило монтаж этого же оборудования к единичным расценкам на пусконаладочные работы ОЗП=0,8; ТЗ=0,8
| 1 | ОТ |  |  | 8: 19.63; 9: 1; 10: 235.56 | [8 empty] | ОТ
|  | ЗТ |  |  | 4: чел.-ч; 5: 1,62; 6: 1; 7: 19,44 | [9 empty] | ЗТ
|  | Итого по расценке |  |  | 8: 19.63; 10: 235.56 | [10 empty] | Итого по расценке
|  | ФОТ |  |  | 10: 235.56 | [9 empty] | ФОТ
| Приказ Минстроя России № 812/пр от 21.12.2020 Прил. п.83 | НР Пусконаладочные работы: 'вхолостую' - 80%, 'под нагрузкой' - 20% |  |  | 4: %; 5: 74; 7: 74; 10: 174.31 | [9 empty] | НР Пусконаладочные работы: 'вхолостую' - 80%, 'под нагрузкой' - 20%
| Приказ Минстроя России № 774/пр от 11.12.2020 Прил. п.83 | СП Пусконаладочные работы: 'вхолостую' - 80%, 'под нагрузкой' - 20% |  |  | 4: %; 5: 36; 7: 36; 10: 84.8 | [9 empty] | СП Пусконаладочные работы: 'вхолостую' - 80%, 'под нагрузкой' - 20%
|  | Всего по позиции |  |  | 10: 494.67 | [11 empty] | Всего по позиции
Источник бесперебойного питания 20 кВА, 400 В | [18 empty] | Источник бесперебойного питания 20 кВА, 400 В
66 | ФЕРп01-06-003-01 | Устройство выпрямительное с тремя режимами стабилизации напряжения или тока зарядки аккумуляторной батареи мощностью: до 20 кВА | [17 empty] | Устройство выпрямительное с тремя режимами стабилизации напряжения или тока зарядки аккумуляторной батареи мощностью: до 20 кВА | bar: 4; 7
| Приказ от 04.08.2020 № 421/пр прил.10 табл.4 п.10.1 | Производство работ осуществляется в горной местности: на высоте от 1500 до 2500 м над уровнем моря ОЗП=1,25; ЭМ=1,25 к расх.; ЗПМ=1,25; ТЗ=1,25; ТЗМ=1,25 | [18 empty] | Производство работ осуществляется в горной местности: на высоте от 1500 до 2500 м над уровнем моря ОЗП=1,25; ЭМ=1,25 к расх.; ЗПМ=1,25; ТЗ=1,25; ТЗМ=1,25
| Приказ от 04.09.2019 № 519/пр п.7.4 | При выполнении пусконаладочных работ звеном (бригадой), которое выполнило монтаж этого же оборудования к единичным расценкам на пусконаладочные работы ОЗП=0,8; ТЗ=0,8 | [18 empty] | При выполнении пусконаладочных работ звеном (бригадой), которое выполнило монтаж этого же оборудования к единичным расценкам на пусконаладочные работы ОЗП=0,8; ТЗ=0,8
| 1 | ОТ |  |  | 8: 435.93; 9: 1; 10: 435.93 | [8 empty] | ОТ
|  | ЗТ |  |  | 4: чел.-ч; 5: 34,56; 6: 1; 7: 34,56 | [9 empty] | ЗТ
|  | Итого по расценке |  |  | 8: 435.93; 10: 435.93 | [10 empty] | Итого по расценке
|  | ФОТ |  |  | 10: 435.93 | [9 empty] | ФОТ
| Приказ Минстроя России № 812/пр от 21.12.2020 Прил. п.83 | НР Пусконаладочные работы: 'вхолостую' - 80%, 'под нагрузкой' - 20% |  |  | 4: %; 5: 74; 7: 74; 10: 322.59 | [9 empty] | НР Пусконаладочные работы: 'вхолостую' - 80%, 'под нагрузкой' - 20%
| Приказ Минстроя России № 774/пр от 11.12.2020 Прил. п.83 | СП Пусконаладочные работы: 'вхолостую' - 80%, 'под нагрузкой' - 20% |  |  | 4: %; 5: 36; 7: 36; 10: 156.93 | [9 empty] | СП Пусконаладочные работы: 'вхолостую' - 80%, 'под нагрузкой' - 20%
|  | Всего по позиции |  |  | 10: 915.45 | [11 empty] | Всего по позиции
|  | Итоги по разделу 1 Пусконаладочные работы : | [24 empty] | Итоги по разделу 1 Пусконаладочные работы :
|  | Итого прямые затраты (справочно) |  |  | 10: 12975.29 | [14 empty] | Итого прямые затраты (справочно)
|  | В том числе: | [25 empty] | В том числе:
|  | Оплата труда рабочих |  |  | 10: 12975.29 | [14 empty] | Оплата труда рабочих
|  | Прочие затраты |  |  | 10: 27248.05 | [14 empty] | Прочие затраты
|  | Пусконаладочные работы |  |  | 10: 27248.05 | [14 empty] | Пусконаладочные работы
|  | В том числе: | [25 empty] | В том числе:
|  | оплата труда |  |  | 10: 12975.29 | [14 empty] | оплата труда
|  | накладные расходы |  |  | 10: 9601.7 | [14 empty] | накладные расходы
|  | сметная прибыль |  |  | 10: 4671.06 | [14 empty] | сметная прибыль
|  | Итого ФОТ (справочно) |  |  | 10: 12975.29 | [14 empty] | Итого ФОТ (справочно)
|  | Итого накладные расходы (справочно) |  |  | 10: 9601.7 | [14 empty] | Итого накладные расходы (справочно)
|  | Итого сметная прибыль (справочно) |  |  | 10: 4671.06 | [14 empty] | Итого сметная прибыль (справочно)
|  | Итого по разделу 1 Пусконаладочные работы |  |  | 10: 27248.05 | [15 empty] | Итого по разделу 1 Пусконаладочные работы
Раздел 2. Щиты распределительные. Освещение | [17 empty] | Раздел 2. Щиты распределительные. Освещение
67 | ФЕРп01-03-001-01 | Выключатель однополюсный напряжением до 1 кВ: с электромагнитным, тепловым или комбинированным расцепителем |  |  | 4: шт; 7: 13 | [6 empty] | Выключатель однополюсный напряжением до 1 кВ: с электромагнитным, тепловым или комбинированным расцепителем
|  | Объем=9+4 | [23 empty] | Объем=9+4
| Приказ от 04.08.2020 № 421/пр прил.10 табл.4 п.10.1 | Производство работ осуществляется в горной местности: на высоте от 1500 до 2500 м над уровнем моря ОЗП=1,25; ЭМ=1,25 к расх.; ЗПМ=1,25; ТЗ=1,25; ТЗМ=1,25 | [18 empty] | Производство работ осуществляется в горной местности: на высоте от 1500 до 2500 м над уровнем моря ОЗП=1,25; ЭМ=1,25 к расх.; ЗПМ=1,25; ТЗ=1,25; ТЗМ=1,25
| Приказ от 04.09.2019 № 519/пр п.7.4 | При выполнении пусконаладочных работ звеном (бригадой), которое выполнило монтаж этого же оборудования к единичным расценкам на пусконаладочные работы ОЗП=0,8; ТЗ=0,8 | [18 empty] | При выполнении пусконаладочных работ звеном (бригадой), которое выполнило монтаж этого же оборудования к единичным расценкам на пусконаладочные работы ОЗП=0,8; ТЗ=0,8
| 1 | ОТ |  |  | 8: 12.21; 9: 1; 10: 158.73 | [8 empty] | ОТ
|  | ЗТ |  |  | 4: чел.-ч; 5: 1,3; 6: 1; 7: 16,9 | [9 empty] | ЗТ
|  | Итого по расценке |  |  | 8: 12.21; 10: 158.73 | [10 empty] | Итого по расценке
|  | ФОТ |  |  | 10: 158.73 | [9 empty] | ФОТ
| Приказ Минстроя России № 812/пр от 21.12.2020 Прил. п.83 | НР Пусконаладочные работы: 'вхолостую' - 80%, 'под нагрузкой' - 20% |  |  | 4: %; 5: 74; 7: 74; 10: 117.46 | [9 empty] | НР Пусконаладочные работы: 'вхолостую' - 80%, 'под нагрузкой' - 20%
| Приказ Минстроя России № 774/пр от 11.12.2020 Прил. п.83 | СП Пусконаладочные работы: 'вхолостую' - 80%, 'под нагрузкой' - 20% |  |  | 4: %; 5: 36; 7: 36; 10: 57.14 | [9 empty] | СП Пусконаладочные работы: 'вхолостую' - 80%, 'под нагрузкой' - 20%
|  | Всего по позиции |  |  | 10: 333.33 | [11 empty] | Всего по позиции
68 | ФЕРп01-03-002-04 | Выключатель трехполюсный напряжением до 1 кВ с: электромагнитным, тепловым или комбинированным расцепителем, номинальный ток до 50 А |  |  | 4: шт; 7: 2 | [6 empty] | Выключатель трехполюсный напряжением до 1 кВ с: электромагнитным, тепловым или комбинированным расцепителем, номинальный ток до 50 А
|  | Объем=1+1 | [23 empty] | Объем=1+1
| Приказ от 04.08.2020 № 421/пр прил.10 табл.4 п.10.1 | Производство работ осуществляется в горной местности: на высоте от 1500 до 2500 м над уровнем моря ОЗП=1,25; ЭМ=1,25 к расх.; ЗПМ=1,25; ТЗ=1,25; ТЗМ=1,25 | [18 empty] | Производство работ осуществляется в горной местности: на высоте от 1500 до 2500 м над уровнем моря ОЗП=1,25; ЭМ=1,25 к расх.; ЗПМ=1,25; ТЗ=1,25; ТЗМ=1,25
| Приказ от 04.09.2019 № 519/пр п.7.4 | При выполнении пусконаладочных работ звеном (бригадой), которое выполнило монтаж этого же оборудования к единичным расценкам на пусконаладочные работы ОЗП=0,8; ТЗ=0,8 | [18 empty] | При выполнении пусконаладочных работ звеном (бригадой), которое выполнило монтаж этого же оборудования к единичным расценкам на пусконаладочные работы ОЗП=0,8; ТЗ=0,8
| 1 | ОТ |  |  | 8: 16.91; 9: 1; 10: 33.82 | [8 empty] | ОТ
|  | ЗТ |  |  | 4: чел.-ч; 5: 1,8; 6: 1; 7: 3,6 | [9 empty] | ЗТ
|  | Итого по расценке |  |  | 8: 16.91; 10: 33.82 | [10 empty] | Итого по расценке
|  | ФОТ |  |  | 10: 33.82 | [9 empty] | ФОТ
| Приказ Минстроя России № 812/пр от 21.12.2020 Прил. п.83 | НР Пусконаладочные работы: 'вхолостую' - 80%, 'под нагрузкой' - 20% |  |  | 4: %; 5: 74; 7: 74; 10: 25.03 | [9 empty] | НР Пусконаладочные работы: 'вхолостую' - 80%, 'под нагрузкой' - 20%
| Приказ Минстроя России № 774/пр от 11.12.2020 Прил. п.83 | СП Пусконаладочные работы: 'вхолостую' - 80%, 'под нагрузкой' - 20% |  |  | 4: %; 5: 36; 7: 36; 10: 12.18 | [9 empty] | СП Пусконаладочные работы: 'вхолостую' - 80%, 'под нагрузкой' - 20%
|  | Всего по позиции |  |  | 10: 71.03 | [11 empty] | Всего по позиции
69 | ФЕРп01-03-002-04 | Выключатель трехполюсный напряжением до 1 кВ с: электромагнитным, тепловым или комбинированным расцепителем, номинальный ток до 50 А |  |  | 4: шт; 7: 6 | [6 empty] | Выключатель трехполюсный напряжением до 1 кВ с: электромагнитным, тепловым или комбинированным расцепителем, номинальный ток до 50 А
| ОП п.1.1.29 | При проверке двухполюсного автоматического выключателя ОЗП=0,8; ТЗ=0,8 | [18 empty] | При проверке двухполюсного автоматического выключателя ОЗП=0,8; ТЗ=0,8
| Приказ от 04.08.2020 № 421/пр прил.10 табл.4 п.10.1 | Производство работ осуществляется в горной местности: на высоте от 1500 до 2500 м над уровнем моря ОЗП=1,25; ЭМ=1,25 к расх.; ЗПМ=1,25; ТЗ=1,25; ТЗМ=1,25 | [18 empty] | Производство работ осуществляется в горной местности: на высоте от 1500 до 2500 м над уровнем моря ОЗП=1,25; ЭМ=1,25 к расх.; ЗПМ=1,25; ТЗ=1,25; ТЗМ=1,25
| Приказ от 04.09.2019 № 519/пр п.7.4 | При выполнении пусконаладочных работ звеном (бригадой), которое выполнило монтаж этого же оборудования к единичным расценкам на пусконаладочные работы ОЗП=0,8; ТЗ=0,8 | [18 empty] | При выполнении пусконаладочных работ звеном (бригадой), которое выполнило монтаж этого же оборудования к единичным расценкам на пусконаладочные работы ОЗП=0,8; ТЗ=0,8
| 1 | ОТ |  |  | 8: 16.91; 9: 0,8; 10: 81.17 | [8 empty] | ОТ
|  | ЗТ |  |  | 4: чел.-ч; 5: 1,8; 6: 0,8; 7: 8,64 | [9 empty] | ЗТ
|  | Итого по расценке |  |  | 8: 16.91; 10: 81.17 | [10 empty] | Итого по расценке
|  | ФОТ |  |  | 10: 81.17 | [9 empty] | ФОТ
| Приказ Минстроя России № 812/пр от 21.12.2020 Прил. п.83 | НР Пусконаладочные работы: 'вхолостую' - 80%, 'под нагрузкой' - 20% |  |  | 4: %; 5: 74; 7: 74; 10: 60.07 | [9 empty] | НР Пусконаладочные работы: 'вхолостую' - 80%, 'под нагрузкой' - 20%
| Приказ Минстроя России № 774/пр от 11.12.2020 Прил. п.83 | СП Пусконаладочные работы: 'вхолостую' - 80%, 'под нагрузкой' - 20% |  |  | 4: %; 5: 36; 7: 36; 10: 29.22 | [9 empty] | СП Пусконаладочные работы: 'вхолостую' - 80%, 'под нагрузкой' - 20%
|  | Всего по позиции |  |  | 10: 170.46 | [11 empty] | Всего по позиции
70 | ФЕРп01-10-001-01 | Сбор и реализация сигналов информации устройств защиты, автоматики электрических и технологических режимов |  |  | 4: сигнал; 7: 21 | [6 empty] | Сбор и реализация сигналов информации устройств защиты, автоматики электрических и технологических режимов
|  | Объем=13+2+6 | [23 empty] | Объем=13+2+6
| Приказ от 04.08.2020 № 421/пр прил.10 табл.4 п.10.1 | Производство работ осуществляется в горной местности: на высоте от 1500 до 2500 м над уровнем моря ОЗП=1,25; ЭМ=1,25 к расх.; ЗПМ=1,25; ТЗ=1,25; ТЗМ=1,25 | [18 empty] | Производство работ осуществляется в горной местности: на высоте от 1500 до 2500 м над уровнем моря ОЗП=1,25; ЭМ=1,25 к расх.; ЗПМ=1,25; ТЗ=1,25; ТЗМ=1,25
| Приказ от 04.09.2019 № 519/пр п.7.4 | При выполнении пусконаладочных работ звеном (бригадой), которое выполнило монтаж этого же оборудования к единичным расценкам на пусконаладочные работы ОЗП=0,8; ТЗ=0,8 | [18 empty] | При выполнении пусконаладочных работ звеном (бригадой), которое выполнило монтаж этого же оборудования к единичным расценкам на пусконаладочные работы ОЗП=0,8; ТЗ=0,8
| 1 | ОТ |  |  | 8: 11.69; 9: 1; 10: 245.49 | [8 empty] | ОТ
|  | ЗТ |  |  | 4: чел.-ч; 5: 1; 6: 1; 7: 21 | [9 empty] | ЗТ
|  | Итого по расценке |  |  | 8: 11.69; 10: 245.49 | [10 empty] | Итого по расценке
|  | ФОТ |  |  | 10: 245.49 | [9 empty] | ФОТ
| Приказ Минстроя России № 812/пр от 21.12.2020 Прил. п.83 | НР Пусконаладочные работы: 'вхолостую' - 80%, 'под нагрузкой' - 20% |  |  | 4: %; 5: 74; 7: 74; 10: 181.66 | [9 empty] | НР Пусконаладочные работы: 'вхолостую' - 80%, 'под нагрузкой' - 20%
| Приказ Минстроя России № 774/пр от 11.12.2020 Прил. п.83 | СП Пусконаладочные работы: 'вхолостую' - 80%, 'под нагрузкой' - 20% |  |  | 4: %; 5: 36; 7: 36; 10: 88.38 | [9 empty] | СП Пусконаладочные работы: 'вхолостую' - 80%, 'под нагрузкой' - 20%
|  | Всего по позиции |  |  | 10: 515.53 | [11 empty] | Всего по позиции
71 | ФЕРп01-03-025-04 | Схема электромагнитной блокировки коммутационных аппаратов, количество блокируемых аппаратов: до 20 | [17 empty] | Схема электромагнитной блокировки коммутационных аппаратов, количество блокируемых аппаратов: до 20 | bar: 4; 7
| Приказ от 04.08.2020 № 421/пр прил.10 табл.4 п.10.1 | Производство работ осуществляется в горной местности: на высоте от 1500 до 2500 м над уровнем моря ОЗП=1,25; ЭМ=1,25 к расх.; ЗПМ=1,25; ТЗ=1,25; ТЗМ=1,25 | [18 empty] | Производство работ осуществляется в горной местности: на высоте от 1500 до 2500 м над уровнем моря ОЗП=1,25; ЭМ=1,25 к расх.; ЗПМ=1,25; ТЗ=1,25; ТЗМ=1,25
| Приказ от 04.09.2019 № 519/пр п.7.4 | При выполнении пусконаладочных работ звеном (бригадой), которое выполнило монтаж этого же оборудования к единичным расценкам на пусконаладочные работы ОЗП=0,8; ТЗ=0,8 | [18 empty] | При выполнении пусконаладочных работ звеном (бригадой), которое выполнило монтаж этого же оборудования к единичным расценкам на пусконаладочные работы ОЗП=0,8; ТЗ=0,8
| 1 | ОТ |  |  | 8: 523.54; 9: 1; 10: 523.54 | [8 empty] | ОТ
|  | ЗТ |  |  | 4: чел.-ч; 5: 45; 6: 1; 7: 45 | [9 empty] | ЗТ
|  | Итого по расценке |  |  | 8: 523.54; 10: 523.54 | [10 empty] | Итого по расценке
|  | ФОТ |  |  | 10: 523.54 | [9 empty] | ФОТ
| Приказ Минстроя России № 812/пр от 21.12.2020 Прил. п.83 | НР Пусконаладочные работы: 'вхолостую' - 80%, 'под нагрузкой' - 20% |  |  | 4: %; 5: 74; 7: 74; 10: 387.42 | [9 empty] | НР Пусконаладочные работы: 'вхолостую' - 80%, 'под нагрузкой' - 20%
| Приказ Минстроя России № 774/пр от 11.12.2020 Прил. п.83 | СП Пусконаладочные работы: 'вхолостую' - 80%, 'под нагрузкой' - 20% |  |  | 4: %; 5: 36; 7: 36; 10: 188.47 | [9 empty] | СП Пусконаладочные работы: 'вхолостую' - 80%, 'под нагрузкой' - 20%
|  | Всего по позиции |  |  | 10: 1099.43 | [11 empty] | Всего по позиции
72 | ФЕРп01-11-011-01 | Проверка наличия цепи между заземлителями и заземленными элементами |  |  | 4: 100 измерений; 7: 0,01 | [6 empty] | Проверка наличия цепи между заземлителями и заземленными элементами
|  | Объем=1/100 | [23 empty] | Объем=1/100
| Приказ от 04.08.2020 № 421/пр прил.10 табл.4 п.10.1 | Производство работ осуществляется в горной местности: на высоте от 1500 до 2500 м над уровнем моря ОЗП=1,25; ЭМ=1,25 к расх.; ЗПМ=1,25; ТЗ=1,25; ТЗМ=1,25 | [18 empty] | Производство работ осуществляется в горной местности: на высоте от 1500 до 2500 м над уровнем моря ОЗП=1,25; ЭМ=1,25 к расх.; ЗПМ=1,25; ТЗ=1,25; ТЗМ=1,25
| Приказ от 04.09.2019 № 519/пр п.7.4 | При выполнении пусконаладочных работ звеном (бригадой), которое выполнило монтаж этого же оборудования к единичным расценкам на пусконаладочные работы ОЗП=0,8; ТЗ=0,8 | [18 empty] | При выполнении пусконаладочных работ звеном (бригадой), которое выполнило монтаж этого же оборудования к единичным расценкам на пусконаладочные работы ОЗП=0,8; ТЗ=0,8
| 1 | ОТ |  |  | 8: 165.95; 9: 1; 10: 1.66 | [8 empty] | ОТ
|  | ЗТ |  |  | 4: чел.-ч; 5: 12,96; 6: 1; 7: 0,1296 | [9 empty] | ЗТ
|  | Итого по расценке |  |  | 8: 165.95; 10: 1.66 | [10 empty] | Итого по расценке
|  | ФОТ |  |  | 10: 1.66 | [9 empty] | ФОТ
| Приказ Минстроя России № 812/пр от 21.12.2020 Прил. п.83 | НР Пусконаладочные работы: 'вхолостую' - 80%, 'под нагрузкой' - 20% |  |  | 4: %; 5: 74; 7: 74; 10: 1.23 | [9 empty] | НР Пусконаладочные работы: 'вхолостую' - 80%, 'под нагрузкой' - 20%
| Приказ Минстроя России № 774/пр от 11.12.2020 Прил. п.83 | СП Пусконаладочные работы: 'вхолостую' - 80%, 'под нагрузкой' - 20% |  |  | 4: %; 5: 36; 7: 36; 10: 0.6 | [9 empty] | СП Пусконаладочные работы: 'вхолостую' - 80%, 'под нагрузкой' - 20%
|  | Всего по позиции |  |  | 10: 3.49 | [11 empty] | Всего по позиции
73 | ФЕРп01-11-013-01 | Замер полного сопротивления цепи «фаза-нуль» |  |  | 4: шт; 7: 11 | [6 empty] | Замер полного сопротивления цепи «фаза-нуль»
| Приказ от 04.08.2020 № 421/пр прил.10 табл.4 п.10.1 | Производство работ осуществляется в горной местности: на высоте от 1500 до 2500 м над уровнем моря ОЗП=1,25; ЭМ=1,25 к расх.; ЗПМ=1,25; ТЗ=1,25; ТЗМ=1,25 | [18 empty] | Производство работ осуществляется в горной местности: на высоте от 1500 до 2500 м над уровнем моря ОЗП=1,25; ЭМ=1,25 к расх.; ЗПМ=1,25; ТЗ=1,25; ТЗМ=1,25
| Приказ от 04.09.2019 № 519/пр п.7.4 | При выполнении пусконаладочных работ звеном (бригадой), которое выполнило монтаж этого же оборудования к единичным расценкам на пусконаладочные работы ОЗП=0,8; ТЗ=0,8 | [18 empty] | При выполнении пусконаладочных работ звеном (бригадой), которое выполнило монтаж этого же оборудования к единичным расценкам на пусконаладочные работы ОЗП=0,8; ТЗ=0,8
| 1 | ОТ |  |  | 8: 12.81; 9: 1; 10: 140.91 | [8 empty] | ОТ
|  | ЗТ |  |  | 4: чел.-ч; 5: 1; 6: 1; 7: 11 | [9 empty] | ЗТ
|  | Итого по расценке |  |  | 8: 12.81; 10: 140.91 | [10 empty] | Итого по расценке
|  | ФОТ |  |  | 10: 140.91 | [9 empty] | ФОТ
| Приказ Минстроя России № 812/пр от 21.12.2020 Прил. п.83 | НР Пусконаладочные работы: 'вхолостую' - 80%, 'под нагрузкой' - 20% |  |  | 4: %; 5: 74; 7: 74; 10: 104.27 | [9 empty] | НР Пусконаладочные работы: 'вхолостую' - 80%, 'под нагрузкой' - 20%
| Приказ Минстроя России № 774/пр от 11.12.2020 Прил. п.83 | СП Пусконаладочные работы: 'вхолостую' - 80%, 'под нагрузкой' - 20% |  |  | 4: %; 5: 36; 7: 36; 10: 50.73 | [9 empty] | СП Пусконаладочные работы: 'вхолостую' - 80%, 'под нагрузкой' - 20%
|  | Всего по позиции |  |  | 10: 295.91 | [11 empty] | Всего по позиции
74 | ФЕРп01-11-024-01 | Фазировка электрической линии или трансформатора с сетью напряжением: до 1 кВ |  |  | 4: шт; 7: 33 | [6 empty] | Фазировка электрической линии или трансформатора с сетью напряжением: до 1 кВ
|  | Объем=3*11 | [23 empty] | Объем=3*11
| Приказ от 04.08.2020 № 421/пр прил.10 табл.4 п.10.1 | Производство работ осуществляется в горной местности: на высоте от 1500 до 2500 м над уровнем моря ОЗП=1,25; ЭМ=1,25 к расх.; ЗПМ=1,25; ТЗ=1,25; ТЗМ=1,25 | [18 empty] | Производство работ осуществляется в горной местности: на высоте от 1500 до 2500 м над уровнем моря ОЗП=1,25; ЭМ=1,25 к расх.; ЗПМ=1,25; ТЗ=1,25; ТЗМ=1,25
| Приказ от 04.09.2019 № 519/пр п.7.4 | При выполнении пусконаладочных работ звеном (бригадой), которое выполнило монтаж этого же оборудования к единичным расценкам на пусконаладочные работы ОЗП=0,8; ТЗ=0,8 | [18 empty] | При выполнении пусконаладочных работ звеном (бригадой), которое выполнило монтаж этого же оборудования к единичным расценкам на пусконаладочные работы ОЗП=0,8; ТЗ=0,8
| 1 | ОТ |  |  | 8: 10.5; 9: 1; 10: 346.5 | [8 empty] | ОТ
|  | ЗТ |  |  | 4: чел.-ч; 5: 0,82; 6: 1; 7: 27,06 | [9 empty] | ЗТ
|  | Итого по расценке |  |  | 8: 10.5; 10: 346.5 | [10 empty] | Итого по расценке
|  | ФОТ |  |  | 10: 346.5 | [9 empty] | ФОТ
| Приказ Минстроя России № 812/пр от 21.12.2020 Прил. п.83 | НР Пусконаладочные работы: 'вхолостую' - 80%, 'под нагрузкой' - 20% |  |  | 4: %; 5: 74; 7: 74; 10: 256.41 | [9 empty] | НР Пусконаладочные работы: 'вхолостую' - 80%, 'под нагрузкой' - 20%
| Приказ Минстроя России № 774/пр от 11.12.2020 Прил. п.83 | СП Пусконаладочные работы: 'вхолостую' - 80%, 'под нагрузкой' - 20% |  |  | 4: %; 5: 36; 7: 36; 10: 124.74 | [9 empty] | СП Пусконаладочные работы: 'вхолостую' - 80%, 'под нагрузкой' - 20%
|  | Всего по позиции |  |  | 10: 727.65 | [11 empty] | Всего по позиции
75 | ФЕРп01-12-021-01 | Испытание аппарата коммутационного напряжением: до 1 кВ (силовых цепей) |  |  | 4: испытание; 7: 21 | [6 empty] | Испытание аппарата коммутационного напряжением: до 1 кВ (силовых цепей)
| Приказ от 04.08.2020 № 421/пр прил.10 табл.4 п.10.1 | Производство работ осуществляется в горной местности: на высоте от 1500 до 2500 м над уровнем моря ОЗП=1,25; ЭМ=1,25 к расх.; ЗПМ=1,25; ТЗ=1,25; ТЗМ=1,25 | [18 empty] | Производство работ осуществляется в горной местности: на высоте от 1500 до 2500 м над уровнем моря ОЗП=1,25; ЭМ=1,25 к расх.; ЗПМ=1,25; ТЗ=1,25; ТЗМ=1,25
| Приказ от 04.09.2019 № 519/пр п.7.4 | При выполнении пусконаладочных работ звеном (бригадой), которое выполнило монтаж этого же оборудования к единичным расценкам на пусконаладочные работы ОЗП=0,8; ТЗ=0,8 | [18 empty] | При выполнении пусконаладочных работ звеном (бригадой), которое выполнило монтаж этого же оборудования к единичным расценкам на пусконаладочные работы ОЗП=0,8; ТЗ=0,8
| 1 | ОТ |  |  | 8: 19.63; 9: 1; 10: 412.23 | [8 empty] | ОТ
|  | ЗТ |  |  | 4: чел.-ч; 5: 1,62; 6: 1; 7: 34,02 | [9 empty] | ЗТ
|  | Итого по расценке |  |  | 8: 19.63; 10: 412.23 | [10 empty] | Итого по расценке
|  | ФОТ |  |  | 10: 412.23 | [9 empty] | ФОТ
| Приказ Минстроя России № 812/пр от 21.12.2020 Прил. п.83 | НР Пусконаладочные работы: 'вхолостую' - 80%, 'под нагрузкой' - 20% |  |  | 4: %; 5: 74; 7: 74; 10: 305.05 | [9 empty] | НР Пусконаладочные работы: 'вхолостую' - 80%, 'под нагрузкой' - 20%
| Приказ Минстроя России № 774/пр от 11.12.2020 Прил. п.83 | СП Пусконаладочные работы: 'вхолостую' - 80%, 'под нагрузкой' - 20% |  |  | 4: %; 5: 36; 7: 36; 10: 148.4 | [9 empty] | СП Пусконаладочные работы: 'вхолостую' - 80%, 'под нагрузкой' - 20%
|  | Всего по позиции |  |  | 10: 865.68 | [11 empty] | Всего по позиции
76 | ФЕРп01-12-027-07 | Испытание кабеля силового длиной до 500 м напряжением до 1 кВ |  |  | 4: испытание; 7: 11 | [6 empty] | Испытание кабеля силового длиной до 500 м напряжением до 1 кВ
| Приказ от 04.08.2020 № 421/пр прил.10 табл.4 п.10.1 | Производство работ осуществляется в горной местности: на высоте от 1500 до 2500 м над уровнем моря ОЗП=1,25; ЭМ=1,25 к расх.; ЗПМ=1,25; ТЗ=1,25; ТЗМ=1,25 | [18 empty] | Производство работ осуществляется в горной местности: на высоте от 1500 до 2500 м над уровнем моря ОЗП=1,25; ЭМ=1,25 к расх.; ЗПМ=1,25; ТЗ=1,25; ТЗМ=1,25
| Приказ от 04.09.2019 № 519/пр п.7.4 | При выполнении пусконаладочных работ звеном (бригадой), которое выполнило монтаж этого же оборудования к единичным расценкам на пусконаладочные работы ОЗП=0,8; ТЗ=0,8 | [18 empty] | При выполнении пусконаладочных работ звеном (бригадой), которое выполнило монтаж этого же оборудования к единичным расценкам на пусконаладочные работы ОЗП=0,8; ТЗ=0,8
| 1 | ОТ |  |  | 8: 27.86; 9: 1; 10: 306.46 | [8 empty] | ОТ
|  | ЗТ |  |  | 4: чел.-ч; 5: 2,43; 6: 1; 7: 26,73 | [9 empty] | ЗТ
|  | Итого по расценке |  |  | 8: 27.86; 10: 306.46 | [10 empty] | Итого по расценке
|  | ФОТ |  |  | 10: 306.46 | [9 empty] | ФОТ
| Приказ Минстроя России № 812/пр от 21.12.2020 Прил. п.83 | НР Пусконаладочные работы: 'вхолостую' - 80%, 'под нагрузкой' - 20% |  |  | 4: %; 5: 74; 7: 74; 10: 226.78 | [9 empty] | НР Пусконаладочные работы: 'вхолостую' - 80%, 'под нагрузкой' - 20%
| Приказ Минстроя России № 774/пр от 11.12.2020 Прил. п.83 | СП Пусконаладочные работы: 'вхолостую' - 80%, 'под нагрузкой' - 20% |  |  | 4: %; 5: 36; 7: 36; 10: 110.33 | [9 empty] | СП Пусконаладочные работы: 'вхолостую' - 80%, 'под нагрузкой' - 20%
|  | Всего по позиции |  |  | 10: 643.57 | [11 empty] | Всего по позиции
|  | Итоги по разделу 2 Щиты распределительные. Освещение : | [24 empty] | Итоги по разделу 2 Щиты распределительные. Освещение :
|  | Итого прямые затраты (справочно) |  |  | 10: 2250.51 | [14 empty] | Итого прямые затраты (справочно)
|  | В том числе: | [25 empty] | В том числе:
|  | Оплата труда рабочих |  |  | 10: 2250.51 | [14 empty] | Оплата труда рабочих
|  | Прочие затраты |  |  | 10: 4726.08 | [14 empty] | Прочие затраты
|  | Пусконаладочные работы |  |  | 10: 4726.08 | [14 empty] | Пусконаладочные работы
|  | В том числе: | [25 empty] | В том числе:
|  | оплата труда |  |  | 10: 2250.51 | [14 empty] | оплата труда
|  | накладные расходы |  |  | 10: 1665.38 | [14 empty] | накладные расходы
|  | сметная прибыль |  |  | 10: 810.19 | [14 empty] | сметная прибыль
|  | Итого ФОТ (справочно) |  |  | 10: 2250.51 | [14 empty] | Итого ФОТ (справочно)
|  | Итого накладные расходы (справочно) |  |  | 10: 1665.38 | [14 empty] | Итого накладные расходы (справочно)
|  | Итого сметная прибыль (справочно) |  |  | 10: 810.19 | [14 empty] | Итого сметная прибыль (справочно)
|  | Итого по разделу 2 Щиты распределительные. Освещение |  |  | 10: 4726.08 | [15 empty] | Итого по разделу 2 Щиты распределительные. Освещение
Раздел 3. Заземление | [17 empty] | Раздел 3. Заземление
77 | ФЕРп01-11-011-01 | Проверка наличия цепи между заземлителями и заземленными элементами |  |  | 4: 100 измерений; 7: 0,26 | [6 empty] | Проверка наличия цепи между заземлителями и заземленными элементами
|  | Объем=26/100 | [23 empty] | Объем=26/100
| Приказ от 04.08.2020 № 421/пр прил.10 табл.4 п.10.1 | Производство работ осуществляется в горной местности: на высоте от 1500 до 2500 м над уровнем моря ОЗП=1,25; ЭМ=1,25 к расх.; ЗПМ=1,25; ТЗ=1,25; ТЗМ=1,25 | [18 empty] | Производство работ осуществляется в горной местности: на высоте от 1500 до 2500 м над уровнем моря ОЗП=1,25; ЭМ=1,25 к расх.; ЗПМ=1,25; ТЗ=1,25; ТЗМ=1,25
| Приказ от 04.09.2019 № 519/пр п.7.4 | При выполнении пусконаладочных работ звеном (бригадой), которое выполнило монтаж этого же оборудования к единичным расценкам на пусконаладочные работы ОЗП=0,8; ТЗ=0,8 | [18 empty] | При выполнении пусконаладочных работ звеном (бригадой), которое выполнило монтаж этого же оборудования к единичным расценкам на пусконаладочные работы ОЗП=0,8; ТЗ=0,8
| 1 | ОТ |  |  | 8: 165.95; 9: 1; 10: 43.15 | [8 empty] | ОТ
|  | ЗТ |  |  | 4: чел.-ч; 5: 12,96; 6: 1; 7: 3,3696 | [9 empty] | ЗТ
|  | Итого по расценке |  |  | 8: 165.95; 10: 43.15 | [10 empty] | Итого по расценке
|  | ФОТ |  |  | 10: 43.15 | [9 empty] | ФОТ
| Приказ Минстроя России № 812/пр от 21.12.2020 Прил. п.83 | НР Пусконаладочные работы: 'вхолостую' - 80%, 'под нагрузкой' - 20% |  |  | 4: %; 5: 74; 7: 74; 10: 31.93 | [9 empty] | НР Пусконаладочные работы: 'вхолостую' - 80%, 'под нагрузкой' - 20%
| Приказ Минстроя России № 774/пр от 11.12.2020 Прил. п.83 | СП Пусконаладочные работы: 'вхолостую' - 80%, 'под нагрузкой' - 20% |  |  | 4: %; 5: 36; 7: 36; 10: 15.53 | [9 empty] | СП Пусконаладочные работы: 'вхолостую' - 80%, 'под нагрузкой' - 20%
|  | Всего по позиции |  |  | 10: 90.61 | [11 empty] | Всего по позиции
78 | ФЕРп01-11-010-01 | Измерение сопротивления растеканию тока: заземлителя |  |  | 4: измерение; 7: 10 | [6 empty] | Измерение сопротивления растеканию тока: заземлителя
| Приказ от 04.08.2020 № 421/пр прил.10 табл.4 п.10.1 | Производство работ осуществляется в горной местности: на высоте от 1500 до 2500 м над уровнем моря ОЗП=1,25; ЭМ=1,25 к расх.; ЗПМ=1,25; ТЗ=1,25; ТЗМ=1,25 | [18 empty] | Производство работ осуществляется в горной местности: на высоте от 1500 до 2500 м над уровнем моря ОЗП=1,25; ЭМ=1,25 к расх.; ЗПМ=1,25; ТЗ=1,25; ТЗМ=1,25
| Приказ от 04.09.2019 № 519/пр п.7.4 | При выполнении пусконаладочных работ звеном (бригадой), которое выполнило монтаж этого же оборудования к единичным расценкам на пусконаладочные работы ОЗП=0,8; ТЗ=0,8 | [18 empty] | При выполнении пусконаладочных работ звеном (бригадой), которое выполнило монтаж этого же оборудования к единичным расценкам на пусконаладочные работы ОЗП=0,8; ТЗ=0,8
| 1 | ОТ |  |  | 8: 12.81; 9: 1; 10: 128.1 | [8 empty] | ОТ
|  | ЗТ |  |  | 4: чел.-ч; 5: 1; 6: 1; 7: 10 | [9 empty] | ЗТ
|  | Итого по расценке |  |  | 8: 12.81; 10: 128.1 | [10 empty] | Итого по расценке
|  | ФОТ |  |  | 10: 128.1 | [9 empty] | ФОТ
| Приказ Минстроя России № 812/пр от 21.12.2020 Прил. п.83 | НР Пусконаладочные работы: 'вхолостую' - 80%, 'под нагрузкой' - 20% |  |  | 4: %; 5: 74; 7: 74; 10: 94.79 | [9 empty] | НР Пусконаладочные работы: 'вхолостую' - 80%, 'под нагрузкой' - 20%
| Приказ Минстроя России № 774/пр от 11.12.2020 Прил. п.83 | СП Пусконаладочные работы: 'вхолостую' - 80%, 'под нагрузкой' - 20% |  |  | 4: %; 5: 36; 7: 36; 10: 46.12 | [9 empty] | СП Пусконаладочные работы: 'вхолостую' - 80%, 'под нагрузкой' - 20%
|  | Всего по позиции |  |  | 10: 269.01 | [11 empty] | Всего по позиции
79 | ФЕРп01-11-010-03 | Измерение сопротивления растеканию тока: контура с диагональю до 200 м |  |  | 4: измерение; 7: 1 | [6 empty] | Измерение сопротивления растеканию тока: контура с диагональю до 200 м
| Приказ от 04.08.2020 № 421/пр прил.10 табл.4 п.10.1 | Производство работ осуществляется в горной местности: на высоте от 1500 до 2500 м над уровнем моря ОЗП=1,25; ЭМ=1,25 к расх.; ЗПМ=1,25; ТЗ=1,25; ТЗМ=1,25 | [18 empty] | Производство работ осуществляется в горной местности: на высоте от 1500 до 2500 м над уровнем моря ОЗП=1,25; ЭМ=1,25 к расх.; ЗПМ=1,25; ТЗ=1,25; ТЗМ=1,25
| Приказ от 04.09.2019 № 519/пр п.7.4 | При выполнении пусконаладочных работ звеном (бригадой), которое выполнило монтаж этого же оборудования к единичным расценкам на пусконаладочные работы ОЗП=0,8; ТЗ=0,8 | [18 empty] | При выполнении пусконаладочных работ звеном (бригадой), которое выполнило монтаж этого же оборудования к единичным расценкам на пусконаладочные работы ОЗП=0,8; ТЗ=0,8
| 1 | ОТ |  |  | 8: 41.49; 9: 1; 10: 41.49 | [8 empty] | ОТ
|  | ЗТ |  |  | 4: чел.-ч; 5: 3,24; 6: 1; 7: 3,24 | [9 empty] | ЗТ
|  | Итого по расценке |  |  | 8: 41.49; 10: 41.49 | [10 empty] | Итого по расценке
|  | ФОТ |  |  | 10: 41.49 | [9 empty] | ФОТ
| Приказ Минстроя России № 812/пр от 21.12.2020 Прил. п.83 | НР Пусконаладочные работы: 'вхолостую' - 80%, 'под нагрузкой' - 20% |  |  | 4: %; 5: 74; 7: 74; 10: 30.7 | [9 empty] | НР Пусконаладочные работы: 'вхолостую' - 80%, 'под нагрузкой' - 20%
| Приказ Минстроя России № 774/пр от 11.12.2020 Прил. п.83 | СП Пусконаладочные работы: 'вхолостую' - 80%, 'под нагрузкой' - 20% |  |  | 4: %; 5: 36; 7: 36; 10: 14.94 | [9 empty] | СП Пусконаладочные работы: 'вхолостую' - 80%, 'под нагрузкой' - 20%
|  | Всего по позиции |  |  | 10: 87.13 | [11 empty] | Всего по позиции
80 | ФЕРп01-11-012-01 | Определение удельного сопротивления грунта |  |  | 4: измерение; 7: 1 | [6 empty] | Определение удельного сопротивления грунта
| Приказ от 04.08.2020 № 421/пр прил.10 табл.4 п.10.1 | Производство работ осуществляется в горной местности: на высоте от 1500 до 2500 м над уровнем моря ОЗП=1,25; ЭМ=1,25 к расх.; ЗПМ=1,25; ТЗ=1,25; ТЗМ=1,25 | [18 empty] | Производство работ осуществляется в горной местности: на высоте от 1500 до 2500 м над уровнем моря ОЗП=1,25; ЭМ=1,25 к расх.; ЗПМ=1,25; ТЗ=1,25; ТЗМ=1,25
| Приказ от 04.09.2019 № 519/пр п.7.4 | При выполнении пусконаладочных работ звеном (бригадой), которое выполнило монтаж этого же оборудования к единичным расценкам на пусконаладочные работы ОЗП=0,8; ТЗ=0,8 | [18 empty] | При выполнении пусконаладочных работ звеном (бригадой), которое выполнило монтаж этого же оборудования к единичным расценкам на пусконаладочные работы ОЗП=0,8; ТЗ=0,8
| 1 | ОТ |  |  | 8: 41.49; 9: 1; 10: 41.49 | [8 empty] | ОТ
|  | ЗТ |  |  | 4: чел.-ч; 5: 3,24; 6: 1; 7: 3,24 | [9 empty] | ЗТ
|  | Итого по расценке |  |  | 8: 41.49; 10: 41.49 | [10 empty] | Итого по расценке
|  | ФОТ |  |  | 10: 41.49 | [9 empty] | ФОТ
| Приказ Минстроя России № 812/пр от 21.12.2020 Прил. п.83 | НР Пусконаладочные работы: 'вхолостую' - 80%, 'под нагрузкой' - 20% |  |  | 4: %; 5: 74; 7: 74; 10: 30.7 | [9 empty] | НР Пусконаладочные работы: 'вхолостую' - 80%, 'под нагрузкой' - 20%
| Приказ Минстроя России № 774/пр от 11.12.2020 Прил. п.83 | СП Пусконаладочные работы: 'вхолостую' - 80%, 'под нагрузкой' - 20% |  |  | 4: %; 5: 36; 7: 36; 10: 14.94 | [9 empty] | СП Пусконаладочные работы: 'вхолостую' - 80%, 'под нагрузкой' - 20%
|  | Всего по позиции |  |  | 10: 87.13 | [11 empty] | Всего по позиции
|  | Итоги по разделу 3 Заземление : | [24 empty] | Итоги по разделу 3 Заземление :
|  | Итого прямые затраты (справочно) |  |  | 10: 254.23 | [14 empty] | Итого прямые затраты (справочно)
|  | В том числе: | [25 empty] | В том числе:
|  | Оплата труда рабочих |  |  | 10: 254.23 | [14 empty] | Оплата труда рабочих
|  | Прочие затраты |  |  | 10: 533.88 | [14 empty] | Прочие затраты
|  | Пусконаладочные работы |  |  | 10: 533.88 | [14 empty] | Пусконаладочные работы
|  | В том числе: | [25 empty] | В том числе:
|  | оплата труда |  |  | 10: 254.23 | [14 empty] | оплата труда
|  | накладные расходы |  |  | 10: 188.12 | [14 empty] | накладные расходы
|  | сметная прибыль |  |  | 10: 91.53 | [14 empty] | сметная прибыль
|  | Итого ФОТ (справочно) |  |  | 10: 254.23 | [14 empty] | Итого ФОТ (справочно)
|  | Итого накладные расходы (справочно) |  |  | 10: 188.12 | [14 empty] | Итого накладные расходы (справочно)
|  | Итого сметная прибыль (справочно) |  |  | 10: 91.53 | [14 empty] | Итого сметная прибыль (справочно)
|  | Итого по разделу 3 Заземление |  |  | 10: 533.88 | [15 empty] | Итого по разделу 3 Заземление
Раздел 4. Наружные сети | [17 empty] | Раздел 4. Наружные сети
81 | ФЕРп01-11-011-01 | Проверка наличия цепи между заземлителями и заземленными элементами |  |  | 4: 100 измерений; 7: 0,18 | [6 empty] | Проверка наличия цепи между заземлителями и заземленными элементами
|  | Объем=9*2/100 | [23 empty] | Объем=9*2/100
| Приказ от 04.08.2020 № 421/пр прил.10 табл.4 п.10.1 | Производство работ осуществляется в горной местности: на высоте от 1500 до 2500 м над уровнем моря ОЗП=1,25; ЭМ=1,25 к расх.; ЗПМ=1,25; ТЗ=1,25; ТЗМ=1,25 | [18 empty] | Производство работ осуществляется в горной местности: на высоте от 1500 до 2500 м над уровнем моря ОЗП=1,25; ЭМ=1,25 к расх.; ЗПМ=1,25; ТЗ=1,25; ТЗМ=1,25
| Приказ от 04.09.2019 № 519/пр п.7.4 | При выполнении пусконаладочных работ звеном (бригадой), которое выполнило монтаж этого же оборудования к единичным расценкам на пусконаладочные работы ОЗП=0,8; ТЗ=0,8 | [18 empty] | При выполнении пусконаладочных работ звеном (бригадой), которое выполнило монтаж этого же оборудования к единичным расценкам на пусконаладочные работы ОЗП=0,8; ТЗ=0,8
| 1 | ОТ |  |  | 8: 165.95; 9: 1; 10: 29.87 | [8 empty] | ОТ
|  | ЗТ |  |  | 4: чел.-ч; 5: 12,96; 6: 1; 7: 2,3328 | [9 empty] | ЗТ
|  | Итого по расценке |  |  | 8: 165.95; 10: 29.87 | [10 empty] | Итого по расценке
|  | ФОТ |  |  | 10: 29.87 | [9 empty] | ФОТ
| Приказ Минстроя России № 812/пр от 21.12.2020 Прил. п.83 | НР Пусконаладочные работы: 'вхолостую' - 80%, 'под нагрузкой' - 20% |  |  | 4: %; 5: 74; 7: 74; 10: 22.1 | [9 empty] | НР Пусконаладочные работы: 'вхолостую' - 80%, 'под нагрузкой' - 20%
| Приказ Минстроя России № 774/пр от 11.12.2020 Прил. п.83 | СП Пусконаладочные работы: 'вхолостую' - 80%, 'под нагрузкой' - 20% |  |  | 4: %; 5: 36; 7: 36; 10: 10.75 | [9 empty] | СП Пусконаладочные работы: 'вхолостую' - 80%, 'под нагрузкой' - 20%
|  | Всего по позиции |  |  | 10: 62.72 | [11 empty] | Всего по позиции
82 | ФЕРп01-11-024-01 | Фазировка электрической линии или трансформатора с сетью напряжением: до 1 кВ |  |  | 4: шт; 7: 36 | [6 empty] | Фазировка электрической линии или трансформатора с сетью напряжением: до 1 кВ
|  | Объем=4*9 | [23 empty] | Объем=4*9
| Приказ от 04.08.2020 № 421/пр прил.10 табл.4 п.10.1 | Производство работ осуществляется в горной местности: на высоте от 1500 до 2500 м над уровнем моря ОЗП=1,25; ЭМ=1,25 к расх.; ЗПМ=1,25; ТЗ=1,25; ТЗМ=1,25 | [18 empty] | Производство работ осуществляется в горной местности: на высоте от 1500 до 2500 м над уровнем моря ОЗП=1,25; ЭМ=1,25 к расх.; ЗПМ=1,25; ТЗ=1,25; ТЗМ=1,25
| Приказ от 04.09.2019 № 519/пр п.7.4 | При выполнении пусконаладочных работ звеном (бригадой), которое выполнило монтаж этого же оборудования к единичным расценкам на пусконаладочные работы ОЗП=0,8; ТЗ=0,8 | [18 empty] | При выполнении пусконаладочных работ звеном (бригадой), которое выполнило монтаж этого же оборудования к единичным расценкам на пусконаладочные работы ОЗП=0,8; ТЗ=0,8
| 1 | ОТ |  |  | 8: 10.5; 9: 1; 10: 378 | [8 empty] | ОТ
|  | ЗТ |  |  | 4: чел.-ч; 5: 0,82; 6: 1; 7: 29,52 | [9 empty] | ЗТ
|  | Итого по расценке |  |  | 8: 10.5; 10: 378 | [10 empty] | Итого по расценке
|  | ФОТ |  |  | 10: 378 | [9 empty] | ФОТ
| Приказ Минстроя России № 812/пр от 21.12.2020 Прил. п.83 | НР Пусконаладочные работы: 'вхолостую' - 80%, 'под нагрузкой' - 20% |  |  | 4: %; 5: 74; 7: 74; 10: 279.72 | [9 empty] | НР Пусконаладочные работы: 'вхолостую' - 80%, 'под нагрузкой' - 20%
| Приказ Минстроя России № 774/пр от 11.12.2020 Прил. п.83 | СП Пусконаладочные работы: 'вхолостую' - 80%, 'под нагрузкой' - 20% |  |  | 4: %; 5: 36; 7: 36; 10: 136.08 | [9 empty] | СП Пусконаладочные работы: 'вхолостую' - 80%, 'под нагрузкой' - 20%
|  | Всего по позиции |  |  | 10: 793.8 | [11 empty] | Всего по позиции
83 | ФЕРп01-12-027-07 | Испытание кабеля силового длиной до 500 м напряжением до 1 кВ |  |  | 4: испытание; 7: 9 | [6 empty] | Испытание кабеля силового длиной до 500 м напряжением до 1 кВ
| Приказ от 04.08.2020 № 421/пр прил.10 табл.4 п.10.1 | Производство работ осуществляется в горной местности: на высоте от 1500 до 2500 м над уровнем моря ОЗП=1,25; ЭМ=1,25 к расх.; ЗПМ=1,25; ТЗ=1,25; ТЗМ=1,25 | [18 empty] | Производство работ осуществляется в горной местности: на высоте от 1500 до 2500 м над уровнем моря ОЗП=1,25; ЭМ=1,25 к расх.; ЗПМ=1,25; ТЗ=1,25; ТЗМ=1,25
| Приказ от 04.09.2019 № 519/пр п.7.4 | При выполнении пусконаладочных работ звеном (бригадой), которое выполнило монтаж этого же оборудования к единичным расценкам на пусконаладочные работы ОЗП=0,8; ТЗ=0,8 | [18 empty] | При выполнении пусконаладочных работ звеном (бригадой), которое выполнило монтаж этого же оборудования к единичным расценкам на пусконаладочные работы ОЗП=0,8; ТЗ=0,8
| 1 | ОТ |  |  | 8: 27.86; 9: 1; 10: 250.74 | [8 empty] | ОТ
|  | ЗТ |  |  | 4: чел.-ч; 5: 2,43; 6: 1; 7: 21,87 | [9 empty] | ЗТ
|  | Итого по расценке |  |  | 8: 27.86; 10: 250.74 | [10 empty] | Итого по расценке
|  | ФОТ |  |  | 10: 250.74 | [9 empty] | ФОТ
| Приказ Минстроя России № 812/пр от 21.12.2020 Прил. п.83 | НР Пусконаладочные работы: 'вхолостую' - 80%, 'под нагрузкой' - 20% |  |  | 4: %; 5: 74; 7: 74; 10: 185.55 | [9 empty] | НР Пусконаладочные работы: 'вхолостую' - 80%, 'под нагрузкой' - 20%
| Приказ Минстроя России № 774/пр от 11.12.2020 Прил. п.83 | СП Пусконаладочные работы: 'вхолостую' - 80%, 'под нагрузкой' - 20% |  |  | 4: %; 5: 36; 7: 36; 10: 90.27 | [9 empty] | СП Пусконаладочные работы: 'вхолостую' - 80%, 'под нагрузкой' - 20%
|  | Всего по позиции |  |  | 10: 526.56 | [11 empty] | Всего по позиции
|  | Итоги по разделу 4 Наружные сети : | [24 empty] | Итоги по разделу 4 Наружные сети :
|  | Итого прямые затраты (справочно) |  |  | 10: 658.61 | [14 empty] | Итого прямые затраты (справочно)
|  | В том числе: | [25 empty] | В том числе:
|  | Оплата труда рабочих |  |  | 10: 658.61 | [14 empty] | Оплата труда рабочих
|  | Прочие затраты |  |  | 10: 1383.08 | [14 empty] | Прочие затраты
|  | Пусконаладочные работы |  |  | 10: 1383.08 | [14 empty] | Пусконаладочные работы
|  | В том числе: | [25 empty] | В том числе:
|  | оплата труда |  |  | 10: 658.61 | [14 empty] | оплата труда
|  | накладные расходы |  |  | 10: 487.37 | [14 empty] | накладные расходы
|  | сметная прибыль |  |  | 10: 237.1 | [14 empty] | сметная прибыль
|  | Итого ФОТ (справочно) |  |  | 10: 658.61 | [14 empty] | Итого ФОТ (справочно)
|  | Итого накладные расходы (справочно) |  |  | 10: 487.37 | [14 empty] | Итого накладные расходы (справочно)
|  | Итого сметная прибыль (справочно) |  |  | 10: 237.1 | [14 empty] | Итого сметная прибыль (справочно)
|  | Итого по разделу 4 Наружные сети |  |  | 10: 1383.08 | [15 empty] | Итого по разделу 4 Наружные сети
|  | Итоги по смете: | [27 empty] | Итоги по смете:
|  | Итого прямые затраты (справочно) |  |  | 10: 16138.64 | [17 empty] | Итого прямые затраты (справочно)
|  | В том числе: | [28 empty] | В том числе:
|  | Оплата труда рабочих |  |  | 10: 16138.64 | [17 empty] | Оплата труда рабочих
|  | Прочие затраты |  |  | 10: 33891.09; 12: 689345 | [17 empty] | Прочие затраты
| 1 | Пусконаладочные работы |  |  | 10: 33891.09; 11: 20,34; 12: 689345 | [17 empty] | Пусконаладочные работы
|  | В том числе: | [28 empty] | В том числе:
|  | оплата труда |  |  | 10: 16138.64 | [17 empty] | оплата труда
|  | накладные расходы |  |  | 10: 11942.57 | [17 empty] | накладные расходы
|  | сметная прибыль |  |  | 10: 5809.88 | [17 empty] | сметная прибыль
|  | Итого ФОТ (справочно) |  |  | 10: 16138.64 | [17 empty] | Итого ФОТ (справочно)
|  | Итого накладные расходы (справочно) |  |  | 10: 11942.57 | [17 empty] | Итого накладные расходы (справочно)
|  | Итого сметная прибыль (справочно) |  |  | 10: 5809.88 | [17 empty] | Итого сметная прибыль (справочно)
|  | ВСЕГО по смете |  |  | 10: 33891.09; 12: 689345 | [18 empty] | ВСЕГО по смете
| Составил: | (А.Н. Прохорова)
[должность, подпись (инициалы, фамилия)]
| Проверил: | (К.В. Харченко)
[должность, подпись (инициалы, фамилия)]

## 09-01-02 изм.1
Приложение № 2
Утверждено приказом № 421 от 4 августа 2020 г. Минстроя РФ
СОГЛАСОВАНО: | [9 empty] | УТВЕРЖДАЮ:
"_____" ________________ 2021 года | [12 empty] | "_____" ________________ 2021 года
Наименование редакции сметных нормативов |  |  | Изменения в сметные нормы, федеральные единичные расценки и отдельные составляющие к ним, включенные в федеральный реестр сметных нормативов приказами Минстроя России от 26 декабря 2019 г. № 871/пр, 872/пр, 873/пр, 874/пр, 875/пр, 876/пр (в ред. приказов от 30.03.2020 № 171/пр, 172/пр, от 01.06.2020 № 294/пр, 295/пр, от 30.06.2020 № 352/пр, 353/пр, от 20.10.2020 № 635/пр, 636/пр, от 09.02.2021 № 50/пр, 51/пр, от 24.05.2021 № 320/пр, 321/пр, от 24.06.2021 № 407/пр, 408/пр, от 14.10.2021 № 745/пр, 746/пр), от 20.12.2021 № 961/пр, 962/пр) | [10 empty] | Изменения в сметные нормы, федеральные единичные расценки и отдельные составляющие к ним, включенные в федеральный реестр сметных нормативов приказами Минстроя России от 26 декабря 2019 г. № 871/пр, 872/пр, 873/пр, 874/пр, 875/пр, 876/пр (в ред. приказов от 30.03.2020 № 171/пр, 172/пр, от 01.06.2020 № 294/пр, 295/пр, от 30.06.2020 № 352/пр, 353/пр, от 20.10.2020 № 635/пр, 636/пр, от 09.02.2021 № 50/пр, 51/пр, от 24.05.2021 № 320/пр, 321/пр, от 24.06.2021 № 407/пр, 408/пр, от 14.10.2021 № 745/пр, 746/пр), от 20.12.2021 № 961/пр, 962/пр)
Наименование программного продукта |  |  | "ГРАНД-Смета 2021"
Всесезонный туристско-рекреационный комплекс "Мамисон", Республика Северная Осетия-Алания. Инженерная инфраструктура поселка Калак. | [14 empty] | Всесезонный туристско-рекреационный комплекс "Мамисон", Республика Северная Осетия-Алания. Инженерная инфраструктура поселка Калак.
(наименование стройки)
Этап 1. Гараж Ратраков | [15 empty] | Этап 1. Гараж Ратраков
(наименование объекта капитального строительства)
ЛОКАЛЬНЫЙ СМЕТНЫЙ РАСЧЕТ (СМЕТА) № ЛСР-09-01-02 изм.1
пусконаладочные работы. Отопление, вентиляция, кондиционирование | [16 empty] | пусконаладочные работы. Отопление, вентиляция, кондиционирование
(наименование конструктивного решения)
Составлен | базисно-индексным | методом
Основание | 2021-ВТРКМ.ГР-ПНР.ВР
(проектная и (или) иная техническая документация)
Составлен(а) в текущем (базисном) уровне цен |  |  | 01.01.2000 г.
Сметная стоимость |  | 588.45 | (28,93) | тыс.руб.
в том числе:
| строительных работ | 0 | (0) | тыс.руб. |  | Средства на оплату труда рабочих |  |  |  |  | 0 | (13,78) | тыс.руб.
| монтажных работ | 0 | (0) | тыс.руб. |  | Нормативные затраты труда рабочих | [5 empty] | 1032.5 | чел.час.
| оборудования | 0 | (0) | тыс.руб. |  | Нормативные затраты труда машинистов | [6 empty] | чел.час.
| прочих затрат | 588.45 | (28,93) | тыс.руб. |  | Расчетный измеритель конструктивного решения |  |  |  |  | система
№ п/п | Обоснование | Наименование работ и затрат |  |  | Единица измерения | Количество |  |  | Сметная стоимость в базисном уровне цен (в текущем уровне цен (гр. 8) для ресурсов, отсутствующих в СНБ), руб. |  |  | Индексы | Сметная стоимость в текущем уровне цен, руб.
[6 empty] | на единицу | коэффициенты | всего с учетом коэффициентов | на единицу | коэффициенты | всего
1 | 2 | 3 |  |  | 4 | 5 | 6 | 7 | 8 | 9 | 10 | 11 | 12
Раздел 1. Вентиляция | [17 empty] | Раздел 1. Вентиляция
1 | ФЕРп03-01-002-13 | Вентилятор радиальный (центробежный), диаметральный или крышный: до № 5 |  |  | 4: шт; 7: 21 | [5 empty] | Вентилятор радиальный (центробежный), диаметральный или крышный: до № 5
| Приказ от 04.08.2020 № 421/пр прил.10 табл.4 п.10.1 | Производство работ осуществляется в горной местности: на высоте от 1500 до 2500 м над уровнем моря ОЗП=1,25; ЭМ=1,25 к расх.; ЗПМ=1,25; ТЗ=1,25; ТЗМ=1,25 | [17 empty] | Производство работ осуществляется в горной местности: на высоте от 1500 до 2500 м над уровнем моря ОЗП=1,25; ЭМ=1,25 к расх.; ЗПМ=1,25; ТЗ=1,25; ТЗМ=1,25
| Приказ от 04.09.2019 № 519/пр п.7.4 | При выполнении пусконаладочных работ звеном (бригадой), которое выполнило монтаж этого же оборудования к единичным расценкам на пусконаладочные работы ОЗП=0,8; ТЗ=0,8 | [17 empty] | При выполнении пусконаладочных работ звеном (бригадой), которое выполнило монтаж этого же оборудования к единичным расценкам на пусконаладочные работы ОЗП=0,8; ТЗ=0,8
| 1 | ОТ |  |  | 8: 47.41; 9: 1; 10: 995.61 | [7 empty] | ОТ
|  | ЗТ |  |  | 4: чел.-ч; 5: 3,6; 6: 1; 7: 75,6 | [8 empty] | ЗТ
|  | Итого по расценке |  |  | 8: 47.41; 10: 995.61 | [9 empty] | Итого по расценке
|  | ФОТ |  |  | 10: 995.61 | [8 empty] | ФОТ
| Приказ Минстроя России № 812/пр от 21.12.2020 Прил. п.83 | НР Пусконаладочные работы: 'вхолостую' - 75%, 'под нагрузкой' - 25% |  |  | 4: %; 5: 74; 7: 74; 10: 736.75 | [8 empty] | НР Пусконаладочные работы: 'вхолостую' - 75%, 'под нагрузкой' - 25%
| Приказ Минстроя России № 774/пр от 11.12.2020 Прил. п.83 | СП Пусконаладочные работы: 'вхолостую' - 75%, 'под нагрузкой' - 25% |  |  | 4: %; 5: 36; 7: 36; 10: 358.42 | [8 empty] | СП Пусконаладочные работы: 'вхолостую' - 75%, 'под нагрузкой' - 25%
|  | Всего по позиции |  |  | 10: 2090.78 | [10 empty] | Всего по позиции
2 | ФЕРп03-01-028-02 | Фильтр рамный и ячейковый (матерчатый, бумажный, сетчатый) масляный, фильтр-поглотитель и др. при количестве ячеек: до 8 | [16 empty] | Фильтр рамный и ячейковый (матерчатый, бумажный, сетчатый) масляный, фильтр-поглотитель и др. при количестве ячеек: до 8 | bar: 4; 7
| Приказ от 04.08.2020 № 421/пр прил.10 табл.4 п.10.1 | Производство работ осуществляется в горной местности: на высоте от 1500 до 2500 м над уровнем моря ОЗП=1,25; ЭМ=1,25 к расх.; ЗПМ=1,25; ТЗ=1,25; ТЗМ=1,25 | [17 empty] | Производство работ осуществляется в горной местности: на высоте от 1500 до 2500 м над уровнем моря ОЗП=1,25; ЭМ=1,25 к расх.; ЗПМ=1,25; ТЗ=1,25; ТЗМ=1,25
| Приказ от 04.09.2019 № 519/пр п.7.4 | При выполнении пусконаладочных работ звеном (бригадой), которое выполнило монтаж этого же оборудования к единичным расценкам на пусконаладочные работы ОЗП=0,8; ТЗ=0,8 | [17 empty] | При выполнении пусконаладочных работ звеном (бригадой), которое выполнило монтаж этого же оборудования к единичным расценкам на пусконаладочные работы ОЗП=0,8; ТЗ=0,8
| 1 | ОТ |  |  | 8: 14.23; 9: 1; 10: 14.23 | [7 empty] | ОТ
|  | ЗТ |  |  | 4: чел.-ч; 5: 1,08; 6: 1; 7: 1,08 | [8 empty] | ЗТ
|  | Итого по расценке |  |  | 8: 14.23; 10: 14.23 | [9 empty] | Итого по расценке
|  | ФОТ |  |  | 10: 14.23 | [8 empty] | ФОТ
| Приказ Минстроя России № 812/пр от 21.12.2020 Прил. п.83 | НР Пусконаладочные работы: 'вхолостую' - 75%, 'под нагрузкой' - 25% |  |  | 4: %; 5: 74; 7: 74; 10: 10.53 | [8 empty] | НР Пусконаладочные работы: 'вхолостую' - 75%, 'под нагрузкой' - 25%
| Приказ Минстроя России № 774/пр от 11.12.2020 Прил. п.83 | СП Пусконаладочные работы: 'вхолостую' - 75%, 'под нагрузкой' - 25% |  |  | 4: %; 5: 36; 7: 36; 10: 5.12 | [8 empty] | СП Пусконаладочные работы: 'вхолостую' - 75%, 'под нагрузкой' - 25%
|  | Всего по позиции |  |  | 10: 29.88 | [10 empty] | Всего по позиции
3 | ФЕРп03-01-011-06 | Регулировочно-запорное устройство: клапан огнезадерживающий |  |  | 4: шт; 7: 8 | [5 empty] | Регулировочно-запорное устройство: клапан огнезадерживающий
| Приказ от 04.08.2020 № 421/пр прил.10 табл.4 п.10.1 | Производство работ осуществляется в горной местности: на высоте от 1500 до 2500 м над уровнем моря ОЗП=1,25; ЭМ=1,25 к расх.; ЗПМ=1,25; ТЗ=1,25; ТЗМ=1,25 | [17 empty] | Производство работ осуществляется в горной местности: на высоте от 1500 до 2500 м над уровнем моря ОЗП=1,25; ЭМ=1,25 к расх.; ЗПМ=1,25; ТЗ=1,25; ТЗМ=1,25
| Приказ от 04.09.2019 № 519/пр п.7.4 | При выполнении пусконаладочных работ звеном (бригадой), которое выполнило монтаж этого же оборудования к единичным расценкам на пусконаладочные работы ОЗП=0,8; ТЗ=0,8 | [17 empty] | При выполнении пусконаладочных работ звеном (бригадой), которое выполнило монтаж этого же оборудования к единичным расценкам на пусконаладочные работы ОЗП=0,8; ТЗ=0,8
| 1 | ОТ |  |  | 8: 41.94; 9: 1; 10: 335.52 | [7 empty] | ОТ
|  | ЗТ |  |  | 4: чел.-ч; 5: 3,1; 6: 1; 7: 24,8 | [8 empty] | ЗТ
|  | Итого по расценке |  |  | 8: 41.94; 10: 335.52 | [9 empty] | Итого по расценке
|  | ФОТ |  |  | 10: 335.52 | [8 empty] | ФОТ
| Приказ Минстроя России № 812/пр от 21.12.2020 Прил. п.83 | НР Пусконаладочные работы: 'вхолостую' - 75%, 'под нагрузкой' - 25% |  |  | 4: %; 5: 74; 7: 74; 10: 248.28 | [8 empty] | НР Пусконаладочные работы: 'вхолостую' - 75%, 'под нагрузкой' - 25%
| Приказ Минстроя России № 774/пр от 11.12.2020 Прил. п.83 | СП Пусконаладочные работы: 'вхолостую' - 75%, 'под нагрузкой' - 25% |  |  | 4: %; 5: 36; 7: 36; 10: 120.79 | [8 empty] | СП Пусконаладочные работы: 'вхолостую' - 75%, 'под нагрузкой' - 25%
|  | Всего по позиции |  |  | 10: 704.59 | [10 empty] | Всего по позиции
4 | ФЕРп03-01-011-05 | Регулировочно-запорное устройство: клапан обратный |  |  | 4: шт; 7: 15 | [5 empty] | Регулировочно-запорное устройство: клапан обратный
| Приказ от 04.08.2020 № 421/пр прил.10 табл.4 п.10.1 | Производство работ осуществляется в горной местности: на высоте от 1500 до 2500 м над уровнем моря ОЗП=1,25; ЭМ=1,25 к расх.; ЗПМ=1,25; ТЗ=1,25; ТЗМ=1,25 | [17 empty] | Производство работ осуществляется в горной местности: на высоте от 1500 до 2500 м над уровнем моря ОЗП=1,25; ЭМ=1,25 к расх.; ЗПМ=1,25; ТЗ=1,25; ТЗМ=1,25
| Приказ от 04.09.2019 № 519/пр п.7.4 | При выполнении пусконаладочных работ звеном (бригадой), которое выполнило монтаж этого же оборудования к единичным расценкам на пусконаладочные работы ОЗП=0,8; ТЗ=0,8 | [17 empty] | При выполнении пусконаладочных работ звеном (бригадой), которое выполнило монтаж этого же оборудования к единичным расценкам на пусконаладочные работы ОЗП=0,8; ТЗ=0,8
| 1 | ОТ |  |  | 8: 27.06; 9: 1; 10: 405.9 | [7 empty] | ОТ
|  | ЗТ |  |  | 4: чел.-ч; 5: 2; 6: 1; 7: 30 | [8 empty] | ЗТ
|  | Итого по расценке |  |  | 8: 27.06; 10: 405.9 | [9 empty] | Итого по расценке
|  | ФОТ |  |  | 10: 405.9 | [8 empty] | ФОТ
| Приказ Минстроя России № 812/пр от 21.12.2020 Прил. п.83 | НР Пусконаладочные работы: 'вхолостую' - 75%, 'под нагрузкой' - 25% |  |  | 4: %; 5: 74; 7: 74; 10: 300.37 | [8 empty] | НР Пусконаладочные работы: 'вхолостую' - 75%, 'под нагрузкой' - 25%
| Приказ Минстроя России № 774/пр от 11.12.2020 Прил. п.83 | СП Пусконаладочные работы: 'вхолостую' - 75%, 'под нагрузкой' - 25% |  |  | 4: %; 5: 36; 7: 36; 10: 146.12 | [8 empty] | СП Пусконаладочные работы: 'вхолостую' - 75%, 'под нагрузкой' - 25%
|  | Всего по позиции |  |  | 10: 852.39 | [10 empty] | Всего по позиции
5 | ФЕРп03-01-011-01 | Регулировочно-запорное устройство: клапан воздушный проходной с электрическим, пневматическим приводом |  |  | 4: шт; 7: 4 | [5 empty] | Регулировочно-запорное устройство: клапан воздушный проходной с электрическим, пневматическим приводом
| Приказ от 04.08.2020 № 421/пр прил.10 табл.4 п.10.1 | Производство работ осуществляется в горной местности: на высоте от 1500 до 2500 м над уровнем моря ОЗП=1,25; ЭМ=1,25 к расх.; ЗПМ=1,25; ТЗ=1,25; ТЗМ=1,25 | [17 empty] | Производство работ осуществляется в горной местности: на высоте от 1500 до 2500 м над уровнем моря ОЗП=1,25; ЭМ=1,25 к расх.; ЗПМ=1,25; ТЗ=1,25; ТЗМ=1,25
| Приказ от 04.09.2019 № 519/пр п.7.4 | При выполнении пусконаладочных работ звеном (бригадой), которое выполнило монтаж этого же оборудования к единичным расценкам на пусконаладочные работы ОЗП=0,8; ТЗ=0,8 | [17 empty] | При выполнении пусконаладочных работ звеном (бригадой), которое выполнило монтаж этого же оборудования к единичным расценкам на пусконаладочные работы ОЗП=0,8; ТЗ=0,8
| 1 | ОТ |  |  | 8: 14.75; 9: 1; 10: 59 | [7 empty] | ОТ
|  | ЗТ |  |  | 4: чел.-ч; 5: 1,09; 6: 1; 7: 4,36 | [8 empty] | ЗТ
|  | Итого по расценке |  |  | 8: 14.75; 10: 59 | [9 empty] | Итого по расценке
|  | ФОТ |  |  | 10: 59 | [8 empty] | ФОТ
| Приказ Минстроя России № 812/пр от 21.12.2020 Прил. п.83 | НР Пусконаладочные работы: 'вхолостую' - 75%, 'под нагрузкой' - 25% |  |  | 4: %; 5: 74; 7: 74; 10: 43.66 | [8 empty] | НР Пусконаладочные работы: 'вхолостую' - 75%, 'под нагрузкой' - 25%
| Приказ Минстроя России № 774/пр от 11.12.2020 Прил. п.83 | СП Пусконаладочные работы: 'вхолостую' - 75%, 'под нагрузкой' - 25% |  |  | 4: %; 5: 36; 7: 36; 10: 21.24 | [8 empty] | СП Пусконаладочные работы: 'вхолостую' - 75%, 'под нагрузкой' - 25%
|  | Всего по позиции |  |  | 10: 123.9 | [10 empty] | Всего по позиции
6 | ФЕРп03-01-022-01 | Сеть систем вентиляции и кондиционирования воздуха при количестве сечений: до 5 |  |  | 4: сеть; 7: 26 | [5 empty] | Сеть систем вентиляции и кондиционирования воздуха при количестве сечений: до 5
| Приказ от 04.08.2020 № 421/пр прил.10 табл.4 п.10.1 | Производство работ осуществляется в горной местности: на высоте от 1500 до 2500 м над уровнем моря ОЗП=1,25; ЭМ=1,25 к расх.; ЗПМ=1,25; ТЗ=1,25; ТЗМ=1,25 | [17 empty] | Производство работ осуществляется в горной местности: на высоте от 1500 до 2500 м над уровнем моря ОЗП=1,25; ЭМ=1,25 к расх.; ЗПМ=1,25; ТЗ=1,25; ТЗМ=1,25
| Приказ от 04.09.2019 № 519/пр п.7.4 | При выполнении пусконаладочных работ звеном (бригадой), которое выполнило монтаж этого же оборудования к единичным расценкам на пусконаладочные работы ОЗП=0,8; ТЗ=0,8 | [17 empty] | При выполнении пусконаладочных работ звеном (бригадой), которое выполнило монтаж этого же оборудования к единичным расценкам на пусконаладочные работы ОЗП=0,8; ТЗ=0,8
| 1 | ОТ |  |  | 8: 97.4; 9: 1; 10: 2532.4 | [7 empty] | ОТ
|  | ЗТ |  |  | 4: чел.-ч; 5: 7,2; 6: 1; 7: 187,2 | [8 empty] | ЗТ
|  | Итого по расценке |  |  | 8: 97.4; 10: 2532.4 | [9 empty] | Итого по расценке
|  | ФОТ |  |  | 10: 2532.4 | [8 empty] | ФОТ
| Приказ Минстроя России № 812/пр от 21.12.2020 Прил. п.83 | НР Пусконаладочные работы: 'вхолостую' - 75%, 'под нагрузкой' - 25% |  |  | 4: %; 5: 74; 7: 74; 10: 1873.98 | [8 empty] | НР Пусконаладочные работы: 'вхолостую' - 75%, 'под нагрузкой' - 25%
| Приказ Минстроя России № 774/пр от 11.12.2020 Прил. п.83 | СП Пусконаладочные работы: 'вхолостую' - 75%, 'под нагрузкой' - 25% |  |  | 4: %; 5: 36; 7: 36; 10: 911.66 | [8 empty] | СП Пусконаладочные работы: 'вхолостую' - 75%, 'под нагрузкой' - 25%
|  | Всего по позиции |  |  | 10: 5318.04 | [10 empty] | Всего по позиции
7 | ФЕРп03-01-051-01 | Система дымоудаления при количестве обслуживаемых этажей: до 6 |  |  | 4: система; 7: 4 | [5 empty] | Система дымоудаления при количестве обслуживаемых этажей: до 6
| Приказ от 04.08.2020 № 421/пр прил.10 табл.4 п.10.1 | Производство работ осуществляется в горной местности: на высоте от 1500 до 2500 м над уровнем моря ОЗП=1,25; ЭМ=1,25 к расх.; ЗПМ=1,25; ТЗ=1,25; ТЗМ=1,25 | [17 empty] | Производство работ осуществляется в горной местности: на высоте от 1500 до 2500 м над уровнем моря ОЗП=1,25; ЭМ=1,25 к расх.; ЗПМ=1,25; ТЗ=1,25; ТЗМ=1,25
| Приказ от 04.09.2019 № 519/пр п.7.4 | При выполнении пусконаладочных работ звеном (бригадой), которое выполнило монтаж этого же оборудования к единичным расценкам на пусконаладочные работы ОЗП=0,8; ТЗ=0,8 | [17 empty] | При выполнении пусконаладочных работ звеном (бригадой), которое выполнило монтаж этого же оборудования к единичным расценкам на пусконаладочные работы ОЗП=0,8; ТЗ=0,8
| 1 | ОТ |  |  | 8: 467.51; 9: 1; 10: 1870.04 | [7 empty] | ОТ
|  | ЗТ |  |  | 4: чел.-ч; 5: 34,56; 6: 1; 7: 138,24 | [8 empty] | ЗТ
|  | Итого по расценке |  |  | 8: 467.51; 10: 1870.04 | [9 empty] | Итого по расценке
|  | ФОТ |  |  | 10: 1870.04 | [8 empty] | ФОТ
| Приказ Минстроя России № 812/пр от 21.12.2020 Прил. п.83 | НР Пусконаладочные работы: 'вхолостую' - 75%, 'под нагрузкой' - 25% |  |  | 4: %; 5: 74; 7: 74; 10: 1383.83 | [8 empty] | НР Пусконаладочные работы: 'вхолостую' - 75%, 'под нагрузкой' - 25%
| Приказ Минстроя России № 774/пр от 11.12.2020 Прил. п.83 | СП Пусконаладочные работы: 'вхолостую' - 75%, 'под нагрузкой' - 25% |  |  | 4: %; 5: 36; 7: 36; 10: 673.21 | [8 empty] | СП Пусконаладочные работы: 'вхолостую' - 75%, 'под нагрузкой' - 25%
|  | Всего по позиции |  |  | 10: 3927.08 | [10 empty] | Всего по позиции
8 | ФЕРп03-01-041-06 | Определение потерь (подсосов) воздуха на участке вентиляционной сети переносным вентилятором при суммарной длине воздуховода: до 30 м, площадь сечения воздуховода в месте присоединения переносного вентилятора до 2 м2 |  |  | 4: участок; 7: 26 | [5 empty] | Определение потерь (подсосов) воздуха на участке вентиляционной сети переносным вентилятором при суммарной длине воздуховода: до 30 м, площадь сечения воздуховода в месте присоединения переносного вентилятора до 2 м2
| Приказ от 04.08.2020 № 421/пр прил.10 табл.4 п.10.1 | Производство работ осуществляется в горной местности: на высоте от 1500 до 2500 м над уровнем моря ОЗП=1,25; ЭМ=1,25 к расх.; ЗПМ=1,25; ТЗ=1,25; ТЗМ=1,25 | [17 empty] | Производство работ осуществляется в горной местности: на высоте от 1500 до 2500 м над уровнем моря ОЗП=1,25; ЭМ=1,25 к расх.; ЗПМ=1,25; ТЗ=1,25; ТЗМ=1,25
| Приказ от 04.09.2019 № 519/пр п.7.4 | При выполнении пусконаладочных работ звеном (бригадой), которое выполнило монтаж этого же оборудования к единичным расценкам на пусконаладочные работы ОЗП=0,8; ТЗ=0,8 | [17 empty] | При выполнении пусконаладочных работ звеном (бригадой), которое выполнило монтаж этого же оборудования к единичным расценкам на пусконаладочные работы ОЗП=0,8; ТЗ=0,8
| 1 | ОТ |  |  | 8: 199.14; 9: 1; 10: 5177.64 | [7 empty] | ОТ
|  | ЗТ |  |  | 4: чел.-ч; 5: 15,12; 6: 1; 7: 393,12 | [8 empty] | ЗТ
|  | Итого по расценке |  |  | 8: 199.14; 10: 5177.64 | [9 empty] | Итого по расценке
|  | ФОТ |  |  | 10: 5177.64 | [8 empty] | ФОТ
| Приказ Минстроя России № 812/пр от 21.12.2020 Прил. п.83 | НР Пусконаладочные работы: 'вхолостую' - 75%, 'под нагрузкой' - 25% |  |  | 4: %; 5: 74; 7: 74; 10: 3831.45 | [8 empty] | НР Пусконаладочные работы: 'вхолостую' - 75%, 'под нагрузкой' - 25%
| Приказ Минстроя России № 774/пр от 11.12.2020 Прил. п.83 | СП Пусконаладочные работы: 'вхолостую' - 75%, 'под нагрузкой' - 25% |  |  | 4: %; 5: 36; 7: 36; 10: 1863.95 | [8 empty] | СП Пусконаладочные работы: 'вхолостую' - 75%, 'под нагрузкой' - 25%
|  | Всего по позиции |  |  | 10: 10873.04 | [10 empty] | Всего по позиции
|  | Итоги по разделу 1 Вентиляция : | [22 empty] | Итоги по разделу 1 Вентиляция :
|  | Итого прямые затраты (справочно) |  |  | 10: 11390.34 | [12 empty] | Итого прямые затраты (справочно)
|  | В том числе: | [23 empty] | В том числе:
|  | Оплата труда рабочих |  |  | 10: 11390.34 | [12 empty] | Оплата труда рабочих
|  | Прочие затраты |  |  | 10: 23919.7 | [12 empty] | Прочие затраты
|  | Пусконаладочные работы |  |  | 10: 23919.7 | [12 empty] | Пусконаладочные работы
|  | В том числе: | [23 empty] | В том числе:
|  | оплата труда |  |  | 10: 11390.34 | [12 empty] | оплата труда
|  | накладные расходы |  |  | 10: 8428.85 | [12 empty] | накладные расходы
|  | сметная прибыль |  |  | 10: 4100.51 | [12 empty] | сметная прибыль
|  | Итого ФОТ (справочно) |  |  | 10: 11390.34 | [12 empty] | Итого ФОТ (справочно)
|  | Итого накладные расходы (справочно) |  |  | 10: 8428.85 | [12 empty] | Итого накладные расходы (справочно)
|  | Итого сметная прибыль (справочно) |  |  | 10: 4100.51 | [12 empty] | Итого сметная прибыль (справочно)
|  | Итого по разделу 1 Вентиляция |  |  | 10: 23919.7 | [13 empty] | Итого по разделу 1 Вентиляция
Раздел 2. Отопление | [17 empty] | Раздел 2. Отопление
9 | ФЕРп03-01-007-01 | Завеса воздушно-тепловая (регулируемая) |  |  | 4: шт; 7: 3 | [5 empty] | Завеса воздушно-тепловая (регулируемая)
| Приказ от 04.08.2020 № 421/пр прил.10 табл.4 п.10.1 | Производство работ осуществляется в горной местности: на высоте от 1500 до 2500 м над уровнем моря ОЗП=1,25; ЭМ=1,25 к расх.; ЗПМ=1,25; ТЗ=1,25; ТЗМ=1,25 | [17 empty] | Производство работ осуществляется в горной местности: на высоте от 1500 до 2500 м над уровнем моря ОЗП=1,25; ЭМ=1,25 к расх.; ЗПМ=1,25; ТЗ=1,25; ТЗМ=1,25
| Приказ от 04.09.2019 № 519/пр п.7.4 | При выполнении пусконаладочных работ звеном (бригадой), которое выполнило монтаж этого же оборудования к единичным расценкам на пусконаладочные работы ОЗП=0,8; ТЗ=0,8 | [17 empty] | При выполнении пусконаладочных работ звеном (бригадой), которое выполнило монтаж этого же оборудования к единичным расценкам на пусконаладочные работы ОЗП=0,8; ТЗ=0,8
| 1 | ОТ |  |  | 8: 94.83; 9: 1; 10: 284.49 | [7 empty] | ОТ
|  | ЗТ |  |  | 4: чел.-ч; 5: 7,2; 6: 1; 7: 21,6 | [8 empty] | ЗТ
|  | Итого по расценке |  |  | 8: 94.83; 10: 284.49 | [9 empty] | Итого по расценке
|  | ФОТ |  |  | 10: 284.49 | [8 empty] | ФОТ
| Приказ Минстроя России № 812/пр от 21.12.2020 Прил. п.83 | НР Пусконаладочные работы: 'вхолостую' - 75%, 'под нагрузкой' - 25% |  |  | 4: %; 5: 74; 7: 74; 10: 210.52 | [8 empty] | НР Пусконаладочные работы: 'вхолостую' - 75%, 'под нагрузкой' - 25%
| Приказ Минстроя России № 774/пр от 11.12.2020 Прил. п.83 | СП Пусконаладочные работы: 'вхолостую' - 75%, 'под нагрузкой' - 25% |  |  | 4: %; 5: 36; 7: 36; 10: 102.42 | [8 empty] | СП Пусконаладочные работы: 'вхолостую' - 75%, 'под нагрузкой' - 25%
|  | Всего по позиции |  |  | 10: 597.43 | [10 empty] | Всего по позиции
|  | Итоги по разделу 2 Отопление : | [22 empty] | Итоги по разделу 2 Отопление :
|  | Итого прямые затраты (справочно) |  |  | 10: 284.49 | [12 empty] | Итого прямые затраты (справочно)
|  | В том числе: | [23 empty] | В том числе:
|  | Оплата труда рабочих |  |  | 10: 284.49 | [12 empty] | Оплата труда рабочих
|  | Прочие затраты |  |  | 10: 597.43 | [12 empty] | Прочие затраты
|  | Пусконаладочные работы |  |  | 10: 597.43 | [12 empty] | Пусконаладочные работы
|  | В том числе: | [23 empty] | В том числе:
|  | оплата труда |  |  | 10: 284.49 | [12 empty] | оплата труда
|  | накладные расходы |  |  | 10: 210.52 | [12 empty] | накладные расходы
|  | сметная прибыль |  |  | 10: 102.42 | [12 empty] | сметная прибыль
|  | Итого ФОТ (справочно) |  |  | 10: 284.49 | [12 empty] | Итого ФОТ (справочно)
|  | Итого накладные расходы (справочно) |  |  | 10: 210.52 | [12 empty] | Итого накладные расходы (справочно)
|  | Итого сметная прибыль (справочно) |  |  | 10: 102.42 | [12 empty] | Итого сметная прибыль (справочно)
|  | Итого по разделу 2 Отопление |  |  | 10: 597.43 | [13 empty] | Итого по разделу 2 Отопление
Раздел 3. Кондиционирование | [17 empty] | Раздел 3. Кондиционирование
10 | ФЕРп03-01-070-01 | Кондиционер местный автономный шкафного типа со встроенной холодильной машиной, номинальной подачей по воздуху свыше 1 тыс. м3/ч: до 3,5 тыс. м3/ч, при количестве однотипных кондиционеров в машинном зале (помещении) 1 |  |  | 4: шт; 7: 5 | [5 empty] | Кондиционер местный автономный шкафного типа со встроенной холодильной машиной, номинальной подачей по воздуху свыше 1 тыс. м3/ч: до 3,5 тыс. м3/ч, при количестве однотипных кондиционеров в машинном зале (помещении) 1
| Приказ от 04.08.2020 № 421/пр прил.10 табл.4 п.10.1 | Производство работ осуществляется в горной местности: на высоте от 1500 до 2500 м над уровнем моря ОЗП=1,25; ЭМ=1,25 к расх.; ЗПМ=1,25; ТЗ=1,25; ТЗМ=1,25 | [17 empty] | Производство работ осуществляется в горной местности: на высоте от 1500 до 2500 м над уровнем моря ОЗП=1,25; ЭМ=1,25 к расх.; ЗПМ=1,25; ТЗ=1,25; ТЗМ=1,25
| Приказ от 04.09.2019 № 519/пр п.7.4 | При выполнении пусконаладочных работ звеном (бригадой), которое выполнило монтаж этого же оборудования к единичным расценкам на пусконаладочные работы ОЗП=0,8; ТЗ=0,8 | [17 empty] | При выполнении пусконаладочных работ звеном (бригадой), которое выполнило монтаж этого же оборудования к единичным расценкам на пусконаладочные работы ОЗП=0,8; ТЗ=0,8
| 1 | ОТ |  |  | 8: 295.72; 9: 1; 10: 1478.6 | [7 empty] | ОТ
|  | ЗТ |  |  | 4: чел.-ч; 5: 21,86; 6: 1; 7: 109,3 | [8 empty] | ЗТ
|  | Итого по расценке |  |  | 8: 295.72; 10: 1478.6 | [9 empty] | Итого по расценке
|  | ФОТ |  |  | 10: 1478.6 | [8 empty] | ФОТ
| Приказ Минстроя России № 812/пр от 21.12.2020 Прил. п.83 | НР Пусконаладочные работы: 'вхолостую' - 75%, 'под нагрузкой' - 25% |  |  | 4: %; 5: 74; 7: 74; 10: 1094.16 | [8 empty] | НР Пусконаладочные работы: 'вхолостую' - 75%, 'под нагрузкой' - 25%
| Приказ Минстроя России № 774/пр от 11.12.2020 Прил. п.83 | СП Пусконаладочные работы: 'вхолостую' - 75%, 'под нагрузкой' - 25% |  |  | 4: %; 5: 36; 7: 36; 10: 532.3 | [8 empty] | СП Пусконаладочные работы: 'вхолостую' - 75%, 'под нагрузкой' - 25%
|  | Всего по позиции |  |  | 10: 3105.06 | [10 empty] | Всего по позиции
|  | Итоги по разделу 3 Кондиционирование : | [22 empty] | Итоги по разделу 3 Кондиционирование :
|  | Итого прямые затраты (справочно) |  |  | 10: 1478.6 | [12 empty] | Итого прямые затраты (справочно)
|  | В том числе: | [23 empty] | В том числе:
|  | Оплата труда рабочих |  |  | 10: 1478.6 | [12 empty] | Оплата труда рабочих
|  | Прочие затраты |  |  | 10: 3105.06 | [12 empty] | Прочие затраты
|  | Пусконаладочные работы |  |  | 10: 3105.06 | [12 empty] | Пусконаладочные работы
|  | В том числе: | [23 empty] | В том числе:
|  | оплата труда |  |  | 10: 1478.6 | [12 empty] | оплата труда
|  | накладные расходы |  |  | 10: 1094.16 | [12 empty] | накладные расходы
|  | сметная прибыль |  |  | 10: 532.3 | [12 empty] | сметная прибыль
|  | Итого ФОТ (справочно) |  |  | 10: 1478.6 | [12 empty] | Итого ФОТ (справочно)
|  | Итого накладные расходы (справочно) |  |  | 10: 1094.16 | [12 empty] | Итого накладные расходы (справочно)
|  | Итого сметная прибыль (справочно) |  |  | 10: 532.3 | [12 empty] | Итого сметная прибыль (справочно)
|  | Итого по разделу 3 Кондиционирование |  |  | 10: 3105.06 | [13 empty] | Итого по разделу 3 Кондиционирование
Раздел 4. Теплоснабжение | [17 empty] | Раздел 4. Теплоснабжение
11 | ФЕРп03-01-007-01 | Завеса воздушно-тепловая (регулируемая) |  |  | 4: шт; 7: 6 | [5 empty] | Завеса воздушно-тепловая (регулируемая)
| Приказ от 04.08.2020 № 421/пр прил.10 табл.4 п.10.1 | Производство работ осуществляется в горной местности: на высоте от 1500 до 2500 м над уровнем моря ОЗП=1,25; ЭМ=1,25 к расх.; ЗПМ=1,25; ТЗ=1,25; ТЗМ=1,25 | [17 empty] | Производство работ осуществляется в горной местности: на высоте от 1500 до 2500 м над уровнем моря ОЗП=1,25; ЭМ=1,25 к расх.; ЗПМ=1,25; ТЗ=1,25; ТЗМ=1,25
| Приказ от 04.09.2019 № 519/пр п.7.4 | При выполнении пусконаладочных работ звеном (бригадой), которое выполнило монтаж этого же оборудования к единичным расценкам на пусконаладочные работы ОЗП=0,8; ТЗ=0,8 | [17 empty] | При выполнении пусконаладочных работ звеном (бригадой), которое выполнило монтаж этого же оборудования к единичным расценкам на пусконаладочные работы ОЗП=0,8; ТЗ=0,8
| 1 | ОТ |  |  | 8: 94.83; 9: 1; 10: 568.98 | [7 empty] | ОТ
|  | ЗТ |  |  | 4: чел.-ч; 5: 7,2; 6: 1; 7: 43,2 | [8 empty] | ЗТ
|  | Итого по расценке |  |  | 8: 94.83; 10: 568.98 | [9 empty] | Итого по расценке
|  | ФОТ |  |  | 10: 568.98 | [8 empty] | ФОТ
| Приказ Минстроя России № 812/пр от 21.12.2020 Прил. п.83 | НР Пусконаладочные работы: 'вхолостую' - 75%, 'под нагрузкой' - 25% |  |  | 4: %; 5: 74; 7: 74; 10: 421.05 | [8 empty] | НР Пусконаладочные работы: 'вхолостую' - 75%, 'под нагрузкой' - 25%
| Приказ Минстроя России № 774/пр от 11.12.2020 Прил. п.83 | СП Пусконаладочные работы: 'вхолостую' - 75%, 'под нагрузкой' - 25% |  |  | 4: %; 5: 36; 7: 36; 10: 204.83 | [8 empty] | СП Пусконаладочные работы: 'вхолостую' - 75%, 'под нагрузкой' - 25%
|  | Всего по позиции |  |  | 10: 1194.86 | [10 empty] | Всего по позиции
12 | ФЕРп03-01-011-05 | Регулировочно-запорное устройство: клапан обратный |  |  | 4: шт; 7: 2 | [5 empty] | Регулировочно-запорное устройство: клапан обратный
| Приказ от 04.08.2020 № 421/пр прил.10 табл.4 п.10.1 | Производство работ осуществляется в горной местности: на высоте от 1500 до 2500 м над уровнем моря ОЗП=1,25; ЭМ=1,25 к расх.; ЗПМ=1,25; ТЗ=1,25; ТЗМ=1,25 | [17 empty] | Производство работ осуществляется в горной местности: на высоте от 1500 до 2500 м над уровнем моря ОЗП=1,25; ЭМ=1,25 к расх.; ЗПМ=1,25; ТЗ=1,25; ТЗМ=1,25
| Приказ от 04.09.2019 № 519/пр п.7.4 | При выполнении пусконаладочных работ звеном (бригадой), которое выполнило монтаж этого же оборудования к единичным расценкам на пусконаладочные работы ОЗП=0,8; ТЗ=0,8 | [17 empty] | При выполнении пусконаладочных работ звеном (бригадой), которое выполнило монтаж этого же оборудования к единичным расценкам на пусконаладочные работы ОЗП=0,8; ТЗ=0,8
| 1 | ОТ |  |  | 8: 27.06; 9: 1; 10: 54.12 | [7 empty] | ОТ
|  | ЗТ |  |  | 4: чел.-ч; 5: 2; 6: 1; 7: 4 | [8 empty] | ЗТ
|  | Итого по расценке |  |  | 8: 27.06; 10: 54.12 | [9 empty] | Итого по расценке
|  | ФОТ |  |  | 10: 54.12 | [8 empty] | ФОТ
| Приказ Минстроя России № 812/пр от 21.12.2020 Прил. п.83 | НР Пусконаладочные работы: 'вхолостую' - 75%, 'под нагрузкой' - 25% |  |  | 4: %; 5: 74; 7: 74; 10: 40.05 | [8 empty] | НР Пусконаладочные работы: 'вхолостую' - 75%, 'под нагрузкой' - 25%
| Приказ Минстроя России № 774/пр от 11.12.2020 Прил. п.83 | СП Пусконаладочные работы: 'вхолостую' - 75%, 'под нагрузкой' - 25% |  |  | 4: %; 5: 36; 7: 36; 10: 19.48 | [8 empty] | СП Пусконаладочные работы: 'вхолостую' - 75%, 'под нагрузкой' - 25%
|  | Всего по позиции |  |  | 10: 113.65 | [10 empty] | Всего по позиции
|  | Итоги по разделу 4 Теплоснабжение : | [22 empty] | Итоги по разделу 4 Теплоснабжение :
|  | Итого прямые затраты (справочно) |  |  | 10: 623.1 | [12 empty] | Итого прямые затраты (справочно)
|  | В том числе: | [23 empty] | В том числе:
|  | Оплата труда рабочих |  |  | 10: 623.1 | [12 empty] | Оплата труда рабочих
|  | Прочие затраты |  |  | 10: 1308.51 | [12 empty] | Прочие затраты
|  | Пусконаладочные работы |  |  | 10: 1308.51 | [12 empty] | Пусконаладочные работы
|  | В том числе: | [23 empty] | В том числе:
|  | оплата труда |  |  | 10: 623.1 | [12 empty] | оплата труда
|  | накладные расходы |  |  | 10: 461.1 | [12 empty] | накладные расходы
|  | сметная прибыль |  |  | 10: 224.31 | [12 empty] | сметная прибыль
|  | Итого ФОТ (справочно) |  |  | 10: 623.1 | [12 empty] | Итого ФОТ (справочно)
|  | Итого накладные расходы (справочно) |  |  | 10: 461.1 | [12 empty] | Итого накладные расходы (справочно)
|  | Итого сметная прибыль (справочно) |  |  | 10: 224.31 | [12 empty] | Итого сметная прибыль (справочно)
|  | Итого по разделу 4 Теплоснабжение |  |  | 10: 1308.51 | [13 empty] | Итого по разделу 4 Теплоснабжение
|  | Итоги по смете: | [25 empty] | Итоги по смете:
|  | Итого прямые затраты (справочно) |  |  | 10: 13776.53 | [15 empty] | Итого прямые затраты (справочно)
|  | В том числе: | [26 empty] | В том числе:
|  | Оплата труда рабочих |  |  | 10: 13776.53 | [15 empty] | Оплата труда рабочих
|  | Прочие затраты |  |  | 10: 28930.7; 12: 588450 | [15 empty] | Прочие затраты
| 1 | Пусконаладочные работы |  |  | 10: 28930.7; 11: 20,34; 12: 588450 | [15 empty] | Пусконаладочные работы
|  | В том числе: | [26 empty] | В том числе:
|  | оплата труда |  |  | 10: 13776.53 | [15 empty] | оплата труда
|  | накладные расходы |  |  | 10: 10194.63 | [15 empty] | накладные расходы
|  | сметная прибыль |  |  | 10: 4959.54 | [15 empty] | сметная прибыль
|  | Итого ФОТ (справочно) |  |  | 10: 13776.53 | [15 empty] | Итого ФОТ (справочно)
|  | Итого накладные расходы (справочно) |  |  | 10: 10194.63 | [15 empty] | Итого накладные расходы (справочно)
|  | Итого сметная прибыль (справочно) |  |  | 10: 4959.54 | [15 empty] | Итого сметная прибыль (справочно)
|  | ВСЕГО по смете |  |  | 10: 28930.7; 12: 588450 | [16 empty] | ВСЕГО по смете
| Составил: | (А.Н. Прохорова)
[должность, подпись (инициалы, фамилия)]
| Проверил: | (К.В. Харченко)
[должность, подпись (инициалы, фамилия)]

## СР-3
Всесезонный туристско-рекреационный комплекс "Мамисон", Республика Северная Осетия-Алания. Инженерная инфраструктура поселка Калак. Этап 1. Гараж ратраков
РАСЧЕТ № СР-3
Расходы на командировки рабочих, привлекаемых для строительства
№№ | Наименование затрат | Обоснование | Ед изм. | Кол-во
1 | Работы ведутся в 1 смену/сутки. Продолжительность смены |  | час/см | 12 | ПОС Лист 11-12
2 | Срок выполнения работ согласно ПОС - 7 месяцев, 214 календарных дня |  | дни | 214
3 | Кол-во рабочих, необходимых для выполнения строительно-монтажных работ согласно ПОС |  | чел | 18
4 | Затраты, связанные с проживанием на 1чел. в 1день | Постановление Правительства РФ от 02.10.2002 N 729 (12 руб.) | руб. | 12
5 | Суточные расходы на 1чел. в 1день | Постановление Правительства РФ от 02.10.2002 N 729 (100 руб.) | руб. | 100
6 | Всего затрат, связанных с выплатой суточных и проживанием в текущем уровне цен |  | руб. | 431424
7 | Всего затрат на командировки рабочих и пусконаладочного персонала в уровне цен на 01.01.2000 | /13,15 | руб. | 32807.91
Составил: ___________________________ Прохорова А.Н.
(должность, подпись, расшифровка)
Проверил: ___________________________ Харченко К.В.
(должность, подпись, расшифровка)

## СР-4
«Всесезонный туристско-рекреационный комплекс "Мамисон", Республика Северная Осетия-Алания. Инженерная инфраструктура поселка Калак. Этап 1. Гараж ратраков»
Вид строительства: |  |  |  | Новое строительство
Согласовано "___"______________ 20__ г.
СР-4
проезд рабочих
1. Исходные данные командировочных затрат по объекту
№ п/п | Наименование
1 | Количество | 18 чел.
2 | Место проживания рабочих | г. Мизур
3 | Место расположения объекта строительства | п.Калак
4 | Расстояние перевозки (в один конец) | 34 км
5 | Вид транспорта | автобус ПАЗ 4234
7 | Срок строительства объекта, мес | 7
8 | Продолжительность времени переезда от пункта сбора до временного поселка строителей | Рабочие перевозятся автомобильным транспортом из г. Мизур до п.Калак - 34 км, 1 раз в день туда, 1 раз в день - обратно
9 | Продолжительсность рабочей недели | 6 дней
10 | Количество поездок (25 дней * 7 месяцев) | 175
Расчет затрат по перевозке работников автомобильным транспортом
1 | Расчет затрат на проезд работников от г.Мизурз до п.Калак (34 км) | Ед.изм | Количество | Приложение N 7 к Методике утвержденной приказом Министерства строительства РФ от 15 июня 2020 г. N 318/пр
| П - среднесписочная численность рабочих | чел. | 18
Количество машин в наличии:
| 1. автобус ПАЗ 4234 | шт | 1
Вместимость машин
| 1. автобус ПАЗ 4234 | чел. | 35
| Количество рабочих, перевозимых за 1 рейс 35*1 |  | 35
| Необходимое количество рейсов для перевозки рабочих в один конец |  | 1
| Количество рабочих дней в месяц |  | 25
| С - скорость перемещения транспортного средства, км/ч; | км/час | 51 |  |  | прил. 6
| Пп - плечо перевозки, км | км | 34
| 2 - коэффициент, учитывающий расстояние обратного (порожнего) пробега |  | 2
| СЦЭ - сметная цена на эксплуатацию автотранспортного средства с учетом заработной платы машиниста, накладных расходов и сметной прибыли, руб./маш.-ч; | маш.-ч | 56.81 | ФСЭМ91.13.03-011
| 1,035 - коэффициент, учитывающий подготовительно-заключительное время для выполнения необходимых работ перед выездом на линию и по возвращении на автотранспортное предприятие, а также на проведение предрейсового медицинского осмотра; |  | 1.035
| Количество месяцев | шт. | 7
| Итого стоимость проезда за весь период 1 работника в 1 сторону | руб. | 2.24 | (34*2/51+0)*1,035*56,81/35 |  |  | 22.915
| Итого за 25 рабочих дней в обе стороны (за 1 рабочий месяц) | руб. | 112 | 2,24*5*2 |  |  | 274.06
| Итого перевозка всего количества рабочих (18) за весь период | руб. | 14112 | 112*7*18
| Итого с учетом индекса перевода в текущие цены на 1 кв. 2022 г. (1 кв 2022 (СМР), Письмо Минстроя России от 04.03.2022 г. №8556-ИФ/09 Прочие объекты 9,38) | руб. | 132370.56
| Составил |  |  | А.Н. Прохорова
| Главный инженер |  |  | Д.С. Макаркин
2. Расчет
№ п/п | Наименование статьи затрат | Ед. изм. | Кол-во | Стоимость на ед. | Период |  |  | Общая стоимость
[5 empty] | с | по | кол-во дней
1 | 2 | 3 | 4 | 5 | 6 | 7 | 8 | 9
1 | Проезд туда и обратно:
1.1. | Проезд Мизур-Калак-Мизур | поездка | 210 | 5000 |  |  | 1 | 1050000
| ИТОГО | [6 empty] | 1050000
ГИП:

## СР-7
Расчет СР-7
Стоимость компенсационных затрат на возмещение размера вреда биоресурсам
№ пп | Наименование работ и затрат | Обоснование стоимости | Расчет стоимости | Стоимость, руб. | ООС стр. 133-134 | Лист 131-132
1 | 2 | 3 | 4 | 5
1 | Плата за вред водным биоресурсам | 2021-ВТРКМ.ГР-ООС стр.133-134 | 15075 × 116,12/1,2 | 1458757.5
15075 экз молоди каспийского лосося навеской 10 г
116,12 руб. с НДС - цена одного экземпляра молоди каспийского лосося (Письмо Северо-Кавказского филиала ФГБУ "Главрыбвод" №852 от 31.08.2022г.)
| Стоимость в ценах в текущих ценах на 1 кв. 2022г. |  |  | 1458757.5
| Базовая стоимость в ценах на 01.01.2001 г. | Индекс на I квартал 2022 года на изыскательские работы к уровню цен на 01.01.2001 (Письмо Минстроя России от 07.02.2022г. №4153-ИФ/09) | Коэф - т 4.89 | 298314.42
| НДС |  | 20% | 291751.5
| Всего по смете: |  |  | 1750509
Составил |  |  | А.Н. Прохорова
Главный инженер проекта |  |  | Д.С. Макаркин

## СР-5
«Всесезонный туристско-рекреационный комплекс "Мамисон", Республика Северная Осетия-Алания. Инженерная инфраструктура поселка Калак. Этап 1. Гараж ратраков»
Вид строительства: | [7 empty] | Новое строительство
Согласовано "___"______________ 20__ г.
СР-5
проезд авторского надзора
1. Исходные данные командировочных затрат по объекту
№ п/п | Наименование
1 | Состав группы авторского надзора | 1 чел.
2 | Месторасположение организации выполняющей функции авторского надзора | г. Воронеж
3 | Место прибытия группы авторского надзора | г. Владикавказ
4 | Проживание группы авторского надзора | г. Владикавказ
5 | Место расположения объекта строительства | п.Калак
6 | Количество выездов (7 месяцев * 4 раза) | 28
2. Расчет
№ п/п | Наименование статьи затрат | Ед. изм. | Кол-во | Стоимость на ед. | Период |  |  | Общая стоимость
[5 empty] | с | по | кол-во дней
1 | 2 | 3 | 4 | 5 | 6 | 7 | 8 | 9
1 | Проезд туда и обратно:
1.1. | Проезд Воронеж-Владикавказ | чел. | 1 | 2621.1 |  |  | 1 | 2621.1
1.2. | Проезд Владикавказ-Воронеж | чел. | 1 | 2416.2 |  |  | 1 | 2416.2
| Итого по поз. 1.1-1.2 | [6 empty] | 5037.3
2 | ИТОГО |  | 28 | 5037.3 |  |  |  | 141044.4
Проезд работников авторского надзора (1 человек)
| П - среднесписочная численность рабочих | чел. | 1
Количество машин в наличии:
| 1. автобус ПАЗ 4234 | шт | 1
Вместимость машин
| 1. автобус ПАЗ 4234 | чел. | 35
| Количество рабочих, перевозимых за 1 рейс 35*1 |  | 35
| Необходимое количество рейсов для перевозки рабочих в один конец |  | 1
| Количество рабочих дней в месяц |  | 4
| С - скорость перемещения транспортного средства, км/ч; | км/час | 51
| Пп - плечо перевозки, км | км | 104
| 2 - коэффициент, учитывающий расстояние обратного (порожнего) пробега |  | 2
| СЦЭ - сметная цена на эксплуатацию автотранспортного средства с учетом заработной платы машиниста, накладных расходов и сметной прибыли, руб./маш.-ч; | маш.-ч | 56.81 | ФСЭМ91.13.03-011
| 1,035 - коэффициент, учитывающий подготовительно-заключительное время для выполнения необходимых работ перед выездом на линию и по возвращении на автотранспортное предприятие, а также на проведение предрейсового медицинского осмотра; |  | 1
| Количество месяцев | шт. | 7
| Итого стоимость проезда за весь период 1 работника в 1 сторону | руб. | 6.85 | (104*2/51+0)*1,035*56,81/35
| Итого перевозка всего количества рабочих (1 авторский надзор) за весь период (28 раз - количество рабочих дней) | руб. | 383.6 | 6,85*4*7,0*2
| Итого с учетом индекса перевода в текущие цены на 1 кв. 2022 г. (1 кв 2022 (СМР), Письмо Минстроя России от 04.03.2022 г. №8556-ИФ/09 Прочие объекты 9,38) | руб. | 3598.17
121135.17
| Составил |  |  | А.Н. Прохорова
| Главный инженер проекта |  |  | Д.С. Макаркин

## СР-6
Расчет СР-6
затрат на экспертизу результатов инженерных изысканий, проектной документации и проверку достоверности определения сметной стоимости строительства
Всесезонный туристско-рекреационный комплекс "Мамисон", Республика Северная Осетия-Алания. Инженерная инфраструктура поселка Калак. Этап 1. Гараж ратраков
(наименование стройки)
№ п/п | Виды работ, затрат | Стоимость , руб. без НДС | Примечание
1 | Стоимость инженерных изысканий (Сиз) в уровне цен 01.01.2001 г. (справочно) | 570866
2 | Стоимость разработки проектной документации в уровне цен 01.01.2001 г. (Спд) | 1294312
3 | Итого суммарная стоимость Сиз и Спд в уровне цен на 01.01.2001 г. | 1865178 | более 1,5 млн.
4 | % от суммы Сиз и Спд | 11.88% | Постановление Правительства РФ от 05.03.2007 № 145
5 | Итого затраты на проведение экспертизы в ценах на 01.01.2001 г. | 221583.15
6 | Стоимость инженерных изысканий (Сиз) в уровне цен 01.01.2000 г.(Справочно) | 450921.01 | К=1,266
7 | Стоимость разработки проектной документации в уровне цен 01.01.2000 г. (Спд) | 1087657.14 | К=1,19
8 | Итого суммарная стоимость Сиз и Спд в уровне цен на 01.01.2000 г. | 1538578.15
9 | Итого затраты на проведение экспертизы в ценах на 01.01.2000 г. | 182783.08
10 | Коэффициент, отражающий инфляционные процессы по сравнению с 1 января 2001 г. | 6.18 | Распоряжение ФАУ ГГЭ №4-р от 17.01.2022
11 | Итого затраты на проведение экспертизы в ценах 2022 г. | 1369383.87
| Составил |  | А.Н. Прохорова
| Главный инженер проекта |  | Д.С. Макаркин

## РД
[8 empty] | Образец № 2п | Образец № 2п | Образец № 2п
Приложение | Приложение | Приложение | Приложение | Приложение | к _________________ № ______ "____" ______________ | к _________________ № ______ "____" ______________ | к _________________ № ______ "____" ______________ | к _________________ № ______ "____" ______________ | к _________________ № ______ "____" ______________ | к _________________ № ______ "____" ______________
[5 empty] | (договору, дополнительному соглашению) | (договору, дополнительному соглашению) | (договору, дополнительному соглашению) | (договору, дополнительному соглашению) | (договору, дополнительному соглашению) | (договору, дополнительному соглашению)
СМЕТА № 9-РД | № 2 | № 2 | № 2 | № 2 | № 2 | № 2 | № 2 | № 2 | № 2 | № 2
Наименование предприятия, здания, сооружения, стадии проектирования, этапа, вида проектных или изыскательских работ: | Наименование предприятия, здания, сооружения, стадии проектирования, этапа, вида проектных или изыскательских работ: | Наименование предприятия, здания, сооружения, стадии проектирования, этапа, вида проектных или изыскательских работ: | Наименование предприятия, здания, сооружения, стадии проектирования, этапа, вида проектных или изыскательских работ: | «Всесезонный туристско-рекреационный комплекс «Мамисон», Республика Северная Осетия-Алания. Инженерная инфраструктура поселка Калак. Этап 1. Гараж ратраков». Рабочая документация. | "Гараж ратраков в п. Романтик ВТРК "Архыз". Рабочая документация. | "Гараж ратраков в п. Романтик ВТРК "Архыз". Рабочая документация. | "Гараж ратраков в п. Романтик ВТРК "Архыз". Рабочая документация. | "Гараж ратраков в п. Романтик ВТРК "Архыз". Рабочая документация. | "Гараж ратраков в п. Романтик ВТРК "Архыз". Рабочая документация. | "Гараж ратраков в п. Романтик ВТРК "Архыз". Рабочая документация.
Наименование проектной (изыскательской) организации: | Наименование проектной (изыскательской) организации: | Наименование проектной (изыскательской) организации: | Наименование проектной (изыскательской) организации: | ООО «Бристоль-проект»
Наименование организации заказчика: | Наименование организации заказчика: | Наименование организации заказчика: | Наименование организации заказчика: | АО «КАВКАЗ. РФ»
№ п,п, | Характеристика предприятия, здания, сооружения или виды работ | Характеристика предприятия, здания, сооружения или виды работ | Характеристика предприятия, здания, сооружения или виды работ | Характеристика предприятия, здания, сооружения или виды работ | Номер частей, глав, таблиц, процентов, параграфов и пунктов указаний к разделу Справочника базовых цен на проектные и изыскательские работы для строительства | Номер частей, глав, таблиц, процентов, параграфов и пунктов указаний к разделу Справочника базовых цен на проектные и изыскательские работы для строительства | Расчет стоимости: (a+bx) x Ki, или (объем строительно- монтажных работ) x проц, | Расчет стоимости: (a+bx) x Ki, или (объем строительно- монтажных работ) x проц. | Стоимость, тыс. руб. | Стоимость
№ п.п. | Характеристика предприятия, здания, сооружения или виды работ | Характеристика предприятия, здания, сооружения или виды работ | Характеристика предприятия, здания, сооружения или виды работ | Характеристика предприятия, здания, сооружения или виды работ | Номер частей, глав, таблиц, процентов, параграфов и пунктов указаний к разделу Справочника базовых цен на проектные и изыскательские работы для строительства | Номер частей, глав, таблиц, процентов, параграфов и пунктов указаний к разделу Справочника базовых цен на проектные и изыскательские работы для строительства | 100 или количество x цена | 100 или количество x цена | Стоимость | Стоимость
1 | 2 | 2 | 2 | 2 | 3 | 3 | 4 | 4 | 5 | 5
1 | Пункт технического обслуживания и ремонта легковых а/м по количеству постов 3 Основной показатель: 3 (1 единица) | Гараж с профилакторием и теплой стоянкой, с количеством автомобилей (тракторов): до 5,00 Гараж ратраков 590м2 до 5,00 Основной показатель: 3 (1 единица) | Гараж с профилакторием и теплой стоянкой, с количеством автомобилей (тракторов): до 5,00 Гараж ратраков 590м2 до 5,00 Основной показатель: 3 (1 единица) | Гараж с профилакторием и теплой стоянкой, с количеством автомобилей (тракторов): до 5,00 Гараж ратраков 590м2 до 5,00 Основной показатель: 3 (1 единица) | СБЦ-2006 "Предприятия автомобильного транспорта (эксплуатация, технический сервис и хранение автомобильной техники)" , табл, 2, п,18 A=180 000,00; B=30 000,00; Осн,показ,: Х=3 Коэффициенты: KС = 0,60 (Коэф, на рабочую док,) K1 = 1,07 Проектирование предприятий, зданий и сооружений для различных базовых моделей подвижного состава для двух моделей Баз, цены на разраб, ПД п, 2,11 (Ценообразующий) | СБЦП 81-02-11-2001 "Предприятия агропромышленного комплекса, торговли и общественного питания" , табл. 47, п.31 A=228 230,00; B=1 756,00; Осн.показ.: Х=3; Aмин = 5,00 Коэффициенты: KС = 0,60 (Коэф. на рабочую документацию) Итоговый коэф. по видам проектных работ : (0,126 * ( 1 + 0,2 ) + 0,015 * ( 1 + 0,2 ) + 0,017 * ( 1 + 0,2 ) + 0,03 * ( 1 + 0,2 ) + 0,109 * ( 1 + 0,2 ) + 0,008 * ( 1 + 0,2 ) + 0,281 * ( 1 + 0,2 ) + 0,071 * ( 1 + 0,2 ) + 0,158 * ( 1 + 0,2 ) + 0,053 + 0,014 + 0,00 + 0,006 + 0,094 + 0,011) = 1,156 | (А + B* Х) * КС *К1*К2*( 1 + К3 ) (180 000,00 + 30 000,00 * 3,00) * 0,60 *1,07*1,1* 1,2793 | (А + B* (0.4 * Хмин + 0.6 * Х)) * КС * ПРОЦ (228 230,00 + 1 756,00 * (0,4 * 5,00 + 0,6 * 3,00)) * 0,40 * 1,104 | 207.247 |  | 207.247 | 127.93
[5 empty] | Итоговый коэф, по видам проектных работ : 93,1 * ( 1 + 0,3 ) + 6,9= 1,2793 | СБЦП 81-02-11-2001 "Предприятия агропромышленного комплекса, торговли и общественного питания" , табл. 47, п.31 A=228 230,00; B=1 756,00; Осн.показ.: Х=3; Aмин = 5,00 Коэффициенты: KС = 0,40 (Коэф. на проектную док.) Итоговый коэф. по видам проектных работ : (0,025 * ( 1 + 0,2 ) + 0,012 * ( 1 + 0,2 ) + 0,013 * ( 1 + 0,2 ) + 0,022 * ( 1 + 0,2 ) + 0,053 * ( 1 + 0,2 ) + 0,004 * ( 1 + 0,2 ) + 0,404 * ( 1 + 0,2 ) + 0,039 * ( 1 + 0,2 ) + 0,028 * ( 1 + 0,2 ) + 0,091 + 0,201 + 0,011 + 0,024 + 0,035 + 0,022) = 1,104
| По видам проектных работ: | По видам проектных работ: | По видам проектных работ: | По видам проектных работ: | По видам проектных работ: | По видам проектных работ: |  |  | 127.93
| Архитектурно-строительная часть | Архитектурно-строительная часть | Архитектурно-строительная часть | Архитектурно-строительная часть | Архитектурно-строительная часть | Архитектурно-строительная часть | 26.7% | 16%
| Водоснабжение | Водоснабжение | Водоснабжение | Водоснабжение | Водоснабжение | Водоснабжение | 11.2% | 11%
| Дымоудаление | Дымоудаление | Дымоудаление | Дымоудаление | Дымоудаление | Дымоудаление | 5% | 4%
| Индивидуальный тепловой пункт | Индивидуальный тепловой пункт | Индивидуальный тепловой пункт | Индивидуальный тепловой пункт | Индивидуальный тепловой пункт | Индивидуальный тепловой пункт | 3% | 2%
| Отопление, вентиляция и теплоснабжение | Отопление, вентиляция и теплоснабжение | Отопление, вентиляция и теплоснабжение | Отопление, вентиляция и теплоснабжение | Отопление, вентиляция и теплоснабжение | Отопление, вентиляция и теплоснабжение | 11.2% | 11%
| Отходы производства | Отходы производства | Отходы производства | Отходы производства | Отходы производства | Отходы производства | 0 | 2%
| Охрана окружающей среды | Охрана окружающей среды | Охрана окружающей среды | Охрана окружающей среды | Охрана окружающей среды | Охрана окружающей среды | 0 | 10%
| Проект организации строительства (ПОС) | Проект организации строительства (ПОС) | Проект организации строительства (ПОС) | Проект организации строительства (ПОС) | Проект организации строительства (ПОС) | Проект организации строительства (ПОС) | 0 | 3%
| Системы пожарной защиты | Системы пожарной защиты | Системы пожарной защиты | Системы пожарной защиты | Системы пожарной защиты | Системы пожарной защиты | 6% | 6%
| Сметная документация | Сметная документация | Сметная документация | Сметная документация | Сметная документация | Сметная документация | 6.9% | 3,7%
| Средства связи и сигнализации | Средства связи и сигнализации | Средства связи и сигнализации | Средства связи и сигнализации | Средства связи и сигнализации | Средства связи и сигнализации | 1.7% | 0,8%
| Технологическая часть | Технологическая часть | Технологическая часть | Технологическая часть | Технологическая часть | Технологическая часть | 11.2% | 20%
| Электроснабжение и электрооборудование, автоматизация | Электроснабжение и электрооборудование, автоматизация | Электроснабжение и электрооборудование, автоматизация | Электроснабжение и электрооборудование, автоматизация | Электроснабжение и электрооборудование, автоматизация | Электроснабжение и электрооборудование, автоматизация | 17.1% | 7,5%
| Энергоэффективность | Энергоэффективность | Энергоэффективность | Энергоэффективность | Энергоэффективность | Энергоэффективность | 0 | 3%
2 | Административно-бытовой блок площадью, м2 до 500 Основной показатель: 1 (корпус) | Административно-бытовой блок площадью, м2 до 500 Основной показатель: 1 (корпус) | Административно-бытовой блок площадью, м2 до 500 Основной показатель: 1 (корпус) | Административно-бытовой блок площадью, м2 до 500 Основной показатель: 1 (корпус) | СБЦ-2006 "Предприятия автомобильного транспорта (эксплуатация, технический сервис и хранение автомобильной техники)" , табл, 2, п,21 A=127 070,00; Кол-во расц,: Х=1 Коэффициенты: KС = 0,60 (Коэф, на рабочую документацию) К1=0,50 (К - Встроенное помещение - 0,5- (СБЦ Жел, дороги, поряд, опред, баз, цены,, п,2,4),), Итоговый коэф, по видам проектных работ : (0,47 * ( 1 + 0,3 ) + 0,07 * ( 1 + 0,3 ) + 0,04 * ( 1 + 0,3 ) + 0,07 * ( 1 + 0,3 ) + 0,06 * ( 1 + 0,3 ) + 0,05 * ( 1 +0,3 ) + 0,04 * ( 1 + 0,3 ) + 0,07 * ( 1 + 0,3 ) + 0,04 + 0,00 + 0,00 + 0,09 + 0,00) = 1,261 | СБЦ-2006 "Предприятия автомобильного транспорта (эксплуатация, технический сервис и хранение автомобильной техники)" , табл. 2, п.21 A=127 070,00; Кол-во расц.: Х=1 Коэффициенты: KС = 0,60 (Коэф. на рабочую документацию) К1=0,50 (К - Встроенное помещение - 0,5). Итоговый коэф. по видам проектных работ : (0,47 * ( 1 + 0,2 ) + 0,07 * ( 1 + 0,2 ) + 0,04 * ( 1 + 0,2 ) + 0,07 * ( 1 + 0,2 ) + 0,06 * ( 1 + 0,2 ) + 0,05 * ( 1 + | (А * Х) * КС * ПРОЦ * К1 (127 070,00 * 1,00) * 0,60 * 1,261 * 0,5 | (А * Х) * КС * ПРОЦ * К1 (127 070,00 * 1,00) * 0,60 * 1,174 * 0,5 | 48.0706 |  | 48.0706
| По видам проектных работ: | По видам проектных работ: | По видам проектных работ: | По видам проектных работ: | По видам проектных работ: | По видам проектных работ: |  |  | 126.1
| Архитектурно-строительная часть К1=1,30 (Метод, указ, по прим, СБЦ на проект, раб, в строит (2010 г,) п,3,7) | Архитектурно-строительная часть К1=1,20 (Метод. указ. по прим. СБЦ на проект. раб. в строит (2010 г.) п.3.7) | Архитектурно-строительная часть К1=1,20 (Метод. указ. по прим. СБЦ на проект. раб. в строит (2010 г.) п.3.7) | Архитектурно-строительная часть К1=1,20 (Метод. указ. по прим. СБЦ на проект. раб. в строит (2010 г.) п.3.7) | Архитектурно-строительная часть К1=1,20 (Метод. указ. по прим. СБЦ на проект. раб. в строит (2010 г.) п.3.7) | Архитектурно-строительная часть К1=1,20 (Метод. указ. по прим. СБЦ на проект. раб. в строит (2010 г.) п.3.7) | 47% * ( 1 + 0,3 ) | 47% * ( 1 + 0,2 )
| Водоснабжение К1=1,30 (Метод, указ, по прим, СБЦ на проект, раб, в строит (2010 г,) п,3,7) | Водоснабжение К1=1,20 (Метод. указ. по прим. СБЦ на проект. раб. в строит (2010 г.) п.3.7) | Водоснабжение К1=1,20 (Метод. указ. по прим. СБЦ на проект. раб. в строит (2010 г.) п.3.7) | Водоснабжение К1=1,20 (Метод. указ. по прим. СБЦ на проект. раб. в строит (2010 г.) п.3.7) | Водоснабжение К1=1,20 (Метод. указ. по прим. СБЦ на проект. раб. в строит (2010 г.) п.3.7) | Водоснабжение К1=1,20 (Метод. указ. по прим. СБЦ на проект. раб. в строит (2010 г.) п.3.7) | 7% * ( 1 + 0,3 ) | 7% * ( 1 + 0,2 )
| Дымоудаление К1=1,30 (Метод, указ, по прим, СБЦ на проект, раб, в строит (2010 г,) п,3,7) | Дымоудаление К1=1,20 (Метод. указ. по прим. СБЦ на проект. раб. в строит (2010 г.) п.3.7) | Дымоудаление К1=1,20 (Метод. указ. по прим. СБЦ на проект. раб. в строит (2010 г.) п.3.7) | Дымоудаление К1=1,20 (Метод. указ. по прим. СБЦ на проект. раб. в строит (2010 г.) п.3.7) | Дымоудаление К1=1,20 (Метод. указ. по прим. СБЦ на проект. раб. в строит (2010 г.) п.3.7) | Дымоудаление К1=1,20 (Метод. указ. по прим. СБЦ на проект. раб. в строит (2010 г.) п.3.7) | 4% * ( 1 + 0,3 ) | 4% * ( 1 + 0,2 )
| Индивидуальный тепловой пункт | Индивидуальный тепловой пункт | Индивидуальный тепловой пункт | Индивидуальный тепловой пункт | Индивидуальный тепловой пункт | Индивидуальный тепловой пункт | 4% | 4%
| Отопление, вентиляция и теплоснабжение К1=1,30 (Метод, указ, по прим, СБЦ на проект, раб, в строит (2010 г,) п,3,7) | Отопление, вентиляция и теплоснабжение К1=1,20 (Метод. указ. по прим. СБЦ на проект. раб. в строит (2010 г.) п.3.7) | Отопление, вентиляция и теплоснабжение К1=1,20 (Метод. указ. по прим. СБЦ на проект. раб. в строит (2010 г.) п.3.7) | Отопление, вентиляция и теплоснабжение К1=1,20 (Метод. указ. по прим. СБЦ на проект. раб. в строит (2010 г.) п.3.7) | Отопление, вентиляция и теплоснабжение К1=1,20 (Метод. указ. по прим. СБЦ на проект. раб. в строит (2010 г.) п.3.7) | Отопление, вентиляция и теплоснабжение К1=1,20 (Метод. указ. по прим. СБЦ на проект. раб. в строит (2010 г.) п.3.7) | 7% * ( 1 + 0,3 ) | 7% * ( 1 + 0,2 )
| Охрана окружающей среды | Охрана окружающей среды | Охрана окружающей среды | Охрана окружающей среды | Охрана окружающей среды | Охрана окружающей среды | 0% | 0%
| Проект организации строительства (ПОС) | Проект организации строительства (ПОС) | Проект организации строительства (ПОС) | Проект организации строительства (ПОС) | Проект организации строительства (ПОС) | Проект организации строительства (ПОС) | 0% | 0%
| Системы пожарной защиты К1=1,30 (Метод, указ, по прим, СБЦ на проект, раб, в строит (2010 г,) п,3,7) | Системы пожарной защиты К1=1,20 (Метод. указ. по прим. СБЦ на проект. раб. в строит (2010 г.) п.3.7) | Системы пожарной защиты К1=1,20 (Метод. указ. по прим. СБЦ на проект. раб. в строит (2010 г.) п.3.7) | Системы пожарной защиты К1=1,20 (Метод. указ. по прим. СБЦ на проект. раб. в строит (2010 г.) п.3.7) | Системы пожарной защиты К1=1,20 (Метод. указ. по прим. СБЦ на проект. раб. в строит (2010 г.) п.3.7) | Системы пожарной защиты К1=1,20 (Метод. указ. по прим. СБЦ на проект. раб. в строит (2010 г.) п.3.7) | 6% * ( 1 + 0,3 ) | 6% * ( 1 + 0,2 )
| Сметная документация | Сметная документация | Сметная документация | Сметная документация | Сметная документация | Сметная документация | 9% | 9%
| Средства связи и сигнализации К1=1,30 (Метод, указ, по прим, СБЦ на проект, раб, в строит (2010 г,) п,3,7) | Средства связи и сигнализации К1=1,20 (Метод. указ. по прим. СБЦ на проект. раб. в строит (2010 г.) п.3.7) | Средства связи и сигнализации К1=1,20 (Метод. указ. по прим. СБЦ на проект. раб. в строит (2010 г.) п.3.7) | Средства связи и сигнализации К1=1,20 (Метод. указ. по прим. СБЦ на проект. раб. в строит (2010 г.) п.3.7) | Средства связи и сигнализации К1=1,20 (Метод. указ. по прим. СБЦ на проект. раб. в строит (2010 г.) п.3.7) | Средства связи и сигнализации К1=1,20 (Метод. указ. по прим. СБЦ на проект. раб. в строит (2010 г.) п.3.7) | 5% * ( 1 + 0,3 ) | 5% * ( 1 + 0,2 )
| Технологическая часть К1=1,30 (Метод, указ, по прим, СБЦ на проект, раб, в строит (2010 г,) п,3,7) | Технологическая часть К1=1,20 (Метод. указ. по прим. СБЦ на проект. раб. в строит (2010 г.) п.3.7) | Технологическая часть К1=1,20 (Метод. указ. по прим. СБЦ на проект. раб. в строит (2010 г.) п.3.7) | Технологическая часть К1=1,20 (Метод. указ. по прим. СБЦ на проект. раб. в строит (2010 г.) п.3.7) | Технологическая часть К1=1,20 (Метод. указ. по прим. СБЦ на проект. раб. в строит (2010 г.) п.3.7) | Технологическая часть К1=1,20 (Метод. указ. по прим. СБЦ на проект. раб. в строит (2010 г.) п.3.7) | 4% * ( 1 + 0,3 ) | 4% * ( 1 + 0,2 )
| Электроснабжение и электрооборудование, автоматизация К1=1,30 (Метод, указ, по прим, СБЦ на проект, раб, в строит (2010 г,) п,3,7) | Электроснабжение и электрооборудование, автоматизация К1=1,20 (Метод. указ. по прим. СБЦ на проект. раб. в строит (2010 г.) п.3.7) | Электроснабжение и электрооборудование, автоматизация К1=1,20 (Метод. указ. по прим. СБЦ на проект. раб. в строит (2010 г.) п.3.7) | Электроснабжение и электрооборудование, автоматизация К1=1,20 (Метод. указ. по прим. СБЦ на проект. раб. в строит (2010 г.) п.3.7) | Электроснабжение и электрооборудование, автоматизация К1=1,20 (Метод. указ. по прим. СБЦ на проект. раб. в строит (2010 г.) п.3.7) | Электроснабжение и электрооборудование, автоматизация К1=1,20 (Метод. указ. по прим. СБЦ на проект. раб. в строит (2010 г.) п.3.7) | 7% * ( 1 + 0,3 ) | 7% * ( 1 + 0,2 )
| Энергоэффективность | Энергоэффективность | Энергоэффективность | Энергоэффективность | Энергоэффективность | Энергоэффективность | 0% | 0%
3 | Здание склада хранения оборудования (Здание склада (ЛВЖ, оборудования, химикатов) общей площадью от 500 до 2000 м2) площадь 101,46м2 | Гараж с профилакторием и теплой стоянкой, с количеством автомобилей (тракторов): до 5,00 Гараж ратраков 590м2 до 5,00 Основной показатель: 3 (1 единица) | Гараж с профилакторием и теплой стоянкой, с количеством автомобилей (тракторов): до 5,00 Гараж ратраков 590м2 до 5,00 Основной показатель: 3 (1 единица) | Гараж с профилакторием и теплой стоянкой, с количеством автомобилей (тракторов): до 5,00 Гараж ратраков 590м2 до 5,00 Основной показатель: 3 (1 единица) | Объекты жилищно-гражданского строительства, 2010 г, Раздел 4, Таблица 22, Научно-исследовательские учреждения, проектные и конструкторские организации п,9 A=266,79 тыс,руб; B=0,33 тыс,руб; Xмин=500; Осн, показ, Х=100 (м2) Количество = 1 Коэффициенты: KС = 0,60 (Коэф, на рабочую док,) K1 = 0,5 Стоимость встраиваемых помещений принимается с понижающим коэффициентом Раздел 2, п,2,4 (Ценообразующий) | СБЦП 81-02-11-2001 "Предприятия агропромышленного комплекса, торговли и общественного питания" , табл. 47, п.31 A=228 230,00; B=1 756,00; Осн.показ.: Х=3; Aмин = 5,00 Коэффициенты: KС = 0,40 (Коэф. на проектную док.) Итоговый коэф. по видам проектных работ : (0,025 * ( 1 + 0,2 ) + 0,012 * ( 1 + 0,2 ) + 0,013 * ( 1 + 0,2 ) + 0,022 * ( 1 + 0,2 ) + 0,053 * ( 1 + 0,2 ) + 0,004 * ( 1 + 0,2 ) + 0,404 * ( 1 + 0,2 ) + 0,039 * ( 1 + 0,2 ) + 0,028 * ( 1 + 0,2 ) + 0,091 + 0,201 + 0,011 + 0,024 + 0,035 + 0,022) = 1,104 | (A + B * (0,4 * Xмин + 0,6 * (Xмин / 2))) * Количество * КС * K1 * K2 (266790 руб + 230 руб * (0,4 * 500 + 0,6 * 500 / 2)) * 1 * 0,6 * 0,5 * 0,7 * 1,183 |  | 86.2772 |  | 86.2772
[5 empty] | K2 = 0,7 К'пон = Xзад / (0,5 * Xмин) понижающий коэффициент, учитывающий разницу в трудоемкости работ по проектируемому объекту и объекту аналогу Итоговый коэф, по видам проектных работ :(1,0 + 22,0 + 27,0 * (1 + 0,3) + 5,0 * (1 + 0,3) + 3,0 * (1 + 0,3) + 3,0 * (1 + 0,3) + 14,0 * (1 + 0,3) + 3,0 * (1 + 0,3) + 2,0 * (1 + 0,3) + 4,0 * (1 + 0,3) + 4,0 + 3,0 + 9,0) = 118,3 | СБЦП 81-02-11-2001 "Предприятия агропромышленного комплекса, торговли и общественного питания" , табл. 47, п.31 A=228 230,00; B=1 756,00; Осн.показ.: Х=3; Aмин = 5,00 Коэффициенты: KС = 0,40 (Коэф. на проектную док.) Итоговый коэф. по видам проектных работ : (0,025 * ( 1 + 0,2 ) + 0,012 * ( 1 + 0,2 ) + 0,013 * ( 1 + 0,2 ) + 0,022 * ( 1 + 0,2 ) + 0,053 * ( 1 + 0,2 ) + 0,004 * ( 1 + 0,2 ) + 0,404 * ( 1 + 0,2 ) + 0,039 * ( 1 + 0,2 ) + 0,028 * ( 1 + 0,2 ) + 0,091 + 0,201 + 0,011 + 0,024 + 0,035 + 0,022) = 1,104
| По видам проектных работ: | По видам проектных работ: | По видам проектных работ: | По видам проектных работ: | По видам проектных работ: | По видам проектных работ: |  |  | 118.3
| 1, Схе пла орг зем уча 1% | Архитектурно-строительная часть | Архитектурно-строительная часть | Архитектурно-строительная часть | Архитектурно-строительная часть | Архитектурно-строительная часть
| 2, Арх реш 22% | Водоснабжение | Водоснабжение | Водоснабжение | Водоснабжение | Водоснабжение
| 3, Кон и объ реш 27% * (1 + 0,3) | Дымоудаление | Дымоудаление | Дымоудаление | Дымоудаление | Дымоудаление
| 4, Инж обо, сет инж мер, тех реш | Индивидуальный тепловой пункт | Индивидуальный тепловой пункт | Индивидуальный тепловой пункт | Индивидуальный тепловой пункт | Индивидуальный тепловой пункт
| 4,1, Эле 5% * (1 + 0,3) [из 40,8%] | Отопление, вентиляция и теплоснабжение | Отопление, вентиляция и теплоснабжение | Отопление, вентиляция и теплоснабжение | Отопление, вентиляция и теплоснабжение | Отопление, вентиляция и теплоснабжение
| 4,2, Вод 3% * (1 + 0,3) [из 40,8%] | Отходы производства | Отходы производства | Отходы производства | Отходы производства | Отходы производства
| 4,3, Вод 3% * (1 + 0,3) [из 40,8%] | Охрана окружающей среды | Охрана окружающей среды | Охрана окружающей среды | Охрана окружающей среды | Охрана окружающей среды
| 4,4, Ото, вен, кон воз 14% * (1 + 0,3) [из 40,8%] | Проект организации строительства (ПОС) | Проект организации строительства (ПОС) | Проект организации строительства (ПОС) | Проект организации строительства (ПОС) | Проект организации строительства (ПОС)
| 4,5, Свя 3% * (1 + 0,3) [из 40,8%] | Системы пожарной защиты | Системы пожарной защиты | Системы пожарной защиты | Системы пожарной защиты | Системы пожарной защиты
| 4,6, Газ 2% * (1 + 0,3) [из 40,8%] | Сметная документация | Сметная документация | Сметная документация | Сметная документация | Сметная документация
| 4,7, Тех реш 4% * (1 + 0,3) [из 40,8%] | Сметная документация | Сметная документация | Сметная документация | Сметная документация | Сметная документация
| 5, Мер по обе пож без 4% | Сметная документация | Сметная документация | Сметная документация | Сметная документация | Сметная документация
| 6, Мер по обе дос инв 3% | Сметная документация | Сметная документация | Сметная документация | Сметная документация | Сметная документация
| 7, Сме на стр 9% = 6564 руб, | Сметная документация | Сметная документация | Сметная документация | Сметная документация | Сметная документация
4 | Машинозаправочная станция горючесмазочных материалов вместимостью от 65 до 100 м3 (Контейнерная заправочная станция горючесмазочных материалов вместимостью30 м3) Основной показатель: 30 (1 м3) |  |  |  | СБЦ «Предприятия агропромышленного комплекса, торговли и общественного питания». 2014 г. Табл. № 48 № п. 34 Машинозаправочная станция горючесмазочных материалов вместимостью, м3 (от 65 до 100) A=41 340,00; B=233,00; Осн.показ.: Х=30; Aмин = 65,00 Коэффициенты: KС = 0,60 (Коэф. на рабочую документацию) К= 1,3 ' Усложняющий к-т на сейсмичность - 9 баллов ( МУ 2010) Итоговый коэф. по видам проектных работ : (0,126 * ( 1 + 0,3 ) + 0,015 * ( 1 + 0,3 ) + 0,017 * ( 1 + 0,3 ) + 0,03 * ( 1 + 0,3 ) + 0,109 * ( 1 + 0,3 ) + 0,008 * ( 1 + 0,3 ) + 0,281 * ( 1 + 0,3 ) + 0,071 * ( 1 + 0,3 ) + 0,158 * ( 1 + 0,3 ) +0,175)=1,2345 |  | (A + B * (0.4 * Xмин + 0.6 * X)) * Кпроц * K1 * KС (41,34+0,233*(0,4*65+0,6*30))*1,2345*0,6 |  | 38.2142 |  | 38.2142
| По видам проектных работ: | По видам проектных работ: | По видам проектных работ: | По видам проектных работ: | По видам проектных работ: | По видам проектных работ: |  |  | 123.45
| Здания и сооружения, входящие в инфраструктуру объекта К1=1,30 (Метод, указ, по прим, СБЦ на проект, раб, в строит (2010 г,) п,3,7) | Здания и сооружения, входящие в инфраструктуру объекта К1=1,20 (Метод. указ. по прим. СБЦ на проект. раб. в строит (2010 г.) п.3.7) | Здания и сооружения, входящие в инфраструктуру объекта К1=1,20 (Метод. указ. по прим. СБЦ на проект. раб. в строит (2010 г.) п.3.7) | Здания и сооружения, входящие в инфраструктуру объекта К1=1,20 (Метод. указ. по прим. СБЦ на проект. раб. в строит (2010 г.) п.3.7) | Здания и сооружения, входящие в инфраструктуру объекта К1=1,20 (Метод. указ. по прим. СБЦ на проект. раб. в строит (2010 г.) п.3.7) | Здания и сооружения, входящие в инфраструктуру объекта К1=1,20 (Метод. указ. по прим. СБЦ на проект. раб. в строит (2010 г.) п.3.7) | 11% * ( 1 + 0,3 ) | 11% * ( 1 + 0,2 )
| Мероприятия по обеспечению пожарной безопасности | Мероприятия по обеспечению пожарной безопасности | Мероприятия по обеспечению пожарной безопасности | Мероприятия по обеспечению пожарной безопасности | Мероприятия по обеспечению пожарной безопасности | Мероприятия по обеспечению пожарной безопасности | 0% | 0%
| Мероприятия по охране окружающей среды | Мероприятия по охране окружающей среды | Мероприятия по охране окружающей среды | Мероприятия по охране окружающей среды | Мероприятия по охране окружающей среды | Мероприятия по охране окружающей среды | 0% | 0%
| Пояснительная записка | Пояснительная записка | Пояснительная записка | Пояснительная записка | Пояснительная записка | Пояснительная записка | 0% | 0%
| Проект организации строительства | Проект организации строительства | Проект организации строительства | Проект организации строительства | Проект организации строительства | Проект организации строительства | 0% | 0%
| Проект полосы отвода | Проект полосы отвода | Проект полосы отвода | Проект полосы отвода | Проект полосы отвода | Проект полосы отвода | 3% | 3%
| Смета на строительство | Смета на строительство | Смета на строительство | Смета на строительство | Смета на строительство | Смета на строительство | 6% | 6%
| Технологические и конструктивные решения линейного объекта, Искусственные сооружения (инженерное обустройство, сети): СЦБ | Технологические и конструктивные решения линейного объекта. Искусственные сооружения (инженерное обустройство, сети): СЦБ | Технологические и конструктивные решения линейного объекта. Искусственные сооружения (инженерное обустройство, сети): СЦБ | Технологические и конструктивные решения линейного объекта. Искусственные сооружения (инженерное обустройство, сети): СЦБ | Технологические и конструктивные решения линейного объекта. Искусственные сооружения (инженерное обустройство, сети): СЦБ | Технологические и конструктивные решения линейного объекта. Искусственные сооружения (инженерное обустройство, сети): СЦБ | 14% | 14%
| Технологические и конструктивные решения линейного объекта, Искусственные сооружения (инженерное обустройство, сети): водоснабжение и водоотведение | Технологические и конструктивные решения линейного объекта. Искусственные сооружения (инженерное обустройство, сети): водоснабжение и водоотведение | Технологические и конструктивные решения линейного объекта. Искусственные сооружения (инженерное обустройство, сети): водоснабжение и водоотведение | Технологические и конструктивные решения линейного объекта. Искусственные сооружения (инженерное обустройство, сети): водоснабжение и водоотведение | Технологические и конструктивные решения линейного объекта. Искусственные сооружения (инженерное обустройство, сети): водоснабжение и водоотведение | Технологические и конструктивные решения линейного объекта. Искусственные сооружения (инженерное обустройство, сети): водоснабжение и водоотведение | 7% | 7%
| Технологические и конструктивные решения линейного объекта, Искусственные сооружения (инженерное обустройство, сети): земляное полотно, верхнее строение пути на перегонах | Технологические и конструктивные решения линейного объекта. Искусственные сооружения (инженерное обустройство, сети): земляное полотно, верхнее строение пути на перегонах | Технологические и конструктивные решения линейного объекта. Искусственные сооружения (инженерное обустройство, сети): земляное полотно, верхнее строение пути на перегонах | Технологические и конструктивные решения линейного объекта. Искусственные сооружения (инженерное обустройство, сети): земляное полотно, верхнее строение пути на перегонах | Технологические и конструктивные решения линейного объекта. Искусственные сооружения (инженерное обустройство, сети): земляное полотно, верхнее строение пути на перегонах | Технологические и конструктивные решения линейного объекта. Искусственные сооружения (инженерное обустройство, сети): земляное полотно, верхнее строение пути на перегонах | 14% | 14%
| Технологические и конструктивные решения линейного объекта, Искусственные сооружения (инженерное обустройство, сети): искусственные сооружения | Технологические и конструктивные решения линейного объекта. Искусственные сооружения (инженерное обустройство, сети): искусственные сооружения | Технологические и конструктивные решения линейного объекта. Искусственные сооружения (инженерное обустройство, сети): искусственные сооружения | Технологические и конструктивные решения линейного объекта. Искусственные сооружения (инженерное обустройство, сети): искусственные сооружения | Технологические и конструктивные решения линейного объекта. Искусственные сооружения (инженерное обустройство, сети): искусственные сооружения | Технологические и конструктивные решения линейного объекта. Искусственные сооружения (инженерное обустройство, сети): искусственные сооружения | 10% | 10%
| Технологические и конструктивные решения линейного объекта, Искусственные сооружения (инженерное обустройство, сети): локомотивное и вагонное хозяйство (технологическая часть) | Технологические и конструктивные решения линейного объекта. Искусственные сооружения (инженерное обустройство, сети): локомотивное и вагонное хозяйство (технологическая часть) | Технологические и конструктивные решения линейного объекта. Искусственные сооружения (инженерное обустройство, сети): локомотивное и вагонное хозяйство (технологическая часть) | Технологические и конструктивные решения линейного объекта. Искусственные сооружения (инженерное обустройство, сети): локомотивное и вагонное хозяйство (технологическая часть) | Технологические и конструктивные решения линейного объекта. Искусственные сооружения (инженерное обустройство, сети): локомотивное и вагонное хозяйство (технологическая часть) | Технологические и конструктивные решения линейного объекта. Искусственные сооружения (инженерное обустройство, сети): локомотивное и вагонное хозяйство (технологическая часть) | 7% | 7%
| Технологические и конструктивные решения линейного объекта, Искусственные сооружения (инженерное обустройство, сети): организация движения | Технологические и конструктивные решения линейного объекта. Искусственные сооружения (инженерное обустройство, сети): организация движения | Технологические и конструктивные решения линейного объекта. Искусственные сооружения (инженерное обустройство, сети): организация движения | Технологические и конструктивные решения линейного объекта. Искусственные сооружения (инженерное обустройство, сети): организация движения | Технологические и конструктивные решения линейного объекта. Искусственные сооружения (инженерное обустройство, сети): организация движения | Технологические и конструктивные решения линейного объекта. Искусственные сооружения (инженерное обустройство, сети): организация движения | 0% | 0%
| Технологические и конструктивные решения линейного объекта, Искусственные сооружения (инженерное обустройство, сети): связь | Технологические и конструктивные решения линейного объекта. Искусственные сооружения (инженерное обустройство, сети): связь | Технологические и конструктивные решения линейного объекта. Искусственные сооружения (инженерное обустройство, сети): связь | Технологические и конструктивные решения линейного объекта. Искусственные сооружения (инженерное обустройство, сети): связь | Технологические и конструктивные решения линейного объекта. Искусственные сооружения (инженерное обустройство, сети): связь | Технологические и конструктивные решения линейного объекта. Искусственные сооружения (инженерное обустройство, сети): связь | 8% | 8%
| Технологические и конструктивные решения линейного объекта, Искусственные сооружения (инженерное обустройство, сети): станции | Технологические и конструктивные решения линейного объекта. Искусственные сооружения (инженерное обустройство, сети): станции | Технологические и конструктивные решения линейного объекта. Искусственные сооружения (инженерное обустройство, сети): станции | Технологические и конструктивные решения линейного объекта. Искусственные сооружения (инженерное обустройство, сети): станции | Технологические и конструктивные решения линейного объекта. Искусственные сооружения (инженерное обустройство, сети): станции | Технологические и конструктивные решения линейного объекта. Искусственные сооружения (инженерное обустройство, сети): станции | 10% | 10%
| Технологические и конструктивные решения линейного объекта, Искусственные сооружения (инженерное обустройство, сети): электроснабжение | Технологические и конструктивные решения линейного объекта. Искусственные сооружения (инженерное обустройство, сети): электроснабжение | Технологические и конструктивные решения линейного объекта. Искусственные сооружения (инженерное обустройство, сети): электроснабжение | Технологические и конструктивные решения линейного объекта. Искусственные сооружения (инженерное обустройство, сети): электроснабжение | Технологические и конструктивные решения линейного объекта. Искусственные сооружения (инженерное обустройство, сети): электроснабжение | Технологические и конструктивные решения линейного объекта. Искусственные сооружения (инженерное обустройство, сети): электроснабжение | 10% | 10%
5 | Машинозаправочная станция горючесмазочных материалов вместимостью от 65 до 100 м3 (Контейнерная заправочная станция горючесмазочных материалов вместимостью от 65 до 100 м3) Основной показатель: 33 (1 м3) | Машинозаправочная станция горючесмазочных материалов вместимостью от 65 до 100 м3 (Контейнерная заправочная станция горючесмазочных материалов вместимостью от 65 до 100 м3) Основной показатель: 33 (1 м3) | Машинозаправочная станция горючесмазочных материалов вместимостью от 65 до 100 м3 (Контейнерная заправочная станция горючесмазочных материалов вместимостью от 65 до 100 м3) Основной показатель: 33 (1 м3) | Машинозаправочная станция горючесмазочных материалов вместимостью от 65 до 100 м3 (Контейнерная заправочная станция горючесмазочных материалов вместимостью от 65 до 100 м3) Основной показатель: 33 (1 м3) | СБЦП 81-02-11-2001 "Предприятия агропромышленного комплекса, торговли и общественного питания" , табл, 48, п,34 A=41 340,00; B=233,00; Осн,показ,: Х=33; Aмин = 65,00 Коэффициенты: KС = 0,60 (Коэф, на рабочую документацию) К1=0,70 (Разъясн, по прим, СЦ и СБЦ на проект, раб, для стр-ва (2010), разд,10, вопр,3; (2013), разд,1, вопр,1, разд,5, вопр,3), К2=0,50 (К=0,50 - Комплектная поставка заводской готовности - Метод, указ, по прим, СБЦ на проект, раб, в строит (2010 г,) п,1,6,) Итоговый коэф, по видам | СБЦП 81-02-11-2001 "Предприятия агропромышленного комплекса, торговли и общественного питания" , табл. 48, п.34 A=41 340,00; B=233,00; Осн.показ.: Х=33; Aмин = 65,00 Коэффициенты: KС = 0,60 (Коэф. на рабочую документацию) К1=0,70 (Разъясн. по прим. СЦ и СБЦ на проект. раб. для стр-ва (2010), разд.10, вопр.3; (2013), разд.1, вопр.1, разд.5, вопр.3). К2=0,50 (К=0,50 - Комплектная поставка заводской готовности). Итоговый коэф. по видам | (А + B* (0,4 * Хмин + 0,6 * Х)) * КС * ПРОЦ * К1 * К2 (41 340,00 + 233,00 * (0,4 * 65,00 + 0,6 * 33,00)) * 0,60 * 1,156 * 0,7 * 0,5 | (А + B* (0.4 * Хмин + 0.6 * Х)) * КС * ПРОЦ * К1 * К2 (41 340,00 + 233,00 * (0,4 * 65,00 + 0,6 * 33,00)) * 0,60 * 1,156 * 0,7 * 0,5 | 12.6263
[5 empty] | проектных работ : (0,126 * ( 1 + 0,3 ) + 0,015 * ( 1 + 0,3 ) + 0,017 * ( 1 + 0,3 ) + 0,03 * ( 1 + 0,3 ) + 0,109 * ( 1 + 0,3 ) + 0,008 * ( 1 + 0,3 ) + 0,281 * ( 1 + 0,3 ) + 0,071 * ( 1 + 0,3 ) + 0,158 * ( 1 + 0,3 ) + 0,053 + 0,014 + 0,00 + 0,006 + 0,094 + 0,011) = 1,156 | проектных работ : (0,126 * ( 1 + 0,2 ) + 0,015 * ( 1 + 0,2 ) + 0,017 * ( 1 + 0,2 ) + 0,03 * ( 1 + 0,2 ) + 0,109 * ( 1 + 0,2 ) + 0,008 * ( 1 + 0,2 ) + 0,281 * ( 1 + 0,2 ) + 0,071 * ( 1 + 0,2 ) + 0,158 * ( 1 + 0,2 ) + 0,053 + 0,014 + 0,00 + 0,006 + 0,094 + 0,011) = 1,156 |  |  | 1.2375
| По видам проектных работ: | По видам проектных работ: | По видам проектных работ: | По видам проектных работ: | По видам проектных работ: | По видам проектных работ:
| Архитектурные решения К1=1,30 (Метод, указ, по прим, СБЦ на проект, раб, в строит (2010 г,) п,3,7) | Архитектурные решения К1=1,20 (Метод. указ. по прим. СБЦ на проект. раб. в строит (2010 г.) п.3.7) | Архитектурные решения К1=1,20 (Метод. указ. по прим. СБЦ на проект. раб. в строит (2010 г.) п.3.7) | Архитектурные решения К1=1,20 (Метод. указ. по прим. СБЦ на проект. раб. в строит (2010 г.) п.3.7) | Архитектурные решения К1=1,20 (Метод. указ. по прим. СБЦ на проект. раб. в строит (2010 г.) п.3.7) | Архитектурные решения К1=1,20 (Метод. указ. по прим. СБЦ на проект. раб. в строит (2010 г.) п.3.7) | 12,6% * ( 1 + 0,3 ) | 12,6% * ( 1 + 0,2 )
| Инженерное оборудование, сети, инженерно-технические мероприятия, технологические решения: водоотведение К1=1,30 (Метод, указ, по прим, СБЦ на проект, раб, в строит (2010 г,) п,3,7) | Инженерное оборудование, сети, инженерно-технические мероприятия, технологические решения: водоотведение К1=1,20 (Метод. указ. по прим. СБЦ на проект. раб. в строит (2010 г.) п.3.7) | Инженерное оборудование, сети, инженерно-технические мероприятия, технологические решения: водоотведение К1=1,20 (Метод. указ. по прим. СБЦ на проект. раб. в строит (2010 г.) п.3.7) | Инженерное оборудование, сети, инженерно-технические мероприятия, технологические решения: водоотведение К1=1,20 (Метод. указ. по прим. СБЦ на проект. раб. в строит (2010 г.) п.3.7) | Инженерное оборудование, сети, инженерно-технические мероприятия, технологические решения: водоотведение К1=1,20 (Метод. указ. по прим. СБЦ на проект. раб. в строит (2010 г.) п.3.7) | Инженерное оборудование, сети, инженерно-технические мероприятия, технологические решения: водоотведение К1=1,20 (Метод. указ. по прим. СБЦ на проект. раб. в строит (2010 г.) п.3.7) | 1,5% * ( 1 + 0,3 ) | 1,5% * ( 1 + 0,2 )
| Инженерное оборудование, сети, инженерно-технические мероприятия, технологические решения: водоснабжение К1=1,30 (Метод, указ, по прим, СБЦ на проект, раб, в строит (2010 г,) п,3,7) | Инженерное оборудование, сети, инженерно-технические мероприятия, технологические решения: водоснабжение К1=1,20 (Метод. указ. по прим. СБЦ на проект. раб. в строит (2010 г.) п.3.7) | Инженерное оборудование, сети, инженерно-технические мероприятия, технологические решения: водоснабжение К1=1,20 (Метод. указ. по прим. СБЦ на проект. раб. в строит (2010 г.) п.3.7) | Инженерное оборудование, сети, инженерно-технические мероприятия, технологические решения: водоснабжение К1=1,20 (Метод. указ. по прим. СБЦ на проект. раб. в строит (2010 г.) п.3.7) | Инженерное оборудование, сети, инженерно-технические мероприятия, технологические решения: водоснабжение К1=1,20 (Метод. указ. по прим. СБЦ на проект. раб. в строит (2010 г.) п.3.7) | Инженерное оборудование, сети, инженерно-технические мероприятия, технологические решения: водоснабжение К1=1,20 (Метод. указ. по прим. СБЦ на проект. раб. в строит (2010 г.) п.3.7) | 1,7% * ( 1 + 0,3 ) | 1,7% * ( 1 + 0,2 )
| Инженерное оборудование, сети, инженерно-технические мероприятия, технологические решения: газоснабжение К1=1,30 (Метод, указ, по прим, СБЦ на проект, раб, в строит (2010 г,) п,3,7) | Инженерное оборудование, сети, инженерно-технические мероприятия, технологические решения: газоснабжение К1=1,20 (Метод. указ. по прим. СБЦ на проект. раб. в строит (2010 г.) п.3.7) | Инженерное оборудование, сети, инженерно-технические мероприятия, технологические решения: газоснабжение К1=1,20 (Метод. указ. по прим. СБЦ на проект. раб. в строит (2010 г.) п.3.7) | Инженерное оборудование, сети, инженерно-технические мероприятия, технологические решения: газоснабжение К1=1,20 (Метод. указ. по прим. СБЦ на проект. раб. в строит (2010 г.) п.3.7) | Инженерное оборудование, сети, инженерно-технические мероприятия, технологические решения: газоснабжение К1=1,20 (Метод. указ. по прим. СБЦ на проект. раб. в строит (2010 г.) п.3.7) | Инженерное оборудование, сети, инженерно-технические мероприятия, технологические решения: газоснабжение К1=1,20 (Метод. указ. по прим. СБЦ на проект. раб. в строит (2010 г.) п.3.7) | 3% * ( 1 + 0,3 ) | 3% * ( 1 + 0,2 )
| Инженерное оборудование, сети, инженерно-технические мероприятия, технологические решения: отопление, вентиляция, кондиционирование воздуха К1=1,30 (Метод, указ, по прим, СБЦ на проект, раб, в строит (2010 г,) п,3,7) | Инженерное оборудование, сети, инженерно-технические мероприятия, технологические решения: отопление, вентиляция, кондиционирование воздуха К1=1,20 (Метод. указ. по прим. СБЦ на проект. раб. в строит (2010 г.) п.3.7) | Инженерное оборудование, сети, инженерно-технические мероприятия, технологические решения: отопление, вентиляция, кондиционирование воздуха К1=1,20 (Метод. указ. по прим. СБЦ на проект. раб. в строит (2010 г.) п.3.7) | Инженерное оборудование, сети, инженерно-технические мероприятия, технологические решения: отопление, вентиляция, кондиционирование воздуха К1=1,20 (Метод. указ. по прим. СБЦ на проект. раб. в строит (2010 г.) п.3.7) | Инженерное оборудование, сети, инженерно-технические мероприятия, технологические решения: отопление, вентиляция, кондиционирование воздуха К1=1,20 (Метод. указ. по прим. СБЦ на проект. раб. в строит (2010 г.) п.3.7) | Инженерное оборудование, сети, инженерно-технические мероприятия, технологические решения: отопление, вентиляция, кондиционирование воздуха К1=1,20 (Метод. указ. по прим. СБЦ на проект. раб. в строит (2010 г.) п.3.7) | 10,9% * ( 1 + 0,3 ) | 10,9% * ( 1 + 0,2 )
| Инженерное оборудование, сети, инженерно-технические мероприятия, технологические решения: связь К1=1,30 (Метод, указ, по прим, СБЦ на проект, раб, в строит (2010 г,) п,3,7) | Инженерное оборудование, сети, инженерно-технические мероприятия, технологические решения: связь К1=1,20 (Метод. указ. по прим. СБЦ на проект. раб. в строит (2010 г.) п.3.7) | Инженерное оборудование, сети, инженерно-технические мероприятия, технологические решения: связь К1=1,20 (Метод. указ. по прим. СБЦ на проект. раб. в строит (2010 г.) п.3.7) | Инженерное оборудование, сети, инженерно-технические мероприятия, технологические решения: связь К1=1,20 (Метод. указ. по прим. СБЦ на проект. раб. в строит (2010 г.) п.3.7) | Инженерное оборудование, сети, инженерно-технические мероприятия, технологические решения: связь К1=1,20 (Метод. указ. по прим. СБЦ на проект. раб. в строит (2010 г.) п.3.7) | Инженерное оборудование, сети, инженерно-технические мероприятия, технологические решения: связь К1=1,20 (Метод. указ. по прим. СБЦ на проект. раб. в строит (2010 г.) п.3.7) | 0,8% * ( 1 + 0,3 ) | 0,8% * ( 1 + 0,2 )
| Инженерное оборудование, сети, инженерно-технические мероприятия, технологические решения: технологические решения К1=1,30 (Метод, указ, по прим, СБЦ на проект, раб, в строит (2010 г,) п,3,7) | Инженерное оборудование, сети, инженерно-технические мероприятия, технологические решения: технологические решения К1=1,20 (Метод. указ. по прим. СБЦ на проект. раб. в строит (2010 г.) п.3.7) | Инженерное оборудование, сети, инженерно-технические мероприятия, технологические решения: технологические решения К1=1,20 (Метод. указ. по прим. СБЦ на проект. раб. в строит (2010 г.) п.3.7) | Инженерное оборудование, сети, инженерно-технические мероприятия, технологические решения: технологические решения К1=1,20 (Метод. указ. по прим. СБЦ на проект. раб. в строит (2010 г.) п.3.7) | Инженерное оборудование, сети, инженерно-технические мероприятия, технологические решения: технологические решения К1=1,20 (Метод. указ. по прим. СБЦ на проект. раб. в строит (2010 г.) п.3.7) | Инженерное оборудование, сети, инженерно-технические мероприятия, технологические решения: технологические решения К1=1,20 (Метод. указ. по прим. СБЦ на проект. раб. в строит (2010 г.) п.3.7) | 28,1% * ( 1 + 0,3 ) | 28,1% * ( 1 + 0,2 )
| Инженерное оборудование, сети, инженерно-технические мероприятия, технологические решения: электроснабжение К1=1,30 (Метод, указ, по прим, СБЦ на проект, раб, в строит (2010 г,) п,3,7) | Инженерное оборудование, сети, инженерно-технические мероприятия, технологические решения: электроснабжение К1=1,20 (Метод. указ. по прим. СБЦ на проект. раб. в строит (2010 г.) п.3.7) | Инженерное оборудование, сети, инженерно-технические мероприятия, технологические решения: электроснабжение К1=1,20 (Метод. указ. по прим. СБЦ на проект. раб. в строит (2010 г.) п.3.7) | Инженерное оборудование, сети, инженерно-технические мероприятия, технологические решения: электроснабжение К1=1,20 (Метод. указ. по прим. СБЦ на проект. раб. в строит (2010 г.) п.3.7) | Инженерное оборудование, сети, инженерно-технические мероприятия, технологические решения: электроснабжение К1=1,20 (Метод. указ. по прим. СБЦ на проект. раб. в строит (2010 г.) п.3.7) | Инженерное оборудование, сети, инженерно-технические мероприятия, технологические решения: электроснабжение К1=1,20 (Метод. указ. по прим. СБЦ на проект. раб. в строит (2010 г.) п.3.7) | 7,1% * ( 1 + 0,3 ) | 7,1% * ( 1 + 0,2 )
| Конструктивные и объемно-планировочные решения К1=1,30 (Метод, указ, по прим, СБЦ на проект, раб, в строит (2010 г,) п,3,7) | Конструктивные и объемно-планировочные решения К1=1,20 (Метод. указ. по прим. СБЦ на проект. раб. в строит (2010 г.) п.3.7) | Конструктивные и объемно-планировочные решения К1=1,20 (Метод. указ. по прим. СБЦ на проект. раб. в строит (2010 г.) п.3.7) | Конструктивные и объемно-планировочные решения К1=1,20 (Метод. указ. по прим. СБЦ на проект. раб. в строит (2010 г.) п.3.7) | Конструктивные и объемно-планировочные решения К1=1,20 (Метод. указ. по прим. СБЦ на проект. раб. в строит (2010 г.) п.3.7) | Конструктивные и объемно-планировочные решения К1=1,20 (Метод. указ. по прим. СБЦ на проект. раб. в строит (2010 г.) п.3.7) | 15,8% * ( 1 + 0,3 ) | 15,8% * ( 1 + 0,2 )
| Мероприятия по обеспечению пожарной безопасности | Мероприятия по обеспечению пожарной безопасности | Мероприятия по обеспечению пожарной безопасности | Мероприятия по обеспечению пожарной безопасности | Мероприятия по обеспечению пожарной безопасности | Мероприятия по обеспечению пожарной безопасности | 5,3% | 5,3%
| Охрана окружающей среды | Охрана окружающей среды | Охрана окружающей среды | Охрана окружающей среды | Охрана окружающей среды | Охрана окружающей среды | 1.4% | 1,4%
| Пояснительная записка | Пояснительная записка | Пояснительная записка | Пояснительная записка | Пояснительная записка | Пояснительная записка | 0% | 0%
| Проект организации строительства (ПОС) | Проект организации строительства (ПОС) | Проект организации строительства (ПОС) | Проект организации строительства (ПОС) | Проект организации строительства (ПОС) | Проект организации строительства (ПОС) | 1% | 0,6%
| Смета на строительство | Смета на строительство | Смета на строительство | Смета на строительство | Смета на строительство | Смета на строительство | 9,4% | 9,4%
| Схема планировочной организации земельного участка | Схема планировочной организации земельного участка | Схема планировочной организации земельного участка | Схема планировочной организации земельного участка | Схема планировочной организации земельного участка | Схема планировочной организации земельного участка | 1,1% | 1,1%
5 | Резервуар для хранения нефти и нефтепродуктов объемом, м3до 1000 (Аварийный резервуар для топлива вместимостью 35м3) Основной показатель: 1 (резервуар) | Резервуар для хранения нефти и нефтепродуктов объемом, м3до 1000 (Аварийный резервуар для топлива вместимостью 35м3) Основной показатель: 1 (резервуар) | Резервуар для хранения нефти и нефтепродуктов объемом, м3до 1000 (Аварийный резервуар для топлива вместимостью 35м3) Основной показатель: 1 (резервуар) | Резервуар для хранения нефти и нефтепродуктов объемом, м3до 1000 (Аварийный резервуар для топлива вместимостью 35м3) Основной показатель: 1 (резервуар) | СБЦ-2004 "Промышленные печи, сушила, дымовые и вентиляционные трубы, конструкции тепловой изоляции и антикоррозионной защиты" , табл, 35, п,1 A=54 130,00; Кол-во расц,: Х=1 Коэффициенты: KС = 0,60 (Коэф, на рабочую документацию) К1=0,70 (Разъясн, по прим, СЦ и СБЦ на проект, раб, для стр-ва (2010), разд,10, вопр,3; (2013), разд,1, вопр,1, разд,5, вопр,3), К2=0,35 (К=0,35 - Комплектная поставка заводской готовности), К3=1,30 (Метод, указ, по прим, СБЦ на проект, раб, в строит (2010 г,) п,3,7), | СБЦ-2004 "Промышленные печи, сушила, дымовые и вентиляционные трубы, конструкции тепловой изоляции и антикоррозионной защиты" , табл. 35, п.1 A=54 130,00; Кол-во расц.: Х=1 Коэффициенты: KС = 0,60 (Коэф. на рабочую документацию) К1=0,70 (Разъясн. по прим. СЦ и СБЦ на проект. раб. для стр-ва (2010), разд.10, вопр.3; (2013), разд.1, вопр.1, разд.5, вопр.3). К2=0,25 (К=0,25 - Комплектная поставка заводской готовности). К3=1,20 (Метод. указ. по прим. СБЦ на проект. раб. в строит (2010 г.) п.3.7). | (А * Х) * КС * К1 * К2 * ( 1 + К3 ) (54 130,00 * 1,00) * 0,60 * 0,7 * 0,35 * ( 1 + 0,3 ) | (А * Х) * КС * К1 * К2 * ( 1 + К3 ) (54 130,00 * 1,00) * 0,60 * 0,7 * 0,25 * ( 1 + 0,2 ) | 10.3442 |  | 10.3442
6 | Навес для хранения сельскохозяйственных машин площадью, м2: до 160,00 Основной показатель: 119 (1 м2) | Навес для хранения сельскохозяйственных машин площадью, м2: до 160,00 Основной показатель: 119 (1 м2) | Навес для хранения сельскохозяйственных машин площадью, м2: до 160,00 Основной показатель: 119 (1 м2) | Навес для хранения сельскохозяйственных машин площадью, м2: до 160,00 Основной показатель: 119 (1 м2) | СБЦП 81-02-11-2001 "Предприятия агропромышленного комплекса, торговли и общественного питания" , табл, 48, п,45 A=28 730,00; B=24,00; Осн,показ,: Х=119; Aмин = 160,00 Коэффициенты: KС = 0,60 (Коэф, на рабочую документацию) Итоговый коэф, по видам проектных работ : (0,126 * ( 1 + 0,3 ) + 0,015 * ( 1 + 0,3 ) + 0,017 * ( 1 + 0,3 ) + 0,03 * ( 1 + 0,3 ) + 0,109 * ( 1 + 0,3 ) + 0,008 * ( 1 + 0,3 ) + 0,281 * ( 1 + 0,3 ) + 0,071 * ( 1 + 0,3 ) + 0,158 * ( 1 + 0,3 ) + 0,053 + 0,014 + 0,00 + 0,006 + 0,094 + 0,011) = 1,2375 | СБЦП 81-02-11-2001 "Предприятия агропромышленного комплекса, торговли и общественного питания" , табл. 48, п.45 A=28 730,00; B=24,00; Осн.показ.: Х=119; Aмин = 160,00 Коэффициенты: KС = 0,60 (Коэф. на рабочую документацию) Итоговый коэф. по видам проектных работ : (0,126 * ( 1 + 0,2 ) + 0,015 * ( 1 + 0,2 ) + 0,017 * ( 1 + 0,2 ) + 0,03 * ( 1 + 0,2 ) + 0,109 * ( 1 + 0,2 ) + 0,008 * ( 1 + 0,2 ) + 0,281 * ( 1 + 0,2 ) + 0,071 * ( 1 + 0,2 ) + 0,158 * ( 1 + 0,2 ) + 0,053 + 0,014 + 0,00 + 0,006 + 0,094 + 0,011) = 1,156 | (А + B* (0,4 * Хмин + 0,6 * Х)) * КС * ПРОЦ (28 730,00 + 24,00 * (0,4 * 160,00 + 0,6 * 119,00)) * 0,60 *1,2375 | (А + B* (0.4 * Хмин + 0.6 * Х)) * КС * ПРОЦ (28 730,00 + 24,00 * (0,4 * 160,00 + 0,6 * 119,00)) * 0,60 * 1,156 | 23.7448 |  | 23.7448
| По видам проектных работ: | По видам проектных работ: | По видам проектных работ: | По видам проектных работ: | По видам проектных работ: | По видам проектных работ: |  |  | 123.75
| Архитектурные решения К1=1,30 (Метод, указ, по прим, СБЦ на проект, раб, в строит (2010 г,) п,3,7) | Архитектурные решения К1=1,20 (Метод. указ. по прим. СБЦ на проект. раб. в строит (2010 г.) п.3.7) | Архитектурные решения К1=1,20 (Метод. указ. по прим. СБЦ на проект. раб. в строит (2010 г.) п.3.7) | Архитектурные решения К1=1,20 (Метод. указ. по прим. СБЦ на проект. раб. в строит (2010 г.) п.3.7) | Архитектурные решения К1=1,20 (Метод. указ. по прим. СБЦ на проект. раб. в строит (2010 г.) п.3.7) | Архитектурные решения К1=1,20 (Метод. указ. по прим. СБЦ на проект. раб. в строит (2010 г.) п.3.7) | 12,6% * ( 1 + 0,3 ) | 12,6% * ( 1 + 0,2 )
| Инженерное оборудование, сети, инженерно-технические мероприятия, технологические решения: водоотведение К1=1,30 (Метод, указ, по прим, СБЦ на проект, раб, в строит (2010 г,) п,3,7) | Инженерное оборудование, сети, инженерно-технические мероприятия, технологические решения: водоотведение К1=1,20 (Метод. указ. по прим. СБЦ на проект. раб. в строит (2010 г.) п.3.7) | Инженерное оборудование, сети, инженерно-технические мероприятия, технологические решения: водоотведение К1=1,20 (Метод. указ. по прим. СБЦ на проект. раб. в строит (2010 г.) п.3.7) | Инженерное оборудование, сети, инженерно-технические мероприятия, технологические решения: водоотведение К1=1,20 (Метод. указ. по прим. СБЦ на проект. раб. в строит (2010 г.) п.3.7) | Инженерное оборудование, сети, инженерно-технические мероприятия, технологические решения: водоотведение К1=1,20 (Метод. указ. по прим. СБЦ на проект. раб. в строит (2010 г.) п.3.7) | Инженерное оборудование, сети, инженерно-технические мероприятия, технологические решения: водоотведение К1=1,20 (Метод. указ. по прим. СБЦ на проект. раб. в строит (2010 г.) п.3.7) | 1,5% * ( 1 + 0,3 ) | 1,5% * ( 1 + 0,2 )
| Инженерное оборудование, сети, инженерно-технические мероприятия, технологические решения: водоснабжение К1=1,30 (Метод, указ, по прим, СБЦ на проект, раб, в строит (2010 г,) п,3,7) | Инженерное оборудование, сети, инженерно-технические мероприятия, технологические решения: водоснабжение К1=1,20 (Метод. указ. по прим. СБЦ на проект. раб. в строит (2010 г.) п.3.7) | Инженерное оборудование, сети, инженерно-технические мероприятия, технологические решения: водоснабжение К1=1,20 (Метод. указ. по прим. СБЦ на проект. раб. в строит (2010 г.) п.3.7) | Инженерное оборудование, сети, инженерно-технические мероприятия, технологические решения: водоснабжение К1=1,20 (Метод. указ. по прим. СБЦ на проект. раб. в строит (2010 г.) п.3.7) | Инженерное оборудование, сети, инженерно-технические мероприятия, технологические решения: водоснабжение К1=1,20 (Метод. указ. по прим. СБЦ на проект. раб. в строит (2010 г.) п.3.7) | Инженерное оборудование, сети, инженерно-технические мероприятия, технологические решения: водоснабжение К1=1,20 (Метод. указ. по прим. СБЦ на проект. раб. в строит (2010 г.) п.3.7) | 1,7% * ( 1 + 0,3 ) | 1,7% * ( 1 + 0,2 )
| Инженерное оборудование, сети, инженерно-технические мероприятия, технологические решения: газоснабжение К1=1,30 (Метод, указ, по прим, СБЦ на проект, раб, в строит (2010 г,) п,3,7) | Инженерное оборудование, сети, инженерно-технические мероприятия, технологические решения: газоснабжение К1=1,20 (Метод. указ. по прим. СБЦ на проект. раб. в строит (2010 г.) п.3.7) | Инженерное оборудование, сети, инженерно-технические мероприятия, технологические решения: газоснабжение К1=1,20 (Метод. указ. по прим. СБЦ на проект. раб. в строит (2010 г.) п.3.7) | Инженерное оборудование, сети, инженерно-технические мероприятия, технологические решения: газоснабжение К1=1,20 (Метод. указ. по прим. СБЦ на проект. раб. в строит (2010 г.) п.3.7) | Инженерное оборудование, сети, инженерно-технические мероприятия, технологические решения: газоснабжение К1=1,20 (Метод. указ. по прим. СБЦ на проект. раб. в строит (2010 г.) п.3.7) | Инженерное оборудование, сети, инженерно-технические мероприятия, технологические решения: газоснабжение К1=1,20 (Метод. указ. по прим. СБЦ на проект. раб. в строит (2010 г.) п.3.7) | 3% * ( 1 + 0,3 ) | 3% * ( 1 + 0,2 )
| Инженерное оборудование, сети, инженерно-технические мероприятия, технологические решения: отопление, вентиляция, кондиционирование воздуха К1=1,30 (Метод, указ, по прим, СБЦ на проект, раб, в строит (2010 г,) п,3,7) | Инженерное оборудование, сети, инженерно-технические мероприятия, технологические решения: отопление, вентиляция, кондиционирование воздуха К1=1,20 (Метод. указ. по прим. СБЦ на проект. раб. в строит (2010 г.) п.3.7) | Инженерное оборудование, сети, инженерно-технические мероприятия, технологические решения: отопление, вентиляция, кондиционирование воздуха К1=1,20 (Метод. указ. по прим. СБЦ на проект. раб. в строит (2010 г.) п.3.7) | Инженерное оборудование, сети, инженерно-технические мероприятия, технологические решения: отопление, вентиляция, кондиционирование воздуха К1=1,20 (Метод. указ. по прим. СБЦ на проект. раб. в строит (2010 г.) п.3.7) | Инженерное оборудование, сети, инженерно-технические мероприятия, технологические решения: отопление, вентиляция, кондиционирование воздуха К1=1,20 (Метод. указ. по прим. СБЦ на проект. раб. в строит (2010 г.) п.3.7) | Инженерное оборудование, сети, инженерно-технические мероприятия, технологические решения: отопление, вентиляция, кондиционирование воздуха К1=1,20 (Метод. указ. по прим. СБЦ на проект. раб. в строит (2010 г.) п.3.7) | 10,9% * ( 1 + 0,3 ) | 10,9% * ( 1 + 0,2 )
| Инженерное оборудование, сети, инженерно-технические мероприятия, технологические решения: связь К1=1,30 (Метод, указ, по прим, СБЦ на проект, раб, в строит (2010 г,) п,3,7) | Инженерное оборудование, сети, инженерно-технические мероприятия, технологические решения: связь К1=1,20 (Метод. указ. по прим. СБЦ на проект. раб. в строит (2010 г.) п.3.7) | Инженерное оборудование, сети, инженерно-технические мероприятия, технологические решения: связь К1=1,20 (Метод. указ. по прим. СБЦ на проект. раб. в строит (2010 г.) п.3.7) | Инженерное оборудование, сети, инженерно-технические мероприятия, технологические решения: связь К1=1,20 (Метод. указ. по прим. СБЦ на проект. раб. в строит (2010 г.) п.3.7) | Инженерное оборудование, сети, инженерно-технические мероприятия, технологические решения: связь К1=1,20 (Метод. указ. по прим. СБЦ на проект. раб. в строит (2010 г.) п.3.7) | Инженерное оборудование, сети, инженерно-технические мероприятия, технологические решения: связь К1=1,20 (Метод. указ. по прим. СБЦ на проект. раб. в строит (2010 г.) п.3.7) | 0,8% * ( 1 + 0,3 ) | 0,8% * ( 1 + 0,2 )
| Инженерное оборудование, сети, инженерно-технические мероприятия, технологические решения: технологические решения К1=1,30 (Метод, указ, по прим, СБЦ на проект, раб, в строит (2010 г,) п,3,7) | Инженерное оборудование, сети, инженерно-технические мероприятия, технологические решения: технологические решения К1=1,20 (Метод. указ. по прим. СБЦ на проект. раб. в строит (2010 г.) п.3.7) | Инженерное оборудование, сети, инженерно-технические мероприятия, технологические решения: технологические решения К1=1,20 (Метод. указ. по прим. СБЦ на проект. раб. в строит (2010 г.) п.3.7) | Инженерное оборудование, сети, инженерно-технические мероприятия, технологические решения: технологические решения К1=1,20 (Метод. указ. по прим. СБЦ на проект. раб. в строит (2010 г.) п.3.7) | Инженерное оборудование, сети, инженерно-технические мероприятия, технологические решения: технологические решения К1=1,20 (Метод. указ. по прим. СБЦ на проект. раб. в строит (2010 г.) п.3.7) | Инженерное оборудование, сети, инженерно-технические мероприятия, технологические решения: технологические решения К1=1,20 (Метод. указ. по прим. СБЦ на проект. раб. в строит (2010 г.) п.3.7) | 28,1% * ( 1 + 0,3 ) | 28,1% * ( 1 + 0,2 )
| Инженерное оборудование, сети, инженерно-технические мероприятия, технологические решения: электроснабжение К1=1,30 (Метод, указ, по прим, СБЦ на проект, раб, в строит (2010 г,) п,3,7) | Инженерное оборудование, сети, инженерно-технические мероприятия, технологические решения: электроснабжение К1=1,20 (Метод. указ. по прим. СБЦ на проект. раб. в строит (2010 г.) п.3.7) | Инженерное оборудование, сети, инженерно-технические мероприятия, технологические решения: электроснабжение К1=1,20 (Метод. указ. по прим. СБЦ на проект. раб. в строит (2010 г.) п.3.7) | Инженерное оборудование, сети, инженерно-технические мероприятия, технологические решения: электроснабжение К1=1,20 (Метод. указ. по прим. СБЦ на проект. раб. в строит (2010 г.) п.3.7) | Инженерное оборудование, сети, инженерно-технические мероприятия, технологические решения: электроснабжение К1=1,20 (Метод. указ. по прим. СБЦ на проект. раб. в строит (2010 г.) п.3.7) | Инженерное оборудование, сети, инженерно-технические мероприятия, технологические решения: электроснабжение К1=1,20 (Метод. указ. по прим. СБЦ на проект. раб. в строит (2010 г.) п.3.7) | 7,1% * ( 1 + 0,3 ) | 7,1% * ( 1 + 0,2 )
| Конструктивные и объемно-планировочные решения К1=1,30 (Метод, указ, по прим, СБЦ на проект, раб, в строит (2010 г,) п,3,7) | Конструктивные и объемно-планировочные решения К1=1,20 (Метод. указ. по прим. СБЦ на проект. раб. в строит (2010 г.) п.3.7) | Конструктивные и объемно-планировочные решения К1=1,20 (Метод. указ. по прим. СБЦ на проект. раб. в строит (2010 г.) п.3.7) | Конструктивные и объемно-планировочные решения К1=1,20 (Метод. указ. по прим. СБЦ на проект. раб. в строит (2010 г.) п.3.7) | Конструктивные и объемно-планировочные решения К1=1,20 (Метод. указ. по прим. СБЦ на проект. раб. в строит (2010 г.) п.3.7) | Конструктивные и объемно-планировочные решения К1=1,20 (Метод. указ. по прим. СБЦ на проект. раб. в строит (2010 г.) п.3.7) | 15,8% * ( 1 + 0,3 ) | 15,8% * ( 1 + 0,2 )
| Мероприятия по обеспечению пожарной безопасности | Мероприятия по обеспечению пожарной безопасности | Мероприятия по обеспечению пожарной безопасности | Мероприятия по обеспечению пожарной безопасности | Мероприятия по обеспечению пожарной безопасности | Мероприятия по обеспечению пожарной безопасности | 5,3% | 5,3%
| Охрана окружающей среды | Охрана окружающей среды | Охрана окружающей среды | Охрана окружающей среды | Охрана окружающей среды | Охрана окружающей среды | 1,4% | 1,4%
| Пояснительная записка | Пояснительная записка | Пояснительная записка | Пояснительная записка | Пояснительная записка | Пояснительная записка | 0% | 0%
| Проект организации строительства (ПОС) | Проект организации строительства (ПОС) | Проект организации строительства (ПОС) | Проект организации строительства (ПОС) | Проект организации строительства (ПОС) | Проект организации строительства (ПОС) | 0,6% | 0,6%
| Смета на строительство | Смета на строительство | Смета на строительство | Смета на строительство | Смета на строительство | Смета на строительство | 9,4% | 9,4%
| Схема планировочной организации земельного участка | Схема планировочной организации земельного участка | Схема планировочной организации земельного участка | Схема планировочной организации земельного участка | Схема планировочной организации земельного участка | Схема планировочной организации земельного участка | 1,1% | 1,1%
7 | Сети водоснабжения диам. 160мм 169 м 2 нитки от 100,00 до 1000,00 Основной показатель: 169 (м) | Сети водоснабжения диам. 160мм 86 м 2 нитки РС-20-1352-ИОС2-ГЧ л. 1 от 100,00 до 1000,00 Основной показатель: 100 (м) | Сети водоснабжения диам. 160мм 86 м 2 нитки РС-20-1352-ИОС2-ГЧ л. 1 от 100,00 до 1000,00 Основной показатель: 100 (м) | Сети водоснабжения диам. 160мм 86 м 2 нитки РС-20-1352-ИОС2-ГЧ л. 1 от 100,00 до 1000,00 Основной показатель: 100 (м) | СБЦП 81-02-07-2001 "Коммунальные инженерные сети и сооружения" , табл, 4, п,1 A=12 000,00; B=136,00; Осн,показ,: Х=100 Поправки: П1=1,10 (СЦПР комм,инж,сети и сооруж, гл,2,3, п,2,3,3) П2=1+0,15*(2-1)=1,15 (СЦПР комм,инж,сети и сооруж, гл,2,3, п,2,3,3) Коэффициенты: KС = 0,50 (Коэф, на рабочую документацию) Итоговый коэф, по видам проектных работ : (0,07 * ( 1 + 0,3 ) + 0,02 * ( 1 + 0,3 ) + 0,03 * ( 1 + 0,3 ) + 0,03 * ( 1 + 0,3 ) + 0,01 * ( 1 + 0,3 ) + 0,09 * ( 1 + 0,3 ) + 0,30 * ( 1 + 0,3 ) + 0,15 * ( 1 + 0,3 ) + 0,06 + 0,09 + 0,05 +0,00 + 0,00 + 0,00 + 0,07 + 0,02)=1,2 | СБЦП 81-02-07-2001 "Коммунальные инженерные сети и сооружения" , табл. 4, п.1 A=12 000,00; B=136,00; Осн.показ.: Х=100 Поправки: П1=1,10 (СЦПР комм.инж.сети и сооруж. гл.2.3. п.2.3.3) П2=1+0,15*(2-1)=1,15 (СЦПР комм.инж.сети и сооруж. гл.2.3. п.2.3.3) Коэффициенты: KС = 0,50 (Коэф. на рабочую документацию) Итоговый коэф. по видам проектных работ : (0,07 * ( 1 + 0,2 ) + 0,02 * ( 1 + 0,2 ) + 0,03 * ( 1 + 0,2 ) + 0,03 * ( 1 + 0,2 ) + 0,01 * ( 1 + 0,2 ) + 0,09 * ( 1 + 0,2 ) + 0,30 * ( 1 + 0,2 ) + 0,15 * ( 1 + 0,2 ) + 0,06 + 0,09 + 0,05 + | (А + B* Х) * КС * П1 * П2 * ПРОЦ (12 000,00 + 136,00 * 100,00) * 0,50 * 1,10 * 1,15 * 1,2 | (А + B* Х) * КС * П1 * П2 * ПРОЦ (12 000,00 + 136,00 * 100,00) * 0,50 * 1,10 * 1,15 * 1,13 | 19.4304 |  | 19.4304
| По видам проектных работ: | По видам проектных работ: | По видам проектных работ: | По видам проектных работ: | По видам проектных работ: | По видам проектных работ: |  |  | 120
| Архитектурные решения | Архитектурные решения | Архитектурные решения | Архитектурные решения | Архитектурные решения | Архитектурные решения | 6% | 6%
| Инженерное оборудование, сети, инженерно-технические мероприятия, технологические решения: отопление, вентиляция и кондиционирование воздуха К1=1,30 (Метод, указ, по прим, СБЦ на проект, раб, в строит (2010 г,) п,3,7) | Инженерное оборудование, сети, инженерно-технические мероприятия, технологические решения: отопление, вентиляция и кондиционирование воздуха К1=1,20 (Метод. указ. по прим. СБЦ на проект. раб. в строит (2010 г.) п.3.7) | Инженерное оборудование, сети, инженерно-технические мероприятия, технологические решения: отопление, вентиляция и кондиционирование воздуха К1=1,20 (Метод. указ. по прим. СБЦ на проект. раб. в строит (2010 г.) п.3.7) | Инженерное оборудование, сети, инженерно-технические мероприятия, технологические решения: отопление, вентиляция и кондиционирование воздуха К1=1,20 (Метод. указ. по прим. СБЦ на проект. раб. в строит (2010 г.) п.3.7) | Инженерное оборудование, сети, инженерно-технические мероприятия, технологические решения: отопление, вентиляция и кондиционирование воздуха К1=1,20 (Метод. указ. по прим. СБЦ на проект. раб. в строит (2010 г.) п.3.7) | Инженерное оборудование, сети, инженерно-технические мероприятия, технологические решения: отопление, вентиляция и кондиционирование воздуха К1=1,20 (Метод. указ. по прим. СБЦ на проект. раб. в строит (2010 г.) п.3.7) | 7% * ( 1 + 0,3 ) | 7% * ( 1 + 0,2 )
| Инженерное оборудование, сети, инженерно-технические мероприятия, технологические решения: сети связи К1=1,30 (Метод, указ, по прим, СБЦ на проект, раб, в строит (2010 г,) п,3,7) | Инженерное оборудование, сети, инженерно-технические мероприятия, технологические решения: сети связи К1=1,20 (Метод. указ. по прим. СБЦ на проект. раб. в строит (2010 г.) п.3.7) | Инженерное оборудование, сети, инженерно-технические мероприятия, технологические решения: сети связи К1=1,20 (Метод. указ. по прим. СБЦ на проект. раб. в строит (2010 г.) п.3.7) | Инженерное оборудование, сети, инженерно-технические мероприятия, технологические решения: сети связи К1=1,20 (Метод. указ. по прим. СБЦ на проект. раб. в строит (2010 г.) п.3.7) | Инженерное оборудование, сети, инженерно-технические мероприятия, технологические решения: сети связи К1=1,20 (Метод. указ. по прим. СБЦ на проект. раб. в строит (2010 г.) п.3.7) | Инженерное оборудование, сети, инженерно-технические мероприятия, технологические решения: сети связи К1=1,20 (Метод. указ. по прим. СБЦ на проект. раб. в строит (2010 г.) п.3.7) | 2% * ( 1 + 0,3 ) | 2% * ( 1 + 0,2 )
| Инженерное оборудование, сети, инженерно-технические мероприятия, технологические решения: система водоотведения К1=1,30 (Метод, указ, по прим, СБЦ на проект, раб, в строит (2010 г,) п,3,7) | Инженерное оборудование, сети, инженерно-технические мероприятия, технологические решения: система водоотведения К1=1,20 (Метод. указ. по прим. СБЦ на проект. раб. в строит (2010 г.) п.3.7) | Инженерное оборудование, сети, инженерно-технические мероприятия, технологические решения: система водоотведения К1=1,20 (Метод. указ. по прим. СБЦ на проект. раб. в строит (2010 г.) п.3.7) | Инженерное оборудование, сети, инженерно-технические мероприятия, технологические решения: система водоотведения К1=1,20 (Метод. указ. по прим. СБЦ на проект. раб. в строит (2010 г.) п.3.7) | Инженерное оборудование, сети, инженерно-технические мероприятия, технологические решения: система водоотведения К1=1,20 (Метод. указ. по прим. СБЦ на проект. раб. в строит (2010 г.) п.3.7) | Инженерное оборудование, сети, инженерно-технические мероприятия, технологические решения: система водоотведения К1=1,20 (Метод. указ. по прим. СБЦ на проект. раб. в строит (2010 г.) п.3.7) | 3% * ( 1 + 0,3 ) | 3% * ( 1 + 0,2 )
| Инженерное оборудование, сети, инженерно-технические мероприятия, технологические решения: система водоснабжения К1=1,30 (Метод, указ, по прим, СБЦ на проект, раб, в строит (2010 г,) п,3,7) | Инженерное оборудование, сети, инженерно-технические мероприятия, технологические решения: система водоснабжения К1=1,20 (Метод. указ. по прим. СБЦ на проект. раб. в строит (2010 г.) п.3.7) | Инженерное оборудование, сети, инженерно-технические мероприятия, технологические решения: система водоснабжения К1=1,20 (Метод. указ. по прим. СБЦ на проект. раб. в строит (2010 г.) п.3.7) | Инженерное оборудование, сети, инженерно-технические мероприятия, технологические решения: система водоснабжения К1=1,20 (Метод. указ. по прим. СБЦ на проект. раб. в строит (2010 г.) п.3.7) | Инженерное оборудование, сети, инженерно-технические мероприятия, технологические решения: система водоснабжения К1=1,20 (Метод. указ. по прим. СБЦ на проект. раб. в строит (2010 г.) п.3.7) | Инженерное оборудование, сети, инженерно-технические мероприятия, технологические решения: система водоснабжения К1=1,20 (Метод. указ. по прим. СБЦ на проект. раб. в строит (2010 г.) п.3.7) | 3% * ( 1 + 0,3 ) | 3% * ( 1 + 0,2 )
| Инженерное оборудование, сети, инженерно-технические мероприятия, технологические решения: система газоснабжения К1=1,30 (Метод, указ, по прим, СБЦ на проект, раб, в строит (2010 г,) п,3,7) | Инженерное оборудование, сети, инженерно-технические мероприятия, технологические решения: система газоснабжения К1=1,20 (Метод. указ. по прим. СБЦ на проект. раб. в строит (2010 г.) п.3.7) | Инженерное оборудование, сети, инженерно-технические мероприятия, технологические решения: система газоснабжения К1=1,20 (Метод. указ. по прим. СБЦ на проект. раб. в строит (2010 г.) п.3.7) | Инженерное оборудование, сети, инженерно-технические мероприятия, технологические решения: система газоснабжения К1=1,20 (Метод. указ. по прим. СБЦ на проект. раб. в строит (2010 г.) п.3.7) | Инженерное оборудование, сети, инженерно-технические мероприятия, технологические решения: система газоснабжения К1=1,20 (Метод. указ. по прим. СБЦ на проект. раб. в строит (2010 г.) п.3.7) | Инженерное оборудование, сети, инженерно-технические мероприятия, технологические решения: система газоснабжения К1=1,20 (Метод. указ. по прим. СБЦ на проект. раб. в строит (2010 г.) п.3.7) | 1% * ( 1 + 0,3 ) | 1% * ( 1 + 0,2 )
| Инженерное оборудование, сети, инженерно-технические мероприятия, технологические решения: система электроснабжения К1=1,30 (Метод, указ, по прим, СБЦ на проект, раб, в строит (2010 г,) п,3,7) | Инженерное оборудование, сети, инженерно-технические мероприятия, технологические решения: система электроснабжения К1=1,20 (Метод. указ. по прим. СБЦ на проект. раб. в строит (2010 г.) п.3.7) | Инженерное оборудование, сети, инженерно-технические мероприятия, технологические решения: система электроснабжения К1=1,20 (Метод. указ. по прим. СБЦ на проект. раб. в строит (2010 г.) п.3.7) | Инженерное оборудование, сети, инженерно-технические мероприятия, технологические решения: система электроснабжения К1=1,20 (Метод. указ. по прим. СБЦ на проект. раб. в строит (2010 г.) п.3.7) | Инженерное оборудование, сети, инженерно-технические мероприятия, технологические решения: система электроснабжения К1=1,20 (Метод. указ. по прим. СБЦ на проект. раб. в строит (2010 г.) п.3.7) | Инженерное оборудование, сети, инженерно-технические мероприятия, технологические решения: система электроснабжения К1=1,20 (Метод. указ. по прим. СБЦ на проект. раб. в строит (2010 г.) п.3.7) | 9% * ( 1 + 0,3 ) | 9% * ( 1 + 0,2 )
| Инженерное оборудование, сети, инженерно-технические мероприятия, технологические решения: технологические решения К1=1,30 (Метод, указ, по прим, СБЦ на проект, раб, в строит (2010 г,) п,3,7) | Инженерное оборудование, сети, инженерно-технические мероприятия, технологические решения: технологические решения К1=1,20 (Метод. указ. по прим. СБЦ на проект. раб. в строит (2010 г.) п.3.7) | Инженерное оборудование, сети, инженерно-технические мероприятия, технологические решения: технологические решения К1=1,20 (Метод. указ. по прим. СБЦ на проект. раб. в строит (2010 г.) п.3.7) | Инженерное оборудование, сети, инженерно-технические мероприятия, технологические решения: технологические решения К1=1,20 (Метод. указ. по прим. СБЦ на проект. раб. в строит (2010 г.) п.3.7) | Инженерное оборудование, сети, инженерно-технические мероприятия, технологические решения: технологические решения К1=1,20 (Метод. указ. по прим. СБЦ на проект. раб. в строит (2010 г.) п.3.7) | Инженерное оборудование, сети, инженерно-технические мероприятия, технологические решения: технологические решения К1=1,20 (Метод. указ. по прим. СБЦ на проект. раб. в строит (2010 г.) п.3.7) | 30% * ( 1 + 0,3 ) | 30% * ( 1 + 0,2 )
| Конструктивные и объемно-планировочные решения К1=1,30 (Метод, указ, по прим, СБЦ на проект, раб, в строит (2010 г,) п,3,7) | Конструктивные и объемно-планировочные решения К1=1,20 (Метод. указ. по прим. СБЦ на проект. раб. в строит (2010 г.) п.3.7) | Конструктивные и объемно-планировочные решения К1=1,20 (Метод. указ. по прим. СБЦ на проект. раб. в строит (2010 г.) п.3.7) | Конструктивные и объемно-планировочные решения К1=1,20 (Метод. указ. по прим. СБЦ на проект. раб. в строит (2010 г.) п.3.7) | Конструктивные и объемно-планировочные решения К1=1,20 (Метод. указ. по прим. СБЦ на проект. раб. в строит (2010 г.) п.3.7) | Конструктивные и объемно-планировочные решения К1=1,20 (Метод. указ. по прим. СБЦ на проект. раб. в строит (2010 г.) п.3.7) | 15% * ( 1 + 0,3 ) | 15% * ( 1 + 0,2 )
| Мероприятия по обеспечению пожарной безопасности | Мероприятия по обеспечению пожарной безопасности | Мероприятия по обеспечению пожарной безопасности | Мероприятия по обеспечению пожарной безопасности | Мероприятия по обеспечению пожарной безопасности | Мероприятия по обеспечению пожарной безопасности | 9% | 9%
| Мероприятия по обеспечению соблюдения требований энергетической эффективности и требований оснащенности зданий, строений и сооружений приборами учета используемых энергетических ресурсов | Мероприятия по обеспечению соблюдения требований энергетической эффективности и требований оснащенности зданий, строений и сооружений приборами учета используемых энергетических ресурсов | Мероприятия по обеспечению соблюдения требований энергетической эффективности и требований оснащенности зданий, строений и сооружений приборами учета используемых энергетических ресурсов | Мероприятия по обеспечению соблюдения требований энергетической эффективности и требований оснащенности зданий, строений и сооружений приборами учета используемых энергетических ресурсов | Мероприятия по обеспечению соблюдения требований энергетической эффективности и требований оснащенности зданий, строений и сооружений приборами учета используемых энергетических ресурсов | Мероприятия по обеспечению соблюдения требований энергетической эффективности и требований оснащенности зданий, строений и сооружений приборами учета используемых энергетических ресурсов | 5% | 5%
| Перечень мероприятий по охране окружающей среды | Перечень мероприятий по охране окружающей среды | Перечень мероприятий по охране окружающей среды | Перечень мероприятий по охране окружающей среды | Перечень мероприятий по охране окружающей среды | Перечень мероприятий по охране окружающей среды | 0% | 0%
| Пояснительная записка | Пояснительная записка | Пояснительная записка | Пояснительная записка | Пояснительная записка | Пояснительная записка | 0% | 0%
| Проект организации строительства | Проект организации строительства | Проект организации строительства | Проект организации строительства | Проект организации строительства | Проект организации строительства | 0% | 0%
| Смета на строительство | Смета на строительство | Смета на строительство | Смета на строительство | Смета на строительство | Смета на строительство | 7% | 7%
| Схема планировочной организации земельного участка | Схема планировочной организации земельного участка | Схема планировочной организации земельного участка | Схема планировочной организации земельного участка | Схема планировочной организации земельного участка | Схема планировочной организации земельного участка | 2% | 2%
8 | Водомерный узел на вводе в сооружение Основной показатель: | Водомерный узел на вводе в сооружение РС-20-1352-ИОС2-ГЧ л. 2 Основной показатель: | Водомерный узел на вводе в сооружение РС-20-1352-ИОС2-ГЧ л. 2 Основной показатель: | Водомерный узел на вводе в сооружение РС-20-1352-ИОС2-ГЧ л. 2 Основной показатель: | СБЦП 81-02-07-2001 "Коммунальные инженерные сети и сооружения" , табл, 4, п,13 A=77 500,00; Кол-во расц,: Х=1 Поправки: | СБЦП 81-02-07-2001 "Коммунальные инженерные сети и сооружения" , табл. 4, п.13 A=77 500,00; Кол-во расц.: Х=1 Поправки: | (А * Х) * КС * П1 * ПРОЦ (77 500,00 * 1,00) * 0,50 * 0,40 * 1,218 | (А * Х) * КС * П1 * ПРОЦ (77 500,00 * 1,00) * 0,50 * 0,40 * 1,142 | 18.879 |  | 18.879
| 1 (объект) | 1 (объект) | 1 (объект) | 1 (объект) | П1=0,40 (СЦПР комм,инж,сети и сооруж, гл,2,3, п,2,3,3) Коэффициенты: KС = 0,50 (Коэф, на рабочую документацию) Итоговый коэф, по видам проектных работ : (0,06 * ( 1 + 0,3 ) + 0,07 * ( 1 + 0,3 ) + 0,02 * ( 1 + 0,3 ) + 0,03 * ( 1 + 0,3 ) + 0,03 * ( 1 + 0,3 ) + 0,01 * ( 1 + 0,3 ) + 0,09 * ( 1 + 0,3 ) + 0,30 * ( 1 + 0,3 ) + 0,15 * ( 1 + 0,3 ) + 0,09 + 0,05 + 0,00 + 0,00 + 0,00 + 0,07 + 0,02) = 1,218 | П1=0,40 (СЦПР комм.инж.сети и сооруж. гл.2.3. п.2.3.3) Коэффициенты: KС = 0,50 (Коэф. на рабочую документацию) Итоговый коэф. по видам проектных работ : (0,06 * ( 1 + 0,2 ) + 0,07 * ( 1 + 0,2 ) + 0,02 * ( 1 + 0,2 ) + 0,03 * ( 1 + 0,2 ) + 0,03 * ( 1 + 0,2 ) + 0,01 * ( 1 + 0,2 ) + 0,09 * ( 1 + 0,2 ) + 0,30 * ( 1 + 0,2 ) + 0,15 * ( 1 + 0,2 ) + 0,09 + 0,05 + 0,00 + 0,00 + 0,00 + 0,07 + 0,02) = 1,142
| По видам проектных работ: | По видам проектных работ: | По видам проектных работ: | По видам проектных работ: | По видам проектных работ: | По видам проектных работ: | 121.8
| Архитектурные решения К1=1,30 (Метод, указ, по прим, СБЦ на проект, раб, в строит (2010 г,) п,3,7) | Архитектурные решения К1=1,20 (Метод. указ. по прим. СБЦ на проект. раб. в строит (2010 г.) п.3.7) | Архитектурные решения К1=1,20 (Метод. указ. по прим. СБЦ на проект. раб. в строит (2010 г.) п.3.7) | Архитектурные решения К1=1,20 (Метод. указ. по прим. СБЦ на проект. раб. в строит (2010 г.) п.3.7) | Архитектурные решения К1=1,20 (Метод. указ. по прим. СБЦ на проект. раб. в строит (2010 г.) п.3.7) | Архитектурные решения К1=1,20 (Метод. указ. по прим. СБЦ на проект. раб. в строит (2010 г.) п.3.7) | 6% * ( 1 + 0,3 ) | 6% * ( 1 + 0,2 )
| Инженерное оборудование, сети, инженерно-технические мероприятия, технологические решения: отопление, вентиляция и кондиционирование воздуха К1=1,30 (Метод, указ, по прим, СБЦ на проект, раб, в строит (2010 г,) п,3,7) | Инженерное оборудование, сети, инженерно-технические мероприятия, технологические решения: отопление, вентиляция и кондиционирование воздуха К1=1,20 (Метод. указ. по прим. СБЦ на проект. раб. в строит (2010 г.) п.3.7) | Инженерное оборудование, сети, инженерно-технические мероприятия, технологические решения: отопление, вентиляция и кондиционирование воздуха К1=1,20 (Метод. указ. по прим. СБЦ на проект. раб. в строит (2010 г.) п.3.7) | Инженерное оборудование, сети, инженерно-технические мероприятия, технологические решения: отопление, вентиляция и кондиционирование воздуха К1=1,20 (Метод. указ. по прим. СБЦ на проект. раб. в строит (2010 г.) п.3.7) | Инженерное оборудование, сети, инженерно-технические мероприятия, технологические решения: отопление, вентиляция и кондиционирование воздуха К1=1,20 (Метод. указ. по прим. СБЦ на проект. раб. в строит (2010 г.) п.3.7) | Инженерное оборудование, сети, инженерно-технические мероприятия, технологические решения: отопление, вентиляция и кондиционирование воздуха К1=1,20 (Метод. указ. по прим. СБЦ на проект. раб. в строит (2010 г.) п.3.7) | 7% * ( 1 + 0,3 ) | 7% * ( 1 + 0,2 )
| Инженерное оборудование, сети, инженерно-технические мероприятия, технологические решения: сети связи К1=1,30 (Метод, указ, по прим, СБЦ на проект, раб, в строит (2010 г,) п,3,7) | Инженерное оборудование, сети, инженерно-технические мероприятия, технологические решения: сети связи К1=1,20 (Метод. указ. по прим. СБЦ на проект. раб. в строит (2010 г.) п.3.7) | Инженерное оборудование, сети, инженерно-технические мероприятия, технологические решения: сети связи К1=1,20 (Метод. указ. по прим. СБЦ на проект. раб. в строит (2010 г.) п.3.7) | Инженерное оборудование, сети, инженерно-технические мероприятия, технологические решения: сети связи К1=1,20 (Метод. указ. по прим. СБЦ на проект. раб. в строит (2010 г.) п.3.7) | Инженерное оборудование, сети, инженерно-технические мероприятия, технологические решения: сети связи К1=1,20 (Метод. указ. по прим. СБЦ на проект. раб. в строит (2010 г.) п.3.7) | Инженерное оборудование, сети, инженерно-технические мероприятия, технологические решения: сети связи К1=1,20 (Метод. указ. по прим. СБЦ на проект. раб. в строит (2010 г.) п.3.7) | 2% * ( 1 + 0,3 ) | 2% * ( 1 + 0,2 )
| Инженерное оборудование, сети, инженерно-технические мероприятия, технологические решения: система водоотведения К1=1,30 (Метод, указ, по прим, СБЦ на проект, раб, в строит (2010 г,) п,3,7) | Инженерное оборудование, сети, инженерно-технические мероприятия, технологические решения: система водоотведения К1=1,20 (Метод. указ. по прим. СБЦ на проект. раб. в строит (2010 г.) п.3.7) | Инженерное оборудование, сети, инженерно-технические мероприятия, технологические решения: система водоотведения К1=1,20 (Метод. указ. по прим. СБЦ на проект. раб. в строит (2010 г.) п.3.7) | Инженерное оборудование, сети, инженерно-технические мероприятия, технологические решения: система водоотведения К1=1,20 (Метод. указ. по прим. СБЦ на проект. раб. в строит (2010 г.) п.3.7) | Инженерное оборудование, сети, инженерно-технические мероприятия, технологические решения: система водоотведения К1=1,20 (Метод. указ. по прим. СБЦ на проект. раб. в строит (2010 г.) п.3.7) | Инженерное оборудование, сети, инженерно-технические мероприятия, технологические решения: система водоотведения К1=1,20 (Метод. указ. по прим. СБЦ на проект. раб. в строит (2010 г.) п.3.7) | 3% * ( 1 + 0,3 ) | 3% * ( 1 + 0,2 )
| Инженерное оборудование, сети, инженерно-технические мероприятия, технологические решения: система водоснабжения К1=1,30 (Метод, указ, по прим, СБЦ на проект, раб, в строит (2010 г,) п,3,7) | Инженерное оборудование, сети, инженерно-технические мероприятия, технологические решения: система водоснабжения К1=1,20 (Метод. указ. по прим. СБЦ на проект. раб. в строит (2010 г.) п.3.7) | Инженерное оборудование, сети, инженерно-технические мероприятия, технологические решения: система водоснабжения К1=1,20 (Метод. указ. по прим. СБЦ на проект. раб. в строит (2010 г.) п.3.7) | Инженерное оборудование, сети, инженерно-технические мероприятия, технологические решения: система водоснабжения К1=1,20 (Метод. указ. по прим. СБЦ на проект. раб. в строит (2010 г.) п.3.7) | Инженерное оборудование, сети, инженерно-технические мероприятия, технологические решения: система водоснабжения К1=1,20 (Метод. указ. по прим. СБЦ на проект. раб. в строит (2010 г.) п.3.7) | Инженерное оборудование, сети, инженерно-технические мероприятия, технологические решения: система водоснабжения К1=1,20 (Метод. указ. по прим. СБЦ на проект. раб. в строит (2010 г.) п.3.7) | 3% * ( 1 + 0,3 ) | 3% * ( 1 + 0,2 )
| Инженерное оборудование, сети, инженерно-технические мероприятия, технологические решения: система газоснабжения К1=1,30 (Метод, указ, по прим, СБЦ на проект, раб, в строит (2010 г,) п,3,7) | Инженерное оборудование, сети, инженерно-технические мероприятия, технологические решения: система газоснабжения К1=1,20 (Метод. указ. по прим. СБЦ на проект. раб. в строит (2010 г.) п.3.7) | Инженерное оборудование, сети, инженерно-технические мероприятия, технологические решения: система газоснабжения К1=1,20 (Метод. указ. по прим. СБЦ на проект. раб. в строит (2010 г.) п.3.7) | Инженерное оборудование, сети, инженерно-технические мероприятия, технологические решения: система газоснабжения К1=1,20 (Метод. указ. по прим. СБЦ на проект. раб. в строит (2010 г.) п.3.7) | Инженерное оборудование, сети, инженерно-технические мероприятия, технологические решения: система газоснабжения К1=1,20 (Метод. указ. по прим. СБЦ на проект. раб. в строит (2010 г.) п.3.7) | Инженерное оборудование, сети, инженерно-технические мероприятия, технологические решения: система газоснабжения К1=1,20 (Метод. указ. по прим. СБЦ на проект. раб. в строит (2010 г.) п.3.7) | 1% * ( 1 + 0,3 ) | 1% * ( 1 + 0,2 )
| Инженерное оборудование, сети, инженерно-технические мероприятия, технологические решения: система электроснабжения К1=1,30 (Метод, указ, по прим, СБЦ на проект, раб, в строит (2010 г,) п,3,7) | Инженерное оборудование, сети, инженерно-технические мероприятия, технологические решения: система электроснабжения К1=1,20 (Метод. указ. по прим. СБЦ на проект. раб. в строит (2010 г.) п.3.7) | Инженерное оборудование, сети, инженерно-технические мероприятия, технологические решения: система электроснабжения К1=1,20 (Метод. указ. по прим. СБЦ на проект. раб. в строит (2010 г.) п.3.7) | Инженерное оборудование, сети, инженерно-технические мероприятия, технологические решения: система электроснабжения К1=1,20 (Метод. указ. по прим. СБЦ на проект. раб. в строит (2010 г.) п.3.7) | Инженерное оборудование, сети, инженерно-технические мероприятия, технологические решения: система электроснабжения К1=1,20 (Метод. указ. по прим. СБЦ на проект. раб. в строит (2010 г.) п.3.7) | Инженерное оборудование, сети, инженерно-технические мероприятия, технологические решения: система электроснабжения К1=1,20 (Метод. указ. по прим. СБЦ на проект. раб. в строит (2010 г.) п.3.7) | 9% * ( 1 + 0,3 ) | 9% * ( 1 + 0,2 )
| Инженерное оборудование, сети, инженерно-технические мероприятия, технологические решения: технологические решения К1=1,30 (Метод, указ, по прим, СБЦ на проект, раб, в строит (2010 г,) п,3,7) | Инженерное оборудование, сети, инженерно-технические мероприятия, технологические решения: технологические решения К1=1,20 (Метод. указ. по прим. СБЦ на проект. раб. в строит (2010 г.) п.3.7) | Инженерное оборудование, сети, инженерно-технические мероприятия, технологические решения: технологические решения К1=1,20 (Метод. указ. по прим. СБЦ на проект. раб. в строит (2010 г.) п.3.7) | Инженерное оборудование, сети, инженерно-технические мероприятия, технологические решения: технологические решения К1=1,20 (Метод. указ. по прим. СБЦ на проект. раб. в строит (2010 г.) п.3.7) | Инженерное оборудование, сети, инженерно-технические мероприятия, технологические решения: технологические решения К1=1,20 (Метод. указ. по прим. СБЦ на проект. раб. в строит (2010 г.) п.3.7) | Инженерное оборудование, сети, инженерно-технические мероприятия, технологические решения: технологические решения К1=1,20 (Метод. указ. по прим. СБЦ на проект. раб. в строит (2010 г.) п.3.7) | 30% * ( 1 + 0,3 ) | 30% * ( 1 + 0,2 )
| Конструктивные и объемно-планировочные решения К1=1,30 (Метод, указ, по прим, СБЦ на проект, раб, в строит (2010 г,) п,3,7) | Конструктивные и объемно-планировочные решения К1=1,20 (Метод. указ. по прим. СБЦ на проект. раб. в строит (2010 г.) п.3.7) | Конструктивные и объемно-планировочные решения К1=1,20 (Метод. указ. по прим. СБЦ на проект. раб. в строит (2010 г.) п.3.7) | Конструктивные и объемно-планировочные решения К1=1,20 (Метод. указ. по прим. СБЦ на проект. раб. в строит (2010 г.) п.3.7) | Конструктивные и объемно-планировочные решения К1=1,20 (Метод. указ. по прим. СБЦ на проект. раб. в строит (2010 г.) п.3.7) | Конструктивные и объемно-планировочные решения К1=1,20 (Метод. указ. по прим. СБЦ на проект. раб. в строит (2010 г.) п.3.7) | 15% * ( 1 + 0,3 ) | 15% * ( 1 + 0,2 )
| Мероприятия по обеспечению пожарной безопасности | Мероприятия по обеспечению пожарной безопасности | Мероприятия по обеспечению пожарной безопасности | Мероприятия по обеспечению пожарной безопасности | Мероприятия по обеспечению пожарной безопасности | Мероприятия по обеспечению пожарной безопасности | 9% | 9%
| Мероприятия по обеспечению соблюдения требований энергетической эффективности и требований оснащенности зданий, строений и сооружений приборами учета используемых энергетических ресурсов | Мероприятия по обеспечению соблюдения требований энергетической эффективности и требований оснащенности зданий, строений и сооружений приборами учета используемых энергетических ресурсов | Мероприятия по обеспечению соблюдения требований энергетической эффективности и требований оснащенности зданий, строений и сооружений приборами учета используемых энергетических ресурсов | Мероприятия по обеспечению соблюдения требований энергетической эффективности и требований оснащенности зданий, строений и сооружений приборами учета используемых энергетических ресурсов | Мероприятия по обеспечению соблюдения требований энергетической эффективности и требований оснащенности зданий, строений и сооружений приборами учета используемых энергетических ресурсов | Мероприятия по обеспечению соблюдения требований энергетической эффективности и требований оснащенности зданий, строений и сооружений приборами учета используемых энергетических ресурсов | 5% | 5%
| Перечень мероприятий по охране окружающей среды | Перечень мероприятий по охране окружающей среды | Перечень мероприятий по охране окружающей среды | Перечень мероприятий по охране окружающей среды | Перечень мероприятий по охране окружающей среды | Перечень мероприятий по охране окружающей среды | 0% | 0%
| Пояснительная записка | Пояснительная записка | Пояснительная записка | Пояснительная записка | Пояснительная записка | Пояснительная записка | 0% | 0%
| Проект организации строительства | Проект организации строительства | Проект организации строительства | Проект организации строительства | Проект организации строительства | Проект организации строительства | 0% | 0%
| Смета на строительство | Смета на строительство | Смета на строительство | Смета на строительство | Смета на строительство | Смета на строительство | 7% | 7%
| Схема планировочной организации земельного участка | Схема планировочной организации земельного участка | Схема планировочной организации земельного участка | Схема планировочной организации земельного участка | Схема планировочной организации земельного участка | Схема планировочной организации земельного участка | 2% | 2%
9 | Узлы управления (камеры, колодцы, коверы) для обслуживания задвижек, гидрантов, воздушников, спускников диаметром до 300 мм (Гидранты), Основной показатель: 1 (объект) | Узлы управления (камеры, колодцы, коверы) для обслуживания задвижек, гидрантов, воздушников, спускников диаметром до 300 мм (Гидранты). РС-20-1352-ИОС2-ГЧ л. 2 Основной показатель: 1 (объект) | Узлы управления (камеры, колодцы, коверы) для обслуживания задвижек, гидрантов, воздушников, спускников диаметром до 300 мм (Гидранты). РС-20-1352-ИОС2-ГЧ л. 2 Основной показатель: 1 (объект) | Узлы управления (камеры, колодцы, коверы) для обслуживания задвижек, гидрантов, воздушников, спускников диаметром до 300 мм (Гидранты). РС-20-1352-ИОС2-ГЧ л. 2 Основной показатель: 1 (объект) | СБЦП 81-02-07-2001 "Коммунальные инженерные сети и сооружения" , табл, 4, п,18 A=30 000,00; Кол-во расц,: Х=1 Коэффициенты: KС = 0,50 (Коэф, на рабочую документацию) Итоговый коэф, по видам проектных работ : (0,06 * ( 1 + 0,3 ) + 0,07 * ( 1 + 0,3 ) + 0,02 * ( 1 + 0,3 ) + 0,03 * ( 1 + 0,3 ) + 0,03 * ( 1 + 0,3 ) + 0,01 * ( 1 + 0,3 ) + 0,09 * ( 1 + 0,3 ) + 0,30 * ( 1 + 0,3 ) + 0,15 * ( 1 + 0,3 ) + 0,09 + 0,05 + 0,00 + 0,00 + 0,00 + 0,07 + 0,02) = 1,218 | СБЦП 81-02-07-2001 "Коммунальные инженерные сети и сооружения" , табл. 4, п.18 A=30 000,00; Кол-во расц.: Х=1 Коэффициенты: KС = 0,50 (Коэф. на рабочую документацию) Итоговый коэф. по видам проектных работ : (0,06 * ( 1 + 0,2 ) + 0,07 * ( 1 + 0,2 ) + 0,02 * ( 1 + 0,2 ) + 0,03 * ( 1 + 0,2 ) + 0,03 * ( 1 + 0,2 ) + 0,01 * ( 1 + 0,2 ) + 0,09 * ( 1 + 0,2 ) + 0,30 * ( 1 + 0,2 ) + 0,15 * ( 1 + 0,2 ) + 0,09 + 0,05 + 0,00 + 0,00 + 0,00 + 0,07 + 0,02) = 1,142 | (А * Х) * КС * ПРОЦ (30 000,00 * 1,00) * 0,50 * 1,218 | (А * Х) * КС * ПРОЦ (30 000,00 * 1,00) * 0,50 * 1,142 | 18.27 |  | 18.27
| По видам проектных работ: | По видам проектных работ: | По видам проектных работ: | По видам проектных работ: | По видам проектных работ: | По видам проектных работ: | 121.8
| Архитектурные решения К1=1,30 (Метод, указ, по прим, СБЦ на проект, раб, в строит (2010 г,) п,3,7) | Архитектурные решения К1=1,20 (Метод. указ. по прим. СБЦ на проект. раб. в строит (2010 г.) п.3.7) | Архитектурные решения К1=1,20 (Метод. указ. по прим. СБЦ на проект. раб. в строит (2010 г.) п.3.7) | Архитектурные решения К1=1,20 (Метод. указ. по прим. СБЦ на проект. раб. в строит (2010 г.) п.3.7) | Архитектурные решения К1=1,20 (Метод. указ. по прим. СБЦ на проект. раб. в строит (2010 г.) п.3.7) | Архитектурные решения К1=1,20 (Метод. указ. по прим. СБЦ на проект. раб. в строит (2010 г.) п.3.7) | 6% * ( 1 + 0,3 ) | 6% * ( 1 + 0,2 )
| Инженерное оборудование, сети, инженерно-технические мероприятия, технологические решения: отопление, вентиляция и кондиционирование воздуха К1=1,30 (Метод, указ, по прим, СБЦ на проект, раб, в строит (2010 г,) п,3,7) | Инженерное оборудование, сети, инженерно-технические мероприятия, технологические решения: отопление, вентиляция и кондиционирование воздуха К1=1,20 (Метод. указ. по прим. СБЦ на проект. раб. в строит (2010 г.) п.3.7) | Инженерное оборудование, сети, инженерно-технические мероприятия, технологические решения: отопление, вентиляция и кондиционирование воздуха К1=1,20 (Метод. указ. по прим. СБЦ на проект. раб. в строит (2010 г.) п.3.7) | Инженерное оборудование, сети, инженерно-технические мероприятия, технологические решения: отопление, вентиляция и кондиционирование воздуха К1=1,20 (Метод. указ. по прим. СБЦ на проект. раб. в строит (2010 г.) п.3.7) | Инженерное оборудование, сети, инженерно-технические мероприятия, технологические решения: отопление, вентиляция и кондиционирование воздуха К1=1,20 (Метод. указ. по прим. СБЦ на проект. раб. в строит (2010 г.) п.3.7) | Инженерное оборудование, сети, инженерно-технические мероприятия, технологические решения: отопление, вентиляция и кондиционирование воздуха К1=1,20 (Метод. указ. по прим. СБЦ на проект. раб. в строит (2010 г.) п.3.7) | 7% * ( 1 + 0,3 ) | 7% * ( 1 + 0,2 )
| Инженерное оборудование, сети, инженерно-технические мероприятия, технологические решения: сети связи К1=1,30 (Метод, указ, по прим, СБЦ на проект, раб, в строит (2010 г,) п,3,7) | Инженерное оборудование, сети, инженерно-технические мероприятия, технологические решения: сети связи К1=1,20 (Метод. указ. по прим. СБЦ на проект. раб. в строит (2010 г.) п.3.7) | Инженерное оборудование, сети, инженерно-технические мероприятия, технологические решения: сети связи К1=1,20 (Метод. указ. по прим. СБЦ на проект. раб. в строит (2010 г.) п.3.7) | Инженерное оборудование, сети, инженерно-технические мероприятия, технологические решения: сети связи К1=1,20 (Метод. указ. по прим. СБЦ на проект. раб. в строит (2010 г.) п.3.7) | Инженерное оборудование, сети, инженерно-технические мероприятия, технологические решения: сети связи К1=1,20 (Метод. указ. по прим. СБЦ на проект. раб. в строит (2010 г.) п.3.7) | Инженерное оборудование, сети, инженерно-технические мероприятия, технологические решения: сети связи К1=1,20 (Метод. указ. по прим. СБЦ на проект. раб. в строит (2010 г.) п.3.7) | 2% * ( 1 + 0,3 ) | 2% * ( 1 + 0,2 )
| Инженерное оборудование, сети, инженерно-технические мероприятия, технологические решения: система водоотведения К1=1,30 (Метод, указ, по прим, СБЦ на проект, раб, в строит (2010 г,) п,3,7) | Инженерное оборудование, сети, инженерно-технические мероприятия, технологические решения: система водоотведения К1=1,20 (Метод. указ. по прим. СБЦ на проект. раб. в строит (2010 г.) п.3.7) | Инженерное оборудование, сети, инженерно-технические мероприятия, технологические решения: система водоотведения К1=1,20 (Метод. указ. по прим. СБЦ на проект. раб. в строит (2010 г.) п.3.7) | Инженерное оборудование, сети, инженерно-технические мероприятия, технологические решения: система водоотведения К1=1,20 (Метод. указ. по прим. СБЦ на проект. раб. в строит (2010 г.) п.3.7) | Инженерное оборудование, сети, инженерно-технические мероприятия, технологические решения: система водоотведения К1=1,20 (Метод. указ. по прим. СБЦ на проект. раб. в строит (2010 г.) п.3.7) | Инженерное оборудование, сети, инженерно-технические мероприятия, технологические решения: система водоотведения К1=1,20 (Метод. указ. по прим. СБЦ на проект. раб. в строит (2010 г.) п.3.7) | 3% * ( 1 + 0,3 ) | 3% * ( 1 + 0,2 )
| Инженерное оборудование, сети, инженерно-технические мероприятия, технологические решения: система водоснабжения К1=1,30 (Метод, указ, по прим, СБЦ на проект, раб, в строит (2010 г,) п,3,7) | Инженерное оборудование, сети, инженерно-технические мероприятия, технологические решения: система водоснабжения К1=1,20 (Метод. указ. по прим. СБЦ на проект. раб. в строит (2010 г.) п.3.7) | Инженерное оборудование, сети, инженерно-технические мероприятия, технологические решения: система водоснабжения К1=1,20 (Метод. указ. по прим. СБЦ на проект. раб. в строит (2010 г.) п.3.7) | Инженерное оборудование, сети, инженерно-технические мероприятия, технологические решения: система водоснабжения К1=1,20 (Метод. указ. по прим. СБЦ на проект. раб. в строит (2010 г.) п.3.7) | Инженерное оборудование, сети, инженерно-технические мероприятия, технологические решения: система водоснабжения К1=1,20 (Метод. указ. по прим. СБЦ на проект. раб. в строит (2010 г.) п.3.7) | Инженерное оборудование, сети, инженерно-технические мероприятия, технологические решения: система водоснабжения К1=1,20 (Метод. указ. по прим. СБЦ на проект. раб. в строит (2010 г.) п.3.7) | 3% * ( 1 + 0,3 ) | 3% * ( 1 + 0,2 )
| Инженерное оборудование, сети, инженерно-технические мероприятия, технологические решения: система газоснабжения К1=1,30 (Метод, указ, по прим, СБЦ на проект, раб, в строит (2010 г,) п,3,7) | Инженерное оборудование, сети, инженерно-технические мероприятия, технологические решения: система газоснабжения К1=1,20 (Метод. указ. по прим. СБЦ на проект. раб. в строит (2010 г.) п.3.7) | Инженерное оборудование, сети, инженерно-технические мероприятия, технологические решения: система газоснабжения К1=1,20 (Метод. указ. по прим. СБЦ на проект. раб. в строит (2010 г.) п.3.7) | Инженерное оборудование, сети, инженерно-технические мероприятия, технологические решения: система газоснабжения К1=1,20 (Метод. указ. по прим. СБЦ на проект. раб. в строит (2010 г.) п.3.7) | Инженерное оборудование, сети, инженерно-технические мероприятия, технологические решения: система газоснабжения К1=1,20 (Метод. указ. по прим. СБЦ на проект. раб. в строит (2010 г.) п.3.7) | Инженерное оборудование, сети, инженерно-технические мероприятия, технологические решения: система газоснабжения К1=1,20 (Метод. указ. по прим. СБЦ на проект. раб. в строит (2010 г.) п.3.7) | 1% * ( 1 + 0,3 ) | 1% * ( 1 + 0,2 )
| Инженерное оборудование, сети, инженерно-технические мероприятия, технологические решения: система электроснабжения К1=1,30 (Метод, указ, по прим, СБЦ на проект, раб, в строит (2010 г,) п,3,7) | Инженерное оборудование, сети, инженерно-технические мероприятия, технологические решения: система электроснабжения К1=1,20 (Метод. указ. по прим. СБЦ на проект. раб. в строит (2010 г.) п.3.7) | Инженерное оборудование, сети, инженерно-технические мероприятия, технологические решения: система электроснабжения К1=1,20 (Метод. указ. по прим. СБЦ на проект. раб. в строит (2010 г.) п.3.7) | Инженерное оборудование, сети, инженерно-технические мероприятия, технологические решения: система электроснабжения К1=1,20 (Метод. указ. по прим. СБЦ на проект. раб. в строит (2010 г.) п.3.7) | Инженерное оборудование, сети, инженерно-технические мероприятия, технологические решения: система электроснабжения К1=1,20 (Метод. указ. по прим. СБЦ на проект. раб. в строит (2010 г.) п.3.7) | Инженерное оборудование, сети, инженерно-технические мероприятия, технологические решения: система электроснабжения К1=1,20 (Метод. указ. по прим. СБЦ на проект. раб. в строит (2010 г.) п.3.7) | 9% * ( 1 + 0,3 ) | 9% * ( 1 + 0,2 )
| Инженерное оборудование, сети, инженерно-технические мероприятия, технологические решения: технологические решения К1=1,30 (Метод, указ, по прим, СБЦ на проект, раб, в строит (2010 г,) п,3,7) | Инженерное оборудование, сети, инженерно-технические мероприятия, технологические решения: технологические решения К1=1,20 (Метод. указ. по прим. СБЦ на проект. раб. в строит (2010 г.) п.3.7) | Инженерное оборудование, сети, инженерно-технические мероприятия, технологические решения: технологические решения К1=1,20 (Метод. указ. по прим. СБЦ на проект. раб. в строит (2010 г.) п.3.7) | Инженерное оборудование, сети, инженерно-технические мероприятия, технологические решения: технологические решения К1=1,20 (Метод. указ. по прим. СБЦ на проект. раб. в строит (2010 г.) п.3.7) | Инженерное оборудование, сети, инженерно-технические мероприятия, технологические решения: технологические решения К1=1,20 (Метод. указ. по прим. СБЦ на проект. раб. в строит (2010 г.) п.3.7) | Инженерное оборудование, сети, инженерно-технические мероприятия, технологические решения: технологические решения К1=1,20 (Метод. указ. по прим. СБЦ на проект. раб. в строит (2010 г.) п.3.7) | 30% * ( 1 + 0,3 ) | 30% * ( 1 + 0,2 )
| Конструктивные и объемно-планировочные решения К1=1,30 (Метод, указ, по прим, СБЦ на проект, раб, в строит (2010 г,) п,3,7) | Конструктивные и объемно-планировочные решения К1=1,20 (Метод. указ. по прим. СБЦ на проект. раб. в строит (2010 г.) п.3.7) | Конструктивные и объемно-планировочные решения К1=1,20 (Метод. указ. по прим. СБЦ на проект. раб. в строит (2010 г.) п.3.7) | Конструктивные и объемно-планировочные решения К1=1,20 (Метод. указ. по прим. СБЦ на проект. раб. в строит (2010 г.) п.3.7) | Конструктивные и объемно-планировочные решения К1=1,20 (Метод. указ. по прим. СБЦ на проект. раб. в строит (2010 г.) п.3.7) | Конструктивные и объемно-планировочные решения К1=1,20 (Метод. указ. по прим. СБЦ на проект. раб. в строит (2010 г.) п.3.7) | 15% * ( 1 + 0,3 ) | 15% * ( 1 + 0,2 )
| Мероприятия по обеспечению пожарной безопасности | Мероприятия по обеспечению пожарной безопасности | Мероприятия по обеспечению пожарной безопасности | Мероприятия по обеспечению пожарной безопасности | Мероприятия по обеспечению пожарной безопасности | Мероприятия по обеспечению пожарной безопасности | 9% | 9%
| Мероприятия по обеспечению соблюдения требований энергетической эффективности и требований оснащенности зданий, строений и сооружений приборами учета используемых энергетических ресурсов | Мероприятия по обеспечению соблюдения требований энергетической эффективности и требований оснащенности зданий, строений и сооружений приборами учета используемых энергетических ресурсов | Мероприятия по обеспечению соблюдения требований энергетической эффективности и требований оснащенности зданий, строений и сооружений приборами учета используемых энергетических ресурсов | Мероприятия по обеспечению соблюдения требований энергетической эффективности и требований оснащенности зданий, строений и сооружений приборами учета используемых энергетических ресурсов | Мероприятия по обеспечению соблюдения требований энергетической эффективности и требований оснащенности зданий, строений и сооружений приборами учета используемых энергетических ресурсов | Мероприятия по обеспечению соблюдения требований энергетической эффективности и требований оснащенности зданий, строений и сооружений приборами учета используемых энергетических ресурсов | 5% | 5%
| Перечень мероприятий по охране окружающей среды | Перечень мероприятий по охране окружающей среды | Перечень мероприятий по охране окружающей среды | Перечень мероприятий по охране окружающей среды | Перечень мероприятий по охране окружающей среды | Перечень мероприятий по охране окружающей среды | 0% | 0%
| Пояснительная записка | Пояснительная записка | Пояснительная записка | Пояснительная записка | Пояснительная записка | Пояснительная записка | 0% | 0%
| Проект организации строительства | Проект организации строительства | Проект организации строительства | Проект организации строительства | Проект организации строительства | Проект организации строительства | 0% | 0%
| Смета на строительство | Смета на строительство | Смета на строительство | Смета на строительство | Смета на строительство | Смета на строительство | 7% | 7%
| Схема планировочной организации земельного участка | Схема планировочной организации земельного участка | Схема планировочной организации земельного участка | Схема планировочной организации земельного участка | Схема планировочной организации земельного участка | Схема планировочной организации земельного участка | 2% | 2%
10 | Узлы управления (камеры, колодцы, коверы) для обслуживания задвижек, гидрантов, воздушников, спускников диаметром до 300 мм (Гидранты), Основной показатель: 1 (объект) | Узлы управления (камеры, колодцы, коверы) для обслуживания задвижек, гидрантов, воздушников, спускников диаметром до 300 мм (Гидранты). РС-20-1352-ИОС2-ГЧ л. 2 Основной показатель: 1 (объект) | Узлы управления (камеры, колодцы, коверы) для обслуживания задвижек, гидрантов, воздушников, спускников диаметром до 300 мм (Гидранты). РС-20-1352-ИОС2-ГЧ л. 2 Основной показатель: 1 (объект) | Узлы управления (камеры, колодцы, коверы) для обслуживания задвижек, гидрантов, воздушников, спускников диаметром до 300 мм (Гидранты). РС-20-1352-ИОС2-ГЧ л. 2 Основной показатель: 1 (объект) | СБЦП 81-02-07-2001 "Коммунальные инженерные сети и сооружения" , табл, 4, п,18 A=30 000,00; Кол-во расц,: Х=1 Поправки: П1=0,30 (СЦПР комм,инж,сети и сооруж, гл,2,3, п,2,3,3) Коэффициенты: KС = 0,50 (Коэф, на рабочую документацию) Итоговый коэф, по видам проектных работ : (0,06 * ( 1 + 0,3 ) + 0,07 * ( 1 + 0,3 ) + 0,02 * ( 1 + 0,3 ) + 0,03 * ( 1 + 0,3 ) + 0,03 * ( 1 + 0,3 ) + 0,01 * ( 1 + 0,3 ) + 0,09 * ( 1 + 0,3 ) + 0,30 * ( 1 + 0,3 ) + 0,15 * ( 1 + 0,3 ) + 0,09 + 0,05 + 0,00 + 0,00 + 0,00 + 0,07 + 0,02) = 1,218 | СБЦП 81-02-07-2001 "Коммунальные инженерные сети и сооружения" , табл. 4, п.18 A=30 000,00; Кол-во расц.: Х=1 Поправки: П1=0,20 (СЦПР комм.инж.сети и сооруж. гл.2.3. п.2.3.3) Коэффициенты: KС = 0,50 (Коэф. на рабочую документацию) Итоговый коэф. по видам проектных работ : (0,06 * ( 1 + 0,2 ) + 0,07 * ( 1 + 0,2 ) + 0,02 * ( 1 + 0,2 ) + 0,03 * ( 1 + 0,2 ) + 0,03 * ( 1 + 0,2 ) + 0,01 * ( 1 + 0,2 ) + 0,09 * ( 1 + 0,2 ) + 0,30 * ( 1 + 0,2 ) + 0,15 * ( 1 + 0,2 ) + 0,09 + 0,05 + 0,00 + 0,00 + 0,00 + 0,07 + 0,02) = 1,142 | (А * Х) * КС * П1 * ПРОЦ (30 000,00 * 1,00) * 0,50 * 0,30 * 1,218 | (А * Х) * КС * П1 * ПРОЦ (30 000,00 * 1,00) * 0,50 * 0,20 * 1,142 | 5.481 |  | 5.481
| По видам проектных работ: | По видам проектных работ: | По видам проектных работ: | По видам проектных работ: | По видам проектных работ: | По видам проектных работ: | 121.8
| Архитектурные решения К1=1,30 (Метод, указ, по прим, СБЦ на проект, раб, в строит (2010 г,) п,3,7) | Архитектурные решения К1=1,20 (Метод. указ. по прим. СБЦ на проект. раб. в строит (2010 г.) п.3.7) | Архитектурные решения К1=1,20 (Метод. указ. по прим. СБЦ на проект. раб. в строит (2010 г.) п.3.7) | Архитектурные решения К1=1,20 (Метод. указ. по прим. СБЦ на проект. раб. в строит (2010 г.) п.3.7) | Архитектурные решения К1=1,20 (Метод. указ. по прим. СБЦ на проект. раб. в строит (2010 г.) п.3.7) | Архитектурные решения К1=1,20 (Метод. указ. по прим. СБЦ на проект. раб. в строит (2010 г.) п.3.7) | 6% * ( 1 + 0,3 ) | 6% * ( 1 + 0,2 )
| Инженерное оборудование, сети, инженерно-технические мероприятия, технологические решения: отопление, вентиляция и кондиционирование воздуха К1=1,30 (Метод, указ, по прим, СБЦ на проект, раб, в строит (2010 г,) п,3,7) | Инженерное оборудование, сети, инженерно-технические мероприятия, технологические решения: отопление, вентиляция и кондиционирование воздуха К1=1,20 (Метод. указ. по прим. СБЦ на проект. раб. в строит (2010 г.) п.3.7) | Инженерное оборудование, сети, инженерно-технические мероприятия, технологические решения: отопление, вентиляция и кондиционирование воздуха К1=1,20 (Метод. указ. по прим. СБЦ на проект. раб. в строит (2010 г.) п.3.7) | Инженерное оборудование, сети, инженерно-технические мероприятия, технологические решения: отопление, вентиляция и кондиционирование воздуха К1=1,20 (Метод. указ. по прим. СБЦ на проект. раб. в строит (2010 г.) п.3.7) | Инженерное оборудование, сети, инженерно-технические мероприятия, технологические решения: отопление, вентиляция и кондиционирование воздуха К1=1,20 (Метод. указ. по прим. СБЦ на проект. раб. в строит (2010 г.) п.3.7) | Инженерное оборудование, сети, инженерно-технические мероприятия, технологические решения: отопление, вентиляция и кондиционирование воздуха К1=1,20 (Метод. указ. по прим. СБЦ на проект. раб. в строит (2010 г.) п.3.7) | 7% * ( 1 + 0,3 ) | 7% * ( 1 + 0,2 )
| Инженерное оборудование, сети, инженерно-технические мероприятия, технологические решения: сети связи К1=1,30 (Метод, указ, по прим, СБЦ на проект, раб, в строит (2010 г,) п,3,7) | Инженерное оборудование, сети, инженерно-технические мероприятия, технологические решения: сети связи К1=1,20 (Метод. указ. по прим. СБЦ на проект. раб. в строит (2010 г.) п.3.7) | Инженерное оборудование, сети, инженерно-технические мероприятия, технологические решения: сети связи К1=1,20 (Метод. указ. по прим. СБЦ на проект. раб. в строит (2010 г.) п.3.7) | Инженерное оборудование, сети, инженерно-технические мероприятия, технологические решения: сети связи К1=1,20 (Метод. указ. по прим. СБЦ на проект. раб. в строит (2010 г.) п.3.7) | Инженерное оборудование, сети, инженерно-технические мероприятия, технологические решения: сети связи К1=1,20 (Метод. указ. по прим. СБЦ на проект. раб. в строит (2010 г.) п.3.7) | Инженерное оборудование, сети, инженерно-технические мероприятия, технологические решения: сети связи К1=1,20 (Метод. указ. по прим. СБЦ на проект. раб. в строит (2010 г.) п.3.7) | 2% * ( 1 + 0,3 ) | 2% * ( 1 + 0,2 )
| Инженерное оборудование, сети, инженерно-технические мероприятия, технологические решения: система водоотведения К1=1,30 (Метод, указ, по прим, СБЦ на проект, раб, в строит (2010 г,) п,3,7) | Инженерное оборудование, сети, инженерно-технические мероприятия, технологические решения: система водоотведения К1=1,20 (Метод. указ. по прим. СБЦ на проект. раб. в строит (2010 г.) п.3.7) | Инженерное оборудование, сети, инженерно-технические мероприятия, технологические решения: система водоотведения К1=1,20 (Метод. указ. по прим. СБЦ на проект. раб. в строит (2010 г.) п.3.7) | Инженерное оборудование, сети, инженерно-технические мероприятия, технологические решения: система водоотведения К1=1,20 (Метод. указ. по прим. СБЦ на проект. раб. в строит (2010 г.) п.3.7) | Инженерное оборудование, сети, инженерно-технические мероприятия, технологические решения: система водоотведения К1=1,20 (Метод. указ. по прим. СБЦ на проект. раб. в строит (2010 г.) п.3.7) | Инженерное оборудование, сети, инженерно-технические мероприятия, технологические решения: система водоотведения К1=1,20 (Метод. указ. по прим. СБЦ на проект. раб. в строит (2010 г.) п.3.7) | 3% * ( 1 + 0,3 ) | 3% * ( 1 + 0,2 )
| Инженерное оборудование, сети, инженерно-технические мероприятия, технологические решения: система водоснабжения К1=1,30 (Метод, указ, по прим, СБЦ на проект, раб, в строит (2010 г,) п,3,7) | Инженерное оборудование, сети, инженерно-технические мероприятия, технологические решения: система водоснабжения К1=1,20 (Метод. указ. по прим. СБЦ на проект. раб. в строит (2010 г.) п.3.7) | Инженерное оборудование, сети, инженерно-технические мероприятия, технологические решения: система водоснабжения К1=1,20 (Метод. указ. по прим. СБЦ на проект. раб. в строит (2010 г.) п.3.7) | Инженерное оборудование, сети, инженерно-технические мероприятия, технологические решения: система водоснабжения К1=1,20 (Метод. указ. по прим. СБЦ на проект. раб. в строит (2010 г.) п.3.7) | Инженерное оборудование, сети, инженерно-технические мероприятия, технологические решения: система водоснабжения К1=1,20 (Метод. указ. по прим. СБЦ на проект. раб. в строит (2010 г.) п.3.7) | Инженерное оборудование, сети, инженерно-технические мероприятия, технологические решения: система водоснабжения К1=1,20 (Метод. указ. по прим. СБЦ на проект. раб. в строит (2010 г.) п.3.7) | 3% * ( 1 + 0,3 ) | 3% * ( 1 + 0,2 )
| Инженерное оборудование, сети, инженерно-технические мероприятия, технологические решения: система газоснабжения К1=1,30 (Метод, указ, по прим, СБЦ на проект, раб, в строит (2010 г,) п,3,7) | Инженерное оборудование, сети, инженерно-технические мероприятия, технологические решения: система газоснабжения К1=1,20 (Метод. указ. по прим. СБЦ на проект. раб. в строит (2010 г.) п.3.7) | Инженерное оборудование, сети, инженерно-технические мероприятия, технологические решения: система газоснабжения К1=1,20 (Метод. указ. по прим. СБЦ на проект. раб. в строит (2010 г.) п.3.7) | Инженерное оборудование, сети, инженерно-технические мероприятия, технологические решения: система газоснабжения К1=1,20 (Метод. указ. по прим. СБЦ на проект. раб. в строит (2010 г.) п.3.7) | Инженерное оборудование, сети, инженерно-технические мероприятия, технологические решения: система газоснабжения К1=1,20 (Метод. указ. по прим. СБЦ на проект. раб. в строит (2010 г.) п.3.7) | Инженерное оборудование, сети, инженерно-технические мероприятия, технологические решения: система газоснабжения К1=1,20 (Метод. указ. по прим. СБЦ на проект. раб. в строит (2010 г.) п.3.7) | 1% * ( 1 + 0,3 ) | 1% * ( 1 + 0,2 )
| Инженерное оборудование, сети, инженерно-технические мероприятия, технологические решения: система электроснабжения К1=1,30 (Метод, указ, по прим, СБЦ на проект, раб, в строит (2010 г,) п,3,7) | Инженерное оборудование, сети, инженерно-технические мероприятия, технологические решения: система электроснабжения К1=1,20 (Метод. указ. по прим. СБЦ на проект. раб. в строит (2010 г.) п.3.7) | Инженерное оборудование, сети, инженерно-технические мероприятия, технологические решения: система электроснабжения К1=1,20 (Метод. указ. по прим. СБЦ на проект. раб. в строит (2010 г.) п.3.7) | Инженерное оборудование, сети, инженерно-технические мероприятия, технологические решения: система электроснабжения К1=1,20 (Метод. указ. по прим. СБЦ на проект. раб. в строит (2010 г.) п.3.7) | Инженерное оборудование, сети, инженерно-технические мероприятия, технологические решения: система электроснабжения К1=1,20 (Метод. указ. по прим. СБЦ на проект. раб. в строит (2010 г.) п.3.7) | Инженерное оборудование, сети, инженерно-технические мероприятия, технологические решения: система электроснабжения К1=1,20 (Метод. указ. по прим. СБЦ на проект. раб. в строит (2010 г.) п.3.7) | 9% * ( 1 + 0,3 ) | 9% * ( 1 + 0,2 )
| Инженерное оборудование, сети, инженерно-технические мероприятия, технологические решения: технологические решения К1=1,30 (Метод, указ, по прим, СБЦ на проект, раб, в строит (2010 г,) п,3,7) | Инженерное оборудование, сети, инженерно-технические мероприятия, технологические решения: технологические решения К1=1,20 (Метод. указ. по прим. СБЦ на проект. раб. в строит (2010 г.) п.3.7) | Инженерное оборудование, сети, инженерно-технические мероприятия, технологические решения: технологические решения К1=1,20 (Метод. указ. по прим. СБЦ на проект. раб. в строит (2010 г.) п.3.7) | Инженерное оборудование, сети, инженерно-технические мероприятия, технологические решения: технологические решения К1=1,20 (Метод. указ. по прим. СБЦ на проект. раб. в строит (2010 г.) п.3.7) | Инженерное оборудование, сети, инженерно-технические мероприятия, технологические решения: технологические решения К1=1,20 (Метод. указ. по прим. СБЦ на проект. раб. в строит (2010 г.) п.3.7) | Инженерное оборудование, сети, инженерно-технические мероприятия, технологические решения: технологические решения К1=1,20 (Метод. указ. по прим. СБЦ на проект. раб. в строит (2010 г.) п.3.7) | 30% * ( 1 + 0,3 ) | 30% * ( 1 + 0,2 )
| Конструктивные и объемно-планировочные решения К1=1,30 (Метод, указ, по прим, СБЦ на проект, раб, в строит (2010 г,) п,3,7) | Конструктивные и объемно-планировочные решения К1=1,20 (Метод. указ. по прим. СБЦ на проект. раб. в строит (2010 г.) п.3.7) | Конструктивные и объемно-планировочные решения К1=1,20 (Метод. указ. по прим. СБЦ на проект. раб. в строит (2010 г.) п.3.7) | Конструктивные и объемно-планировочные решения К1=1,20 (Метод. указ. по прим. СБЦ на проект. раб. в строит (2010 г.) п.3.7) | Конструктивные и объемно-планировочные решения К1=1,20 (Метод. указ. по прим. СБЦ на проект. раб. в строит (2010 г.) п.3.7) | Конструктивные и объемно-планировочные решения К1=1,20 (Метод. указ. по прим. СБЦ на проект. раб. в строит (2010 г.) п.3.7) | 15% * ( 1 + 0,3 ) | 15% * ( 1 + 0,2 )
| Мероприятия по обеспечению пожарной безопасности | Мероприятия по обеспечению пожарной безопасности | Мероприятия по обеспечению пожарной безопасности | Мероприятия по обеспечению пожарной безопасности | Мероприятия по обеспечению пожарной безопасности | Мероприятия по обеспечению пожарной безопасности | 9% | 9%
| Мероприятия по обеспечению соблюдения требований энергетической эффективности и требований оснащенности зданий, строений и сооружений приборами учета используемых энергетических ресурсов | Мероприятия по обеспечению соблюдения требований энергетической эффективности и требований оснащенности зданий, строений и сооружений приборами учета используемых энергетических ресурсов | Мероприятия по обеспечению соблюдения требований энергетической эффективности и требований оснащенности зданий, строений и сооружений приборами учета используемых энергетических ресурсов | Мероприятия по обеспечению соблюдения требований энергетической эффективности и требований оснащенности зданий, строений и сооружений приборами учета используемых энергетических ресурсов | Мероприятия по обеспечению соблюдения требований энергетической эффективности и требований оснащенности зданий, строений и сооружений приборами учета используемых энергетических ресурсов | Мероприятия по обеспечению соблюдения требований энергетической эффективности и требований оснащенности зданий, строений и сооружений приборами учета используемых энергетических ресурсов | 5% | 5%
| Перечень мероприятий по охране окружающей среды | Перечень мероприятий по охране окружающей среды | Перечень мероприятий по охране окружающей среды | Перечень мероприятий по охране окружающей среды | Перечень мероприятий по охране окружающей среды | Перечень мероприятий по охране окружающей среды | 0% | 0%
| Пояснительная записка | Пояснительная записка | Пояснительная записка | Пояснительная записка | Пояснительная записка | Пояснительная записка | 0% | 0%
| Проект организации строительства | Проект организации строительства | Проект организации строительства | Проект организации строительства | Проект организации строительства | Проект организации строительства | 0% | 0%
| Смета на строительство | Смета на строительство | Смета на строительство | Смета на строительство | Смета на строительство | Смета на строительство | 7% | 7%
| Схема планировочной организации земельного участка | Схема планировочной организации земельного участка | Схема планировочной организации земельного участка | Схема планировочной организации земельного участка | Схема планировочной организации земельного участка | Схема планировочной организации земельного участка | 2% | 2%
11 | Узлы управления (камеры, колодцы, коверы) для обслуживания задвижек, гидрантов, воздушников, спускников диаметром до 300 мм (Колодцы), Основной показатель: 1 (объект) | Узлы управления (камеры, колодцы, коверы) для обслуживания задвижек, гидрантов, воздушников, спускников диаметром до 300 мм (Колодцы). РС-20-1352-ИОС2-ГЧ л. 2 Основной показатель: 1 (объект) | Узлы управления (камеры, колодцы, коверы) для обслуживания задвижек, гидрантов, воздушников, спускников диаметром до 300 мм (Колодцы). РС-20-1352-ИОС2-ГЧ л. 2 Основной показатель: 1 (объект) | Узлы управления (камеры, колодцы, коверы) для обслуживания задвижек, гидрантов, воздушников, спускников диаметром до 300 мм (Колодцы). РС-20-1352-ИОС2-ГЧ л. 2 Основной показатель: 1 (объект) | СБЦП 81-02-07-2001 "Коммунальные инженерные сети и сооружения" , табл, 4, п,18 A=30 000,00; Кол-во расц,: Х=1 Коэффициенты: KС = 0,50 (Коэф, на рабочую документацию) Итоговый коэф, по видам проектных работ : (0,06 * ( 1 + 0,3 ) + 0,07 * ( 1 + 0,3 ) + 0,02 * ( 1 + 0,3 ) + 0,03 * ( 1 + 0,3 ) + 0,03 * ( 1 + 0,3 ) + 0,01 * ( 1 + 0,3 ) + 0,09 * ( 1 + 0,3 ) + 0,30 * ( 1 + 0,3 ) + 0,15 * ( 1 + 0,3 ) + 0,09 + 0,05 + 0,00 + 0,00 + 0,00 +0,07 + 0,02) = 1,218 | СБЦП 81-02-07-2001 "Коммунальные инженерные сети и сооружения" , табл. 4, п.18 A=30 000,00; Кол-во расц.: Х=1 Коэффициенты: KС = 0,50 (Коэф. на рабочую документацию) Итоговый коэф. по видам проектных работ : (0,06 * ( 1 + 0,2 ) + 0,07 * ( 1 + 0,2 ) + 0,02 * ( 1 + 0,2 ) + 0,03 * ( 1 + 0,2 ) + 0,03 * ( 1 + 0,2 ) + 0,01 * ( 1 + 0,2 ) + 0,09 * ( 1 + 0,2 ) + 0,30 * ( 1 + 0,2 ) + 0,15 * ( 1 + 0,2 ) + 0,09 + 0,05 + 0,00 + 0,00 + 0,00 + | (А * Х) * КС * ПРОЦ (30 000,00 * 1,00) * 0,50 * 1,218 | (А * Х) * КС * ПРОЦ (30 000,00 * 1,00) * 0,50 * 1,142 | 18.27 |  | 18.27
| По видам проектных работ: | По видам проектных работ: | По видам проектных работ: | По видам проектных работ: | По видам проектных работ: | По видам проектных работ:
| Архитектурные решения К1=1,30 (Метод, указ, по прим, СБЦ на проект, раб, в строит (2010 г,) п,3,7) | Архитектурные решения К1=1,20 (Метод. указ. по прим. СБЦ на проект. раб. в строит (2010 г.) п.3.7) | Архитектурные решения К1=1,20 (Метод. указ. по прим. СБЦ на проект. раб. в строит (2010 г.) п.3.7) | Архитектурные решения К1=1,20 (Метод. указ. по прим. СБЦ на проект. раб. в строит (2010 г.) п.3.7) | Архитектурные решения К1=1,20 (Метод. указ. по прим. СБЦ на проект. раб. в строит (2010 г.) п.3.7) | Архитектурные решения К1=1,20 (Метод. указ. по прим. СБЦ на проект. раб. в строит (2010 г.) п.3.7) | 6% * ( 1 + 0,3 ) | 6% * ( 1 + 0,2 )
| Инженерное оборудование, сети, инженерно-технические мероприятия, технологические решения: отопление, вентиляция и кондиционирование воздуха К1=1,30 (Метод, указ, по прим, СБЦ на проект, раб, в строит (2010 г,) п,3,7) | Инженерное оборудование, сети, инженерно-технические мероприятия, технологические решения: отопление, вентиляция и кондиционирование воздуха К1=1,20 (Метод. указ. по прим. СБЦ на проект. раб. в строит (2010 г.) п.3.7) | Инженерное оборудование, сети, инженерно-технические мероприятия, технологические решения: отопление, вентиляция и кондиционирование воздуха К1=1,20 (Метод. указ. по прим. СБЦ на проект. раб. в строит (2010 г.) п.3.7) | Инженерное оборудование, сети, инженерно-технические мероприятия, технологические решения: отопление, вентиляция и кондиционирование воздуха К1=1,20 (Метод. указ. по прим. СБЦ на проект. раб. в строит (2010 г.) п.3.7) | Инженерное оборудование, сети, инженерно-технические мероприятия, технологические решения: отопление, вентиляция и кондиционирование воздуха К1=1,20 (Метод. указ. по прим. СБЦ на проект. раб. в строит (2010 г.) п.3.7) | Инженерное оборудование, сети, инженерно-технические мероприятия, технологические решения: отопление, вентиляция и кондиционирование воздуха К1=1,20 (Метод. указ. по прим. СБЦ на проект. раб. в строит (2010 г.) п.3.7) | 7% * ( 1 + 0,3 ) | 7% * ( 1 + 0,2 )
| Инженерное оборудование, сети, инженерно-технические мероприятия, технологические решения: сети связи К1=1,30 (Метод, указ, по прим, СБЦ на проект, раб, в строит (2010 г,) п,3,7) | Инженерное оборудование, сети, инженерно-технические мероприятия, технологические решения: сети связи К1=1,20 (Метод. указ. по прим. СБЦ на проект. раб. в строит (2010 г.) п.3.7) | Инженерное оборудование, сети, инженерно-технические мероприятия, технологические решения: сети связи К1=1,20 (Метод. указ. по прим. СБЦ на проект. раб. в строит (2010 г.) п.3.7) | Инженерное оборудование, сети, инженерно-технические мероприятия, технологические решения: сети связи К1=1,20 (Метод. указ. по прим. СБЦ на проект. раб. в строит (2010 г.) п.3.7) | Инженерное оборудование, сети, инженерно-технические мероприятия, технологические решения: сети связи К1=1,20 (Метод. указ. по прим. СБЦ на проект. раб. в строит (2010 г.) п.3.7) | Инженерное оборудование, сети, инженерно-технические мероприятия, технологические решения: сети связи К1=1,20 (Метод. указ. по прим. СБЦ на проект. раб. в строит (2010 г.) п.3.7) | 2% * ( 1 + 0,3 ) | 2% * ( 1 + 0,2 )
| Инженерное оборудование, сети, инженерно-технические мероприятия, технологические решения: система водоотведения К1=1,30 (Метод, указ, по прим, СБЦ на проект, раб, в строит (2010 г,) п,3,7) | Инженерное оборудование, сети, инженерно-технические мероприятия, технологические решения: система водоотведения К1=1,20 (Метод. указ. по прим. СБЦ на проект. раб. в строит (2010 г.) п.3.7) | Инженерное оборудование, сети, инженерно-технические мероприятия, технологические решения: система водоотведения К1=1,20 (Метод. указ. по прим. СБЦ на проект. раб. в строит (2010 г.) п.3.7) | Инженерное оборудование, сети, инженерно-технические мероприятия, технологические решения: система водоотведения К1=1,20 (Метод. указ. по прим. СБЦ на проект. раб. в строит (2010 г.) п.3.7) | Инженерное оборудование, сети, инженерно-технические мероприятия, технологические решения: система водоотведения К1=1,20 (Метод. указ. по прим. СБЦ на проект. раб. в строит (2010 г.) п.3.7) | Инженерное оборудование, сети, инженерно-технические мероприятия, технологические решения: система водоотведения К1=1,20 (Метод. указ. по прим. СБЦ на проект. раб. в строит (2010 г.) п.3.7) | 3% * ( 1 + 0,3 ) | 3% * ( 1 + 0,2 )
| Инженерное оборудование, сети, инженерно-технические мероприятия, технологические решения: система водоснабжения К1=1,30 (Метод, указ, по прим, СБЦ на проект, раб, в строит (2010 г,) п,3,7) | Инженерное оборудование, сети, инженерно-технические мероприятия, технологические решения: система водоснабжения К1=1,20 (Метод. указ. по прим. СБЦ на проект. раб. в строит (2010 г.) п.3.7) | Инженерное оборудование, сети, инженерно-технические мероприятия, технологические решения: система водоснабжения К1=1,20 (Метод. указ. по прим. СБЦ на проект. раб. в строит (2010 г.) п.3.7) | Инженерное оборудование, сети, инженерно-технические мероприятия, технологические решения: система водоснабжения К1=1,20 (Метод. указ. по прим. СБЦ на проект. раб. в строит (2010 г.) п.3.7) | Инженерное оборудование, сети, инженерно-технические мероприятия, технологические решения: система водоснабжения К1=1,20 (Метод. указ. по прим. СБЦ на проект. раб. в строит (2010 г.) п.3.7) | Инженерное оборудование, сети, инженерно-технические мероприятия, технологические решения: система водоснабжения К1=1,20 (Метод. указ. по прим. СБЦ на проект. раб. в строит (2010 г.) п.3.7) | 3% * ( 1 + 0,3 ) | 3% * ( 1 + 0,2 )
| Инженерное оборудование, сети, инженерно-технические мероприятия, технологические решения: система газоснабжения К1=1,30 (Метод, указ, по прим, СБЦ на проект, раб, в строит (2010 г,) п,3,7) | Инженерное оборудование, сети, инженерно-технические мероприятия, технологические решения: система газоснабжения К1=1,20 (Метод. указ. по прим. СБЦ на проект. раб. в строит (2010 г.) п.3.7) | Инженерное оборудование, сети, инженерно-технические мероприятия, технологические решения: система газоснабжения К1=1,20 (Метод. указ. по прим. СБЦ на проект. раб. в строит (2010 г.) п.3.7) | Инженерное оборудование, сети, инженерно-технические мероприятия, технологические решения: система газоснабжения К1=1,20 (Метод. указ. по прим. СБЦ на проект. раб. в строит (2010 г.) п.3.7) | Инженерное оборудование, сети, инженерно-технические мероприятия, технологические решения: система газоснабжения К1=1,20 (Метод. указ. по прим. СБЦ на проект. раб. в строит (2010 г.) п.3.7) | Инженерное оборудование, сети, инженерно-технические мероприятия, технологические решения: система газоснабжения К1=1,20 (Метод. указ. по прим. СБЦ на проект. раб. в строит (2010 г.) п.3.7) | 1% * ( 1 + 0,3 ) | 1% * ( 1 + 0,2 )
| Инженерное оборудование, сети, инженерно-технические мероприятия, технологические решения: система электроснабжения К1=1,30 (Метод, указ, по прим, СБЦ на проект, раб, в строит (2010 г,) п,3,7) | Инженерное оборудование, сети, инженерно-технические мероприятия, технологические решения: система электроснабжения К1=1,20 (Метод. указ. по прим. СБЦ на проект. раб. в строит (2010 г.) п.3.7) | Инженерное оборудование, сети, инженерно-технические мероприятия, технологические решения: система электроснабжения К1=1,20 (Метод. указ. по прим. СБЦ на проект. раб. в строит (2010 г.) п.3.7) | Инженерное оборудование, сети, инженерно-технические мероприятия, технологические решения: система электроснабжения К1=1,20 (Метод. указ. по прим. СБЦ на проект. раб. в строит (2010 г.) п.3.7) | Инженерное оборудование, сети, инженерно-технические мероприятия, технологические решения: система электроснабжения К1=1,20 (Метод. указ. по прим. СБЦ на проект. раб. в строит (2010 г.) п.3.7) | Инженерное оборудование, сети, инженерно-технические мероприятия, технологические решения: система электроснабжения К1=1,20 (Метод. указ. по прим. СБЦ на проект. раб. в строит (2010 г.) п.3.7) | 9% * ( 1 + 0,3 ) | 9% * ( 1 + 0,2 )
| Инженерное оборудование, сети, инженерно-технические мероприятия, технологические решения: технологические решения К1=1,30 (Метод, указ, по прим, СБЦ на проект, раб, в строит (2010 г,) п,3,7) | Инженерное оборудование, сети, инженерно-технические мероприятия, технологические решения: технологические решения К1=1,20 (Метод. указ. по прим. СБЦ на проект. раб. в строит (2010 г.) п.3.7) | Инженерное оборудование, сети, инженерно-технические мероприятия, технологические решения: технологические решения К1=1,20 (Метод. указ. по прим. СБЦ на проект. раб. в строит (2010 г.) п.3.7) | Инженерное оборудование, сети, инженерно-технические мероприятия, технологические решения: технологические решения К1=1,20 (Метод. указ. по прим. СБЦ на проект. раб. в строит (2010 г.) п.3.7) | Инженерное оборудование, сети, инженерно-технические мероприятия, технологические решения: технологические решения К1=1,20 (Метод. указ. по прим. СБЦ на проект. раб. в строит (2010 г.) п.3.7) | Инженерное оборудование, сети, инженерно-технические мероприятия, технологические решения: технологические решения К1=1,20 (Метод. указ. по прим. СБЦ на проект. раб. в строит (2010 г.) п.3.7) | 30% * ( 1 + 0,3 ) | 30% * ( 1 + 0,2 )
| Конструктивные и объемно-планировочные решения К1=1,30 (Метод, указ, по прим, СБЦ на проект, раб, в строит (2010 г,) п,3,7) | Конструктивные и объемно-планировочные решения К1=1,20 (Метод. указ. по прим. СБЦ на проект. раб. в строит (2010 г.) п.3.7) | Конструктивные и объемно-планировочные решения К1=1,20 (Метод. указ. по прим. СБЦ на проект. раб. в строит (2010 г.) п.3.7) | Конструктивные и объемно-планировочные решения К1=1,20 (Метод. указ. по прим. СБЦ на проект. раб. в строит (2010 г.) п.3.7) | Конструктивные и объемно-планировочные решения К1=1,20 (Метод. указ. по прим. СБЦ на проект. раб. в строит (2010 г.) п.3.7) | Конструктивные и объемно-планировочные решения К1=1,20 (Метод. указ. по прим. СБЦ на проект. раб. в строит (2010 г.) п.3.7) | 15% * ( 1 + 0,3 ) | 15% * ( 1 + 0,2 )
| Мероприятия по обеспечению пожарной безопасности | Мероприятия по обеспечению пожарной безопасности | Мероприятия по обеспечению пожарной безопасности | Мероприятия по обеспечению пожарной безопасности | Мероприятия по обеспечению пожарной безопасности | Мероприятия по обеспечению пожарной безопасности | 9% | 9%
| Мероприятия по обеспечению соблюдения требований энергетической эффективности и требований оснащенности зданий, строений и сооружений приборами учета используемых энергетических ресурсов | Мероприятия по обеспечению соблюдения требований энергетической эффективности и требований оснащенности зданий, строений и сооружений приборами учета используемых энергетических ресурсов | Мероприятия по обеспечению соблюдения требований энергетической эффективности и требований оснащенности зданий, строений и сооружений приборами учета используемых энергетических ресурсов | Мероприятия по обеспечению соблюдения требований энергетической эффективности и требований оснащенности зданий, строений и сооружений приборами учета используемых энергетических ресурсов | Мероприятия по обеспечению соблюдения требований энергетической эффективности и требований оснащенности зданий, строений и сооружений приборами учета используемых энергетических ресурсов | Мероприятия по обеспечению соблюдения требований энергетической эффективности и требований оснащенности зданий, строений и сооружений приборами учета используемых энергетических ресурсов | 5% | 5%
| Перечень мероприятий по охране окружающей среды | Перечень мероприятий по охране окружающей среды | Перечень мероприятий по охране окружающей среды | Перечень мероприятий по охране окружающей среды | Перечень мероприятий по охране окружающей среды | Перечень мероприятий по охране окружающей среды | 0% | 0%
| Пояснительная записка | Пояснительная записка | Пояснительная записка | Пояснительная записка | Пояснительная записка | Пояснительная записка | 0% | 0%
| Проект организации строительства | Проект организации строительства | Проект организации строительства | Проект организации строительства | Проект организации строительства | Проект организации строительства | 0% | 0%
| Смета на строительство | Смета на строительство | Смета на строительство | Смета на строительство | Смета на строительство | Смета на строительство | 7% | 7%
| Схема планировочной организации земельного участка | Схема планировочной организации земельного участка | Схема планировочной организации земельного участка | Схема планировочной организации земельного участка | Схема планировочной организации земельного участка | Схема планировочной организации земельного участка | 2% | 2%
12 | Узлы управления (камеры, колодцы, коверы) для обслуживания задвижек, гидрантов, воздушников, спускников | Узлы управления (камеры, колодцы, коверы) для обслуживания задвижек, гидрантов, воздушников, спускников | Узлы управления (камеры, колодцы, коверы) для обслуживания задвижек, гидрантов, воздушников, спускников | Узлы управления (камеры, колодцы, коверы) для обслуживания задвижек, гидрантов, воздушников, спускников | СБЦП 81-02-07-2001 "Коммунальные инженерные сети и сооружения" , табл, 4, п,18 | СБЦП 81-02-07-2001 "Коммунальные инженерные сети и сооружения" , табл. 4, п.18 | (А * Х) * КС * П1 * ПРОЦ (30 000,00 * 1,00) * 0,50 *0,30 * 1,218 | (А * Х) * КС * П1 * ПРОЦ (30 000,00 * 1,00) * 0,50 * | 5.481 |  | 5.481
| диаметром до 300 мм (Колодцы), Основной показатель: 1 (объект) | диаметром до 300 мм (Колодцы). РС-20-1352-ИОС2-ГЧ л. 2 Основной показатель: 1 (объект) | диаметром до 300 мм (Колодцы). РС-20-1352-ИОС2-ГЧ л. 2 Основной показатель: 1 (объект) | диаметром до 300 мм (Колодцы). РС-20-1352-ИОС2-ГЧ л. 2 Основной показатель: 1 (объект) | A=30 000,00; Кол-во расц,: Х=1 Поправки: П1=0,30 (СЦПР комм,инж,сети и сооруж, гл,2,3, п,2,3,3) Коэффициенты: KС = 0,50 (Коэф, на рабочую документацию) Итоговый коэф, по видам проектных работ : (0,06 * ( 1 + 0,3 ) + 0,07 * ( 1 + 0,3 ) + 0,02 * ( 1 + 0,3 ) + 0,03 * ( 1 + 0,3 ) + 0,03 * ( 1 + 0,3 ) + 0,01 * ( 1 + 0,3 ) + 0,09 * ( 1 + 0,3 ) + 0,30 * ( 1 + 0,3 ) + 0,15 * ( 1 + 0,3 ) + 0,09 + 0,05 + 0,00 + 0,00 + 0,00 + 0,07 + 0,02) = 1,218 | A=30 000,00; Кол-во расц.: Х=1 Поправки: П1=0,20 (СЦПР комм.инж.сети и сооруж. гл.2.3. п.2.3.3) Коэффициенты: KС = 0,50 (Коэф. на рабочую документацию) Итоговый коэф. по видам проектных работ : (0,06 * ( 1 + 0,2 ) + 0,07 * ( 1 + 0,2 ) + 0,02 * ( 1 + 0,2 ) + 0,03 * ( 1 + 0,2 ) + 0,03 * ( 1 + 0,2 ) + 0,01 * ( 1 + 0,2 ) + 0,09 * ( 1 + 0,2 ) + 0,30 * ( 1 + 0,2 ) + 0,15 * ( 1 + 0,2 ) + 0,09 + 0,05 + 0,00 + 0,00 + 0,00 + 0,07 + 0,02) = 1,142
| По видам проектных работ: | По видам проектных работ: | По видам проектных работ: | По видам проектных работ: | По видам проектных работ: | По видам проектных работ: | 121.8
| Архитектурные решения К1=1,30 (Метод, указ, по прим, СБЦ на проект, раб, в строит (2010 г,) п,3,7) | Архитектурные решения К1=1,20 (Метод. указ. по прим. СБЦ на проект. раб. в строит (2010 г.) п.3.7) | Архитектурные решения К1=1,20 (Метод. указ. по прим. СБЦ на проект. раб. в строит (2010 г.) п.3.7) | Архитектурные решения К1=1,20 (Метод. указ. по прим. СБЦ на проект. раб. в строит (2010 г.) п.3.7) | Архитектурные решения К1=1,20 (Метод. указ. по прим. СБЦ на проект. раб. в строит (2010 г.) п.3.7) | Архитектурные решения К1=1,20 (Метод. указ. по прим. СБЦ на проект. раб. в строит (2010 г.) п.3.7) | 6% * ( 1 + 0,3 ) | 6% * ( 1 + 0,2 )
| Инженерное оборудование, сети, инженерно-технические мероприятия, технологические решения: отопление, вентиляция и кондиционирование воздуха К1=1,30 (Метод, указ, по прим, СБЦ на проект, раб, в строит (2010 г,) п,3,7) | Инженерное оборудование, сети, инженерно-технические мероприятия, технологические решения: отопление, вентиляция и кондиционирование воздуха К1=1,20 (Метод. указ. по прим. СБЦ на проект. раб. в строит (2010 г.) п.3.7) | Инженерное оборудование, сети, инженерно-технические мероприятия, технологические решения: отопление, вентиляция и кондиционирование воздуха К1=1,20 (Метод. указ. по прим. СБЦ на проект. раб. в строит (2010 г.) п.3.7) | Инженерное оборудование, сети, инженерно-технические мероприятия, технологические решения: отопление, вентиляция и кондиционирование воздуха К1=1,20 (Метод. указ. по прим. СБЦ на проект. раб. в строит (2010 г.) п.3.7) | Инженерное оборудование, сети, инженерно-технические мероприятия, технологические решения: отопление, вентиляция и кондиционирование воздуха К1=1,20 (Метод. указ. по прим. СБЦ на проект. раб. в строит (2010 г.) п.3.7) | Инженерное оборудование, сети, инженерно-технические мероприятия, технологические решения: отопление, вентиляция и кондиционирование воздуха К1=1,20 (Метод. указ. по прим. СБЦ на проект. раб. в строит (2010 г.) п.3.7) | 7% * ( 1 + 0,3 ) | 7% * ( 1 + 0,2 )
| Инженерное оборудование, сети, инженерно-технические мероприятия, технологические решения: сети связи К1=1,30 (Метод, указ, по прим, СБЦ на проект, раб, в строит (2010 г,) п,3,7) | Инженерное оборудование, сети, инженерно-технические мероприятия, технологические решения: сети связи К1=1,20 (Метод. указ. по прим. СБЦ на проект. раб. в строит (2010 г.) п.3.7) | Инженерное оборудование, сети, инженерно-технические мероприятия, технологические решения: сети связи К1=1,20 (Метод. указ. по прим. СБЦ на проект. раб. в строит (2010 г.) п.3.7) | Инженерное оборудование, сети, инженерно-технические мероприятия, технологические решения: сети связи К1=1,20 (Метод. указ. по прим. СБЦ на проект. раб. в строит (2010 г.) п.3.7) | Инженерное оборудование, сети, инженерно-технические мероприятия, технологические решения: сети связи К1=1,20 (Метод. указ. по прим. СБЦ на проект. раб. в строит (2010 г.) п.3.7) | Инженерное оборудование, сети, инженерно-технические мероприятия, технологические решения: сети связи К1=1,20 (Метод. указ. по прим. СБЦ на проект. раб. в строит (2010 г.) п.3.7) | 2% * ( 1 + 0,3 ) | 2% * ( 1 + 0,2 )
| Инженерное оборудование, сети, инженерно-технические мероприятия, технологические решения: система водоотведения К1=1,30 (Метод, указ, по прим, СБЦ на проект, раб, в строит (2010 г,) п,3,7) | Инженерное оборудование, сети, инженерно-технические мероприятия, технологические решения: система водоотведения К1=1,20 (Метод. указ. по прим. СБЦ на проект. раб. в строит (2010 г.) п.3.7) | Инженерное оборудование, сети, инженерно-технические мероприятия, технологические решения: система водоотведения К1=1,20 (Метод. указ. по прим. СБЦ на проект. раб. в строит (2010 г.) п.3.7) | Инженерное оборудование, сети, инженерно-технические мероприятия, технологические решения: система водоотведения К1=1,20 (Метод. указ. по прим. СБЦ на проект. раб. в строит (2010 г.) п.3.7) | Инженерное оборудование, сети, инженерно-технические мероприятия, технологические решения: система водоотведения К1=1,20 (Метод. указ. по прим. СБЦ на проект. раб. в строит (2010 г.) п.3.7) | Инженерное оборудование, сети, инженерно-технические мероприятия, технологические решения: система водоотведения К1=1,20 (Метод. указ. по прим. СБЦ на проект. раб. в строит (2010 г.) п.3.7) | 3% * ( 1 + 0,3 ) | 3% * ( 1 + 0,2 )
| Инженерное оборудование, сети, инженерно-технические мероприятия, технологические решения: система водоснабжения К1=1,30 (Метод, указ, по прим, СБЦ на проект, раб, в строит (2010 г,) п,3,7) | Инженерное оборудование, сети, инженерно-технические мероприятия, технологические решения: система водоснабжения К1=1,20 (Метод. указ. по прим. СБЦ на проект. раб. в строит (2010 г.) п.3.7) | Инженерное оборудование, сети, инженерно-технические мероприятия, технологические решения: система водоснабжения К1=1,20 (Метод. указ. по прим. СБЦ на проект. раб. в строит (2010 г.) п.3.7) | Инженерное оборудование, сети, инженерно-технические мероприятия, технологические решения: система водоснабжения К1=1,20 (Метод. указ. по прим. СБЦ на проект. раб. в строит (2010 г.) п.3.7) | Инженерное оборудование, сети, инженерно-технические мероприятия, технологические решения: система водоснабжения К1=1,20 (Метод. указ. по прим. СБЦ на проект. раб. в строит (2010 г.) п.3.7) | Инженерное оборудование, сети, инженерно-технические мероприятия, технологические решения: система водоснабжения К1=1,20 (Метод. указ. по прим. СБЦ на проект. раб. в строит (2010 г.) п.3.7) | 3% * ( 1 + 0,3 ) | 3% * ( 1 + 0,2 )
| Инженерное оборудование, сети, инженерно-технические мероприятия, технологические решения: система газоснабжения К1=1,30 (Метод, указ, по прим, СБЦ на проект, раб, в строит (2010 г,) п,3,7) | Инженерное оборудование, сети, инженерно-технические мероприятия, технологические решения: система газоснабжения К1=1,20 (Метод. указ. по прим. СБЦ на проект. раб. в строит (2010 г.) п.3.7) | Инженерное оборудование, сети, инженерно-технические мероприятия, технологические решения: система газоснабжения К1=1,20 (Метод. указ. по прим. СБЦ на проект. раб. в строит (2010 г.) п.3.7) | Инженерное оборудование, сети, инженерно-технические мероприятия, технологические решения: система газоснабжения К1=1,20 (Метод. указ. по прим. СБЦ на проект. раб. в строит (2010 г.) п.3.7) | Инженерное оборудование, сети, инженерно-технические мероприятия, технологические решения: система газоснабжения К1=1,20 (Метод. указ. по прим. СБЦ на проект. раб. в строит (2010 г.) п.3.7) | Инженерное оборудование, сети, инженерно-технические мероприятия, технологические решения: система газоснабжения К1=1,20 (Метод. указ. по прим. СБЦ на проект. раб. в строит (2010 г.) п.3.7) | 1% * ( 1 + 0,3 ) | 1% * ( 1 + 0,2 )
| Инженерное оборудование, сети, инженерно-технические мероприятия, технологические решения: система электроснабжения К1=1,30 (Метод, указ, по прим, СБЦ на проект, раб, в строит (2010 г,) п,3,7) | Инженерное оборудование, сети, инженерно-технические мероприятия, технологические решения: система электроснабжения К1=1,20 (Метод. указ. по прим. СБЦ на проект. раб. в строит (2010 г.) п.3.7) | Инженерное оборудование, сети, инженерно-технические мероприятия, технологические решения: система электроснабжения К1=1,20 (Метод. указ. по прим. СБЦ на проект. раб. в строит (2010 г.) п.3.7) | Инженерное оборудование, сети, инженерно-технические мероприятия, технологические решения: система электроснабжения К1=1,20 (Метод. указ. по прим. СБЦ на проект. раб. в строит (2010 г.) п.3.7) | Инженерное оборудование, сети, инженерно-технические мероприятия, технологические решения: система электроснабжения К1=1,20 (Метод. указ. по прим. СБЦ на проект. раб. в строит (2010 г.) п.3.7) | Инженерное оборудование, сети, инженерно-технические мероприятия, технологические решения: система электроснабжения К1=1,20 (Метод. указ. по прим. СБЦ на проект. раб. в строит (2010 г.) п.3.7) | 9% * ( 1 + 0,3 ) | 9% * ( 1 + 0,2 )
| Инженерное оборудование, сети, инженерно-технические мероприятия, технологические решения: технологические решения К1=1,30 (Метод, указ, по прим, СБЦ на проект, раб, в строит (2010 г,) п,3,7) | Инженерное оборудование, сети, инженерно-технические мероприятия, технологические решения: технологические решения К1=1,20 (Метод. указ. по прим. СБЦ на проект. раб. в строит (2010 г.) п.3.7) | Инженерное оборудование, сети, инженерно-технические мероприятия, технологические решения: технологические решения К1=1,20 (Метод. указ. по прим. СБЦ на проект. раб. в строит (2010 г.) п.3.7) | Инженерное оборудование, сети, инженерно-технические мероприятия, технологические решения: технологические решения К1=1,20 (Метод. указ. по прим. СБЦ на проект. раб. в строит (2010 г.) п.3.7) | Инженерное оборудование, сети, инженерно-технические мероприятия, технологические решения: технологические решения К1=1,20 (Метод. указ. по прим. СБЦ на проект. раб. в строит (2010 г.) п.3.7) | Инженерное оборудование, сети, инженерно-технические мероприятия, технологические решения: технологические решения К1=1,20 (Метод. указ. по прим. СБЦ на проект. раб. в строит (2010 г.) п.3.7) | 30% * ( 1 + 0,3 ) | 30% * ( 1 + 0,2 )
| Конструктивные и объемно-планировочные решения К1=1,30 (Метод, указ, по прим, СБЦ на проект, раб, в строит (2010 г,) п,3,7) | Конструктивные и объемно-планировочные решения К1=1,20 (Метод. указ. по прим. СБЦ на проект. раб. в строит (2010 г.) п.3.7) | Конструктивные и объемно-планировочные решения К1=1,20 (Метод. указ. по прим. СБЦ на проект. раб. в строит (2010 г.) п.3.7) | Конструктивные и объемно-планировочные решения К1=1,20 (Метод. указ. по прим. СБЦ на проект. раб. в строит (2010 г.) п.3.7) | Конструктивные и объемно-планировочные решения К1=1,20 (Метод. указ. по прим. СБЦ на проект. раб. в строит (2010 г.) п.3.7) | Конструктивные и объемно-планировочные решения К1=1,20 (Метод. указ. по прим. СБЦ на проект. раб. в строит (2010 г.) п.3.7) | 15% * ( 1 + 0,3 ) | 15% * ( 1 + 0,2 )
| Мероприятия по обеспечению пожарной безопасности | Мероприятия по обеспечению пожарной безопасности | Мероприятия по обеспечению пожарной безопасности | Мероприятия по обеспечению пожарной безопасности | Мероприятия по обеспечению пожарной безопасности | Мероприятия по обеспечению пожарной безопасности | 9% | 9%
| Мероприятия по обеспечению соблюдения требований энергетической эффективности и требований оснащенности зданий, строений и сооружений приборами учета используемых энергетических ресурсов | Мероприятия по обеспечению соблюдения требований энергетической эффективности и требований оснащенности зданий, строений и сооружений приборами учета используемых энергетических ресурсов | Мероприятия по обеспечению соблюдения требований энергетической эффективности и требований оснащенности зданий, строений и сооружений приборами учета используемых энергетических ресурсов | Мероприятия по обеспечению соблюдения требований энергетической эффективности и требований оснащенности зданий, строений и сооружений приборами учета используемых энергетических ресурсов | Мероприятия по обеспечению соблюдения требований энергетической эффективности и требований оснащенности зданий, строений и сооружений приборами учета используемых энергетических ресурсов | Мероприятия по обеспечению соблюдения требований энергетической эффективности и требований оснащенности зданий, строений и сооружений приборами учета используемых энергетических ресурсов | 5% | 5%
| Перечень мероприятий по охране окружающей среды | Перечень мероприятий по охране окружающей среды | Перечень мероприятий по охране окружающей среды | Перечень мероприятий по охране окружающей среды | Перечень мероприятий по охране окружающей среды | Перечень мероприятий по охране окружающей среды | 0% | 0%
| Пояснительная записка | Пояснительная записка | Пояснительная записка | Пояснительная записка | Пояснительная записка | Пояснительная записка | 0% | 0%
| Проект организации строительства | Проект организации строительства | Проект организации строительства | Проект организации строительства | Проект организации строительства | Проект организации строительства | 0% | 0%
| Смета на строительство | Смета на строительство | Смета на строительство | Смета на строительство | Смета на строительство | Смета на строительство | 7% | 7%
| Схема планировочной организации земельного участка | Схема планировочной организации земельного участка | Схема планировочной организации земельного участка | Схема планировочной организации земельного участка | Схема планировочной организации земельного участка | Схема планировочной организации земельного участка | 2% | 2%
13 | Сети водоотведения диам. 160 мм (К1) 99 м от 100,00 до 500,00 Основной показатель: 100 (м) | Сети водоотведения диам. 250мм (К1) 58 м РС-20-1352-ИОС2-ГЧ л. 1 от 100,00 до 500,00 Основной показатель: 100 (м) | Сети водоотведения диам. 250мм (К1) 58 м РС-20-1352-ИОС2-ГЧ л. 1 от 100,00 до 500,00 Основной показатель: 100 (м) | Сети водоотведения диам. 250мм (К1) 58 м РС-20-1352-ИОС2-ГЧ л. 1 от 100,00 до 500,00 Основной показатель: 100 (м) | СБЦП 81-02-07-2001 "Коммунальные инженерные сети и сооружения" , табл, 5, п,1 A=33 000,00; B=128,00; Осн,показ,: Х=100 Поправки: П1=1,10 (СЦПР комм,инж,сети и сооруж, гл,2,4, п,2,4,8) Коэффициенты: KС = 0,50 (Коэф, на рабочую документацию) Итоговый коэф, по видам проектных работ : (0,08 * ( 1 + 0,3 ) + 0,055 * ( 1 + 0,3 ) + 0,015 * ( 1 + 0,3 ) + 0,235 * ( 1 + 0,3 ) + 0,025 * ( 1 + 0,3 ) + 0,025 * ( 1 + 0,3 ) + 0,245 * ( 1 + 0,3 ) + 0,17 * ( 1 + 0,3 ) + 0,05 + 0,00 + 0,00 + 0,00 + 0,00 + 0,00 + 0,10) = 1,255 | СБЦП 81-02-07-2001 "Коммунальные инженерные сети и сооружения" , табл. 5, п.1 A=33 000,00; B=128,00; Осн.показ.: Х=100 Поправки: П1=1,10 (СЦПР комм.инж.сети и сооруж. гл.2.4. п.2.4.8) Коэффициенты: KС = 0,50 (Коэф. на рабочую документацию) Итоговый коэф. по видам проектных работ : (0,08 * ( 1 + 0,2 ) + 0,055 * ( 1 + 0,2 ) + 0,015 * ( 1 + 0,2 ) + 0,235 * ( 1 + 0,2 ) + 0,025 * ( 1 + 0,2 ) + 0,025 * ( 1 + 0,2 ) + 0,245 * ( 1 + 0,2 ) + 0,17 * ( 1 + 0,2 ) + 0,05 + 0,00 + 0,00 + 0,00 + 0,00 + 0,00 + 0,10) = 1,17 | (А + B* Х) * КС * П1 * ПРОЦ (33 000,00 + 128,00 * 100,00) * 0,50 * 1,10 * 1,255 | (А + B* Х) * КС * П1 * ПРОЦ (33 000,00 + 128,00 * 100,00) * 0,50 * 1,10 * 1,17 | 31.6135 |  | 31.6135
| По видам проектных работ: | По видам проектных работ: | По видам проектных работ: | По видам проектных работ: | По видам проектных работ: | По видам проектных работ: | 125.5
| Здания и сооружения, входящие в инфраструктуру объекта К1=1,30 (Метод, указ, по прим, СБЦ на проект, раб, в строит (2010 г,) п,3,7) | Здания и сооружения, входящие в инфраструктуру объекта К1=1,20 (Метод. указ. по прим. СБЦ на проект. раб. в строит (2010 г.) п.3.7) | Здания и сооружения, входящие в инфраструктуру объекта К1=1,20 (Метод. указ. по прим. СБЦ на проект. раб. в строит (2010 г.) п.3.7) | Здания и сооружения, входящие в инфраструктуру объекта К1=1,20 (Метод. указ. по прим. СБЦ на проект. раб. в строит (2010 г.) п.3.7) | Здания и сооружения, входящие в инфраструктуру объекта К1=1,20 (Метод. указ. по прим. СБЦ на проект. раб. в строит (2010 г.) п.3.7) | Здания и сооружения, входящие в инфраструктуру объекта К1=1,20 (Метод. указ. по прим. СБЦ на проект. раб. в строит (2010 г.) п.3.7) | 8% * ( 1 + 0,3 ) | 8% * ( 1 + 0,2 )
| Мероприятия по обеспечению пожарной безопасности | Мероприятия по обеспечению пожарной безопасности | Мероприятия по обеспечению пожарной безопасности | Мероприятия по обеспечению пожарной безопасности | Мероприятия по обеспечению пожарной безопасности | Мероприятия по обеспечению пожарной безопасности | 5% | 5%
| Мероприятия по охране окружающей среды | Мероприятия по охране окружающей среды | Мероприятия по охране окружающей среды | Мероприятия по охране окружающей среды | Мероприятия по охране окружающей среды | Мероприятия по охране окружающей среды | 0% | 0%
| Пояснительная записка | Пояснительная записка | Пояснительная записка | Пояснительная записка | Пояснительная записка | Пояснительная записка | 0% | 0%
| Проект организации работ по сносу (демонтажу) | Проект организации работ по сносу (демонтажу) | Проект организации работ по сносу (демонтажу) | Проект организации работ по сносу (демонтажу) | Проект организации работ по сносу (демонтажу) | Проект организации работ по сносу (демонтажу) | 0% | 0%
| Проект организации строительства | Проект организации строительства | Проект организации строительства | Проект организации строительства | Проект организации строительства | Проект организации строительства | 0% | 0%
| Проект полосы отвода | Проект полосы отвода | Проект полосы отвода | Проект полосы отвода | Проект полосы отвода | Проект полосы отвода | 0% | 0%
| Смета на строительство | Смета на строительство | Смета на строительство | Смета на строительство | Смета на строительство | Смета на строительство | 10% | 10%
| Технологические и конструктивные решения линейного объекта, Искусственные сооружения (инженерное обустройство, сети): водоснабжение и водоотведение К1=1,30 (Метод, указ, по прим, СБЦ на проект, раб, в строит (2010 г,) п,3,7) | Технологические и конструктивные решения линейного объекта. Искусственные сооружения (инженерное обустройство, сети): водоснабжение и водоотведение К1=1,20 (Метод. указ. по прим. СБЦ на проект. раб. в строит (2010 г.) п.3.7) | Технологические и конструктивные решения линейного объекта. Искусственные сооружения (инженерное обустройство, сети): водоснабжение и водоотведение К1=1,20 (Метод. указ. по прим. СБЦ на проект. раб. в строит (2010 г.) п.3.7) | Технологические и конструктивные решения линейного объекта. Искусственные сооружения (инженерное обустройство, сети): водоснабжение и водоотведение К1=1,20 (Метод. указ. по прим. СБЦ на проект. раб. в строит (2010 г.) п.3.7) | Технологические и конструктивные решения линейного объекта. Искусственные сооружения (инженерное обустройство, сети): водоснабжение и водоотведение К1=1,20 (Метод. указ. по прим. СБЦ на проект. раб. в строит (2010 г.) п.3.7) | Технологические и конструктивные решения линейного объекта. Искусственные сооружения (инженерное обустройство, сети): водоснабжение и водоотведение К1=1,20 (Метод. указ. по прим. СБЦ на проект. раб. в строит (2010 г.) п.3.7) | 5,5% * ( 1 + 0,3 ) | 5,5% * ( 1 + 0,2 )
| Технологические и конструктивные решения линейного объекта, Искусственные сооружения (инженерное обустройство, сети): искусственные сооружения К1=1,30 (Метод, указ, по прим, СБЦ на проект, раб, в строит (2010 г,) п,3,7) | Технологические и конструктивные решения линейного объекта. Искусственные сооружения (инженерное обустройство, сети): искусственные сооружения К1=1,20 (Метод. указ. по прим. СБЦ на проект. раб. в строит (2010 г.) п.3.7) | Технологические и конструктивные решения линейного объекта. Искусственные сооружения (инженерное обустройство, сети): искусственные сооружения К1=1,20 (Метод. указ. по прим. СБЦ на проект. раб. в строит (2010 г.) п.3.7) | Технологические и конструктивные решения линейного объекта. Искусственные сооружения (инженерное обустройство, сети): искусственные сооружения К1=1,20 (Метод. указ. по прим. СБЦ на проект. раб. в строит (2010 г.) п.3.7) | Технологические и конструктивные решения линейного объекта. Искусственные сооружения (инженерное обустройство, сети): искусственные сооружения К1=1,20 (Метод. указ. по прим. СБЦ на проект. раб. в строит (2010 г.) п.3.7) | Технологические и конструктивные решения линейного объекта. Искусственные сооружения (инженерное обустройство, сети): искусственные сооружения К1=1,20 (Метод. указ. по прим. СБЦ на проект. раб. в строит (2010 г.) п.3.7) | 1,5% * ( 1 + 0,3 ) | 1,5% * ( 1 + 0,2 )
| Технологические и конструктивные решения линейного объекта, Искусственные сооружения (инженерное обустройство, сети): конструктивные решения К1=1,30 (Метод, указ, по прим, СБЦ на проект, раб, в строит (2010 г,) п,3,7) | Технологические и конструктивные решения линейного объекта. Искусственные сооружения (инженерное обустройство, сети): конструктивные решения К1=1,20 (Метод. указ. по прим. СБЦ на проект. раб. в строит (2010 г.) п.3.7) | Технологические и конструктивные решения линейного объекта. Искусственные сооружения (инженерное обустройство, сети): конструктивные решения К1=1,20 (Метод. указ. по прим. СБЦ на проект. раб. в строит (2010 г.) п.3.7) | Технологические и конструктивные решения линейного объекта. Искусственные сооружения (инженерное обустройство, сети): конструктивные решения К1=1,20 (Метод. указ. по прим. СБЦ на проект. раб. в строит (2010 г.) п.3.7) | Технологические и конструктивные решения линейного объекта. Искусственные сооружения (инженерное обустройство, сети): конструктивные решения К1=1,20 (Метод. указ. по прим. СБЦ на проект. раб. в строит (2010 г.) п.3.7) | Технологические и конструктивные решения линейного объекта. Искусственные сооружения (инженерное обустройство, сети): конструктивные решения К1=1,20 (Метод. указ. по прим. СБЦ на проект. раб. в строит (2010 г.) п.3.7) | 23,5% * ( 1 + 0,3 ) | 23,5% * ( 1 + 0,2 )
| Технологические и конструктивные решения линейного объекта, Искусственные сооружения (инженерное обустройство, сети): обустройство К1=1,30 (Метод, указ, по прим, СБЦ на проект, раб, в строит (2010 г,) п,3,7) | Технологические и конструктивные решения линейного объекта. Искусственные сооружения (инженерное обустройство, сети): обустройство К1=1,20 (Метод. указ. по прим. СБЦ на проект. раб. в строит (2010 г.) п.3.7) | Технологические и конструктивные решения линейного объекта. Искусственные сооружения (инженерное обустройство, сети): обустройство К1=1,20 (Метод. указ. по прим. СБЦ на проект. раб. в строит (2010 г.) п.3.7) | Технологические и конструктивные решения линейного объекта. Искусственные сооружения (инженерное обустройство, сети): обустройство К1=1,20 (Метод. указ. по прим. СБЦ на проект. раб. в строит (2010 г.) п.3.7) | Технологические и конструктивные решения линейного объекта. Искусственные сооружения (инженерное обустройство, сети): обустройство К1=1,20 (Метод. указ. по прим. СБЦ на проект. раб. в строит (2010 г.) п.3.7) | Технологические и конструктивные решения линейного объекта. Искусственные сооружения (инженерное обустройство, сети): обустройство К1=1,20 (Метод. указ. по прим. СБЦ на проект. раб. в строит (2010 г.) п.3.7) | 2,5% * ( 1 + 0,3 ) | 2,5% * ( 1 + 0,2 )
| Технологические и конструктивные решения линейного объекта, Искусственные сооружения (инженерное обустройство, сети): связь, сигнализация, АСУ К1=1,30 (Метод, указ, по прим, СБЦ на проект, раб, в строит (2010 г,) п,3,7) | Технологические и конструктивные решения линейного объекта. Искусственные сооружения (инженерное обустройство, сети): связь, сигнализация, АСУ К1=1,20 (Метод. указ. по прим. СБЦ на проект. раб. в строит (2010 г.) п.3.7) | Технологические и конструктивные решения линейного объекта. Искусственные сооружения (инженерное обустройство, сети): связь, сигнализация, АСУ К1=1,20 (Метод. указ. по прим. СБЦ на проект. раб. в строит (2010 г.) п.3.7) | Технологические и конструктивные решения линейного объекта. Искусственные сооружения (инженерное обустройство, сети): связь, сигнализация, АСУ К1=1,20 (Метод. указ. по прим. СБЦ на проект. раб. в строит (2010 г.) п.3.7) | Технологические и конструктивные решения линейного объекта. Искусственные сооружения (инженерное обустройство, сети): связь, сигнализация, АСУ К1=1,20 (Метод. указ. по прим. СБЦ на проект. раб. в строит (2010 г.) п.3.7) | Технологические и конструктивные решения линейного объекта. Искусственные сооружения (инженерное обустройство, сети): связь, сигнализация, АСУ К1=1,20 (Метод. указ. по прим. СБЦ на проект. раб. в строит (2010 г.) п.3.7) | 2,5% * ( 1 + 0,3 ) | 2,5% * ( 1 + 0,2 )
| Технологические и конструктивные решения линейного объекта, Искусственные сооружения (инженерное обустройство, сети): технологические решения К1=1,30 (Метод, указ, по прим, СБЦ на проект, раб, в строит (2010 г,) п,3,7) | Технологические и конструктивные решения линейного объекта. Искусственные сооружения (инженерное обустройство, сети): технологические решения К1=1,20 (Метод. указ. по прим. СБЦ на проект. раб. в строит (2010 г.) п.3.7) | Технологические и конструктивные решения линейного объекта. Искусственные сооружения (инженерное обустройство, сети): технологические решения К1=1,20 (Метод. указ. по прим. СБЦ на проект. раб. в строит (2010 г.) п.3.7) | Технологические и конструктивные решения линейного объекта. Искусственные сооружения (инженерное обустройство, сети): технологические решения К1=1,20 (Метод. указ. по прим. СБЦ на проект. раб. в строит (2010 г.) п.3.7) | Технологические и конструктивные решения линейного объекта. Искусственные сооружения (инженерное обустройство, сети): технологические решения К1=1,20 (Метод. указ. по прим. СБЦ на проект. раб. в строит (2010 г.) п.3.7) | Технологические и конструктивные решения линейного объекта. Искусственные сооружения (инженерное обустройство, сети): технологические решения К1=1,20 (Метод. указ. по прим. СБЦ на проект. раб. в строит (2010 г.) п.3.7) | 24,5% * ( 1 + 0,3 ) | 24,5% * ( 1 + 0,2 )
| Технологические и конструктивные решения линейного объекта, Искусственные сооружения (инженерное обустройство, сети): электроснабжение К1=1,30 (Метод, указ, по прим, СБЦ на проект, раб, в строит (2010 г,) п,3,7) | Технологические и конструктивные решения линейного объекта. Искусственные сооружения (инженерное обустройство, сети): электроснабжение К1=1,20 (Метод. указ. по прим. СБЦ на проект. раб. в строит (2010 г.) п.3.7) | Технологические и конструктивные решения линейного объекта. Искусственные сооружения (инженерное обустройство, сети): электроснабжение К1=1,20 (Метод. указ. по прим. СБЦ на проект. раб. в строит (2010 г.) п.3.7) | Технологические и конструктивные решения линейного объекта. Искусственные сооружения (инженерное обустройство, сети): электроснабжение К1=1,20 (Метод. указ. по прим. СБЦ на проект. раб. в строит (2010 г.) п.3.7) | Технологические и конструктивные решения линейного объекта. Искусственные сооружения (инженерное обустройство, сети): электроснабжение К1=1,20 (Метод. указ. по прим. СБЦ на проект. раб. в строит (2010 г.) п.3.7) | Технологические и конструктивные решения линейного объекта. Искусственные сооружения (инженерное обустройство, сети): электроснабжение К1=1,20 (Метод. указ. по прим. СБЦ на проект. раб. в строит (2010 г.) п.3.7) | 17% * ( 1 + 0,3 ) | 17% * ( 1 + 0,2 )
14 | Сети ливневой канализации диам. 110 мм (К2) 31 м от 100,00 до 1000,00 Основной показатель: 100 (м) | Сети ливневой канализации диам. 400мм (К2) 473 м РС-20-1352-ИОС3-ГЧ л. 4 от 100,00 до 1000,00 Основной показатель: 473 (м) | Сети ливневой канализации диам. 400мм (К2) 473 м РС-20-1352-ИОС3-ГЧ л. 4 от 100,00 до 1000,00 Основной показатель: 473 (м) | Сети ливневой канализации диам. 400мм (К2) 473 м РС-20-1352-ИОС3-ГЧ л. 4 от 100,00 до 1000,00 Основной показатель: 473 (м) | СБЦП 81-02-07-2001 "Коммунальные инженерные сети и сооружения" , табл. 5, п.1 A=33000,00; B=128,00; Осн.показ.: Х=100 (п.2.4.8 гл.2.4 СБЦП 81-02-07-2001) Поправки: П1=1,10 (СЦПР комм,инж,сети и сооруж, гл,2,4, п,2,4,8) Коэффициенты: KС = 0,50 (Коэф, на рабочую документацию) Итоговый коэф, по видам проектных работ : (0,08 * ( 1 + 0,3 ) + 0,055 * ( 1 + 0,3 ) + 0,015 * ( 1 + 0,3 ) + 0,235 * ( 1 + 0,3 ) + 0,025 * ( 1 + 0,3 ) + 0,025 * ( 1 + 0,3 ) + 0,245 * ( 1 + 0,3 ) + 0,17 * ( 1 + 0,3 ) + 0,05 + 0,00 + 0,00 + 0,00 + 0,00 + 0,00 + 0,10) = 1,255 | СБЦП 81-02-07-2001 "Коммунальные инженерные сети и сооружения" , табл. 5, п.3 A=55 040,00; B=213,00; Осн.показ.: Х=473 Поправки: П1=1,10 (СЦПР комм.инж.сети и сооруж. гл.2.4. п.2.4.8) Коэффициенты: KС = 0,50 (Коэф. на рабочую документацию) Итоговый коэф. по видам проектных работ : (0,08 * ( 1 + 0,2 ) + 0,055 * ( 1 + 0,2 ) + 0,015 * ( 1 + 0,2 ) + 0,235 * ( 1 + 0,2 ) + 0,025 * ( 1 + 0,2 ) + 0,025 * ( 1 + 0,2 ) + 0,245 * ( 1 + 0,2 ) + 0,17 * ( 1 + 0,2 ) + 0,05 + 0,00 + 0,00 + 0,00 + 0,00 + 0,00 + 0,10) = 1,17 | (А + B* Х) * КС * П1 * ПРОЦ (33 000,00 + 128,00 * 100) * 0,50 * 1,10 * 1,255 | (А + B* Х) * КС * П1 * ПРОЦ (55 040,00 + 213,00 * 473,00) * 0,50 * 1,10 * 1,17 | 31.6135 |  | 31.6135
| По видам проектных работ: | По видам проектных работ: | По видам проектных работ: | По видам проектных работ: | По видам проектных работ: | По видам проектных работ:
| Здания и сооружения, входящие в инфраструктуру объекта К1=1,30 (Метод, указ, по прим, СБЦ на проект, раб, в строит (2010 г,) п,3,7) | Здания и сооружения, входящие в инфраструктуру объекта К1=1,20 (Метод. указ. по прим. СБЦ на проект. раб. в строит (2010 г.) п.3.7) | Здания и сооружения, входящие в инфраструктуру объекта К1=1,20 (Метод. указ. по прим. СБЦ на проект. раб. в строит (2010 г.) п.3.7) | Здания и сооружения, входящие в инфраструктуру объекта К1=1,20 (Метод. указ. по прим. СБЦ на проект. раб. в строит (2010 г.) п.3.7) | Здания и сооружения, входящие в инфраструктуру объекта К1=1,20 (Метод. указ. по прим. СБЦ на проект. раб. в строит (2010 г.) п.3.7) | Здания и сооружения, входящие в инфраструктуру объекта К1=1,20 (Метод. указ. по прим. СБЦ на проект. раб. в строит (2010 г.) п.3.7) | 8% * ( 1 + 0,3 ) | 8% * ( 1 + 0,2 )
| Мероприятия по обеспечению пожарной безопасности | Мероприятия по обеспечению пожарной безопасности | Мероприятия по обеспечению пожарной безопасности | Мероприятия по обеспечению пожарной безопасности | Мероприятия по обеспечению пожарной безопасности | Мероприятия по обеспечению пожарной безопасности | 5% | 5%
| Мероприятия по охране окружающей среды | Мероприятия по охране окружающей среды | Мероприятия по охране окружающей среды | Мероприятия по охране окружающей среды | Мероприятия по охране окружающей среды | Мероприятия по охране окружающей среды | 0% | 0%
| Пояснительная записка | Пояснительная записка | Пояснительная записка | Пояснительная записка | Пояснительная записка | Пояснительная записка | 0% | 0%
| Проект организации работ по сносу (демонтажу) | Проект организации работ по сносу (демонтажу) | Проект организации работ по сносу (демонтажу) | Проект организации работ по сносу (демонтажу) | Проект организации работ по сносу (демонтажу) | Проект организации работ по сносу (демонтажу) | 0% | 0%
| Проект организации строительства | Проект организации строительства | Проект организации строительства | Проект организации строительства | Проект организации строительства | Проект организации строительства | 0% | 0%
| Проект полосы отвода | Проект полосы отвода | Проект полосы отвода | Проект полосы отвода | Проект полосы отвода | Проект полосы отвода | 0% | 0%
| Смета на строительство | Смета на строительство | Смета на строительство | Смета на строительство | Смета на строительство | Смета на строительство | 10% | 10%
| Технологические и конструктивные решения линейного объекта, Искусственные сооружения (инженерное обустройство, сети): водоснабжение и водоотведение К1=1,30 (Метод, указ, по прим, СБЦ на проект, раб, в строит (2010 г,) п,3,7) | Технологические и конструктивные решения линейного объекта. Искусственные сооружения (инженерное обустройство, сети): водоснабжение и водоотведение К1=1,20 (Метод. указ. по прим. СБЦ на проект. раб. в строит (2010 г.) п.3.7) | Технологические и конструктивные решения линейного объекта. Искусственные сооружения (инженерное обустройство, сети): водоснабжение и водоотведение К1=1,20 (Метод. указ. по прим. СБЦ на проект. раб. в строит (2010 г.) п.3.7) | Технологические и конструктивные решения линейного объекта. Искусственные сооружения (инженерное обустройство, сети): водоснабжение и водоотведение К1=1,20 (Метод. указ. по прим. СБЦ на проект. раб. в строит (2010 г.) п.3.7) | Технологические и конструктивные решения линейного объекта. Искусственные сооружения (инженерное обустройство, сети): водоснабжение и водоотведение К1=1,20 (Метод. указ. по прим. СБЦ на проект. раб. в строит (2010 г.) п.3.7) | Технологические и конструктивные решения линейного объекта. Искусственные сооружения (инженерное обустройство, сети): водоснабжение и водоотведение К1=1,20 (Метод. указ. по прим. СБЦ на проект. раб. в строит (2010 г.) п.3.7) | 5,5% * ( 1 + 0,3 ) | 5,5% * ( 1 + 0,2 )
| Технологические и конструктивные решения линейного объекта, Искусственные сооружения (инженерное обустройство, сети): искусственные сооружения К1=1,30 (Метод, указ, по прим, СБЦ на проект, раб, в строит (2010 г,) п,3,7) | Технологические и конструктивные решения линейного объекта. Искусственные сооружения (инженерное обустройство, сети): искусственные сооружения К1=1,20 (Метод. указ. по прим. СБЦ на проект. раб. в строит (2010 г.) п.3.7) | Технологические и конструктивные решения линейного объекта. Искусственные сооружения (инженерное обустройство, сети): искусственные сооружения К1=1,20 (Метод. указ. по прим. СБЦ на проект. раб. в строит (2010 г.) п.3.7) | Технологические и конструктивные решения линейного объекта. Искусственные сооружения (инженерное обустройство, сети): искусственные сооружения К1=1,20 (Метод. указ. по прим. СБЦ на проект. раб. в строит (2010 г.) п.3.7) | Технологические и конструктивные решения линейного объекта. Искусственные сооружения (инженерное обустройство, сети): искусственные сооружения К1=1,20 (Метод. указ. по прим. СБЦ на проект. раб. в строит (2010 г.) п.3.7) | Технологические и конструктивные решения линейного объекта. Искусственные сооружения (инженерное обустройство, сети): искусственные сооружения К1=1,20 (Метод. указ. по прим. СБЦ на проект. раб. в строит (2010 г.) п.3.7) | 1,5% * ( 1 + 0,3 ) | 1,5% * ( 1 + 0,2 )
| Технологические и конструктивные решения линейного объекта, Искусственные сооружения (инженерное обустройство, сети): конструктивные решения К1=1,30 (Метод, указ, по прим, СБЦ на проект, раб, в строит (2010 г,) п,3,7) | Технологические и конструктивные решения линейного объекта. Искусственные сооружения (инженерное обустройство, сети): конструктивные решения К1=1,20 (Метод. указ. по прим. СБЦ на проект. раб. в строит (2010 г.) п.3.7) | Технологические и конструктивные решения линейного объекта. Искусственные сооружения (инженерное обустройство, сети): конструктивные решения К1=1,20 (Метод. указ. по прим. СБЦ на проект. раб. в строит (2010 г.) п.3.7) | Технологические и конструктивные решения линейного объекта. Искусственные сооружения (инженерное обустройство, сети): конструктивные решения К1=1,20 (Метод. указ. по прим. СБЦ на проект. раб. в строит (2010 г.) п.3.7) | Технологические и конструктивные решения линейного объекта. Искусственные сооружения (инженерное обустройство, сети): конструктивные решения К1=1,20 (Метод. указ. по прим. СБЦ на проект. раб. в строит (2010 г.) п.3.7) | Технологические и конструктивные решения линейного объекта. Искусственные сооружения (инженерное обустройство, сети): конструктивные решения К1=1,20 (Метод. указ. по прим. СБЦ на проект. раб. в строит (2010 г.) п.3.7) | 23,5% * ( 1 + 0,3 ) | 23,5% * ( 1 + 0,2 )
| Технологические и конструктивные решения линейного объекта, Искусственные сооружения (инженерное обустройство, сети): обустройство К1=1,30 (Метод, указ, по прим, СБЦ на проект, раб, в строит (2010 г,) п,3,7) | Технологические и конструктивные решения линейного объекта. Искусственные сооружения (инженерное обустройство, сети): обустройство К1=1,20 (Метод. указ. по прим. СБЦ на проект. раб. в строит (2010 г.) п.3.7) | Технологические и конструктивные решения линейного объекта. Искусственные сооружения (инженерное обустройство, сети): обустройство К1=1,20 (Метод. указ. по прим. СБЦ на проект. раб. в строит (2010 г.) п.3.7) | Технологические и конструктивные решения линейного объекта. Искусственные сооружения (инженерное обустройство, сети): обустройство К1=1,20 (Метод. указ. по прим. СБЦ на проект. раб. в строит (2010 г.) п.3.7) | Технологические и конструктивные решения линейного объекта. Искусственные сооружения (инженерное обустройство, сети): обустройство К1=1,20 (Метод. указ. по прим. СБЦ на проект. раб. в строит (2010 г.) п.3.7) | Технологические и конструктивные решения линейного объекта. Искусственные сооружения (инженерное обустройство, сети): обустройство К1=1,20 (Метод. указ. по прим. СБЦ на проект. раб. в строит (2010 г.) п.3.7) | 2,5% * ( 1 + 0,3 ) | 2,5% * ( 1 + 0,2 )
| Технологические и конструктивные решения линейного объекта, Искусственные сооружения (инженерное обустройство, сети): связь, сигнализация, АСУ К1=1,30 (Метод, указ, по прим, СБЦ на проект, раб, в строит (2010 г,) п,3,7) | Технологические и конструктивные решения линейного объекта. Искусственные сооружения (инженерное обустройство, сети): связь, сигнализация, АСУ К1=1,20 (Метод. указ. по прим. СБЦ на проект. раб. в строит (2010 г.) п.3.7) | Технологические и конструктивные решения линейного объекта. Искусственные сооружения (инженерное обустройство, сети): связь, сигнализация, АСУ К1=1,20 (Метод. указ. по прим. СБЦ на проект. раб. в строит (2010 г.) п.3.7) | Технологические и конструктивные решения линейного объекта. Искусственные сооружения (инженерное обустройство, сети): связь, сигнализация, АСУ К1=1,20 (Метод. указ. по прим. СБЦ на проект. раб. в строит (2010 г.) п.3.7) | Технологические и конструктивные решения линейного объекта. Искусственные сооружения (инженерное обустройство, сети): связь, сигнализация, АСУ К1=1,20 (Метод. указ. по прим. СБЦ на проект. раб. в строит (2010 г.) п.3.7) | Технологические и конструктивные решения линейного объекта. Искусственные сооружения (инженерное обустройство, сети): связь, сигнализация, АСУ К1=1,20 (Метод. указ. по прим. СБЦ на проект. раб. в строит (2010 г.) п.3.7) | 2,5% * ( 1 + 0,3 ) | 2,5% * ( 1 + 0,2 )
| Технологические и конструктивные решения линейного объекта, Искусственные сооружения (инженерное обустройство, сети): технологические решения К1=1,30 (Метод, указ, по прим, СБЦ на проект, раб, в строит (2010 г,) п,3,7) | Технологические и конструктивные решения линейного объекта. Искусственные сооружения (инженерное обустройство, сети): технологические решения К1=1,20 (Метод. указ. по прим. СБЦ на проект. раб. в строит (2010 г.) п.3.7) | Технологические и конструктивные решения линейного объекта. Искусственные сооружения (инженерное обустройство, сети): технологические решения К1=1,20 (Метод. указ. по прим. СБЦ на проект. раб. в строит (2010 г.) п.3.7) | Технологические и конструктивные решения линейного объекта. Искусственные сооружения (инженерное обустройство, сети): технологические решения К1=1,20 (Метод. указ. по прим. СБЦ на проект. раб. в строит (2010 г.) п.3.7) | Технологические и конструктивные решения линейного объекта. Искусственные сооружения (инженерное обустройство, сети): технологические решения К1=1,20 (Метод. указ. по прим. СБЦ на проект. раб. в строит (2010 г.) п.3.7) | Технологические и конструктивные решения линейного объекта. Искусственные сооружения (инженерное обустройство, сети): технологические решения К1=1,20 (Метод. указ. по прим. СБЦ на проект. раб. в строит (2010 г.) п.3.7) | 24,5% * ( 1 + 0,3 ) | 24,5% * ( 1 + 0,2 ) | 25.1911
| Технологические и конструктивные решения линейного объекта, Искусственные сооружения (инженерное обустройство, сети): электроснабжение К1=1,30 (Метод, указ, по прим, СБЦ на проект, раб, в строит (2010 г,) п,3,7) | Технологические и конструктивные решения линейного объекта. Искусственные сооружения (инженерное обустройство, сети): электроснабжение К1=1,20 (Метод. указ. по прим. СБЦ на проект. раб. в строит (2010 г.) п.3.7) | Технологические и конструктивные решения линейного объекта. Искусственные сооружения (инженерное обустройство, сети): электроснабжение К1=1,20 (Метод. указ. по прим. СБЦ на проект. раб. в строит (2010 г.) п.3.7) | Технологические и конструктивные решения линейного объекта. Искусственные сооружения (инженерное обустройство, сети): электроснабжение К1=1,20 (Метод. указ. по прим. СБЦ на проект. раб. в строит (2010 г.) п.3.7) | Технологические и конструктивные решения линейного объекта. Искусственные сооружения (инженерное обустройство, сети): электроснабжение К1=1,20 (Метод. указ. по прим. СБЦ на проект. раб. в строит (2010 г.) п.3.7) | Технологические и конструктивные решения линейного объекта. Искусственные сооружения (инженерное обустройство, сети): электроснабжение К1=1,20 (Метод. указ. по прим. СБЦ на проект. раб. в строит (2010 г.) п.3.7) | 17% * ( 1 + 0,3 ) | 17% * ( 1 + 0,2 ) | 17.4795
15 | Сети ливневой канализации диам. 225 мм (К3) 145 м РС-20-1352-ИОС2-ГЧ л. 1 от 100,00 до 500,00 Основной показатель: 145 (м) | Сети ливневой канализации диам. 400мм (К2) ГНБ 26 м Прокол грунта (l=26,0м) методом горизонтально-направленного бурения установкой УПГК-25У с затяжкой стальной трубы (футляра) 630х9,0 РС-20-1352-ИОС3-ГЧ л. 4 Основной показатель: 100 (м) | Сети ливневой канализации диам. 400мм (К2) ГНБ 26 м Прокол грунта (l=26,0м) методом горизонтально-направленного бурения установкой УПГК-25У с затяжкой стальной трубы (футляра) 630х9,0 РС-20-1352-ИОС3-ГЧ л. 4 Основной показатель: 100 (м) | Сети ливневой канализации диам. 400мм (К2) ГНБ 26 м Прокол грунта (l=26,0м) методом горизонтально-направленного бурения установкой УПГК-25У с затяжкой стальной трубы (футляра) 630х9,0 РС-20-1352-ИОС3-ГЧ л. 4 Основной показатель: 100 (м) | СБЦП 81-02-07-2001 "Коммунальные инженерные сети и сооружения" , табл. 5, п.1 A=33 000,00; B=128,00; Осн.показ.: Х=145 Поправки: П1=1,10 (СЦПР комм.инж.сети и сооруж. гл.2.4. п.2.4.8) Коэффициенты: KС = 0,50 (Коэф, на рабочую документацию) Итоговый коэф, по видам проектных работ : (0,08 * ( 1 + 0,3 ) + 0,055 * ( 1 + 0,3 ) + 0,015* ( 1 + 0,3 ) + 0,235 * ( 1 + 0,3 ) + 0,025 * ( 1 + 0,3 ) + 0,245 * ( 1 + 0,3 ) + 0,17 * ( 1 + 0,3 ) + 0,05 + 0,00 + 0,00 + 0,00 + 0,00 + 0,00 + 0,10 + 0,025) = 1,2475 | СБЦП 81-02-07-2001 "Коммунальные инженерные сети и сооружения" , табл. 5, п.10 A=47 800,00; B=180,00; Осн.показ.: Х=100 Поправки: П1=1,10 (СЦПР комм.инж.сети и сооруж. гл.2.4. п.2.4.8) Коэффициенты: KС = 0,50 (Коэф. на рабочую документацию) Итоговый коэф. по видам проектных работ : (0,08 * ( 1 + 0,2 ) + 0,055 * ( 1 + 0,2 ) + 0,015 | (А + B* Х) * КС * П1 * ПРОЦ (33000,00 + 128,00 * 145,00) * 0,50 * 1,10 * 1,2475 | (А + B* Х) * КС * П1 * ПРОЦ (47 800,00 + 180,00 * 100,00) * 0,50 * 1,10 * 1,165 | 35.3766 |  | 35.3766
| По видам проектных работ: | По видам проектных работ: | По видам проектных работ: | По видам проектных работ: | По видам проектных работ: | По видам проектных работ: | 124.75
| Здания и сооружения, входящие в инфраструктуру объекта К1=1,30 (Метод, указ, по прим, СБЦ на проект, раб, в строит (2010 г,) п,3,7) | Здания и сооружения, входящие в инфраструктуру объекта К1=1,20 (Метод. указ. по прим. СБЦ на проект. раб. в строит (2010 г.) п.3.7) | Здания и сооружения, входящие в инфраструктуру объекта К1=1,20 (Метод. указ. по прим. СБЦ на проект. раб. в строит (2010 г.) п.3.7) | Здания и сооружения, входящие в инфраструктуру объекта К1=1,20 (Метод. указ. по прим. СБЦ на проект. раб. в строит (2010 г.) п.3.7) | Здания и сооружения, входящие в инфраструктуру объекта К1=1,20 (Метод. указ. по прим. СБЦ на проект. раб. в строит (2010 г.) п.3.7) | Здания и сооружения, входящие в инфраструктуру объекта К1=1,20 (Метод. указ. по прим. СБЦ на проект. раб. в строит (2010 г.) п.3.7) | 8% * ( 1 + 0,3 ) | 8% * ( 1 + 0,2 )
| Мероприятия по обеспечению пожарной безопасности | Мероприятия по обеспечению пожарной безопасности | Мероприятия по обеспечению пожарной безопасности | Мероприятия по обеспечению пожарной безопасности | Мероприятия по обеспечению пожарной безопасности | Мероприятия по обеспечению пожарной безопасности | 5% | 5%
| Мероприятия по охране окружающей среды | Мероприятия по охране окружающей среды | Мероприятия по охране окружающей среды | Мероприятия по охране окружающей среды | Мероприятия по охране окружающей среды | Мероприятия по охране окружающей среды | 0% | 0%
| Пояснительная записка | Пояснительная записка | Пояснительная записка | Пояснительная записка | Пояснительная записка | Пояснительная записка | 0% | 0%
| Проект организации работ по сносу (демонтажу) | Проект организации работ по сносу (демонтажу) | Проект организации работ по сносу (демонтажу) | Проект организации работ по сносу (демонтажу) | Проект организации работ по сносу (демонтажу) | Проект организации работ по сносу (демонтажу) | 0% | 0%
| Проект организации строительства | Проект организации строительства | Проект организации строительства | Проект организации строительства | Проект организации строительства | Проект организации строительства | 0% | 0%
| Проект полосы отвода | Проект полосы отвода | Проект полосы отвода | Проект полосы отвода | Проект полосы отвода | Проект полосы отвода | 0% | 0%
| Смета на строительство | Смета на строительство | Смета на строительство | Смета на строительство | Смета на строительство | Смета на строительство | 10% | 10%
| Технологические и конструктивные решения линейного объекта, Искусственные сооружения (инженерное обустройство, сети): водоснабжение и водоотведение К1=1,30 (Метод, указ, по прим, СБЦ на проект, раб, в строит (2010 г,) п,3,7) | Технологические и конструктивные решения линейного объекта. Искусственные сооружения (инженерное обустройство, сети): водоснабжение и водоотведение К1=1,20 (Метод. указ. по прим. СБЦ на проект. раб. в строит (2010 г.) п.3.7) | Технологические и конструктивные решения линейного объекта. Искусственные сооружения (инженерное обустройство, сети): водоснабжение и водоотведение К1=1,20 (Метод. указ. по прим. СБЦ на проект. раб. в строит (2010 г.) п.3.7) | Технологические и конструктивные решения линейного объекта. Искусственные сооружения (инженерное обустройство, сети): водоснабжение и водоотведение К1=1,20 (Метод. указ. по прим. СБЦ на проект. раб. в строит (2010 г.) п.3.7) | Технологические и конструктивные решения линейного объекта. Искусственные сооружения (инженерное обустройство, сети): водоснабжение и водоотведение К1=1,20 (Метод. указ. по прим. СБЦ на проект. раб. в строит (2010 г.) п.3.7) | Технологические и конструктивные решения линейного объекта. Искусственные сооружения (инженерное обустройство, сети): водоснабжение и водоотведение К1=1,20 (Метод. указ. по прим. СБЦ на проект. раб. в строит (2010 г.) п.3.7) | 5,5% * ( 1 + 0,3 ) | 5,5% * ( 1 + 0,2 )
| Технологические и конструктивные решения линейного объекта, Искусственные сооружения (инженерное обустройство, сети): искусственные сооружения К1=1,30 (Метод, указ, по прим, СБЦ на проект, раб, в строит (2010 г,) п,3,7) | Технологические и конструктивные решения линейного объекта. Искусственные сооружения (инженерное обустройство, сети): искусственные сооружения К1=1,20 (Метод. указ. по прим. СБЦ на проект. раб. в строит (2010 г.) п.3.7) | Технологические и конструктивные решения линейного объекта. Искусственные сооружения (инженерное обустройство, сети): искусственные сооружения К1=1,20 (Метод. указ. по прим. СБЦ на проект. раб. в строит (2010 г.) п.3.7) | Технологические и конструктивные решения линейного объекта. Искусственные сооружения (инженерное обустройство, сети): искусственные сооружения К1=1,20 (Метод. указ. по прим. СБЦ на проект. раб. в строит (2010 г.) п.3.7) | Технологические и конструктивные решения линейного объекта. Искусственные сооружения (инженерное обустройство, сети): искусственные сооружения К1=1,20 (Метод. указ. по прим. СБЦ на проект. раб. в строит (2010 г.) п.3.7) | Технологические и конструктивные решения линейного объекта. Искусственные сооружения (инженерное обустройство, сети): искусственные сооружения К1=1,20 (Метод. указ. по прим. СБЦ на проект. раб. в строит (2010 г.) п.3.7) | 1,5% * ( 1 + 0,3 ) | 1,5% * ( 1 + 0,2 )
| Технологические и конструктивные решения линейного объекта, Искусственные сооружения (инженерное обустройство, сети): конструктивные решения К1=1,30 (Метод, указ, по прим, СБЦ на проект, раб, в строит (2010 г,) п,3,7) | Технологические и конструктивные решения линейного объекта. Искусственные сооружения (инженерное обустройство, сети): конструктивные решения К1=1,20 (Метод. указ. по прим. СБЦ на проект. раб. в строит (2010 г.) п.3.7) | Технологические и конструктивные решения линейного объекта. Искусственные сооружения (инженерное обустройство, сети): конструктивные решения К1=1,20 (Метод. указ. по прим. СБЦ на проект. раб. в строит (2010 г.) п.3.7) | Технологические и конструктивные решения линейного объекта. Искусственные сооружения (инженерное обустройство, сети): конструктивные решения К1=1,20 (Метод. указ. по прим. СБЦ на проект. раб. в строит (2010 г.) п.3.7) | Технологические и конструктивные решения линейного объекта. Искусственные сооружения (инженерное обустройство, сети): конструктивные решения К1=1,20 (Метод. указ. по прим. СБЦ на проект. раб. в строит (2010 г.) п.3.7) | Технологические и конструктивные решения линейного объекта. Искусственные сооружения (инженерное обустройство, сети): конструктивные решения К1=1,20 (Метод. указ. по прим. СБЦ на проект. раб. в строит (2010 г.) п.3.7) | 23,5% * ( 1 + 0,3 ) | 23,5% * ( 1 + 0,2 )
| Технологические и конструктивные решения линейного объекта, Искусственные сооружения (инженерное обустройство, сети): обустройство | Технологические и конструктивные решения линейного объекта. Искусственные сооружения (инженерное обустройство, сети): обустройство | Технологические и конструктивные решения линейного объекта. Искусственные сооружения (инженерное обустройство, сети): обустройство | Технологические и конструктивные решения линейного объекта. Искусственные сооружения (инженерное обустройство, сети): обустройство | Технологические и конструктивные решения линейного объекта. Искусственные сооружения (инженерное обустройство, сети): обустройство | Технологические и конструктивные решения линейного объекта. Искусственные сооружения (инженерное обустройство, сети): обустройство | 2,5% | 2,5%
| Технологические и конструктивные решения линейного объекта, Искусственные сооружения (инженерное обустройство, сети): связь, сигнализация, АСУ К1=1,30 (Метод, указ, по прим, СБЦ на проект, раб, в строит (2010 г,) п,3,7) | Технологические и конструктивные решения линейного объекта. Искусственные сооружения (инженерное обустройство, сети): связь, сигнализация, АСУ К1=1,20 (Метод. указ. по прим. СБЦ на проект. раб. в строит (2010 г.) п.3.7) | Технологические и конструктивные решения линейного объекта. Искусственные сооружения (инженерное обустройство, сети): связь, сигнализация, АСУ К1=1,20 (Метод. указ. по прим. СБЦ на проект. раб. в строит (2010 г.) п.3.7) | Технологические и конструктивные решения линейного объекта. Искусственные сооружения (инженерное обустройство, сети): связь, сигнализация, АСУ К1=1,20 (Метод. указ. по прим. СБЦ на проект. раб. в строит (2010 г.) п.3.7) | Технологические и конструктивные решения линейного объекта. Искусственные сооружения (инженерное обустройство, сети): связь, сигнализация, АСУ К1=1,20 (Метод. указ. по прим. СБЦ на проект. раб. в строит (2010 г.) п.3.7) | Технологические и конструктивные решения линейного объекта. Искусственные сооружения (инженерное обустройство, сети): связь, сигнализация, АСУ К1=1,20 (Метод. указ. по прим. СБЦ на проект. раб. в строит (2010 г.) п.3.7) | 2,5% * ( 1 + 0,3 ) | 2,5% * ( 1 + 0,2 )
| Технологические и конструктивные решения линейного объекта, Искусственные сооружения (инженерное обустройство, сети): технологические решения К1=1,30 (Метод, указ, по прим, СБЦ на проект, раб, в строит (2010 г,) п,3,7) | Технологические и конструктивные решения линейного объекта. Искусственные сооружения (инженерное обустройство, сети): технологические решения К1=1,20 (Метод. указ. по прим. СБЦ на проект. раб. в строит (2010 г.) п.3.7) | Технологические и конструктивные решения линейного объекта. Искусственные сооружения (инженерное обустройство, сети): технологические решения К1=1,20 (Метод. указ. по прим. СБЦ на проект. раб. в строит (2010 г.) п.3.7) | Технологические и конструктивные решения линейного объекта. Искусственные сооружения (инженерное обустройство, сети): технологические решения К1=1,20 (Метод. указ. по прим. СБЦ на проект. раб. в строит (2010 г.) п.3.7) | Технологические и конструктивные решения линейного объекта. Искусственные сооружения (инженерное обустройство, сети): технологические решения К1=1,20 (Метод. указ. по прим. СБЦ на проект. раб. в строит (2010 г.) п.3.7) | Технологические и конструктивные решения линейного объекта. Искусственные сооружения (инженерное обустройство, сети): технологические решения К1=1,20 (Метод. указ. по прим. СБЦ на проект. раб. в строит (2010 г.) п.3.7) | 24,5% * ( 1 + 0,3 ) | 24,5% * ( 1 + 0,2 )
| Технологические и конструктивные решения линейного объекта, Искусственные сооружения (инженерное обустройство, сети): электроснабжение К1=1,30 (Метод, указ, по прим, СБЦ на проект, раб, в строит (2010 г,) п,3,7) | Технологические и конструктивные решения линейного объекта. Искусственные сооружения (инженерное обустройство, сети): электроснабжение К1=1,20 (Метод. указ. по прим. СБЦ на проект. раб. в строит (2010 г.) п.3.7) | Технологические и конструктивные решения линейного объекта. Искусственные сооружения (инженерное обустройство, сети): электроснабжение К1=1,20 (Метод. указ. по прим. СБЦ на проект. раб. в строит (2010 г.) п.3.7) | Технологические и конструктивные решения линейного объекта. Искусственные сооружения (инженерное обустройство, сети): электроснабжение К1=1,20 (Метод. указ. по прим. СБЦ на проект. раб. в строит (2010 г.) п.3.7) | Технологические и конструктивные решения линейного объекта. Искусственные сооружения (инженерное обустройство, сети): электроснабжение К1=1,20 (Метод. указ. по прим. СБЦ на проект. раб. в строит (2010 г.) п.3.7) | Технологические и конструктивные решения линейного объекта. Искусственные сооружения (инженерное обустройство, сети): электроснабжение К1=1,20 (Метод. указ. по прим. СБЦ на проект. раб. в строит (2010 г.) п.3.7) | 17% * ( 1 + 0,3 ) | 17% * ( 1 + 0,2 )
16 |  |  |  |  | СБЦП 81-02-07-2001 | СБЦП 81-02-07-2001 | (А + B* Х) * КС * П1 * | (А + B* Х) * КС * П1 * | 31.6135 |  | 31.6135
| Сети канализации диам. 110 мм (Дс) 61 м от 100,00 до 500,00 Основной показатель: 100 (м) | 200мм (К2) 33 м РС-20-1352-ИОС2-ГЧ л. 1 от 100,00 до 500,00 Основной показатель: 100 (м) | 200мм (К2) 33 м РС-20-1352-ИОС2-ГЧ л. 1 от 100,00 до 500,00 Основной показатель: 100 (м) | 200мм (К2) 33 м РС-20-1352-ИОС2-ГЧ л. 1 от 100,00 до 500,00 Основной показатель: 100 (м) | "Коммунальные инженерные сети и сооружения" , табл, 5, п,1 A=33 000,00; B=128,00; Осн,показ,: Х=100 Поправки: П1=1,10 (СЦПР комм,инж,сети и сооруж, гл,2,4, п,2,4,8) Коэффициенты: KС = 0,50 (Коэф, на рабочую документацию) Итоговый коэф, по видам проектных работ : (0,08 * ( 1 + 0,3 ) + 0,055 * ( 1 + 0,3 ) + 0,015 * ( 1 + 0,3 ) + 0,235 * ( 1 + 0,3 ) + 0,025 * ( 1 + 0,3 ) + 0,025 * ( 1 + 0,3 ) + 0,245 * ( 1 + 0,3 ) + 0,17 * ( 1 + 0,3 ) + 0,05 + 0,00 + 0,00 + 0,00 + 0,00 + 0,00 + 0,10) = 1,255 | "Коммунальные инженерные сети и сооружения" , табл. 5, п.1 A=33 000,00; B=128,00; Осн.показ.: Х=100 Поправки: П1=1,10 (СЦПР комм.инж.сети и сооруж. гл.2.4. п.2.4.8) Коэффициенты: KС = 0,50 (Коэф. на рабочую документацию) Итоговый коэф. по видам проектных работ : (0,08 * ( 1 + 0,2 ) + 0,055 * ( 1 + 0,2 ) + 0,015 * ( 1 + 0,2 ) + 0,235 * ( 1 + 0,2 ) + 0,025 * ( 1 + 0,2 ) + 0,025 * ( 1 + 0,2 ) + 0,245 * ( 1 + 0,2 ) + 0,17 * ( 1 + 0,2 ) + 0,05 + 0,00 + 0,00 + 0,00 + 0,00 + 0,00 + 0,10) = 1,17 | ПРОЦ (33 000,00 + 128,00 * 100,00) * 0,50 * 1,10 * 1,255 | ПРОЦ (33 000,00 + 128,00 * 100,00) * 0,50 * 1,10 * 1,17
| По видам проектных работ: | По видам проектных работ: | По видам проектных работ: | По видам проектных работ: | По видам проектных работ: | По видам проектных работ: | 125.5
| Здания и сооружения, входящие в инфраструктуру объекта К1=1,30 (Метод, указ, по прим, СБЦ на проект, раб, в строит (2010 г,) п,3,7) | Здания и сооружения, входящие в инфраструктуру объекта К1=1,20 (Метод. указ. по прим. СБЦ на проект. раб. в строит (2010 г.) п.3.7) | Здания и сооружения, входящие в инфраструктуру объекта К1=1,20 (Метод. указ. по прим. СБЦ на проект. раб. в строит (2010 г.) п.3.7) | Здания и сооружения, входящие в инфраструктуру объекта К1=1,20 (Метод. указ. по прим. СБЦ на проект. раб. в строит (2010 г.) п.3.7) | Здания и сооружения, входящие в инфраструктуру объекта К1=1,20 (Метод. указ. по прим. СБЦ на проект. раб. в строит (2010 г.) п.3.7) | Здания и сооружения, входящие в инфраструктуру объекта К1=1,20 (Метод. указ. по прим. СБЦ на проект. раб. в строит (2010 г.) п.3.7) | 8% * ( 1 + 0,3 ) | 8% * ( 1 + 0,2 )
| Мероприятия по обеспечению пожарной безопасности | Мероприятия по обеспечению пожарной безопасности | Мероприятия по обеспечению пожарной безопасности | Мероприятия по обеспечению пожарной безопасности | Мероприятия по обеспечению пожарной безопасности | Мероприятия по обеспечению пожарной безопасности | 5% | 5%
| Мероприятия по охране окружающей среды | Мероприятия по охране окружающей среды | Мероприятия по охране окружающей среды | Мероприятия по охране окружающей среды | Мероприятия по охране окружающей среды | Мероприятия по охране окружающей среды | 0% | 0%
| Пояснительная записка | Пояснительная записка | Пояснительная записка | Пояснительная записка | Пояснительная записка | Пояснительная записка | 0% | 0%
| Проект организации работ по сносу (демонтажу) | Проект организации работ по сносу (демонтажу) | Проект организации работ по сносу (демонтажу) | Проект организации работ по сносу (демонтажу) | Проект организации работ по сносу (демонтажу) | Проект организации работ по сносу (демонтажу) | 0% | 0%
| Проект организации строительства | Проект организации строительства | Проект организации строительства | Проект организации строительства | Проект организации строительства | Проект организации строительства | 0% | 0%
| Проект полосы отвода | Проект полосы отвода | Проект полосы отвода | Проект полосы отвода | Проект полосы отвода | Проект полосы отвода | 0% | 0%
| Смета на строительство | Смета на строительство | Смета на строительство | Смета на строительство | Смета на строительство | Смета на строительство | 10% | 10%
| Технологические и конструктивные решения линейного объекта, Искусственные сооружения (инженерное обустройство, сети): водоснабжение и водоотведение К1=1,30 (Метод, указ, по прим, СБЦ на проект, раб, в строит (2010 г,) п,3,7) | Технологические и конструктивные решения линейного объекта. Искусственные сооружения (инженерное обустройство, сети): водоснабжение и водоотведение К1=1,20 (Метод. указ. по прим. СБЦ на проект. раб. в строит (2010 г.) п.3.7) | Технологические и конструктивные решения линейного объекта. Искусственные сооружения (инженерное обустройство, сети): водоснабжение и водоотведение К1=1,20 (Метод. указ. по прим. СБЦ на проект. раб. в строит (2010 г.) п.3.7) | Технологические и конструктивные решения линейного объекта. Искусственные сооружения (инженерное обустройство, сети): водоснабжение и водоотведение К1=1,20 (Метод. указ. по прим. СБЦ на проект. раб. в строит (2010 г.) п.3.7) | Технологические и конструктивные решения линейного объекта. Искусственные сооружения (инженерное обустройство, сети): водоснабжение и водоотведение К1=1,20 (Метод. указ. по прим. СБЦ на проект. раб. в строит (2010 г.) п.3.7) | Технологические и конструктивные решения линейного объекта. Искусственные сооружения (инженерное обустройство, сети): водоснабжение и водоотведение К1=1,20 (Метод. указ. по прим. СБЦ на проект. раб. в строит (2010 г.) п.3.7) | 5,5% * ( 1 + 0,3 ) | 5,5% * ( 1 + 0,2 )
| Технологические и конструктивные решения линейного объекта, Искусственные сооружения (инженерное обустройство, сети): искусственные сооружения К1=1,30 (Метод, указ, по прим, СБЦ на проект, раб, в строит (2010 г,) п,3,7) | Технологические и конструктивные решения линейного объекта. Искусственные сооружения (инженерное обустройство, сети): искусственные сооружения К1=1,20 (Метод. указ. по прим. СБЦ на проект. раб. в строит (2010 г.) п.3.7) | Технологические и конструктивные решения линейного объекта. Искусственные сооружения (инженерное обустройство, сети): искусственные сооружения К1=1,20 (Метод. указ. по прим. СБЦ на проект. раб. в строит (2010 г.) п.3.7) | Технологические и конструктивные решения линейного объекта. Искусственные сооружения (инженерное обустройство, сети): искусственные сооружения К1=1,20 (Метод. указ. по прим. СБЦ на проект. раб. в строит (2010 г.) п.3.7) | Технологические и конструктивные решения линейного объекта. Искусственные сооружения (инженерное обустройство, сети): искусственные сооружения К1=1,20 (Метод. указ. по прим. СБЦ на проект. раб. в строит (2010 г.) п.3.7) | Технологические и конструктивные решения линейного объекта. Искусственные сооружения (инженерное обустройство, сети): искусственные сооружения К1=1,20 (Метод. указ. по прим. СБЦ на проект. раб. в строит (2010 г.) п.3.7) | 1,5% * ( 1 + 0,3 ) | 1,5% * ( 1 + 0,2 )
| Технологические и конструктивные решения линейного объекта, Искусственные сооружения (инженерное обустройство, сети): конструктивные решения К1=1,30 (Метод, указ, по прим, СБЦ на проект, раб, в строит (2010 г,) п,3,7) | Технологические и конструктивные решения линейного объекта. Искусственные сооружения (инженерное обустройство, сети): конструктивные решения К1=1,20 (Метод. указ. по прим. СБЦ на проект. раб. в строит (2010 г.) п.3.7) | Технологические и конструктивные решения линейного объекта. Искусственные сооружения (инженерное обустройство, сети): конструктивные решения К1=1,20 (Метод. указ. по прим. СБЦ на проект. раб. в строит (2010 г.) п.3.7) | Технологические и конструктивные решения линейного объекта. Искусственные сооружения (инженерное обустройство, сети): конструктивные решения К1=1,20 (Метод. указ. по прим. СБЦ на проект. раб. в строит (2010 г.) п.3.7) | Технологические и конструктивные решения линейного объекта. Искусственные сооружения (инженерное обустройство, сети): конструктивные решения К1=1,20 (Метод. указ. по прим. СБЦ на проект. раб. в строит (2010 г.) п.3.7) | Технологические и конструктивные решения линейного объекта. Искусственные сооружения (инженерное обустройство, сети): конструктивные решения К1=1,20 (Метод. указ. по прим. СБЦ на проект. раб. в строит (2010 г.) п.3.7) | 23,5% * ( 1 + 0,3 ) | 23,5% * ( 1 + 0,2 )
| Технологические и конструктивные решения линейного объекта, Искусственные сооружения (инженерное обустройство, сети): обустройство К1=1,30 (Метод, указ, по прим, СБЦ на проект, раб, в строит (2010 г,) п,3,7) | Технологические и конструктивные решения линейного объекта. Искусственные сооружения (инженерное обустройство, сети): обустройство К1=1,20 (Метод. указ. по прим. СБЦ на проект. раб. в строит (2010 г.) п.3.7) | Технологические и конструктивные решения линейного объекта. Искусственные сооружения (инженерное обустройство, сети): обустройство К1=1,20 (Метод. указ. по прим. СБЦ на проект. раб. в строит (2010 г.) п.3.7) | Технологические и конструктивные решения линейного объекта. Искусственные сооружения (инженерное обустройство, сети): обустройство К1=1,20 (Метод. указ. по прим. СБЦ на проект. раб. в строит (2010 г.) п.3.7) | Технологические и конструктивные решения линейного объекта. Искусственные сооружения (инженерное обустройство, сети): обустройство К1=1,20 (Метод. указ. по прим. СБЦ на проект. раб. в строит (2010 г.) п.3.7) | Технологические и конструктивные решения линейного объекта. Искусственные сооружения (инженерное обустройство, сети): обустройство К1=1,20 (Метод. указ. по прим. СБЦ на проект. раб. в строит (2010 г.) п.3.7) | 2,5% * ( 1 + 0,3 ) | 2,5% * ( 1 + 0,2 )
| Технологические и конструктивные решения линейного объекта, Искусственные сооружения (инженерное обустройство, сети): связь, сигнализация, АСУ К1=1,30 (Метод, указ, по прим, СБЦ на проект, раб, в строит (2010 г,) п,3,7) | Технологические и конструктивные решения линейного объекта. Искусственные сооружения (инженерное обустройство, сети): связь, сигнализация, АСУ К1=1,20 (Метод. указ. по прим. СБЦ на проект. раб. в строит (2010 г.) п.3.7) | Технологические и конструктивные решения линейного объекта. Искусственные сооружения (инженерное обустройство, сети): связь, сигнализация, АСУ К1=1,20 (Метод. указ. по прим. СБЦ на проект. раб. в строит (2010 г.) п.3.7) | Технологические и конструктивные решения линейного объекта. Искусственные сооружения (инженерное обустройство, сети): связь, сигнализация, АСУ К1=1,20 (Метод. указ. по прим. СБЦ на проект. раб. в строит (2010 г.) п.3.7) | Технологические и конструктивные решения линейного объекта. Искусственные сооружения (инженерное обустройство, сети): связь, сигнализация, АСУ К1=1,20 (Метод. указ. по прим. СБЦ на проект. раб. в строит (2010 г.) п.3.7) | Технологические и конструктивные решения линейного объекта. Искусственные сооружения (инженерное обустройство, сети): связь, сигнализация, АСУ К1=1,20 (Метод. указ. по прим. СБЦ на проект. раб. в строит (2010 г.) п.3.7) | 2,5% * ( 1 + 0,3 ) | 2,5% * ( 1 + 0,2 )
| Технологические и конструктивные решения линейного объекта, Искусственные сооружения (инженерное обустройство, сети): технологические решения К1=1,30 (Метод, указ, по прим, СБЦ на проект, раб, в строит (2010 г,) п,3,7) | Технологические и конструктивные решения линейного объекта. Искусственные сооружения (инженерное обустройство, сети): технологические решения К1=1,20 (Метод. указ. по прим. СБЦ на проект. раб. в строит (2010 г.) п.3.7) | Технологические и конструктивные решения линейного объекта. Искусственные сооружения (инженерное обустройство, сети): технологические решения К1=1,20 (Метод. указ. по прим. СБЦ на проект. раб. в строит (2010 г.) п.3.7) | Технологические и конструктивные решения линейного объекта. Искусственные сооружения (инженерное обустройство, сети): технологические решения К1=1,20 (Метод. указ. по прим. СБЦ на проект. раб. в строит (2010 г.) п.3.7) | Технологические и конструктивные решения линейного объекта. Искусственные сооружения (инженерное обустройство, сети): технологические решения К1=1,20 (Метод. указ. по прим. СБЦ на проект. раб. в строит (2010 г.) п.3.7) | Технологические и конструктивные решения линейного объекта. Искусственные сооружения (инженерное обустройство, сети): технологические решения К1=1,20 (Метод. указ. по прим. СБЦ на проект. раб. в строит (2010 г.) п.3.7) | 24,5% * ( 1 + 0,3 ) | 24,5% * ( 1 + 0,2 )
| Технологические и конструктивные решения линейного объекта, Искусственные сооружения (инженерное обустройство, сети): электроснабжение К1=1,30 (Метод, указ, по прим, СБЦ на проект, раб, в строит (2010 г,) п,3,7) | Технологические и конструктивные решения линейного объекта. Искусственные сооружения (инженерное обустройство, сети): электроснабжение К1=1,20 (Метод. указ. по прим. СБЦ на проект. раб. в строит (2010 г.) п.3.7) | Технологические и конструктивные решения линейного объекта. Искусственные сооружения (инженерное обустройство, сети): электроснабжение К1=1,20 (Метод. указ. по прим. СБЦ на проект. раб. в строит (2010 г.) п.3.7) | Технологические и конструктивные решения линейного объекта. Искусственные сооружения (инженерное обустройство, сети): электроснабжение К1=1,20 (Метод. указ. по прим. СБЦ на проект. раб. в строит (2010 г.) п.3.7) | Технологические и конструктивные решения линейного объекта. Искусственные сооружения (инженерное обустройство, сети): электроснабжение К1=1,20 (Метод. указ. по прим. СБЦ на проект. раб. в строит (2010 г.) п.3.7) | Технологические и конструктивные решения линейного объекта. Искусственные сооружения (инженерное обустройство, сети): электроснабжение К1=1,20 (Метод. указ. по прим. СБЦ на проект. раб. в строит (2010 г.) п.3.7) | 17% * ( 1 + 0,3 ) | 17% * ( 1 + 0,2 )
| Сети канализации диам, 160мм (К3) 31 м РС-20-1352-ИОС2-ГЧ л, 1 от 100,00 до 500,00 Основной показатель: 100 (м) | Сети канализации диам. 160мм (К3) 31 м РС-20-1352-ИОС2-ГЧ л. 1 от 100,00 до 500,00 Основной показатель: 100 (м) | Сети канализации диам. 160мм (К3) 31 м РС-20-1352-ИОС2-ГЧ л. 1 от 100,00 до 500,00 Основной показатель: 100 (м) | Сети канализации диам. 160мм (К3) 31 м РС-20-1352-ИОС2-ГЧ л. 1 от 100,00 до 500,00 Основной показатель: 100 (м) | СБЦП 81-02-07-2001 "Коммунальные инженерные сети и сооружения" , табл, 5, п,1 A=33 000,00; B=128,00; Осн,показ,: Х=100 Поправки: П1=1,10 (СЦПР комм,инж,сети и сооруж, гл,2,4, п,2,4,8) Коэффициенты: KС = 0,50 (Коэф, на рабочую документацию) Итоговый коэф, по видам проектных работ : (0,08 * ( 1 + 0,3 ) + 0,055 * ( 1 + 0,3 ) + 0,015 * ( 1 + 0,3 ) + 0,335 * ( 1 + 0,3 ) + 0,025 * ( 1 + 0,3 ) + 0,025 * ( 1 + 0,3 ) + 0,345 * ( 1 + 0,3 ) + 0,17 * ( 1 + 0,3 ) + 0,05 + 0,00 + 0,00 + 0,00 + 0,00 + 0,00 + 0,10) = 1,17 | СБЦП 81-02-07-2001 "Коммунальные инженерные сети и сооружения" , табл. 5, п.1 A=33 000,00; B=128,00; Осн.показ.: Х=100 Поправки: П1=1,10 (СЦПР комм.инж.сети и сооруж. гл.2.4. п.2.4.8) Коэффициенты: KС = 0,50 (Коэф. на рабочую документацию) Итоговый коэф. по видам проектных работ : (0,08 * ( 1 + 0,2 ) + 0,055 * ( 1 + 0,2 ) + 0,015 * ( 1 + 0,2 ) + 0,235 * ( 1 + 0,2 ) + 0,025 * ( 1 + 0,2 ) + 0,025 * ( 1 + 0,2 ) + 0,245 * ( 1 + 0,2 ) + 0,17 * ( 1 + 0,2 ) + 0,05 + 0,00 + 0,00 + 0,00 + 0,00 + 0,00 + 0,10) = 1,17 | (А + B* Х) * КС * П1 * ПРОЦ (33 000,00 + 128,00 * 100,00) * 0,50 * 1,10 * 1,17 | (А + B* Х) * КС * П1 * ПРОЦ (33 000,00 + 128,00 * 100,00) * 0,50 * 1,10 * 1,17
| По видам проектных работ: | По видам проектных работ: | По видам проектных работ: | По видам проектных работ: | По видам проектных работ: | По видам проектных работ:
| Здания и сооружения, входящие в инфраструктуру объекта К1=1,30 (Метод, указ, по прим, СБЦ на проект, раб, в строит (2010 г,) п,3,7) | Здания и сооружения, входящие в инфраструктуру объекта К1=1,20 (Метод. указ. по прим. СБЦ на проект. раб. в строит (2010 г.) п.3.7) | Здания и сооружения, входящие в инфраструктуру объекта К1=1,20 (Метод. указ. по прим. СБЦ на проект. раб. в строит (2010 г.) п.3.7) | Здания и сооружения, входящие в инфраструктуру объекта К1=1,20 (Метод. указ. по прим. СБЦ на проект. раб. в строит (2010 г.) п.3.7) | Здания и сооружения, входящие в инфраструктуру объекта К1=1,20 (Метод. указ. по прим. СБЦ на проект. раб. в строит (2010 г.) п.3.7) | Здания и сооружения, входящие в инфраструктуру объекта К1=1,20 (Метод. указ. по прим. СБЦ на проект. раб. в строит (2010 г.) п.3.7) | 8% * ( 1 + 0,3 ) | 8% * ( 1 + 0,2 )
| Мероприятия по обеспечению пожарной безопасности | Мероприятия по обеспечению пожарной безопасности | Мероприятия по обеспечению пожарной безопасности | Мероприятия по обеспечению пожарной безопасности | Мероприятия по обеспечению пожарной безопасности | Мероприятия по обеспечению пожарной безопасности | 5% | 5%
| Мероприятия по охране окружающей среды | Мероприятия по охране окружающей среды | Мероприятия по охране окружающей среды | Мероприятия по охране окружающей среды | Мероприятия по охране окружающей среды | Мероприятия по охране окружающей среды | 0% | 0%
| Пояснительная записка | Пояснительная записка | Пояснительная записка | Пояснительная записка | Пояснительная записка | Пояснительная записка | 0% | 0%
| Проект организации работ по сносу (демонтажу) | Проект организации работ по сносу (демонтажу) | Проект организации работ по сносу (демонтажу) | Проект организации работ по сносу (демонтажу) | Проект организации работ по сносу (демонтажу) | Проект организации работ по сносу (демонтажу) | 0% | 0%
| Проект организации строительства | Проект организации строительства | Проект организации строительства | Проект организации строительства | Проект организации строительства | Проект организации строительства | 0% | 0%
| Проект полосы отвода | Проект полосы отвода | Проект полосы отвода | Проект полосы отвода | Проект полосы отвода | Проект полосы отвода | 0% | 0%
| Смета на строительство | Смета на строительство | Смета на строительство | Смета на строительство | Смета на строительство | Смета на строительство | 10% | 10%
| Технологические и конструктивные решения линейного объекта, Искусственные сооружения (инженерное обустройство, сети): водоснабжение и водоотведение К1=1,30 (Метод, указ, по прим, СБЦ на проект, раб, в строит (2010 г,) п,3,7) | Технологические и конструктивные решения линейного объекта. Искусственные сооружения (инженерное обустройство, сети): водоснабжение и водоотведение К1=1,20 (Метод. указ. по прим. СБЦ на проект. раб. в строит (2010 г.) п.3.7) | Технологические и конструктивные решения линейного объекта. Искусственные сооружения (инженерное обустройство, сети): водоснабжение и водоотведение К1=1,20 (Метод. указ. по прим. СБЦ на проект. раб. в строит (2010 г.) п.3.7) | Технологические и конструктивные решения линейного объекта. Искусственные сооружения (инженерное обустройство, сети): водоснабжение и водоотведение К1=1,20 (Метод. указ. по прим. СБЦ на проект. раб. в строит (2010 г.) п.3.7) | Технологические и конструктивные решения линейного объекта. Искусственные сооружения (инженерное обустройство, сети): водоснабжение и водоотведение К1=1,20 (Метод. указ. по прим. СБЦ на проект. раб. в строит (2010 г.) п.3.7) | Технологические и конструктивные решения линейного объекта. Искусственные сооружения (инженерное обустройство, сети): водоснабжение и водоотведение К1=1,20 (Метод. указ. по прим. СБЦ на проект. раб. в строит (2010 г.) п.3.7) | 5,5% * ( 1 + 0,3 ) | 5,5% * ( 1 + 0,2 )
| Технологические и конструктивные решения линейного объекта, Искусственные сооружения (инженерное обустройство, сети): искусственные сооружения К1=1,30 (Метод, указ, по прим, СБЦ на проект, раб, в строит (2010 г,) п,3,7) | Технологические и конструктивные решения линейного объекта. Искусственные сооружения (инженерное обустройство, сети): искусственные сооружения К1=1,20 (Метод. указ. по прим. СБЦ на проект. раб. в строит (2010 г.) п.3.7) | Технологические и конструктивные решения линейного объекта. Искусственные сооружения (инженерное обустройство, сети): искусственные сооружения К1=1,20 (Метод. указ. по прим. СБЦ на проект. раб. в строит (2010 г.) п.3.7) | Технологические и конструктивные решения линейного объекта. Искусственные сооружения (инженерное обустройство, сети): искусственные сооружения К1=1,20 (Метод. указ. по прим. СБЦ на проект. раб. в строит (2010 г.) п.3.7) | Технологические и конструктивные решения линейного объекта. Искусственные сооружения (инженерное обустройство, сети): искусственные сооружения К1=1,20 (Метод. указ. по прим. СБЦ на проект. раб. в строит (2010 г.) п.3.7) | Технологические и конструктивные решения линейного объекта. Искусственные сооружения (инженерное обустройство, сети): искусственные сооружения К1=1,20 (Метод. указ. по прим. СБЦ на проект. раб. в строит (2010 г.) п.3.7) | 1,5% * ( 1 + 0,3 ) | 1,5% * ( 1 + 0,2 )
| Технологические и конструктивные решения линейного объекта, Искусственные сооружения (инженерное обустройство, сети): конструктивные решения К1=1,30 (Метод, указ, по прим, СБЦ на проект, раб, в строит (2010 г,) п,3,7) | Технологические и конструктивные решения линейного объекта. Искусственные сооружения (инженерное обустройство, сети): конструктивные решения К1=1,20 (Метод. указ. по прим. СБЦ на проект. раб. в строит (2010 г.) п.3.7) | Технологические и конструктивные решения линейного объекта. Искусственные сооружения (инженерное обустройство, сети): конструктивные решения К1=1,20 (Метод. указ. по прим. СБЦ на проект. раб. в строит (2010 г.) п.3.7) | Технологические и конструктивные решения линейного объекта. Искусственные сооружения (инженерное обустройство, сети): конструктивные решения К1=1,20 (Метод. указ. по прим. СБЦ на проект. раб. в строит (2010 г.) п.3.7) | Технологические и конструктивные решения линейного объекта. Искусственные сооружения (инженерное обустройство, сети): конструктивные решения К1=1,20 (Метод. указ. по прим. СБЦ на проект. раб. в строит (2010 г.) п.3.7) | Технологические и конструктивные решения линейного объекта. Искусственные сооружения (инженерное обустройство, сети): конструктивные решения К1=1,20 (Метод. указ. по прим. СБЦ на проект. раб. в строит (2010 г.) п.3.7) | 23,5% * ( 1 + 0,3 ) | 23,5% * ( 1 + 0,2 )
| Технологические и конструктивные решения линейного объекта, Искусственные сооружения (инженерное обустройство, сети): обустройство К1=1,30 (Метод, указ, по прим, СБЦ на проект, раб, в строит (2010 г,) п,3,7) | Технологические и конструктивные решения линейного объекта. Искусственные сооружения (инженерное обустройство, сети): обустройство К1=1,20 (Метод. указ. по прим. СБЦ на проект. раб. в строит (2010 г.) п.3.7) | Технологические и конструктивные решения линейного объекта. Искусственные сооружения (инженерное обустройство, сети): обустройство К1=1,20 (Метод. указ. по прим. СБЦ на проект. раб. в строит (2010 г.) п.3.7) | Технологические и конструктивные решения линейного объекта. Искусственные сооружения (инженерное обустройство, сети): обустройство К1=1,20 (Метод. указ. по прим. СБЦ на проект. раб. в строит (2010 г.) п.3.7) | Технологические и конструктивные решения линейного объекта. Искусственные сооружения (инженерное обустройство, сети): обустройство К1=1,20 (Метод. указ. по прим. СБЦ на проект. раб. в строит (2010 г.) п.3.7) | Технологические и конструктивные решения линейного объекта. Искусственные сооружения (инженерное обустройство, сети): обустройство К1=1,20 (Метод. указ. по прим. СБЦ на проект. раб. в строит (2010 г.) п.3.7) | 2,5% * ( 1 + 0,3 ) | 2,5% * ( 1 + 0,2 )
| Технологические и конструктивные решения линейного объекта, Искусственные сооружения (инженерное обустройство, сети): связь, сигнализация, АСУ К1=1,30 (Метод, указ, по прим, СБЦ на проект, раб, в строит (2010 г,) п,3,7) | Технологические и конструктивные решения линейного объекта. Искусственные сооружения (инженерное обустройство, сети): связь, сигнализация, АСУ К1=1,20 (Метод. указ. по прим. СБЦ на проект. раб. в строит (2010 г.) п.3.7) | Технологические и конструктивные решения линейного объекта. Искусственные сооружения (инженерное обустройство, сети): связь, сигнализация, АСУ К1=1,20 (Метод. указ. по прим. СБЦ на проект. раб. в строит (2010 г.) п.3.7) | Технологические и конструктивные решения линейного объекта. Искусственные сооружения (инженерное обустройство, сети): связь, сигнализация, АСУ К1=1,20 (Метод. указ. по прим. СБЦ на проект. раб. в строит (2010 г.) п.3.7) | Технологические и конструктивные решения линейного объекта. Искусственные сооружения (инженерное обустройство, сети): связь, сигнализация, АСУ К1=1,20 (Метод. указ. по прим. СБЦ на проект. раб. в строит (2010 г.) п.3.7) | Технологические и конструктивные решения линейного объекта. Искусственные сооружения (инженерное обустройство, сети): связь, сигнализация, АСУ К1=1,20 (Метод. указ. по прим. СБЦ на проект. раб. в строит (2010 г.) п.3.7) | 2,5% * ( 1 + 0,3 ) | 2,5% * ( 1 + 0,2 )
| Технологические и конструктивные решения линейного объекта, Искусственные сооружения (инженерное обустройство, сети): технологические решения К1=1,30 (Метод, указ, по прим, СБЦ на проект, раб, в строит (2010 г,) п,3,7) | Технологические и конструктивные решения линейного объекта. Искусственные сооружения (инженерное обустройство, сети): технологические решения К1=1,20 (Метод. указ. по прим. СБЦ на проект. раб. в строит (2010 г.) п.3.7) | Технологические и конструктивные решения линейного объекта. Искусственные сооружения (инженерное обустройство, сети): технологические решения К1=1,20 (Метод. указ. по прим. СБЦ на проект. раб. в строит (2010 г.) п.3.7) | Технологические и конструктивные решения линейного объекта. Искусственные сооружения (инженерное обустройство, сети): технологические решения К1=1,20 (Метод. указ. по прим. СБЦ на проект. раб. в строит (2010 г.) п.3.7) | Технологические и конструктивные решения линейного объекта. Искусственные сооружения (инженерное обустройство, сети): технологические решения К1=1,20 (Метод. указ. по прим. СБЦ на проект. раб. в строит (2010 г.) п.3.7) | Технологические и конструктивные решения линейного объекта. Искусственные сооружения (инженерное обустройство, сети): технологические решения К1=1,20 (Метод. указ. по прим. СБЦ на проект. раб. в строит (2010 г.) п.3.7) | 24,5% * ( 1 + 0,3 ) | 24,5% * ( 1 + 0,2 )
| Технологические и конструктивные решения линейного объекта, Искусственные сооружения (инженерное обустройство, сети): электроснабжение К1=1,30 (Метод, указ, по прим, СБЦ на проект, раб, в строит (2010 г,) п,3,7) | Технологические и конструктивные решения линейного объекта. Искусственные сооружения (инженерное обустройство, сети): электроснабжение К1=1,20 (Метод. указ. по прим. СБЦ на проект. раб. в строит (2010 г.) п.3.7) | Технологические и конструктивные решения линейного объекта. Искусственные сооружения (инженерное обустройство, сети): электроснабжение К1=1,20 (Метод. указ. по прим. СБЦ на проект. раб. в строит (2010 г.) п.3.7) | Технологические и конструктивные решения линейного объекта. Искусственные сооружения (инженерное обустройство, сети): электроснабжение К1=1,20 (Метод. указ. по прим. СБЦ на проект. раб. в строит (2010 г.) п.3.7) | Технологические и конструктивные решения линейного объекта. Искусственные сооружения (инженерное обустройство, сети): электроснабжение К1=1,20 (Метод. указ. по прим. СБЦ на проект. раб. в строит (2010 г.) п.3.7) | Технологические и конструктивные решения линейного объекта. Искусственные сооружения (инженерное обустройство, сети): электроснабжение К1=1,20 (Метод. указ. по прим. СБЦ на проект. раб. в строит (2010 г.) п.3.7) | 17% * ( 1 + 0,3 ) | 17% * ( 1 + 0,2 )
17 | Кабельная линия 0,4 кВ 112 м от 100,00 до 500,00 Основной показатель: 112 (м) | Кабельная линия 0,4 кВ 286м РС-20-1352-ИОС1-ГЧ л. 7 от 100,00 до 500,00 Основной показатель: 286 (м) | Кабельная линия 0,4 кВ 286м РС-20-1352-ИОС1-ГЧ л. 7 от 100,00 до 500,00 Основной показатель: 286 (м) | Кабельная линия 0,4 кВ 286м РС-20-1352-ИОС1-ГЧ л. 7 от 100,00 до 500,00 Основной показатель: 286 (м) | СБЦП 81-02-07-2001 "Коммунальные инженерные сети и сооружения" , табл, 17, п,2 A=7 763,00; B=42,00; Осн,показ,: Х=112 Коэффициенты: KС = 0,60 (Коэф, на рабочую документацию) Итоговый коэф, по видам проектных работ : (0,06 * ( 1 + 0,3 ) + 0,07 * ( 1 + 0,3 ) + 0,02 * ( 1 + 0,3 ) + 0,03 * ( 1 + 0,3 ) + 0,03 * ( 1 + 0,3 ) + 0,01 * ( 1 + 0,3 ) + 0,09 * ( 1 + 0,3 ) + 0,30 * ( 1 + 0,3 ) + 0,15 * ( 1 + 0,3 ) + 0,09 * ( 1 + 0,3 ) + 0,05 + 0,00 + 0,00 + 0,00 + 0,07 + 0,02) = 1,245 | СБЦП 81-02-07-2001 "Коммунальные инженерные сети и сооружения" , табл. 17, п.2 A=7 763,00; B=42,00; Осн.показ.: Х=286 Коэффициенты: KС = 0,60 (Коэф. на рабочую документацию) Итоговый коэф. по видам проектных работ : (0,06 * ( 1 + 0,2 ) + 0,07 * ( 1 + 0,2 ) + 0,02 * ( 1 + 0,2 ) + 0,03 * ( 1 + 0,2 ) + 0,03 * ( 1 + 0,2 ) + 0,01 * ( 1 + 0,2 ) + 0,09 * ( 1 + 0,2 ) + 0,30 * ( 1 + 0,2 ) + 0,15 * ( 1 + 0,2 ) + 0,09 * ( 1 + 0,2 ) + 0,05 + 0,00 + 0,00 + 0,00 + 0,07 + 0,02) = 1,16 | (А + B* Х) * КС * ПРОЦ (7 763,00 + 42,00 * 112,00) * 0,60 * 1,245 | (А + B* Х) * КС * ПРОЦ (7 763,00 + 42,00 * 286,00) * 0,60 * 1,16 | 9.3128 |  | 9.3128
| По видам проектных работ: | По видам проектных работ: | По видам проектных работ: | По видам проектных работ: | По видам проектных работ: | По видам проектных работ: | 124.5
| Архитектурные решения К1=1,30 (Метод, указ, по прим, СБЦ на проект, раб, в строит (2010 г,) п,3,7) | Архитектурные решения К1=1,20 (Метод. указ. по прим. СБЦ на проект. раб. в строит (2010 г.) п.3.7) | Архитектурные решения К1=1,20 (Метод. указ. по прим. СБЦ на проект. раб. в строит (2010 г.) п.3.7) | Архитектурные решения К1=1,20 (Метод. указ. по прим. СБЦ на проект. раб. в строит (2010 г.) п.3.7) | Архитектурные решения К1=1,20 (Метод. указ. по прим. СБЦ на проект. раб. в строит (2010 г.) п.3.7) | Архитектурные решения К1=1,20 (Метод. указ. по прим. СБЦ на проект. раб. в строит (2010 г.) п.3.7) | 6% * ( 1 + 0,3 ) | 6% * ( 1 + 0,2 )
| Инженерное оборудование, сети, инженерно-технические мероприятия, технологические решения: отопление, вентиляция и кондиционирование воздуха К1=1,30 (Метод, указ, по прим, СБЦ на проект, раб, в строит (2010 г,) п,3,7) | Инженерное оборудование, сети, инженерно-технические мероприятия, технологические решения: отопление, вентиляция и кондиционирование воздуха К1=1,20 (Метод. указ. по прим. СБЦ на проект. раб. в строит (2010 г.) п.3.7) | Инженерное оборудование, сети, инженерно-технические мероприятия, технологические решения: отопление, вентиляция и кондиционирование воздуха К1=1,20 (Метод. указ. по прим. СБЦ на проект. раб. в строит (2010 г.) п.3.7) | Инженерное оборудование, сети, инженерно-технические мероприятия, технологические решения: отопление, вентиляция и кондиционирование воздуха К1=1,20 (Метод. указ. по прим. СБЦ на проект. раб. в строит (2010 г.) п.3.7) | Инженерное оборудование, сети, инженерно-технические мероприятия, технологические решения: отопление, вентиляция и кондиционирование воздуха К1=1,20 (Метод. указ. по прим. СБЦ на проект. раб. в строит (2010 г.) п.3.7) | Инженерное оборудование, сети, инженерно-технические мероприятия, технологические решения: отопление, вентиляция и кондиционирование воздуха К1=1,20 (Метод. указ. по прим. СБЦ на проект. раб. в строит (2010 г.) п.3.7) | 7% * ( 1 + 0,3 ) | 7% * ( 1 + 0,2 )
| Инженерное оборудование, сети, инженерно-технические мероприятия, технологические решения: сети связи К1=1,30 (Метод, указ, по прим, СБЦ на проект, раб, в строит (2010 г,) п,3,7) | Инженерное оборудование, сети, инженерно-технические мероприятия, технологические решения: сети связи К1=1,20 (Метод. указ. по прим. СБЦ на проект. раб. в строит (2010 г.) п.3.7) | Инженерное оборудование, сети, инженерно-технические мероприятия, технологические решения: сети связи К1=1,20 (Метод. указ. по прим. СБЦ на проект. раб. в строит (2010 г.) п.3.7) | Инженерное оборудование, сети, инженерно-технические мероприятия, технологические решения: сети связи К1=1,20 (Метод. указ. по прим. СБЦ на проект. раб. в строит (2010 г.) п.3.7) | Инженерное оборудование, сети, инженерно-технические мероприятия, технологические решения: сети связи К1=1,20 (Метод. указ. по прим. СБЦ на проект. раб. в строит (2010 г.) п.3.7) | Инженерное оборудование, сети, инженерно-технические мероприятия, технологические решения: сети связи К1=1,20 (Метод. указ. по прим. СБЦ на проект. раб. в строит (2010 г.) п.3.7) | 2% * ( 1 + 0,3 ) | 2% * ( 1 + 0,2 )
| Инженерное оборудование, сети, инженерно-технические мероприятия, технологические решения: система водоотведения К1=1,30 (Метод, указ, по прим, СБЦ на проект, раб, в строит (2010 г,) п,3,7) | Инженерное оборудование, сети, инженерно-технические мероприятия, технологические решения: система водоотведения К1=1,20 (Метод. указ. по прим. СБЦ на проект. раб. в строит (2010 г.) п.3.7) | Инженерное оборудование, сети, инженерно-технические мероприятия, технологические решения: система водоотведения К1=1,20 (Метод. указ. по прим. СБЦ на проект. раб. в строит (2010 г.) п.3.7) | Инженерное оборудование, сети, инженерно-технические мероприятия, технологические решения: система водоотведения К1=1,20 (Метод. указ. по прим. СБЦ на проект. раб. в строит (2010 г.) п.3.7) | Инженерное оборудование, сети, инженерно-технические мероприятия, технологические решения: система водоотведения К1=1,20 (Метод. указ. по прим. СБЦ на проект. раб. в строит (2010 г.) п.3.7) | Инженерное оборудование, сети, инженерно-технические мероприятия, технологические решения: система водоотведения К1=1,20 (Метод. указ. по прим. СБЦ на проект. раб. в строит (2010 г.) п.3.7) | 3% * ( 1 + 0,3 ) | 3% * ( 1 + 0,2 )
| Инженерное оборудование, сети, инженерно-технические мероприятия, технологические решения: система водоснабжения К1=1,30 (Метод, указ, по прим, СБЦ на проект, раб, в строит (2010 г,) п,3,7) | Инженерное оборудование, сети, инженерно-технические мероприятия, технологические решения: система водоснабжения К1=1,20 (Метод. указ. по прим. СБЦ на проект. раб. в строит (2010 г.) п.3.7) | Инженерное оборудование, сети, инженерно-технические мероприятия, технологические решения: система водоснабжения К1=1,20 (Метод. указ. по прим. СБЦ на проект. раб. в строит (2010 г.) п.3.7) | Инженерное оборудование, сети, инженерно-технические мероприятия, технологические решения: система водоснабжения К1=1,20 (Метод. указ. по прим. СБЦ на проект. раб. в строит (2010 г.) п.3.7) | Инженерное оборудование, сети, инженерно-технические мероприятия, технологические решения: система водоснабжения К1=1,20 (Метод. указ. по прим. СБЦ на проект. раб. в строит (2010 г.) п.3.7) | Инженерное оборудование, сети, инженерно-технические мероприятия, технологические решения: система водоснабжения К1=1,20 (Метод. указ. по прим. СБЦ на проект. раб. в строит (2010 г.) п.3.7) | 3% * ( 1 + 0,3 ) | 3% * ( 1 + 0,2 )
| Инженерное оборудование, сети, инженерно-технические мероприятия, технологические решения: система газоснабжения К1=1,30 (Метод, указ, по прим, СБЦ на проект, раб, в строит (2010 г,) п,3,7) | Инженерное оборудование, сети, инженерно-технические мероприятия, технологические решения: система газоснабжения К1=1,20 (Метод. указ. по прим. СБЦ на проект. раб. в строит (2010 г.) п.3.7) | Инженерное оборудование, сети, инженерно-технические мероприятия, технологические решения: система газоснабжения К1=1,20 (Метод. указ. по прим. СБЦ на проект. раб. в строит (2010 г.) п.3.7) | Инженерное оборудование, сети, инженерно-технические мероприятия, технологические решения: система газоснабжения К1=1,20 (Метод. указ. по прим. СБЦ на проект. раб. в строит (2010 г.) п.3.7) | Инженерное оборудование, сети, инженерно-технические мероприятия, технологические решения: система газоснабжения К1=1,20 (Метод. указ. по прим. СБЦ на проект. раб. в строит (2010 г.) п.3.7) | Инженерное оборудование, сети, инженерно-технические мероприятия, технологические решения: система газоснабжения К1=1,20 (Метод. указ. по прим. СБЦ на проект. раб. в строит (2010 г.) п.3.7) | 1% * ( 1 + 0,3 ) | 1% * ( 1 + 0,2 )
| Инженерное оборудование, сети, инженерно-технические мероприятия, технологические решения: система электроснабжения К1=1,30 (Метод, указ, по прим, СБЦ на проект, раб, в строит (2010 г,) п,3,7) | Инженерное оборудование, сети, инженерно-технические мероприятия, технологические решения: система электроснабжения К1=1,20 (Метод. указ. по прим. СБЦ на проект. раб. в строит (2010 г.) п.3.7) | Инженерное оборудование, сети, инженерно-технические мероприятия, технологические решения: система электроснабжения К1=1,20 (Метод. указ. по прим. СБЦ на проект. раб. в строит (2010 г.) п.3.7) | Инженерное оборудование, сети, инженерно-технические мероприятия, технологические решения: система электроснабжения К1=1,20 (Метод. указ. по прим. СБЦ на проект. раб. в строит (2010 г.) п.3.7) | Инженерное оборудование, сети, инженерно-технические мероприятия, технологические решения: система электроснабжения К1=1,20 (Метод. указ. по прим. СБЦ на проект. раб. в строит (2010 г.) п.3.7) | Инженерное оборудование, сети, инженерно-технические мероприятия, технологические решения: система электроснабжения К1=1,20 (Метод. указ. по прим. СБЦ на проект. раб. в строит (2010 г.) п.3.7) | 9% * ( 1 + 0,3 ) | 9% * ( 1 + 0,2 )
| Инженерное оборудование, сети, инженерно-технические мероприятия, технологические решения: технологические решения К1=1,30 (Метод, указ, по прим, СБЦ на проект, раб, в строит (2010 г,) п,3,7) | Инженерное оборудование, сети, инженерно-технические мероприятия, технологические решения: технологические решения К1=1,20 (Метод. указ. по прим. СБЦ на проект. раб. в строит (2010 г.) п.3.7) | Инженерное оборудование, сети, инженерно-технические мероприятия, технологические решения: технологические решения К1=1,20 (Метод. указ. по прим. СБЦ на проект. раб. в строит (2010 г.) п.3.7) | Инженерное оборудование, сети, инженерно-технические мероприятия, технологические решения: технологические решения К1=1,20 (Метод. указ. по прим. СБЦ на проект. раб. в строит (2010 г.) п.3.7) | Инженерное оборудование, сети, инженерно-технические мероприятия, технологические решения: технологические решения К1=1,20 (Метод. указ. по прим. СБЦ на проект. раб. в строит (2010 г.) п.3.7) | Инженерное оборудование, сети, инженерно-технические мероприятия, технологические решения: технологические решения К1=1,20 (Метод. указ. по прим. СБЦ на проект. раб. в строит (2010 г.) п.3.7) | 30% * ( 1 + 0,3 ) | 30% * ( 1 + 0,2 )
| Конструктивные и объемно-планировочные решения К1=1,30 (Метод, указ, по прим, СБЦ на проект, раб, в строит (2010 г,) п,3,7) | Конструктивные и объемно-планировочные решения К1=1,20 (Метод. указ. по прим. СБЦ на проект. раб. в строит (2010 г.) п.3.7) | Конструктивные и объемно-планировочные решения К1=1,20 (Метод. указ. по прим. СБЦ на проект. раб. в строит (2010 г.) п.3.7) | Конструктивные и объемно-планировочные решения К1=1,20 (Метод. указ. по прим. СБЦ на проект. раб. в строит (2010 г.) п.3.7) | Конструктивные и объемно-планировочные решения К1=1,20 (Метод. указ. по прим. СБЦ на проект. раб. в строит (2010 г.) п.3.7) | Конструктивные и объемно-планировочные решения К1=1,20 (Метод. указ. по прим. СБЦ на проект. раб. в строит (2010 г.) п.3.7) | 15% * ( 1 + 0,3 ) | 15% * ( 1 + 0,2 )
| Мероприятия по обеспечению пожарной безопасности К1=1,30 (Метод, указ, по прим, СБЦ на проект, раб, в строит (2010 г,) п,3,7) | Мероприятия по обеспечению пожарной безопасности К1=1,20 (Метод. указ. по прим. СБЦ на проект. раб. в строит (2010 г.) п.3.7) | Мероприятия по обеспечению пожарной безопасности К1=1,20 (Метод. указ. по прим. СБЦ на проект. раб. в строит (2010 г.) п.3.7) | Мероприятия по обеспечению пожарной безопасности К1=1,20 (Метод. указ. по прим. СБЦ на проект. раб. в строит (2010 г.) п.3.7) | Мероприятия по обеспечению пожарной безопасности К1=1,20 (Метод. указ. по прим. СБЦ на проект. раб. в строит (2010 г.) п.3.7) | Мероприятия по обеспечению пожарной безопасности К1=1,20 (Метод. указ. по прим. СБЦ на проект. раб. в строит (2010 г.) п.3.7) | 9% * ( 1 + 0,3 ) | 9% * ( 1 + 0,2 )
| Мероприятия по обеспечению соблюдения требований энергетической эффективности и требований оснащенности зданий, строений и сооружений приборами учета используемых энергетических ресурсов | Мероприятия по обеспечению соблюдения требований энергетической эффективности и требований оснащенности зданий, строений и сооружений приборами учета используемых энергетических ресурсов | Мероприятия по обеспечению соблюдения требований энергетической эффективности и требований оснащенности зданий, строений и сооружений приборами учета используемых энергетических ресурсов | Мероприятия по обеспечению соблюдения требований энергетической эффективности и требований оснащенности зданий, строений и сооружений приборами учета используемых энергетических ресурсов | Мероприятия по обеспечению соблюдения требований энергетической эффективности и требований оснащенности зданий, строений и сооружений приборами учета используемых энергетических ресурсов | Мероприятия по обеспечению соблюдения требований энергетической эффективности и требований оснащенности зданий, строений и сооружений приборами учета используемых энергетических ресурсов | 5% | 5%
| Перечень мероприятий по охране окружающей среды | Перечень мероприятий по охране окружающей среды | Перечень мероприятий по охране окружающей среды | Перечень мероприятий по охране окружающей среды | Перечень мероприятий по охране окружающей среды | Перечень мероприятий по охране окружающей среды | 0% | 0%
| Пояснительная записка | Пояснительная записка | Пояснительная записка | Пояснительная записка | Пояснительная записка | Пояснительная записка | 0% | 0%
| Проект организации строительства | Проект организации строительства | Проект организации строительства | Проект организации строительства | Проект организации строительства | Проект организации строительства | 0% | 0%
| я | Смета на строительство | Смета на строительство | Смета на строительство | Смета на строительство | Смета на строительство | 7% | 7%
| Схема планировочной организации земельного участка | Схема планировочной организации земельного участка | Схема планировочной организации земельного участка | Схема планировочной организации земельного участка | Схема планировочной организации земельного участка | Схема планировочной организации земельного участка | 2% | 2%
18 | Волоконно-оптический кабель в грунте, протяженностью до 250 м, м: 43 от 500,00 до 1000,00 Основной показатель: 1 объект | Волоконно-оптический кабель в грунте, протяженностью, м:538 РС-20-1352-ИОС5-ГЧ л. 15-17 от 500,00 до 1000,00 Основной показатель: 538 (м) | Волоконно-оптический кабель в грунте, протяженностью, м:538 РС-20-1352-ИОС5-ГЧ л. 15-17 от 500,00 до 1000,00 Основной показатель: 538 (м) | Волоконно-оптический кабель в грунте, протяженностью, м:538 РС-20-1352-ИОС5-ГЧ л. 15-17 от 500,00 до 1000,00 Основной показатель: 538 (м) | СБЦП 81-02-07-2001 "Коммунальные инженерные сети и сооружения" , табл. 1, п.42 A=33 000,00; Осн.показ.: Х=1 Поправки: П1=1,3 (СЦПР комм.инж.сети и сооруж. гл.2.1.п.2.1.2) | СБЦП 81-02-07-2001 "Коммунальные инженерные сети и сооружения" , табл. 1, п.44 A=21 000,00; B=62,00; Осн.показ.: Х=538 Поправки: П1=1,20 (СЦПР комм.инж.сети и сооруж. гл.2.1.п.2.1.2) | (А + B* Х) * КС * П1 * ПРОЦ (33 000,00 *1) * 0,60 * 1,30 * 1,245 | (А + B* Х) * КС * П1 * ПРОЦ (21 000,00 + 62,00 * 538,00) * 0,60 * 1,20 * 1,16 | 32.0463 |  | 32.0463
[5 empty] | Коэффициенты: KС = 0,60 (Коэф, на рабочую документацию) Итоговый коэф, по видам проектных работ : (0,06 * ( 1 + 0,3 ) + 0,07 * ( 1 + 0,3 ) + 0,02 * ( 1 + 0,3 ) + 0,03 * ( 1 + 0,3 ) + 0,03 * ( 1 + 0,3 ) + 0,01 * ( 1 + 0,3 ) + 0,09 * ( 1 + 0,3 ) + 0,30 * ( 1 + 0,3 ) + 0,15 * ( 1 + 0,3 ) + 0,09 * ( 1 + 0,3 ) + 0,05 + 0,00 + 0,00 + 0,00 + 0,07 + 0,02) = 1,245 | Коэффициенты: KС = 0,60 (Коэф. на рабочую документацию) Итоговый коэф. по видам проектных работ : (0,06 * ( 1 + 0,2 ) + 0,07 * ( 1 + 0,2 ) + 0,02 * ( 1 + 0,2 ) + 0,03 * ( 1 + 0,2 ) + 0,03 * ( 1 + 0,2 ) + 0,01 * ( 1 + 0,2 ) + 0,09 * ( 1 + 0,2 ) + 0,30 * ( 1 + 0,2 ) + 0,15 * ( 1 + 0,2 ) + 0,09 * ( 1 + 0,2 ) + 0,05 + 0,00 + 0,00 + 0,00 + 0,07 + 0,02) = 1,16
| По видам проектных работ: | По видам проектных работ: | По видам проектных работ: | По видам проектных работ: | По видам проектных работ: | По видам проектных работ: | 124.5
| Архитектурные решения К1=1,30 (Метод, указ, по прим, СБЦ на проект, раб, в строит (2010 г,) п,3,7) | Архитектурные решения К1=1,20 (Метод. указ. по прим. СБЦ на проект. раб. в строит (2010 г.) п.3.7) | Архитектурные решения К1=1,20 (Метод. указ. по прим. СБЦ на проект. раб. в строит (2010 г.) п.3.7) | Архитектурные решения К1=1,20 (Метод. указ. по прим. СБЦ на проект. раб. в строит (2010 г.) п.3.7) | Архитектурные решения К1=1,20 (Метод. указ. по прим. СБЦ на проект. раб. в строит (2010 г.) п.3.7) | Архитектурные решения К1=1,20 (Метод. указ. по прим. СБЦ на проект. раб. в строит (2010 г.) п.3.7) | 6% * ( 1 + 0,3 ) | 6% * ( 1 + 0,2 )
| Инженерное оборудование, сети, инженерно-технические мероприятия, технологические решения: отопление, вентиляция и кондиционирование воздуха К1=1,30 (Метод, указ, по прим, СБЦ на проект, раб, в строит (2010 г,) п,3,7) | Инженерное оборудование, сети, инженерно-технические мероприятия, технологические решения: отопление, вентиляция и кондиционирование воздуха К1=1,20 (Метод. указ. по прим. СБЦ на проект. раб. в строит (2010 г.) п.3.7) | Инженерное оборудование, сети, инженерно-технические мероприятия, технологические решения: отопление, вентиляция и кондиционирование воздуха К1=1,20 (Метод. указ. по прим. СБЦ на проект. раб. в строит (2010 г.) п.3.7) | Инженерное оборудование, сети, инженерно-технические мероприятия, технологические решения: отопление, вентиляция и кондиционирование воздуха К1=1,20 (Метод. указ. по прим. СБЦ на проект. раб. в строит (2010 г.) п.3.7) | Инженерное оборудование, сети, инженерно-технические мероприятия, технологические решения: отопление, вентиляция и кондиционирование воздуха К1=1,20 (Метод. указ. по прим. СБЦ на проект. раб. в строит (2010 г.) п.3.7) | Инженерное оборудование, сети, инженерно-технические мероприятия, технологические решения: отопление, вентиляция и кондиционирование воздуха К1=1,20 (Метод. указ. по прим. СБЦ на проект. раб. в строит (2010 г.) п.3.7) | 7% * ( 1 + 0,3 ) | 7% * ( 1 + 0,2 )
| Инженерное оборудование, сети, инженерно-технические мероприятия, технологические решения: сети связи К1=1,30 (Метод, указ, по прим, СБЦ на проект, раб, в строит (2010 г,) п,3,7) | Инженерное оборудование, сети, инженерно-технические мероприятия, технологические решения: сети связи К1=1,20 (Метод. указ. по прим. СБЦ на проект. раб. в строит (2010 г.) п.3.7) | Инженерное оборудование, сети, инженерно-технические мероприятия, технологические решения: сети связи К1=1,20 (Метод. указ. по прим. СБЦ на проект. раб. в строит (2010 г.) п.3.7) | Инженерное оборудование, сети, инженерно-технические мероприятия, технологические решения: сети связи К1=1,20 (Метод. указ. по прим. СБЦ на проект. раб. в строит (2010 г.) п.3.7) | Инженерное оборудование, сети, инженерно-технические мероприятия, технологические решения: сети связи К1=1,20 (Метод. указ. по прим. СБЦ на проект. раб. в строит (2010 г.) п.3.7) | Инженерное оборудование, сети, инженерно-технические мероприятия, технологические решения: сети связи К1=1,20 (Метод. указ. по прим. СБЦ на проект. раб. в строит (2010 г.) п.3.7) | 2% * ( 1 + 0,3 ) | 2% * ( 1 + 0,2 )
| Инженерное оборудование, сети, инженерно-технические мероприятия, технологические решения: система водоотведения К1=1,30 (Метод, указ, по прим, СБЦ на проект, раб, в строит (2010 г,) п,3,7) | Инженерное оборудование, сети, инженерно-технические мероприятия, технологические решения: система водоотведения К1=1,20 (Метод. указ. по прим. СБЦ на проект. раб. в строит (2010 г.) п.3.7) | Инженерное оборудование, сети, инженерно-технические мероприятия, технологические решения: система водоотведения К1=1,20 (Метод. указ. по прим. СБЦ на проект. раб. в строит (2010 г.) п.3.7) | Инженерное оборудование, сети, инженерно-технические мероприятия, технологические решения: система водоотведения К1=1,20 (Метод. указ. по прим. СБЦ на проект. раб. в строит (2010 г.) п.3.7) | Инженерное оборудование, сети, инженерно-технические мероприятия, технологические решения: система водоотведения К1=1,20 (Метод. указ. по прим. СБЦ на проект. раб. в строит (2010 г.) п.3.7) | Инженерное оборудование, сети, инженерно-технические мероприятия, технологические решения: система водоотведения К1=1,20 (Метод. указ. по прим. СБЦ на проект. раб. в строит (2010 г.) п.3.7) | 3% * ( 1 + 0,3 ) | 3% * ( 1 + 0,2 )
| Инженерное оборудование, сети, инженерно-технические мероприятия, технологические решения: система водоснабжения К1=1,30 (Метод, указ, по прим, СБЦ на проект, раб, в строит (2010 г,) п,3,7) | Инженерное оборудование, сети, инженерно-технические мероприятия, технологические решения: система водоснабжения К1=1,20 (Метод. указ. по прим. СБЦ на проект. раб. в строит (2010 г.) п.3.7) | Инженерное оборудование, сети, инженерно-технические мероприятия, технологические решения: система водоснабжения К1=1,20 (Метод. указ. по прим. СБЦ на проект. раб. в строит (2010 г.) п.3.7) | Инженерное оборудование, сети, инженерно-технические мероприятия, технологические решения: система водоснабжения К1=1,20 (Метод. указ. по прим. СБЦ на проект. раб. в строит (2010 г.) п.3.7) | Инженерное оборудование, сети, инженерно-технические мероприятия, технологические решения: система водоснабжения К1=1,20 (Метод. указ. по прим. СБЦ на проект. раб. в строит (2010 г.) п.3.7) | Инженерное оборудование, сети, инженерно-технические мероприятия, технологические решения: система водоснабжения К1=1,20 (Метод. указ. по прим. СБЦ на проект. раб. в строит (2010 г.) п.3.7) | 3% * ( 1 + 0,3 ) | 3% * ( 1 + 0,2 )
| Инженерное оборудование, сети, инженерно-технические мероприятия, технологические решения: система газоснабжения К1=1,30 (Метод, указ, по прим, СБЦ на проект, раб, в строит (2010 г,) п,3,7) | Инженерное оборудование, сети, инженерно-технические мероприятия, технологические решения: система газоснабжения К1=1,20 (Метод. указ. по прим. СБЦ на проект. раб. в строит (2010 г.) п.3.7) | Инженерное оборудование, сети, инженерно-технические мероприятия, технологические решения: система газоснабжения К1=1,20 (Метод. указ. по прим. СБЦ на проект. раб. в строит (2010 г.) п.3.7) | Инженерное оборудование, сети, инженерно-технические мероприятия, технологические решения: система газоснабжения К1=1,20 (Метод. указ. по прим. СБЦ на проект. раб. в строит (2010 г.) п.3.7) | Инженерное оборудование, сети, инженерно-технические мероприятия, технологические решения: система газоснабжения К1=1,20 (Метод. указ. по прим. СБЦ на проект. раб. в строит (2010 г.) п.3.7) | Инженерное оборудование, сети, инженерно-технические мероприятия, технологические решения: система газоснабжения К1=1,20 (Метод. указ. по прим. СБЦ на проект. раб. в строит (2010 г.) п.3.7) | 1% * ( 1 + 0,3 ) | 1% * ( 1 + 0,2 )
| Инженерное оборудование, сети, инженерно-технические мероприятия, технологические решения: система электроснабжения К1=1,30 (Метод, указ, по прим, СБЦ на проект, раб, в строит (2010 г,) п,3,7) | Инженерное оборудование, сети, инженерно-технические мероприятия, технологические решения: система электроснабжения К1=1,20 (Метод. указ. по прим. СБЦ на проект. раб. в строит (2010 г.) п.3.7) | Инженерное оборудование, сети, инженерно-технические мероприятия, технологические решения: система электроснабжения К1=1,20 (Метод. указ. по прим. СБЦ на проект. раб. в строит (2010 г.) п.3.7) | Инженерное оборудование, сети, инженерно-технические мероприятия, технологические решения: система электроснабжения К1=1,20 (Метод. указ. по прим. СБЦ на проект. раб. в строит (2010 г.) п.3.7) | Инженерное оборудование, сети, инженерно-технические мероприятия, технологические решения: система электроснабжения К1=1,20 (Метод. указ. по прим. СБЦ на проект. раб. в строит (2010 г.) п.3.7) | Инженерное оборудование, сети, инженерно-технические мероприятия, технологические решения: система электроснабжения К1=1,20 (Метод. указ. по прим. СБЦ на проект. раб. в строит (2010 г.) п.3.7) | 9% * ( 1 + 0,3 ) | 9% * ( 1 + 0,2 )
| Инженерное оборудование, сети, инженерно-технические мероприятия, технологические решения: технологические решения К1=1,30 (Метод, указ, по прим, СБЦ на проект, раб, в строит (2010 г,) п,3,7) | Инженерное оборудование, сети, инженерно-технические мероприятия, технологические решения: технологические решения К1=1,20 (Метод. указ. по прим. СБЦ на проект. раб. в строит (2010 г.) п.3.7) | Инженерное оборудование, сети, инженерно-технические мероприятия, технологические решения: технологические решения К1=1,20 (Метод. указ. по прим. СБЦ на проект. раб. в строит (2010 г.) п.3.7) | Инженерное оборудование, сети, инженерно-технические мероприятия, технологические решения: технологические решения К1=1,20 (Метод. указ. по прим. СБЦ на проект. раб. в строит (2010 г.) п.3.7) | Инженерное оборудование, сети, инженерно-технические мероприятия, технологические решения: технологические решения К1=1,20 (Метод. указ. по прим. СБЦ на проект. раб. в строит (2010 г.) п.3.7) | Инженерное оборудование, сети, инженерно-технические мероприятия, технологические решения: технологические решения К1=1,20 (Метод. указ. по прим. СБЦ на проект. раб. в строит (2010 г.) п.3.7) | 30% * ( 1 + 0,3 ) | 30% * ( 1 + 0,2 )
| Конструктивные и объемно-планировочные решения К1=1,30 (Метод, указ, по прим, СБЦ на проект, раб, в строит (2010 г,) п,3,7) | Конструктивные и объемно-планировочные решения К1=1,20 (Метод. указ. по прим. СБЦ на проект. раб. в строит (2010 г.) п.3.7) | Конструктивные и объемно-планировочные решения К1=1,20 (Метод. указ. по прим. СБЦ на проект. раб. в строит (2010 г.) п.3.7) | Конструктивные и объемно-планировочные решения К1=1,20 (Метод. указ. по прим. СБЦ на проект. раб. в строит (2010 г.) п.3.7) | Конструктивные и объемно-планировочные решения К1=1,20 (Метод. указ. по прим. СБЦ на проект. раб. в строит (2010 г.) п.3.7) | Конструктивные и объемно-планировочные решения К1=1,20 (Метод. указ. по прим. СБЦ на проект. раб. в строит (2010 г.) п.3.7) | 15% * ( 1 + 0,3 ) | 15% * ( 1 + 0,2 )
| Мероприятия по обеспечению пожарной безопасности К1=1,30 (Метод, указ, по прим, СБЦ на проект, раб, в строит (2010 г,) п,3,7) | Мероприятия по обеспечению пожарной безопасности К1=1,20 (Метод. указ. по прим. СБЦ на проект. раб. в строит (2010 г.) п.3.7) | Мероприятия по обеспечению пожарной безопасности К1=1,20 (Метод. указ. по прим. СБЦ на проект. раб. в строит (2010 г.) п.3.7) | Мероприятия по обеспечению пожарной безопасности К1=1,20 (Метод. указ. по прим. СБЦ на проект. раб. в строит (2010 г.) п.3.7) | Мероприятия по обеспечению пожарной безопасности К1=1,20 (Метод. указ. по прим. СБЦ на проект. раб. в строит (2010 г.) п.3.7) | Мероприятия по обеспечению пожарной безопасности К1=1,20 (Метод. указ. по прим. СБЦ на проект. раб. в строит (2010 г.) п.3.7) | 9% * ( 1 + 0,3 ) | 9% * ( 1 + 0,2 )
| Мероприятия по обеспечению соблюдения требований энергетической эффективности и требований оснащенности зданий, строений и сооружений приборами учета используемых энергетических ресурсов | Мероприятия по обеспечению соблюдения требований энергетической эффективности и требований оснащенности зданий, строений и сооружений приборами учета используемых энергетических ресурсов | Мероприятия по обеспечению соблюдения требований энергетической эффективности и требований оснащенности зданий, строений и сооружений приборами учета используемых энергетических ресурсов | Мероприятия по обеспечению соблюдения требований энергетической эффективности и требований оснащенности зданий, строений и сооружений приборами учета используемых энергетических ресурсов | Мероприятия по обеспечению соблюдения требований энергетической эффективности и требований оснащенности зданий, строений и сооружений приборами учета используемых энергетических ресурсов | Мероприятия по обеспечению соблюдения требований энергетической эффективности и требований оснащенности зданий, строений и сооружений приборами учета используемых энергетических ресурсов | 5% | 5%
| Перечень мероприятий по охране окружающей среды | Перечень мероприятий по охране окружающей среды | Перечень мероприятий по охране окружающей среды | Перечень мероприятий по охране окружающей среды | Перечень мероприятий по охране окружающей среды | Перечень мероприятий по охране окружающей среды | 0% | 0%
| Пояснительная записка | Пояснительная записка | Пояснительная записка | Пояснительная записка | Пояснительная записка | Пояснительная записка | 0% | 0%
| Проект организации строительства | Проект организации строительства | Проект организации строительства | Проект организации строительства | Проект организации строительства | Проект организации строительства | 0% | 0%
| Смета на строительство | Смета на строительство | Смета на строительство | Смета на строительство | Смета на строительство | Смета на строительство | 7% | 7%
| Схема планировочной организации земельного участка | Схема планировочной организации земельного участка | Схема планировочной организации земельного участка | Схема планировочной организации земельного участка | Схема планировочной организации земельного участка | Схема планировочной организации земельного участка | 2% | 2%
19 | Система передачи данных (СПД) выделенной связи в составе: служба передачи данных (ПД), служба сопряжения ЭВМ с каналами ПД, служба технического обслуживания (ТО) мощностью от 1 до 100 каналов (СКУД, 6 подсистем) Основной показатель: 6 (1 канал) | Система передачи данных (СПД) выделенной связи в составе: служба передачи данных (ПД), служба сопряжения ЭВМ с каналами ПД, служба технического обслуживания (ТО) мощностью от 1 до 100 каналов (СКУД, 6 подсистем) РС-20-1352-ИОС5-ГЧ л. 2 Основной показатель: 6 (1 канал) | Система передачи данных (СПД) выделенной связи в составе: служба передачи данных (ПД), служба сопряжения ЭВМ с каналами ПД, служба технического обслуживания (ТО) мощностью от 1 до 100 каналов (СКУД, 6 подсистем) РС-20-1352-ИОС5-ГЧ л. 2 Основной показатель: 6 (1 канал) | Система передачи данных (СПД) выделенной связи в составе: служба передачи данных (ПД), служба сопряжения ЭВМ с каналами ПД, служба технического обслуживания (ТО) мощностью от 1 до 100 каналов (СКУД, 6 подсистем) РС-20-1352-ИОС5-ГЧ л. 2 Основной показатель: 6 (1 канал) | СБЦП 81-02-02-2001 "Объекты связи" , табл, 2, п,2 A=25 980,00; B=4 623,00; Осн,показ,: Х=6 Коэффициенты: KС = 0,58 (Коэф, на рабочую документацию) Итоговый коэф, по видам проектных работ : (0,02 * ( 1 + 0,3 ) + 0,20 * ( 1 + 0,3 ) + 0,17 * ( 1 + 0,3 ) + 0,06 + 0,03 + 0,03 + 0,01 + 0,11 + 0,16 + 0,10 + 0,00 + 0,00 + 0,00 + 0,08 + 0,02) = 1,107 | СБЦП 81-02-02-2001 "Объекты связи" , табл. 2, п.2 A=25 980,00; B=4 623,00; Осн.показ.: Х=6 Коэффициенты: KС = 0,58 (Коэф. на рабочую документацию) Итоговый коэф. по видам проектных работ : (0,02 * ( 1 + 0,2 ) + 0,20 * ( 1 + 0,2 ) + 0,17 * ( 1 + 0,2 ) + 0,06 + 0,03 + 0,03 + 0,01 + 0,11 + 0,16 + 0,10 + 0,00 + 0,00 + 0,00 + 0,08 + 0,02) = 1,068 | (А + B* Х) * КС * ПРОЦ (25 980,00 + 4 623,00 * 6,00) * 0,58 * 1,107 | (А + B* Х) * КС * ПРОЦ (25 980,00 + 4 623,00 * 6,00) * 0,58 * 1,068 | 34.4902 |  | 34.4902
| По видам проектных работ: | По видам проектных работ: | По видам проектных работ: | По видам проектных работ: | По видам проектных работ: | По видам проектных работ: | 110.7
| Архитектурные решения | Архитектурные решения | Архитектурные решения | Архитектурные решения | Архитектурные решения | Архитектурные решения | 6% | 6%
| Инженерное оборудование, сети, инженерно-технические мероприятия, технологические решения: водоотведение | Инженерное оборудование, сети, инженерно-технические мероприятия, технологические решения: водоотведение | Инженерное оборудование, сети, инженерно-технические мероприятия, технологические решения: водоотведение | Инженерное оборудование, сети, инженерно-технические мероприятия, технологические решения: водоотведение | Инженерное оборудование, сети, инженерно-технические мероприятия, технологические решения: водоотведение | Инженерное оборудование, сети, инженерно-технические мероприятия, технологические решения: водоотведение | 3% | 3%
| Инженерное оборудование, сети, инженерно-технические мероприятия, технологические решения: водоснабжение | Инженерное оборудование, сети, инженерно-технические мероприятия, технологические решения: водоснабжение | Инженерное оборудование, сети, инженерно-технические мероприятия, технологические решения: водоснабжение | Инженерное оборудование, сети, инженерно-технические мероприятия, технологические решения: водоснабжение | Инженерное оборудование, сети, инженерно-технические мероприятия, технологические решения: водоснабжение | Инженерное оборудование, сети, инженерно-технические мероприятия, технологические решения: водоснабжение | 3% | 3%
| Инженерное оборудование, сети, инженерно-технические мероприятия, технологические решения: газоснабжение | Инженерное оборудование, сети, инженерно-технические мероприятия, технологические решения: газоснабжение | Инженерное оборудование, сети, инженерно-технические мероприятия, технологические решения: газоснабжение | Инженерное оборудование, сети, инженерно-технические мероприятия, технологические решения: газоснабжение | Инженерное оборудование, сети, инженерно-технические мероприятия, технологические решения: газоснабжение | Инженерное оборудование, сети, инженерно-технические мероприятия, технологические решения: газоснабжение | 1% | 1%
| Инженерное оборудование, сети, инженерно-технические мероприятия, технологические решения: отопление, вентиляция, кондиционирование воздуха | Инженерное оборудование, сети, инженерно-технические мероприятия, технологические решения: отопление, вентиляция, кондиционирование воздуха | Инженерное оборудование, сети, инженерно-технические мероприятия, технологические решения: отопление, вентиляция, кондиционирование воздуха | Инженерное оборудование, сети, инженерно-технические мероприятия, технологические решения: отопление, вентиляция, кондиционирование воздуха | Инженерное оборудование, сети, инженерно-технические мероприятия, технологические решения: отопление, вентиляция, кондиционирование воздуха | Инженерное оборудование, сети, инженерно-технические мероприятия, технологические решения: отопление, вентиляция, кондиционирование воздуха | 11% | 11%
| Инженерное оборудование, сети, инженерно-технические мероприятия, технологические решения: связь К1=1,30 (Метод, указ, по прим, СБЦ на проект, раб, в строит (2010 г,) п,3,7) | Инженерное оборудование, сети, инженерно-технические мероприятия, технологические решения: связь К1=1,20 (Метод. указ. по прим. СБЦ на проект. раб. в строит (2010 г.) п.3.7) | Инженерное оборудование, сети, инженерно-технические мероприятия, технологические решения: связь К1=1,20 (Метод. указ. по прим. СБЦ на проект. раб. в строит (2010 г.) п.3.7) | Инженерное оборудование, сети, инженерно-технические мероприятия, технологические решения: связь К1=1,20 (Метод. указ. по прим. СБЦ на проект. раб. в строит (2010 г.) п.3.7) | Инженерное оборудование, сети, инженерно-технические мероприятия, технологические решения: связь К1=1,20 (Метод. указ. по прим. СБЦ на проект. раб. в строит (2010 г.) п.3.7) | Инженерное оборудование, сети, инженерно-технические мероприятия, технологические решения: связь К1=1,20 (Метод. указ. по прим. СБЦ на проект. раб. в строит (2010 г.) п.3.7) | 2% * ( 1 + 0,3 ) | 2% * ( 1 + 0,2 )
| Инженерное оборудование, сети, инженерно-технические мероприятия, технологические решения: технологические решения К1=1,30 (Метод, указ, по прим, СБЦ на проект, раб, в строит (2010 г,) п,3,7) | Инженерное оборудование, сети, инженерно-технические мероприятия, технологические решения: технологические решения К1=1,20 (Метод. указ. по прим. СБЦ на проект. раб. в строит (2010 г.) п.3.7) | Инженерное оборудование, сети, инженерно-технические мероприятия, технологические решения: технологические решения К1=1,20 (Метод. указ. по прим. СБЦ на проект. раб. в строит (2010 г.) п.3.7) | Инженерное оборудование, сети, инженерно-технические мероприятия, технологические решения: технологические решения К1=1,20 (Метод. указ. по прим. СБЦ на проект. раб. в строит (2010 г.) п.3.7) | Инженерное оборудование, сети, инженерно-технические мероприятия, технологические решения: технологические решения К1=1,20 (Метод. указ. по прим. СБЦ на проект. раб. в строит (2010 г.) п.3.7) | Инженерное оборудование, сети, инженерно-технические мероприятия, технологические решения: технологические решения К1=1,20 (Метод. указ. по прим. СБЦ на проект. раб. в строит (2010 г.) п.3.7) | 20% * ( 1 + 0,3 ) | 20% * ( 1 + 0,2 )
| Инженерное оборудование, сети, инженерно-технические мероприятия, технологические решения: электроснабжение К1=1,30 (Метод, указ, по прим, СБЦ на проект, раб, в строит (2010 г,) п,3,7) | Инженерное оборудование, сети, инженерно-технические мероприятия, технологические решения: электроснабжение К1=1,20 (Метод. указ. по прим. СБЦ на проект. раб. в строит (2010 г.) п.3.7) | Инженерное оборудование, сети, инженерно-технические мероприятия, технологические решения: электроснабжение К1=1,20 (Метод. указ. по прим. СБЦ на проект. раб. в строит (2010 г.) п.3.7) | Инженерное оборудование, сети, инженерно-технические мероприятия, технологические решения: электроснабжение К1=1,20 (Метод. указ. по прим. СБЦ на проект. раб. в строит (2010 г.) п.3.7) | Инженерное оборудование, сети, инженерно-технические мероприятия, технологические решения: электроснабжение К1=1,20 (Метод. указ. по прим. СБЦ на проект. раб. в строит (2010 г.) п.3.7) | Инженерное оборудование, сети, инженерно-технические мероприятия, технологические решения: электроснабжение К1=1,20 (Метод. указ. по прим. СБЦ на проект. раб. в строит (2010 г.) п.3.7) | 17% * ( 1 + 0,3 ) | 17% * ( 1 + 0,2 )
| Конструктивные и объемно-планировочные решения | Конструктивные и объемно-планировочные решения | Конструктивные и объемно-планировочные решения | Конструктивные и объемно-планировочные решения | Конструктивные и объемно-планировочные решения | Конструктивные и объемно-планировочные решения | 16% | 16%
| Мероприятия по обеспечению пожарной безопасности | Мероприятия по обеспечению пожарной безопасности | Мероприятия по обеспечению пожарной безопасности | Мероприятия по обеспечению пожарной безопасности | Мероприятия по обеспечению пожарной безопасности | Мероприятия по обеспечению пожарной безопасности | 10% | 10%
| Охрана окружающей среды (ООС) | Охрана окружающей среды (ООС) | Охрана окружающей среды (ООС) | Охрана окружающей среды (ООС) | Охрана окружающей среды (ООС) | Охрана окружающей среды (ООС) | 0% | 0%
| Пояснительная записка | Пояснительная записка | Пояснительная записка | Пояснительная записка | Пояснительная записка | Пояснительная записка | 0% | 0%
| Проект организации строительства | Проект организации строительства | Проект организации строительства | Проект организации строительства | Проект организации строительства | Проект организации строительства | 0% | 0%
| Смета на строительство | Смета на строительство | Смета на строительство | Смета на строительство | Смета на строительство | Смета на строительство | 8% | 8%
| Схема планировочной организации земельного участка | Схема планировочной организации земельного участка | Схема планировочной организации земельного участка | Схема планировочной организации земельного участка | Схема планировочной организации земельного участка | Схема планировочной организации земельного участка | 2% | 2%
20 | Установка промышленного телевизионного оборудования в готовом здании от 2 до 12 камер (СОТ, Видеонаблюдение внутреннее) 4 камеры Основной показатель: 4 (камера) | Установка промышленного телевизионного оборудования в готовом здании от 2 до 12 камер (СОТ. Видеонаблюдение внутреннее) 4 камеры РС-20-1352-ИОС5-ГЧ л. 4 Основной показатель: 4 (камера) | Установка промышленного телевизионного оборудования в готовом здании от 2 до 12 камер (СОТ. Видеонаблюдение внутреннее) 4 камеры РС-20-1352-ИОС5-ГЧ л. 4 Основной показатель: 4 (камера) | Установка промышленного телевизионного оборудования в готовом здании от 2 до 12 камер (СОТ. Видеонаблюдение внутреннее) 4 камеры РС-20-1352-ИОС5-ГЧ л. 4 Основной показатель: 4 (камера) | СБЦП 81-02-02-2001 "Объекты связи" , табл, 20, п,7 A=36 610,00; B=4 570,00; Осн,показ,: Х=4 Коэффициенты: KС = 0,50 (Коэф, на рабочую документацию) Итоговый коэф, по видам проектных работ : (0,02 * ( 1 + 0,3 ) + 0,20 * ( 1 + 0,3 ) + 0,17 * ( 1 + 0,3 ) + 0,06 + 0,03 + 0,03 + 0,01 + 0,11 + 0,16 + 0,10 + 0,00 + 0,00 + 0,00 + 0,08 + 0,02) = 1,107 | СБЦП 81-02-02-2001 "Объекты связи" , табл. 20, п.7 A=36 610,00; B=4 570,00; Осн.показ.: Х=4 Коэффициенты: KС = 0,50 (Коэф. на рабочую документацию) Итоговый коэф. по видам проектных работ : (0,02 * ( 1 + 0,2 ) + 0,20 * ( 1 + 0,2 ) + 0,17 * ( 1 + 0,2 ) + 0,06 + 0,03 + 0,03 + 0,01 + 0,11 + 0,16 + 0,10 + 0,00 + 0,00 + 0,00 + 0,08 + 0,02) = 1,068 | (А + B* Х) * КС * ПРОЦ (36 610,00 + 4 570,00 * 4,00) * 0,50 * 1,107 | (А + B* Х) * КС * ПРОЦ (36 610,00 + 4 570,00 * 4,00) * 0,50 * 1,068 | 30.3816 |  | 30.3816
| По видам проектных работ: | По видам проектных работ: | По видам проектных работ: | По видам проектных работ: | По видам проектных работ: | По видам проектных работ: | 110.7
| Архитектурные решения | Архитектурные решения | Архитектурные решения | Архитектурные решения | Архитектурные решения | Архитектурные решения | 6% | 6%
| Инженерное оборудование, сети, инженерно-технические мероприятия, технологические решения: водоотведение | Инженерное оборудование, сети, инженерно-технические мероприятия, технологические решения: водоотведение | Инженерное оборудование, сети, инженерно-технические мероприятия, технологические решения: водоотведение | Инженерное оборудование, сети, инженерно-технические мероприятия, технологические решения: водоотведение | Инженерное оборудование, сети, инженерно-технические мероприятия, технологические решения: водоотведение | Инженерное оборудование, сети, инженерно-технические мероприятия, технологические решения: водоотведение | 3% | 3%
| Инженерное оборудование, сети, инженерно-технические мероприятия, технологические решения: водоснабжение | Инженерное оборудование, сети, инженерно-технические мероприятия, технологические решения: водоснабжение | Инженерное оборудование, сети, инженерно-технические мероприятия, технологические решения: водоснабжение | Инженерное оборудование, сети, инженерно-технические мероприятия, технологические решения: водоснабжение | Инженерное оборудование, сети, инженерно-технические мероприятия, технологические решения: водоснабжение | Инженерное оборудование, сети, инженерно-технические мероприятия, технологические решения: водоснабжение | 3% | 3%
| Инженерное оборудование, сети, инженерно-технические мероприятия, технологические решения: газоснабжение | Инженерное оборудование, сети, инженерно-технические мероприятия, технологические решения: газоснабжение | Инженерное оборудование, сети, инженерно-технические мероприятия, технологические решения: газоснабжение | Инженерное оборудование, сети, инженерно-технические мероприятия, технологические решения: газоснабжение | Инженерное оборудование, сети, инженерно-технические мероприятия, технологические решения: газоснабжение | Инженерное оборудование, сети, инженерно-технические мероприятия, технологические решения: газоснабжение | 1% | 1%
| Инженерное оборудование, сети, инженерно-технические мероприятия, технологические решения: отопление, вентиляция, кондиционирование воздуха | Инженерное оборудование, сети, инженерно-технические мероприятия, технологические решения: отопление, вентиляция, кондиционирование воздуха | Инженерное оборудование, сети, инженерно-технические мероприятия, технологические решения: отопление, вентиляция, кондиционирование воздуха | Инженерное оборудование, сети, инженерно-технические мероприятия, технологические решения: отопление, вентиляция, кондиционирование воздуха | Инженерное оборудование, сети, инженерно-технические мероприятия, технологические решения: отопление, вентиляция, кондиционирование воздуха | Инженерное оборудование, сети, инженерно-технические мероприятия, технологические решения: отопление, вентиляция, кондиционирование воздуха | 11% | 11%
| Инженерное оборудование, сети, инженерно-технические мероприятия, технологические решения: связь К1=1,30 (Метод, указ, по прим, СБЦ на проект, раб, в строит (2010 г,) п,3,7) | Инженерное оборудование, сети, инженерно-технические мероприятия, технологические решения: связь К1=1,20 (Метод. указ. по прим. СБЦ на проект. раб. в строит (2010 г.) п.3.7) | Инженерное оборудование, сети, инженерно-технические мероприятия, технологические решения: связь К1=1,20 (Метод. указ. по прим. СБЦ на проект. раб. в строит (2010 г.) п.3.7) | Инженерное оборудование, сети, инженерно-технические мероприятия, технологические решения: связь К1=1,20 (Метод. указ. по прим. СБЦ на проект. раб. в строит (2010 г.) п.3.7) | Инженерное оборудование, сети, инженерно-технические мероприятия, технологические решения: связь К1=1,20 (Метод. указ. по прим. СБЦ на проект. раб. в строит (2010 г.) п.3.7) | Инженерное оборудование, сети, инженерно-технические мероприятия, технологические решения: связь К1=1,20 (Метод. указ. по прим. СБЦ на проект. раб. в строит (2010 г.) п.3.7) | 2% * ( 1 + 0,3 ) | 2% * ( 1 + 0,2 )
| Инженерное оборудование, сети, инженерно-технические мероприятия, технологические решения: технологические решения К1=1,30 (Метод, указ, по прим, СБЦ на проект, раб, в строит (2010 г,) п,3,7) | Инженерное оборудование, сети, инженерно-технические мероприятия, технологические решения: технологические решения К1=1,20 (Метод. указ. по прим. СБЦ на проект. раб. в строит (2010 г.) п.3.7) | Инженерное оборудование, сети, инженерно-технические мероприятия, технологические решения: технологические решения К1=1,20 (Метод. указ. по прим. СБЦ на проект. раб. в строит (2010 г.) п.3.7) | Инженерное оборудование, сети, инженерно-технические мероприятия, технологические решения: технологические решения К1=1,20 (Метод. указ. по прим. СБЦ на проект. раб. в строит (2010 г.) п.3.7) | Инженерное оборудование, сети, инженерно-технические мероприятия, технологические решения: технологические решения К1=1,20 (Метод. указ. по прим. СБЦ на проект. раб. в строит (2010 г.) п.3.7) | Инженерное оборудование, сети, инженерно-технические мероприятия, технологические решения: технологические решения К1=1,20 (Метод. указ. по прим. СБЦ на проект. раб. в строит (2010 г.) п.3.7) | 20% * ( 1 + 0,3 ) | 20% * ( 1 + 0,2 )
| Инженерное оборудование, сети, инженерно-технические мероприятия, технологические решения: электроснабжение К1=1,30 (Метод, указ, по прим, СБЦ на проект, раб, в строит (2010 г,) п,3,7) | Инженерное оборудование, сети, инженерно-технические мероприятия, технологические решения: электроснабжение К1=1,20 (Метод. указ. по прим. СБЦ на проект. раб. в строит (2010 г.) п.3.7) | Инженерное оборудование, сети, инженерно-технические мероприятия, технологические решения: электроснабжение К1=1,20 (Метод. указ. по прим. СБЦ на проект. раб. в строит (2010 г.) п.3.7) | Инженерное оборудование, сети, инженерно-технические мероприятия, технологические решения: электроснабжение К1=1,20 (Метод. указ. по прим. СБЦ на проект. раб. в строит (2010 г.) п.3.7) | Инженерное оборудование, сети, инженерно-технические мероприятия, технологические решения: электроснабжение К1=1,20 (Метод. указ. по прим. СБЦ на проект. раб. в строит (2010 г.) п.3.7) | Инженерное оборудование, сети, инженерно-технические мероприятия, технологические решения: электроснабжение К1=1,20 (Метод. указ. по прим. СБЦ на проект. раб. в строит (2010 г.) п.3.7) | 17% * ( 1 + 0,3 ) | 17% * ( 1 + 0,2 )
| Конструктивные и объемно-планировочные решения | Конструктивные и объемно-планировочные решения | Конструктивные и объемно-планировочные решения | Конструктивные и объемно-планировочные решения | Конструктивные и объемно-планировочные решения | Конструктивные и объемно-планировочные решения | 16% | 16%
| Мероприятия по обеспечению пожарной безопасности | Мероприятия по обеспечению пожарной безопасности | Мероприятия по обеспечению пожарной безопасности | Мероприятия по обеспечению пожарной безопасности | Мероприятия по обеспечению пожарной безопасности | Мероприятия по обеспечению пожарной безопасности | 10% | 10%
| Охрана окружающей среды (ООС) | Охрана окружающей среды (ООС) | Охрана окружающей среды (ООС) | Охрана окружающей среды (ООС) | Охрана окружающей среды (ООС) | Охрана окружающей среды (ООС) | 0% | 0%
| Пояснительная записка | Пояснительная записка | Пояснительная записка | Пояснительная записка | Пояснительная записка | Пояснительная записка | 0% | 0%
| Проект организации строительства | Проект организации строительства | Проект организации строительства | Проект организации строительства | Проект организации строительства | Проект организации строительства | 0% | 0%
| Смета на строительство | Смета на строительство | Смета на строительство | Смета на строительство | Смета на строительство | Смета на строительство | 8% | 8%
| Схема планировочной организации земельного участка | Схема планировочной организации земельного участка | Схема планировочной организации земельного участка | Схема планировочной организации земельного участка | Схема планировочной организации земельного участка | Схема планировочной организации земельного участка | 2% | 2%
21 | Установка промышленного телевизионного оборудования в готовом здании от 2 до 12 камер (СОТ, Видеонаблюдение наружное) 9 камер | Установка промышленного телевизионного оборудования в готовом здании от 2 до 12 камер (СОТ. Видеонаблюдение наружное) 9 камер | Установка промышленного телевизионного оборудования в готовом здании от 2 до 12 камер (СОТ. Видеонаблюдение наружное) 9 камер | Установка промышленного телевизионного оборудования в готовом здании от 2 до 12 камер (СОТ. Видеонаблюдение наружное) 9 камер | СБЦП 81-02-02-2001 "Объекты связи" , табл, 20, п,7 A=36 610,00; B=4 570,00; Осн,показ,: Х=9 Поправки: | СБЦП 81-02-02-2001 "Объекты связи" , табл. 20, п.7 A=36 610,00; B=4 570,00; Осн.показ.: Х=9 Поправки: | (А + B* Х) * КС * П1 * ПРОЦ (36 610,00 + 4 570,00 * 9,00) * 0,50 * 1,10 * 1,107 | (А + B* Х) * КС * П1 * ПРОЦ (36 610,00 + 4 570,00 * 9,00) * 0,50 * 1,10 * 1,068 | 47.332 |  | 47.332
| Основной показатель: 9 (камера) | РС-20-1352-ИОС5-ГЧ л.4 Основной показатель: 9 (камера) | РС-20-1352-ИОС5-ГЧ л.4 Основной показатель: 9 (камера) | РС-20-1352-ИОС5-ГЧ л.4 Основной показатель: 9 (камера) | П1=1,10 (СБЦП Объекты связи, опред, баз, цены п,2,45) Коэффициенты: KС = 0,50 (Коэф, на рабочую документацию) Итоговый коэф, по видам проектных работ : (0,02 * ( 1 + 0,3 ) + 0,20 * ( 1 + 0,3 ) + 0,17 * ( 1 + 0,3 ) + 0,06 + 0,03 + 0,03 + 0,01 + 0,11 + 0,16 + 0,10 + 0,00 + 0,00 + 0,00 + 0,08 + 0,02) = 1,107 | П1=1,10 (СБЦП Объекты связи, опред. баз. цены п.2.45) Коэффициенты: KС = 0,50 (Коэф. на рабочую документацию) Итоговый коэф. по видам проектных работ : (0,02 * ( 1 + 0,2 ) + 0,20 * ( 1 + 0,2 ) + 0,17 * ( 1 + 0,2 ) + 0,06 + 0,03 + 0,03 + 0,01 + 0,11 + 0,16 + 0,10 + 0,00 + 0,00 + 0,00 + 0,08 + 0,02) = 1,068
| По видам проектных работ: | По видам проектных работ: | По видам проектных работ: | По видам проектных работ: | По видам проектных работ: | По видам проектных работ:
| Архитектурные решения | Архитектурные решения | Архитектурные решения | Архитектурные решения | Архитектурные решения | Архитектурные решения | 6% | 6%
| Инженерное оборудование, сети, инженерно-технические мероприятия, технологические решения: водоотведение | Инженерное оборудование, сети, инженерно-технические мероприятия, технологические решения: водоотведение | Инженерное оборудование, сети, инженерно-технические мероприятия, технологические решения: водоотведение | Инженерное оборудование, сети, инженерно-технические мероприятия, технологические решения: водоотведение | Инженерное оборудование, сети, инженерно-технические мероприятия, технологические решения: водоотведение | Инженерное оборудование, сети, инженерно-технические мероприятия, технологические решения: водоотведение | 3% | 3%
| Инженерное оборудование, сети, инженерно-технические мероприятия, технологические решения: водоснабжение | Инженерное оборудование, сети, инженерно-технические мероприятия, технологические решения: водоснабжение | Инженерное оборудование, сети, инженерно-технические мероприятия, технологические решения: водоснабжение | Инженерное оборудование, сети, инженерно-технические мероприятия, технологические решения: водоснабжение | Инженерное оборудование, сети, инженерно-технические мероприятия, технологические решения: водоснабжение | Инженерное оборудование, сети, инженерно-технические мероприятия, технологические решения: водоснабжение | 3% | 3%
| Инженерное оборудование, сети, инженерно-технические мероприятия, технологические решения: газоснабжение | Инженерное оборудование, сети, инженерно-технические мероприятия, технологические решения: газоснабжение | Инженерное оборудование, сети, инженерно-технические мероприятия, технологические решения: газоснабжение | Инженерное оборудование, сети, инженерно-технические мероприятия, технологические решения: газоснабжение | Инженерное оборудование, сети, инженерно-технические мероприятия, технологические решения: газоснабжение | Инженерное оборудование, сети, инженерно-технические мероприятия, технологические решения: газоснабжение | 1% | 1%
| Инженерное оборудование, сети, инженерно-технические мероприятия, технологические решения: отопление, вентиляция, кондиционирование воздуха | Инженерное оборудование, сети, инженерно-технические мероприятия, технологические решения: отопление, вентиляция, кондиционирование воздуха | Инженерное оборудование, сети, инженерно-технические мероприятия, технологические решения: отопление, вентиляция, кондиционирование воздуха | Инженерное оборудование, сети, инженерно-технические мероприятия, технологические решения: отопление, вентиляция, кондиционирование воздуха | Инженерное оборудование, сети, инженерно-технические мероприятия, технологические решения: отопление, вентиляция, кондиционирование воздуха | Инженерное оборудование, сети, инженерно-технические мероприятия, технологические решения: отопление, вентиляция, кондиционирование воздуха | 11% | 11%
| Инженерное оборудование, сети, инженерно-технические мероприятия, технологические решения: связь К1=1,30 (Метод, указ, по прим, СБЦ на проект, раб, в строит (2010 г,) п,3,7) | Инженерное оборудование, сети, инженерно-технические мероприятия, технологические решения: связь К1=1,20 (Метод. указ. по прим. СБЦ на проект. раб. в строит (2010 г.) п.3.7) | Инженерное оборудование, сети, инженерно-технические мероприятия, технологические решения: связь К1=1,20 (Метод. указ. по прим. СБЦ на проект. раб. в строит (2010 г.) п.3.7) | Инженерное оборудование, сети, инженерно-технические мероприятия, технологические решения: связь К1=1,20 (Метод. указ. по прим. СБЦ на проект. раб. в строит (2010 г.) п.3.7) | Инженерное оборудование, сети, инженерно-технические мероприятия, технологические решения: связь К1=1,20 (Метод. указ. по прим. СБЦ на проект. раб. в строит (2010 г.) п.3.7) | Инженерное оборудование, сети, инженерно-технические мероприятия, технологические решения: связь К1=1,20 (Метод. указ. по прим. СБЦ на проект. раб. в строит (2010 г.) п.3.7) | 2% * ( 1 + 0,3 ) | 2% * ( 1 + 0,2 )
| Инженерное оборудование, сети, инженерно-технические мероприятия, технологические решения: технологические решения К1=1,30 (Метод, указ, по прим, СБЦ на проект, раб, в строит (2010 г,) п,3,7) | Инженерное оборудование, сети, инженерно-технические мероприятия, технологические решения: технологические решения К1=1,20 (Метод. указ. по прим. СБЦ на проект. раб. в строит (2010 г.) п.3.7) | Инженерное оборудование, сети, инженерно-технические мероприятия, технологические решения: технологические решения К1=1,20 (Метод. указ. по прим. СБЦ на проект. раб. в строит (2010 г.) п.3.7) | Инженерное оборудование, сети, инженерно-технические мероприятия, технологические решения: технологические решения К1=1,20 (Метод. указ. по прим. СБЦ на проект. раб. в строит (2010 г.) п.3.7) | Инженерное оборудование, сети, инженерно-технические мероприятия, технологические решения: технологические решения К1=1,20 (Метод. указ. по прим. СБЦ на проект. раб. в строит (2010 г.) п.3.7) | Инженерное оборудование, сети, инженерно-технические мероприятия, технологические решения: технологические решения К1=1,20 (Метод. указ. по прим. СБЦ на проект. раб. в строит (2010 г.) п.3.7) | 20% * ( 1 + 0,3 ) | 20% * ( 1 + 0,2 )
| Инженерное оборудование, сети, инженерно-технические мероприятия, технологические решения: электроснабжение К1=1,30 (Метод, указ, по прим, СБЦ на проект, раб, в строит (2010 г,) п,3,7) | Инженерное оборудование, сети, инженерно-технические мероприятия, технологические решения: электроснабжение К1=1,20 (Метод. указ. по прим. СБЦ на проект. раб. в строит (2010 г.) п.3.7) | Инженерное оборудование, сети, инженерно-технические мероприятия, технологические решения: электроснабжение К1=1,20 (Метод. указ. по прим. СБЦ на проект. раб. в строит (2010 г.) п.3.7) | Инженерное оборудование, сети, инженерно-технические мероприятия, технологические решения: электроснабжение К1=1,20 (Метод. указ. по прим. СБЦ на проект. раб. в строит (2010 г.) п.3.7) | Инженерное оборудование, сети, инженерно-технические мероприятия, технологические решения: электроснабжение К1=1,20 (Метод. указ. по прим. СБЦ на проект. раб. в строит (2010 г.) п.3.7) | Инженерное оборудование, сети, инженерно-технические мероприятия, технологические решения: электроснабжение К1=1,20 (Метод. указ. по прим. СБЦ на проект. раб. в строит (2010 г.) п.3.7) | 17% * ( 1 + 0,3 ) | 17% * ( 1 + 0,2 )
| Конструктивные и объемно-планировочные решения | Конструктивные и объемно-планировочные решения | Конструктивные и объемно-планировочные решения | Конструктивные и объемно-планировочные решения | Конструктивные и объемно-планировочные решения | Конструктивные и объемно-планировочные решения | 16% | 16%
| Мероприятия по обеспечению пожарной безопасности | Мероприятия по обеспечению пожарной безопасности | Мероприятия по обеспечению пожарной безопасности | Мероприятия по обеспечению пожарной безопасности | Мероприятия по обеспечению пожарной безопасности | Мероприятия по обеспечению пожарной безопасности | 10% | 10%
| Охрана окружающей среды (ООС) | Охрана окружающей среды (ООС) | Охрана окружающей среды (ООС) | Охрана окружающей среды (ООС) | Охрана окружающей среды (ООС) | Охрана окружающей среды (ООС) | 0% | 0%
| Пояснительная записка | Пояснительная записка | Пояснительная записка | Пояснительная записка | Пояснительная записка | Пояснительная записка | 0% | 0%
| Проект организации строительства | Проект организации строительства | Проект организации строительства | Проект организации строительства | Проект организации строительства | Проект организации строительства | 0% | 0%
| Смета на строительство | Смета на строительство | Смета на строительство | Смета на строительство | Смета на строительство | Смета на строительство | 8% | 8%
| Схема планировочной организации земельного участка | Схема планировочной организации земельного участка | Схема планировочной организации земельного участка | Схема планировочной организации земельного участка | Схема планировочной организации земельного участка | Схема планировочной организации земельного участка | 2% | 2%
22 | Интегрирующий комплекс приема, обработки и хранения видеоинформации (Сервер видеонаблюдения) Основной показатель: 1 (1 комплекс) | Интегрирующий комплекс приема, обработки и хранения видеоинформации (Сервер видеонаблюдения) Основной показатель: 1 (1 комплекс) | Интегрирующий комплекс приема, обработки и хранения видеоинформации (Сервер видеонаблюдения) Основной показатель: 1 (1 комплекс) | Интегрирующий комплекс приема, обработки и хранения видеоинформации (Сервер видеонаблюдения) Основной показатель: 1 (1 комплекс) | СБЦП 81-02-02-2001 "Объекты связи" , табл, 20, п,10 A=85 450,00; Кол-во расц,: Х=1 Коэффициенты: KС = 0,50 (Коэф, на рабочую документацию) Итоговый коэф, по видам проектных работ : (0,02 * ( 1 + 0,3 ) + 0,20 * ( 1 + 0,3 ) + 0,17 * (1 + 0,3 ) + 0,06 + 0,03 + 0,03 + 0,01 + 0,11 + 0,16 + 0,10 + 0,00 + 0,00 + 0,00 + 0,08 + 0,02) = 1,107 | СБЦП 81-02-02-2001 "Объекты связи" , табл. 20, п.10 A=85 450,00; Кол-во расц.: Х=1 Коэффициенты: KС = 0,50 (Коэф. на рабочую документацию) Итоговый коэф. по видам проектных работ : (0,02 * ( 1 + 0,2 ) + 0,20 * ( 1 + 0,2 ) + 0,17 * ( | (А * Х) * КС * ПРОЦ (85 450,00 * 1,00) * 0,50 * 1,107 | (А * Х) * КС * ПРОЦ (85 450,00 * 1,00) * 0,50 * 1,068 | 47.2966 |  | 47.2966
| По видам проектных работ: | По видам проектных работ: | По видам проектных работ: | По видам проектных работ: | По видам проектных работ: | По видам проектных работ:
| Архитектурные решения | Архитектурные решения | Архитектурные решения | Архитектурные решения | Архитектурные решения | Архитектурные решения | 6% | 6%
| Инженерное оборудование, сети, инженерно-технические мероприятия, технологические решения: водоотведение | Инженерное оборудование, сети, инженерно-технические мероприятия, технологические решения: водоотведение | Инженерное оборудование, сети, инженерно-технические мероприятия, технологические решения: водоотведение | Инженерное оборудование, сети, инженерно-технические мероприятия, технологические решения: водоотведение | Инженерное оборудование, сети, инженерно-технические мероприятия, технологические решения: водоотведение | Инженерное оборудование, сети, инженерно-технические мероприятия, технологические решения: водоотведение | 3% | 3%
| Инженерное оборудование, сети, инженерно-технические мероприятия, технологические решения: водоснабжение | Инженерное оборудование, сети, инженерно-технические мероприятия, технологические решения: водоснабжение | Инженерное оборудование, сети, инженерно-технические мероприятия, технологические решения: водоснабжение | Инженерное оборудование, сети, инженерно-технические мероприятия, технологические решения: водоснабжение | Инженерное оборудование, сети, инженерно-технические мероприятия, технологические решения: водоснабжение | Инженерное оборудование, сети, инженерно-технические мероприятия, технологические решения: водоснабжение | 3% | 3%
| Инженерное оборудование, сети, инженерно-технические мероприятия, технологические решения: газоснабжение | Инженерное оборудование, сети, инженерно-технические мероприятия, технологические решения: газоснабжение | Инженерное оборудование, сети, инженерно-технические мероприятия, технологические решения: газоснабжение | Инженерное оборудование, сети, инженерно-технические мероприятия, технологические решения: газоснабжение | Инженерное оборудование, сети, инженерно-технические мероприятия, технологические решения: газоснабжение | Инженерное оборудование, сети, инженерно-технические мероприятия, технологические решения: газоснабжение | 1% | 1%
| Инженерное оборудование, сети, инженерно-технические мероприятия, технологические решения: отопление, вентиляция, кондиционирование воздуха | Инженерное оборудование, сети, инженерно-технические мероприятия, технологические решения: отопление, вентиляция, кондиционирование воздуха | Инженерное оборудование, сети, инженерно-технические мероприятия, технологические решения: отопление, вентиляция, кондиционирование воздуха | Инженерное оборудование, сети, инженерно-технические мероприятия, технологические решения: отопление, вентиляция, кондиционирование воздуха | Инженерное оборудование, сети, инженерно-технические мероприятия, технологические решения: отопление, вентиляция, кондиционирование воздуха | Инженерное оборудование, сети, инженерно-технические мероприятия, технологические решения: отопление, вентиляция, кондиционирование воздуха | 11% | 11%
| Инженерное оборудование, сети, инженерно-технические мероприятия, технологические решения: связь К1=1,30 (Метод, указ, по прим, СБЦ на проект, раб, в строит (2010 г,) п,3,7) | Инженерное оборудование, сети, инженерно-технические мероприятия, технологические решения: связь К1=1,20 (Метод. указ. по прим. СБЦ на проект. раб. в строит (2010 г.) п.3.7) | Инженерное оборудование, сети, инженерно-технические мероприятия, технологические решения: связь К1=1,20 (Метод. указ. по прим. СБЦ на проект. раб. в строит (2010 г.) п.3.7) | Инженерное оборудование, сети, инженерно-технические мероприятия, технологические решения: связь К1=1,20 (Метод. указ. по прим. СБЦ на проект. раб. в строит (2010 г.) п.3.7) | Инженерное оборудование, сети, инженерно-технические мероприятия, технологические решения: связь К1=1,20 (Метод. указ. по прим. СБЦ на проект. раб. в строит (2010 г.) п.3.7) | Инженерное оборудование, сети, инженерно-технические мероприятия, технологические решения: связь К1=1,20 (Метод. указ. по прим. СБЦ на проект. раб. в строит (2010 г.) п.3.7) | 2% * ( 1 + 0,3 ) | 2% * ( 1 + 0,2 )
| Инженерное оборудование, сети, инженерно-технические мероприятия, технологические решения: технологические решения К1=1,30 (Метод, указ, по прим, СБЦ на проект, раб, в строит (2010 г,) п,3,7) | Инженерное оборудование, сети, инженерно-технические мероприятия, технологические решения: технологические решения К1=1,20 (Метод. указ. по прим. СБЦ на проект. раб. в строит (2010 г.) п.3.7) | Инженерное оборудование, сети, инженерно-технические мероприятия, технологические решения: технологические решения К1=1,20 (Метод. указ. по прим. СБЦ на проект. раб. в строит (2010 г.) п.3.7) | Инженерное оборудование, сети, инженерно-технические мероприятия, технологические решения: технологические решения К1=1,20 (Метод. указ. по прим. СБЦ на проект. раб. в строит (2010 г.) п.3.7) | Инженерное оборудование, сети, инженерно-технические мероприятия, технологические решения: технологические решения К1=1,20 (Метод. указ. по прим. СБЦ на проект. раб. в строит (2010 г.) п.3.7) | Инженерное оборудование, сети, инженерно-технические мероприятия, технологические решения: технологические решения К1=1,20 (Метод. указ. по прим. СБЦ на проект. раб. в строит (2010 г.) п.3.7) | 20% * ( 1 + 0,3 ) | 20% * ( 1 + 0,2 )
| Инженерное оборудование, сети, инженерно-технические мероприятия, технологические решения: электроснабжение К1=1,30 (Метод, указ, по прим, СБЦ на проект, раб, в строит (2010 г,) п,3,7) | Инженерное оборудование, сети, инженерно-технические мероприятия, технологические решения: электроснабжение К1=1,20 (Метод. указ. по прим. СБЦ на проект. раб. в строит (2010 г.) п.3.7) | Инженерное оборудование, сети, инженерно-технические мероприятия, технологические решения: электроснабжение К1=1,20 (Метод. указ. по прим. СБЦ на проект. раб. в строит (2010 г.) п.3.7) | Инженерное оборудование, сети, инженерно-технические мероприятия, технологические решения: электроснабжение К1=1,20 (Метод. указ. по прим. СБЦ на проект. раб. в строит (2010 г.) п.3.7) | Инженерное оборудование, сети, инженерно-технические мероприятия, технологические решения: электроснабжение К1=1,20 (Метод. указ. по прим. СБЦ на проект. раб. в строит (2010 г.) п.3.7) | Инженерное оборудование, сети, инженерно-технические мероприятия, технологические решения: электроснабжение К1=1,20 (Метод. указ. по прим. СБЦ на проект. раб. в строит (2010 г.) п.3.7) | 17% * ( 1 + 0,3 ) | 17% * ( 1 + 0,2 )
| Конструктивные и объемно-планировочные решения | Конструктивные и объемно-планировочные решения | Конструктивные и объемно-планировочные решения | Конструктивные и объемно-планировочные решения | Конструктивные и объемно-планировочные решения | Конструктивные и объемно-планировочные решения | 16% | 16%
| Мероприятия по обеспечению пожарной безопасности | Мероприятия по обеспечению пожарной безопасности | Мероприятия по обеспечению пожарной безопасности | Мероприятия по обеспечению пожарной безопасности | Мероприятия по обеспечению пожарной безопасности | Мероприятия по обеспечению пожарной безопасности | 10% | 10%
| Охрана окружающей среды (ООС) | Охрана окружающей среды (ООС) | Охрана окружающей среды (ООС) | Охрана окружающей среды (ООС) | Охрана окружающей среды (ООС) | Охрана окружающей среды (ООС) | 0% | 0%
| Пояснительная записка | Пояснительная записка | Пояснительная записка | Пояснительная записка | Пояснительная записка | Пояснительная записка | 0% | 0%
| Проект организации строительства | Проект организации строительства | Проект организации строительства | Проект организации строительства | Проект организации строительства | Проект организации строительства | 0% | 0%
| Смета на строительство | Смета на строительство | Смета на строительство | Смета на строительство | Смета на строительство | Смета на строительство | 8% | 8%
| Схема планировочной организации земельного участка | Схема планировочной организации земельного участка | Схема планировочной организации земельного участка | Схема планировочной организации земельного участка | Схема планировочной организации земельного участка | Схема планировочной организации земельного участка | 2% | 2%
23 | Установки охранной сигнализации, защищающие объект площадью св, 400 до 700 м2 СОТС 590 м2 Основной показатель: 1 (объект) | Установки охранной сигнализации, защищающие объект площадью св. 400 до 700 м2 СОТС 590 м2 Основной показатель: 1 (объект) | Установки охранной сигнализации, защищающие объект площадью св. 400 до 700 м2 СОТС 590 м2 Основной показатель: 1 (объект) | Установки охранной сигнализации, защищающие объект площадью св. 400 до 700 м2 СОТС 590 м2 Основной показатель: 1 (объект) | СБЦ-1999 "Системы противопожарной и охранной защиты" , табл, 5, п,4 A=875,00; Кол-во расц,: Х=1 Поправки: П1=1,30 (СБЦ сист, противопож, и охр, защиты, прим, к табл,5 п,1) П2=1,30 (СБЦ сист, противопож, и охр, защиты, цены на разраб, п,3,2) Коэффициенты: KС = 0,60 (Коэф, на рабочую документацию) | СБЦ-1999 "Системы противопожарной и охранной защиты" , табл. 5, п.4 A=875,00; Кол-во расц.: Х=1 Поправки: П1=1,20 (СБЦ сист. противопож. и охр. защиты, прим. к табл.5 п.1) П2=1,20 (СБЦ сист. противопож. и охр. защиты, цены на разраб. п.3.2) Коэффициенты: KС = 0,60 (Коэф. на рабочую документацию) | (А * Х) * КС * П1 * П2 (875,00 * 1,00) * 0,60 * 1,30 * 1,30 | (А * Х) * КС * П1 * П2 (875,00 * 1,00) * 0,60 * 1,20 * 1,20 | 0.88725 |  | 0.88725
| По видам проектных работ: | По видам проектных работ: | По видам проектных работ: | По видам проектных работ: | По видам проектных работ: | По видам проектных работ:
| Автоматика и сигнализация К1=1,30 (Метод, указ, по прим, СБЦ на проект, раб, в строит (2010 г,) п,3,7) | Автоматика и сигнализация К1=1,20 (Метод. указ. по прим. СБЦ на проект. раб. в строит (2010 г.) п.3.7) | Автоматика и сигнализация К1=1,20 (Метод. указ. по прим. СБЦ на проект. раб. в строит (2010 г.) п.3.7) | Автоматика и сигнализация К1=1,20 (Метод. указ. по прим. СБЦ на проект. раб. в строит (2010 г.) п.3.7) | Автоматика и сигнализация К1=1,20 (Метод. указ. по прим. СБЦ на проект. раб. в строит (2010 г.) п.3.7) | Автоматика и сигнализация К1=1,20 (Метод. указ. по прим. СБЦ на проект. раб. в строит (2010 г.) п.3.7) | 0% * ( 1 + 0,3 ) | 0% * ( 1 + 0,2 )
| Прочие работы | Прочие работы | Прочие работы | Прочие работы | Прочие работы | Прочие работы | 0% | 0%
| Технические решения К1=1,30 (Метод, указ, по прим, СБЦ на проект, раб, в строит (2010 г,) п,3,7) | Технические решения К1=1,20 (Метод. указ. по прим. СБЦ на проект. раб. в строит (2010 г.) п.3.7) | Технические решения К1=1,20 (Метод. указ. по прим. СБЦ на проект. раб. в строит (2010 г.) п.3.7) | Технические решения К1=1,20 (Метод. указ. по прим. СБЦ на проект. раб. в строит (2010 г.) п.3.7) | Технические решения К1=1,20 (Метод. указ. по прим. СБЦ на проект. раб. в строит (2010 г.) п.3.7) | Технические решения К1=1,20 (Метод. указ. по прим. СБЦ на проект. раб. в строит (2010 г.) п.3.7) | 0% * ( 1 + 0,3 ) | 0% * ( 1 + 0,2 )
24 | СПД СБ 21 канал Основной показатель: 21 (1 канал) | 'СПД СБ 21 канал РС-20-1352-ИОС5-ГЧ л. 2 Основной показатель: 21 (1 канал) | 'СПД СБ 21 канал РС-20-1352-ИОС5-ГЧ л. 2 Основной показатель: 21 (1 канал) | 'СПД СБ 21 канал РС-20-1352-ИОС5-ГЧ л. 2 Основной показатель: 21 (1 канал) | СБЦП 81-02-02-2001 "Объекты связи" , табл, 2, п,2 A=25 980,00; B=4 623,00; Осн,показ,: Х=21 Коэффициенты: KС = 0,58 (Коэф, на рабочую документацию) Итоговый коэф, по видам проектных работ : (0,02 * ( 1 + 0,3 ) + 0,20 * ( 1 + 0,3 ) + 0,17 * ( 1 + 0,3 ) + 0,06 + 0,03 + 0,03 + 0,01 + 0,11 + 0,16 + 0,10 + 0,00 + 0,00 + 0,00 + 0,08 + 0,02) = 1,107 | СБЦП 81-02-02-2001 "Объекты связи" , табл. 2, п.2 A=25 980,00; B=4 623,00; Осн.показ.: Х=21 Коэффициенты: KС = 0,58 (Коэф. на рабочую документацию) Итоговый коэф. по видам проектных работ : (0,02 * ( 1 + 0,2 ) + 0,20 * ( 1 + 0,2 ) + 0,17 * ( 1 + 0,2 ) + 0,06 + 0,03 + 0,03 + 0,01 + 0,11 + 0,16 + 0,10 + 0,00 + 0,00 + 0,00 + 0,08 + 0,02) = 1,068 | (А + B* Х) * КС * ПРОЦ (25 980,00 + 4 623,00 * 21,00) * 0,58 * 1,107 | (А + B* Х) * КС * ПРОЦ (25 980,00 + 4 623,00 * 21,00) * 0,58 * 1,068 | 79.0138 |  | 79.0138
| По видам проектных работ: | По видам проектных работ: | По видам проектных работ: | По видам проектных работ: | По видам проектных работ: | По видам проектных работ:
| Архитектурные решения | Архитектурные решения | Архитектурные решения | Архитектурные решения | Архитектурные решения | Архитектурные решения | 6% | 6%
| Инженерное оборудование, сети, инженерно-технические мероприятия, технологические решения: водоотведение | Инженерное оборудование, сети, инженерно-технические мероприятия, технологические решения: водоотведение | Инженерное оборудование, сети, инженерно-технические мероприятия, технологические решения: водоотведение | Инженерное оборудование, сети, инженерно-технические мероприятия, технологические решения: водоотведение | Инженерное оборудование, сети, инженерно-технические мероприятия, технологические решения: водоотведение | Инженерное оборудование, сети, инженерно-технические мероприятия, технологические решения: водоотведение | 3% | 3%
| Инженерное оборудование, сети, инженерно-технические мероприятия, технологические решения: водоснабжение | Инженерное оборудование, сети, инженерно-технические мероприятия, технологические решения: водоснабжение | Инженерное оборудование, сети, инженерно-технические мероприятия, технологические решения: водоснабжение | Инженерное оборудование, сети, инженерно-технические мероприятия, технологические решения: водоснабжение | Инженерное оборудование, сети, инженерно-технические мероприятия, технологические решения: водоснабжение | Инженерное оборудование, сети, инженерно-технические мероприятия, технологические решения: водоснабжение | 3% | 3%
| Инженерное оборудование, сети, инженерно-технические мероприятия, технологические решения: газоснабжение | Инженерное оборудование, сети, инженерно-технические мероприятия, технологические решения: газоснабжение | Инженерное оборудование, сети, инженерно-технические мероприятия, технологические решения: газоснабжение | Инженерное оборудование, сети, инженерно-технические мероприятия, технологические решения: газоснабжение | Инженерное оборудование, сети, инженерно-технические мероприятия, технологические решения: газоснабжение | Инженерное оборудование, сети, инженерно-технические мероприятия, технологические решения: газоснабжение | 1% | 1%
| Инженерное оборудование, сети, инженерно-технические мероприятия, технологические решения: отопление, вентиляция, кондиционирование воздуха | Инженерное оборудование, сети, инженерно-технические мероприятия, технологические решения: отопление, вентиляция, кондиционирование воздуха | Инженерное оборудование, сети, инженерно-технические мероприятия, технологические решения: отопление, вентиляция, кондиционирование воздуха | Инженерное оборудование, сети, инженерно-технические мероприятия, технологические решения: отопление, вентиляция, кондиционирование воздуха | Инженерное оборудование, сети, инженерно-технические мероприятия, технологические решения: отопление, вентиляция, кондиционирование воздуха | Инженерное оборудование, сети, инженерно-технические мероприятия, технологические решения: отопление, вентиляция, кондиционирование воздуха | 11% | 11%
| Инженерное оборудование, сети, инженерно-технические мероприятия, технологические решения: связь К1=1,30 (Метод, указ, по прим, СБЦ на проект, раб, в строит (2010 г,) п,3,7) | Инженерное оборудование, сети, инженерно-технические мероприятия, технологические решения: связь К1=1,20 (Метод. указ. по прим. СБЦ на проект. раб. в строит (2010 г.) п.3.7) | Инженерное оборудование, сети, инженерно-технические мероприятия, технологические решения: связь К1=1,20 (Метод. указ. по прим. СБЦ на проект. раб. в строит (2010 г.) п.3.7) | Инженерное оборудование, сети, инженерно-технические мероприятия, технологические решения: связь К1=1,20 (Метод. указ. по прим. СБЦ на проект. раб. в строит (2010 г.) п.3.7) | Инженерное оборудование, сети, инженерно-технические мероприятия, технологические решения: связь К1=1,20 (Метод. указ. по прим. СБЦ на проект. раб. в строит (2010 г.) п.3.7) | Инженерное оборудование, сети, инженерно-технические мероприятия, технологические решения: связь К1=1,20 (Метод. указ. по прим. СБЦ на проект. раб. в строит (2010 г.) п.3.7) | 2% * ( 1 + 0,3 ) | 2% * ( 1 + 0,2 )
| Инженерное оборудование, сети, инженерно-технические мероприятия, технологические решения: технологические решения К1=1,30 (Метод, указ, по прим, СБЦ на проект, раб, в строит (2010 г,) п,3,7) | Инженерное оборудование, сети, инженерно-технические мероприятия, технологические решения: технологические решения К1=1,20 (Метод. указ. по прим. СБЦ на проект. раб. в строит (2010 г.) п.3.7) | Инженерное оборудование, сети, инженерно-технические мероприятия, технологические решения: технологические решения К1=1,20 (Метод. указ. по прим. СБЦ на проект. раб. в строит (2010 г.) п.3.7) | Инженерное оборудование, сети, инженерно-технические мероприятия, технологические решения: технологические решения К1=1,20 (Метод. указ. по прим. СБЦ на проект. раб. в строит (2010 г.) п.3.7) | Инженерное оборудование, сети, инженерно-технические мероприятия, технологические решения: технологические решения К1=1,20 (Метод. указ. по прим. СБЦ на проект. раб. в строит (2010 г.) п.3.7) | Инженерное оборудование, сети, инженерно-технические мероприятия, технологические решения: технологические решения К1=1,20 (Метод. указ. по прим. СБЦ на проект. раб. в строит (2010 г.) п.3.7) | 20% * ( 1 + 0,3 ) | 20% * ( 1 + 0,2 )
| Инженерное оборудование, сети, инженерно-технические мероприятия, технологические решения: электроснабжение К1=1,30 (Метод, указ, по прим, СБЦ на проект, раб, в строит (2010 г,) п,3,7) | Инженерное оборудование, сети, инженерно-технические мероприятия, технологические решения: электроснабжение К1=1,20 (Метод. указ. по прим. СБЦ на проект. раб. в строит (2010 г.) п.3.7) | Инженерное оборудование, сети, инженерно-технические мероприятия, технологические решения: электроснабжение К1=1,20 (Метод. указ. по прим. СБЦ на проект. раб. в строит (2010 г.) п.3.7) | Инженерное оборудование, сети, инженерно-технические мероприятия, технологические решения: электроснабжение К1=1,20 (Метод. указ. по прим. СБЦ на проект. раб. в строит (2010 г.) п.3.7) | Инженерное оборудование, сети, инженерно-технические мероприятия, технологические решения: электроснабжение К1=1,20 (Метод. указ. по прим. СБЦ на проект. раб. в строит (2010 г.) п.3.7) | Инженерное оборудование, сети, инженерно-технические мероприятия, технологические решения: электроснабжение К1=1,20 (Метод. указ. по прим. СБЦ на проект. раб. в строит (2010 г.) п.3.7) | 17% * ( 1 + 0,3 ) | 17% * ( 1 + 0,2 )
| Конструктивные и объемно-планировочные решения | Конструктивные и объемно-планировочные решения | Конструктивные и объемно-планировочные решения | Конструктивные и объемно-планировочные решения | Конструктивные и объемно-планировочные решения | Конструктивные и объемно-планировочные решения | 16% | 16%
| Мероприятия по обеспечению пожарной безопасности | Мероприятия по обеспечению пожарной безопасности | Мероприятия по обеспечению пожарной безопасности | Мероприятия по обеспечению пожарной безопасности | Мероприятия по обеспечению пожарной безопасности | Мероприятия по обеспечению пожарной безопасности | 10% | 10%
| Охрана окружающей среды (ООС) | Охрана окружающей среды (ООС) | Охрана окружающей среды (ООС) | Охрана окружающей среды (ООС) | Охрана окружающей среды (ООС) | Охрана окружающей среды (ООС) | 0% | 0%
| Пояснительная записка | Пояснительная записка | Пояснительная записка | Пояснительная записка | Пояснительная записка | Пояснительная записка | 0% | 0%
| Проект организации строительства | Проект организации строительства | Проект организации строительства | Проект организации строительства | Проект организации строительства | Проект организации строительства | 0% | 0%
| Смета на строительство | Смета на строительство | Смета на строительство | Смета на строительство | Смета на строительство | Смета на строительство | 8% | 8%
| Схема планировочной организации земельного участка | Схема планировочной организации земельного участка | Схема планировочной организации земельного участка | Схема планировочной организации земельного участка | Схема планировочной организации земельного участка | Схема планировочной организации земельного участка | 2% | 2%
25 | Наружное освещение Основной показатель: 1 (объект) | Наружное освещение Основной показатель: 1 (объект) | Наружное освещение Основной показатель: 1 (объект) | Наружное освещение Основной показатель: 1 (объект) | СБЦП 81-02-07-2001 "Коммунальные инженерные сети и сооружения" , табл, 3, п,3 A=19 082,00; Кол-во расц,: Х=1 Коэффициенты: KС = 0,60 (Коэф, на рабочую документацию) Итоговый коэф, по видам проектных работ : (0,07 * ( 1 + 0,3 ) + 0,02 * ( 1 + 0,3 ) + 0,03 * ( 1 + 0,3 ) + 0,03 * ( 1 + 0,3 ) + 0,01 * ( 1 + 0,3 ) + 0,09 * ( 1 + 0,3 ) + 0,30 * ( 1 + 0,3 ) + 0,15 * ( 1 + 0,3 ) + 0,06 + 0,09 + 0,05 + 0,00 + 0,00 + 0,00 + 0,07 + 0,02) = 1,20 | СБЦП 81-02-07-2001 "Коммунальные инженерные сети и сооружения" , табл. 3, п.3 A=19 082,00; Кол-во расц.: Х=1 Коэффициенты: KС = 0,60 (Коэф. на рабочую документацию) Итоговый коэф. по видам проектных работ : (0,07 * ( 1 + 0,2 ) + 0,02 * ( 1 + 0,2 ) + 0,03 * ( 1 + 0,2 ) + 0,03 * ( 1 + 0,2 ) + 0,01 * ( 1 + 0,2 ) + 0,09 * ( 1 + 0,2 ) + 0,30 * ( 1 + 0,2 ) + 0,15 * ( 1 + 0,2 ) + 0,06 + 0,09 + 0,05 + 0,00 + 0,00 + 0,00 + 0,07 + 0,02) = 1,13 | (А * Х) * КС * ПРОЦ (19 082,00 * 1,00) * 0,60 * 1,20 | (А * Х) * КС * ПРОЦ (19 082,00 * 1,00) * 0,60 * 1,13 | 13.739 |  | 13.739
| По видам проектных работ: | По видам проектных работ: | По видам проектных работ: | По видам проектных работ: | По видам проектных работ: | По видам проектных работ: | 120
| Архитектурные решения | Архитектурные решения | Архитектурные решения | Архитектурные решения | Архитектурные решения | Архитектурные решения | 6% | 6%
| Инженерное оборудование, сети, инженерно-технические мероприятия, технологические решения: отопление, вентиляция и кондиционирование воздуха К1=1,30 (Метод, указ, по прим, СБЦ на проект, раб, в строит (2010 г,) п,3,7) | Инженерное оборудование, сети, инженерно-технические мероприятия, технологические решения: отопление, вентиляция и кондиционирование воздуха К1=1,20 (Метод. указ. по прим. СБЦ на проект. раб. в строит (2010 г.) п.3.7) | Инженерное оборудование, сети, инженерно-технические мероприятия, технологические решения: отопление, вентиляция и кондиционирование воздуха К1=1,20 (Метод. указ. по прим. СБЦ на проект. раб. в строит (2010 г.) п.3.7) | Инженерное оборудование, сети, инженерно-технические мероприятия, технологические решения: отопление, вентиляция и кондиционирование воздуха К1=1,20 (Метод. указ. по прим. СБЦ на проект. раб. в строит (2010 г.) п.3.7) | Инженерное оборудование, сети, инженерно-технические мероприятия, технологические решения: отопление, вентиляция и кондиционирование воздуха К1=1,20 (Метод. указ. по прим. СБЦ на проект. раб. в строит (2010 г.) п.3.7) | Инженерное оборудование, сети, инженерно-технические мероприятия, технологические решения: отопление, вентиляция и кондиционирование воздуха К1=1,20 (Метод. указ. по прим. СБЦ на проект. раб. в строит (2010 г.) п.3.7) | 7% * ( 1 + 0,3 ) | 7% * ( 1 + 0,2 )
| Инженерное оборудование, сети, инженерно-технические мероприятия, технологические решения: сети связи К1=1,30 (Метод, указ, по прим, СБЦ на проект, раб, в строит (2010 г,) п,3,7) | Инженерное оборудование, сети, инженерно-технические мероприятия, технологические решения: сети связи К1=1,20 (Метод. указ. по прим. СБЦ на проект. раб. в строит (2010 г.) п.3.7) | Инженерное оборудование, сети, инженерно-технические мероприятия, технологические решения: сети связи К1=1,20 (Метод. указ. по прим. СБЦ на проект. раб. в строит (2010 г.) п.3.7) | Инженерное оборудование, сети, инженерно-технические мероприятия, технологические решения: сети связи К1=1,20 (Метод. указ. по прим. СБЦ на проект. раб. в строит (2010 г.) п.3.7) | Инженерное оборудование, сети, инженерно-технические мероприятия, технологические решения: сети связи К1=1,20 (Метод. указ. по прим. СБЦ на проект. раб. в строит (2010 г.) п.3.7) | Инженерное оборудование, сети, инженерно-технические мероприятия, технологические решения: сети связи К1=1,20 (Метод. указ. по прим. СБЦ на проект. раб. в строит (2010 г.) п.3.7) | 2% * ( 1 + 0,3 ) | 2% * ( 1 + 0,2 )
| Инженерное оборудование, сети, инженерно-технические мероприятия, технологические решения: система водоотведения К1=1,30 (Метод, указ, по прим, СБЦ на проект, раб, в строит (2010 г,) п,3,7) | Инженерное оборудование, сети, инженерно-технические мероприятия, технологические решения: система водоотведения К1=1,20 (Метод. указ. по прим. СБЦ на проект. раб. в строит (2010 г.) п.3.7) | Инженерное оборудование, сети, инженерно-технические мероприятия, технологические решения: система водоотведения К1=1,20 (Метод. указ. по прим. СБЦ на проект. раб. в строит (2010 г.) п.3.7) | Инженерное оборудование, сети, инженерно-технические мероприятия, технологические решения: система водоотведения К1=1,20 (Метод. указ. по прим. СБЦ на проект. раб. в строит (2010 г.) п.3.7) | Инженерное оборудование, сети, инженерно-технические мероприятия, технологические решения: система водоотведения К1=1,20 (Метод. указ. по прим. СБЦ на проект. раб. в строит (2010 г.) п.3.7) | Инженерное оборудование, сети, инженерно-технические мероприятия, технологические решения: система водоотведения К1=1,20 (Метод. указ. по прим. СБЦ на проект. раб. в строит (2010 г.) п.3.7) | 3% * ( 1 + 0,3 ) | 3% * ( 1 + 0,2 )
| Инженерное оборудование, сети, инженерно-технические мероприятия, технологические решения: система водоснабжения К1=1,30 (Метод, указ, по прим, СБЦ на проект, раб, в строит (2010 г,) п,3,7) | Инженерное оборудование, сети, инженерно-технические мероприятия, технологические решения: система водоснабжения К1=1,20 (Метод. указ. по прим. СБЦ на проект. раб. в строит (2010 г.) п.3.7) | Инженерное оборудование, сети, инженерно-технические мероприятия, технологические решения: система водоснабжения К1=1,20 (Метод. указ. по прим. СБЦ на проект. раб. в строит (2010 г.) п.3.7) | Инженерное оборудование, сети, инженерно-технические мероприятия, технологические решения: система водоснабжения К1=1,20 (Метод. указ. по прим. СБЦ на проект. раб. в строит (2010 г.) п.3.7) | Инженерное оборудование, сети, инженерно-технические мероприятия, технологические решения: система водоснабжения К1=1,20 (Метод. указ. по прим. СБЦ на проект. раб. в строит (2010 г.) п.3.7) | Инженерное оборудование, сети, инженерно-технические мероприятия, технологические решения: система водоснабжения К1=1,20 (Метод. указ. по прим. СБЦ на проект. раб. в строит (2010 г.) п.3.7) | 3% * ( 1 + 0,3 ) | 3% * ( 1 + 0,2 )
| Инженерное оборудование, сети, инженерно-технические мероприятия, технологические решения: система газоснабжения К1=1,30 (Метод, указ, по прим, СБЦ на проект, раб, в строит (2010 г,) п,3,7) | Инженерное оборудование, сети, инженерно-технические мероприятия, технологические решения: система газоснабжения К1=1,20 (Метод. указ. по прим. СБЦ на проект. раб. в строит (2010 г.) п.3.7) | Инженерное оборудование, сети, инженерно-технические мероприятия, технологические решения: система газоснабжения К1=1,20 (Метод. указ. по прим. СБЦ на проект. раб. в строит (2010 г.) п.3.7) | Инженерное оборудование, сети, инженерно-технические мероприятия, технологические решения: система газоснабжения К1=1,20 (Метод. указ. по прим. СБЦ на проект. раб. в строит (2010 г.) п.3.7) | Инженерное оборудование, сети, инженерно-технические мероприятия, технологические решения: система газоснабжения К1=1,20 (Метод. указ. по прим. СБЦ на проект. раб. в строит (2010 г.) п.3.7) | Инженерное оборудование, сети, инженерно-технические мероприятия, технологические решения: система газоснабжения К1=1,20 (Метод. указ. по прим. СБЦ на проект. раб. в строит (2010 г.) п.3.7) | 1% * ( 1 + 0,3 ) | 1% * ( 1 + 0,2 )
| Инженерное оборудование, сети, инженерно-технические мероприятия, технологические решения: система электроснабжения К1=1,30 (Метод, указ, по прим, СБЦ на проект, раб, в строит (2010 г,) п,3,7) | Инженерное оборудование, сети, инженерно-технические мероприятия, технологические решения: система электроснабжения К1=1,20 (Метод. указ. по прим. СБЦ на проект. раб. в строит (2010 г.) п.3.7) | Инженерное оборудование, сети, инженерно-технические мероприятия, технологические решения: система электроснабжения К1=1,20 (Метод. указ. по прим. СБЦ на проект. раб. в строит (2010 г.) п.3.7) | Инженерное оборудование, сети, инженерно-технические мероприятия, технологические решения: система электроснабжения К1=1,20 (Метод. указ. по прим. СБЦ на проект. раб. в строит (2010 г.) п.3.7) | Инженерное оборудование, сети, инженерно-технические мероприятия, технологические решения: система электроснабжения К1=1,20 (Метод. указ. по прим. СБЦ на проект. раб. в строит (2010 г.) п.3.7) | Инженерное оборудование, сети, инженерно-технические мероприятия, технологические решения: система электроснабжения К1=1,20 (Метод. указ. по прим. СБЦ на проект. раб. в строит (2010 г.) п.3.7) | 9% * ( 1 + 0,3 ) | 9% * ( 1 + 0,2 )
| Инженерное оборудование, сети, инженерно-технические мероприятия, технологические решения: технологические решения К1=1,30 (Метод, указ, по прим, СБЦ на проект, раб, в строит (2010 г,) п,3,7) | Инженерное оборудование, сети, инженерно-технические мероприятия, технологические решения: технологические решения К1=1,20 (Метод. указ. по прим. СБЦ на проект. раб. в строит (2010 г.) п.3.7) | Инженерное оборудование, сети, инженерно-технические мероприятия, технологические решения: технологические решения К1=1,20 (Метод. указ. по прим. СБЦ на проект. раб. в строит (2010 г.) п.3.7) | Инженерное оборудование, сети, инженерно-технические мероприятия, технологические решения: технологические решения К1=1,20 (Метод. указ. по прим. СБЦ на проект. раб. в строит (2010 г.) п.3.7) | Инженерное оборудование, сети, инженерно-технические мероприятия, технологические решения: технологические решения К1=1,20 (Метод. указ. по прим. СБЦ на проект. раб. в строит (2010 г.) п.3.7) | Инженерное оборудование, сети, инженерно-технические мероприятия, технологические решения: технологические решения К1=1,20 (Метод. указ. по прим. СБЦ на проект. раб. в строит (2010 г.) п.3.7) | 30% * ( 1 + 0,3 ) | 30% * ( 1 + 0,2 )
| Конструктивные и объемно-планировочные решения К1=1,30 (Метод, указ, по прим, СБЦ на проект, раб, в строит (2010 г,) п,3,7) | Конструктивные и объемно-планировочные решения К1=1,20 (Метод. указ. по прим. СБЦ на проект. раб. в строит (2010 г.) п.3.7) | Конструктивные и объемно-планировочные решения К1=1,20 (Метод. указ. по прим. СБЦ на проект. раб. в строит (2010 г.) п.3.7) | Конструктивные и объемно-планировочные решения К1=1,20 (Метод. указ. по прим. СБЦ на проект. раб. в строит (2010 г.) п.3.7) | Конструктивные и объемно-планировочные решения К1=1,20 (Метод. указ. по прим. СБЦ на проект. раб. в строит (2010 г.) п.3.7) | Конструктивные и объемно-планировочные решения К1=1,20 (Метод. указ. по прим. СБЦ на проект. раб. в строит (2010 г.) п.3.7) | 15% * ( 1 + 0,3 ) | 15% * ( 1 + 0,2 )
| Мероприятия по обеспечению пожарной безопасности | Мероприятия по обеспечению пожарной безопасности | Мероприятия по обеспечению пожарной безопасности | Мероприятия по обеспечению пожарной безопасности | Мероприятия по обеспечению пожарной безопасности | Мероприятия по обеспечению пожарной безопасности | 9% | 9%
| Мероприятия по обеспечению соблюдения требований энергетической эффективности и требований оснащенности зданий, строений и сооружений приборами учета используемых энергетических ресурсов | Мероприятия по обеспечению соблюдения требований энергетической эффективности и требований оснащенности зданий, строений и сооружений приборами учета используемых энергетических ресурсов | Мероприятия по обеспечению соблюдения требований энергетической эффективности и требований оснащенности зданий, строений и сооружений приборами учета используемых энергетических ресурсов | Мероприятия по обеспечению соблюдения требований энергетической эффективности и требований оснащенности зданий, строений и сооружений приборами учета используемых энергетических ресурсов | Мероприятия по обеспечению соблюдения требований энергетической эффективности и требований оснащенности зданий, строений и сооружений приборами учета используемых энергетических ресурсов | Мероприятия по обеспечению соблюдения требований энергетической эффективности и требований оснащенности зданий, строений и сооружений приборами учета используемых энергетических ресурсов | 5% | 5%
| Перечень мероприятий по охране окружающей среды | Перечень мероприятий по охране окружающей среды | Перечень мероприятий по охране окружающей среды | Перечень мероприятий по охране окружающей среды | Перечень мероприятий по охране окружающей среды | Перечень мероприятий по охране окружающей среды | 0% | 0%
| Пояснительная записка | Пояснительная записка | Пояснительная записка | Пояснительная записка | Пояснительная записка | Пояснительная записка | 0% | 0%
| Проект организации строительства | Проект организации строительства | Проект организации строительства | Проект организации строительства | Проект организации строительства | Проект организации строительства | 0% | 0%
| Смета на строительство | Смета на строительство | Смета на строительство | Смета на строительство | Смета на строительство | Смета на строительство | 7% | 7%
| Схема планировочной организации земельного участка | Схема планировочной организации земельного участка | Схема планировочной организации земельного участка | Схема планировочной организации земельного участка | Схема планировочной организации земельного участка | Схема планировочной организации земельного участка | 2% | 2%
26 | Сооружения биологической очистки сточных вод на биофильтрах производительностью от 100 до 5000 м3/сут (Комплектное сооружения (уловитель нефтепродуктов) КАЗС) до 259,2 м3/сут Основной показатель: 259,2 (м3/сут) | Сооружения биологической очистки сточных вод на биофильтрах производительностью от 100 до 5000 м3/сут (Комплектное сооружения (уловитель нефтепродуктов) КАЗС) до 259,2 м3/сут Основной показатель: 259,2 (м3/сут) | Сооружения биологической очистки сточных вод на биофильтрах производительностью от 100 до 5000 м3/сут (Комплектное сооружения (уловитель нефтепродуктов) КАЗС) до 259,2 м3/сут Основной показатель: 259,2 (м3/сут) | Сооружения биологической очистки сточных вод на биофильтрах производительностью от 100 до 5000 м3/сут (Комплектное сооружения (уловитель нефтепродуктов) КАЗС) до 259,2 м3/сут Основной показатель: 259,2 (м3/сут) | СБЦП 81-02-17-2001 "Объекты водоснабжения и канализации" , табл, 21, п,15 A=45 360,00; B=410,00; Осн,показ,: Х=259,2 Коэффициенты: KС = 0,40 (Коэф, на рабочую документацию) К1=0,35 (К=0,35 - Комплектная поставка заводской готовности), К2=0,70 (Разъясн, по прим, СЦ и СБЦ на проект, раб, для стр-ва (2010), разд,10, вопр,3; (2013), разд,1, вопр,1, разд,5, вопр,3), Итоговый коэф, по видам проектных работ : (0,10 * ( 1 + 0,3 ) + 0,03 * ( 1 + 0,3 ) + 0,03 * ( 1 + 0,3 ) + 0,10 * ( 1 + 0,3 ) + 0,20 * ( 1 + 0,3 ) + 0,02 * ( 1 + 0,3 ) + 0,07 * ( 1 + 0,3 ) + 0,33 * ( 1 + 0,3 ) + 0,00 + 0,00 + 0,00 + 0,00 + 0,00 + 0,07 + 0,05 + 0,00) = 1,264 | СБЦП 81-02-17-2001 "Объекты водоснабжения и канализации" , табл. 21, п.15 A=45 360,00; B=410,00; Осн.показ.: Х=259,2 Коэффициенты: KС = 0,40 (Коэф. на рабочую документацию) К1=0,35 (К=0,35 - Комплектная поставка заводской готовности). К2=0,70 (Разъясн. по прим. СЦ и СБЦ на проект. раб. для стр-ва (2010), разд.10, вопр.3; (2013), разд.1, вопр.1, разд.5, вопр.3). Итоговый коэф. по видам проектных работ : (0,10 * ( 1 + 0,2 ) + 0,03 * ( 1 + 0,2 ) + 0,03 * ( 1 + 0,2 ) + 0,10 * ( 1 + 0,2 ) + 0,20 * ( 1 + 0,2 ) + 0,02 * ( 1 + 0,2 ) + 0,07 * ( 1 + 0,2 ) + 0,33 * ( 1 + 0,2 ) + 0,00 + 0,00 + 0,00 + 0,00 + 0,00 + 0,07 + 0,05 + 0,00) = 1,176 | (А + B* Х) * КС * ПРОЦ * К1 * К2 (45 360,00 + 410,00 * 259,20) * 0,40 * 1,264 * 0,35 * 0,7 | (А + B* Х) * КС * ПРОЦ * К1 * К2 (45 360,00 + 410,00 * 259,20) * 0,40 * 1,176 * 0,35 * 0,7 | 18.783 |  | 18.783
| По видам проектных работ: | По видам проектных работ: | По видам проектных работ: | По видам проектных работ: | По видам проектных работ: | По видам проектных работ: | 1.264
| Архитектурные решения К1=1,30 (Метод, указ, по прим, СБЦ на проект, раб, в строит (2010 г,) п,3,7) | Архитектурные решения К1=1,20 (Метод. указ. по прим. СБЦ на проект. раб. в строит (2010 г.) п.3.7) | Архитектурные решения К1=1,20 (Метод. указ. по прим. СБЦ на проект. раб. в строит (2010 г.) п.3.7) | Архитектурные решения К1=1,20 (Метод. указ. по прим. СБЦ на проект. раб. в строит (2010 г.) п.3.7) | Архитектурные решения К1=1,20 (Метод. указ. по прим. СБЦ на проект. раб. в строит (2010 г.) п.3.7) | Архитектурные решения К1=1,20 (Метод. указ. по прим. СБЦ на проект. раб. в строит (2010 г.) п.3.7) | 10% * ( 1 + 0,3 ) | 10% * ( 1 + 0,2 ) | 1.7832
| Инженерное оборудование, сети, инженерно-технические мероприятия, технологические решения: система водоотведения К1=1,30 (Метод, указ, по прим, СБЦ на проект, раб, в строит (2010 г,) п,3,7) | Инженерное оборудование, сети, инженерно-технические мероприятия, технологические решения: система водоотведения К1=1,20 (Метод. указ. по прим. СБЦ на проект. раб. в строит (2010 г.) п.3.7) | Инженерное оборудование, сети, инженерно-технические мероприятия, технологические решения: система водоотведения К1=1,20 (Метод. указ. по прим. СБЦ на проект. раб. в строит (2010 г.) п.3.7) | Инженерное оборудование, сети, инженерно-технические мероприятия, технологические решения: система водоотведения К1=1,20 (Метод. указ. по прим. СБЦ на проект. раб. в строит (2010 г.) п.3.7) | Инженерное оборудование, сети, инженерно-технические мероприятия, технологические решения: система водоотведения К1=1,20 (Метод. указ. по прим. СБЦ на проект. раб. в строит (2010 г.) п.3.7) | Инженерное оборудование, сети, инженерно-технические мероприятия, технологические решения: система водоотведения К1=1,20 (Метод. указ. по прим. СБЦ на проект. раб. в строит (2010 г.) п.3.7) | 3% * ( 1 + 0,3 ) | 3% * ( 1 + 0,2 ) | 0.53496
| Инженерное оборудование, сети, инженерно-технические мероприятия, технологические решения: система водоснабжения К1=1,30 (Метод, указ, по прим, СБЦ на проект, раб, в строит (2010 г,) п,3,7) | Инженерное оборудование, сети, инженерно-технические мероприятия, технологические решения: система водоснабжения К1=1,20 (Метод. указ. по прим. СБЦ на проект. раб. в строит (2010 г.) п.3.7) | Инженерное оборудование, сети, инженерно-технические мероприятия, технологические решения: система водоснабжения К1=1,20 (Метод. указ. по прим. СБЦ на проект. раб. в строит (2010 г.) п.3.7) | Инженерное оборудование, сети, инженерно-технические мероприятия, технологические решения: система водоснабжения К1=1,20 (Метод. указ. по прим. СБЦ на проект. раб. в строит (2010 г.) п.3.7) | Инженерное оборудование, сети, инженерно-технические мероприятия, технологические решения: система водоснабжения К1=1,20 (Метод. указ. по прим. СБЦ на проект. раб. в строит (2010 г.) п.3.7) | Инженерное оборудование, сети, инженерно-технические мероприятия, технологические решения: система водоснабжения К1=1,20 (Метод. указ. по прим. СБЦ на проект. раб. в строит (2010 г.) п.3.7) | 3% * ( 1 + 0,3 ) | 3% * ( 1 + 0,2 )
| Инженерное оборудование, сети, инженерно-технические мероприятия, технологические решения: система электроснабжения К1=1,30 (Метод, указ, по прим, СБЦ на проект, раб, в строит (2010 г,) п,3,7) | Инженерное оборудование, сети, инженерно-технические мероприятия, технологические решения: система электроснабжения К1=1,20 (Метод. указ. по прим. СБЦ на проект. раб. в строит (2010 г.) п.3.7) | Инженерное оборудование, сети, инженерно-технические мероприятия, технологические решения: система электроснабжения К1=1,20 (Метод. указ. по прим. СБЦ на проект. раб. в строит (2010 г.) п.3.7) | Инженерное оборудование, сети, инженерно-технические мероприятия, технологические решения: система электроснабжения К1=1,20 (Метод. указ. по прим. СБЦ на проект. раб. в строит (2010 г.) п.3.7) | Инженерное оборудование, сети, инженерно-технические мероприятия, технологические решения: система электроснабжения К1=1,20 (Метод. указ. по прим. СБЦ на проект. раб. в строит (2010 г.) п.3.7) | Инженерное оборудование, сети, инженерно-технические мероприятия, технологические решения: система электроснабжения К1=1,20 (Метод. указ. по прим. СБЦ на проект. раб. в строит (2010 г.) п.3.7) | 10% * ( 1 + 0,3 ) | 10% * ( 1 + 0,2 )
| Инженерное оборудование, сети, инженерно-технические мероприятия, технологические решения: технологические решения К1=1,30 (Метод, указ, по прим, СБЦ на проект, раб, в строит (2010 г,) п,3,7) | Инженерное оборудование, сети, инженерно-технические мероприятия, технологические решения: технологические решения К1=1,20 (Метод. указ. по прим. СБЦ на проект. раб. в строит (2010 г.) п.3.7) | Инженерное оборудование, сети, инженерно-технические мероприятия, технологические решения: технологические решения К1=1,20 (Метод. указ. по прим. СБЦ на проект. раб. в строит (2010 г.) п.3.7) | Инженерное оборудование, сети, инженерно-технические мероприятия, технологические решения: технологические решения К1=1,20 (Метод. указ. по прим. СБЦ на проект. раб. в строит (2010 г.) п.3.7) | Инженерное оборудование, сети, инженерно-технические мероприятия, технологические решения: технологические решения К1=1,20 (Метод. указ. по прим. СБЦ на проект. раб. в строит (2010 г.) п.3.7) | Инженерное оборудование, сети, инженерно-технические мероприятия, технологические решения: технологические решения К1=1,20 (Метод. указ. по прим. СБЦ на проект. раб. в строит (2010 г.) п.3.7) | 20% * ( 1 + 0,3 ) | 20% * ( 1 + 0,2 )
| Инженерное оборудование, сети, инженерно-технические мероприятия,технологические решения: основные общеинженерные системы связи и оповещения К1=1,30 (Метод, указ, по прим, СБЦ на проект, раб, в строит (2010 г,) п,3,7) | Инженерное оборудование, сети, инженерно-технические мероприятия,технологические решения: основные общеинженерные системы связи и оповещения К1=1,20 (Метод. указ. по прим. СБЦ на проект. раб. в строит (2010 г.) п.3.7) | Инженерное оборудование, сети, инженерно-технические мероприятия,технологические решения: основные общеинженерные системы связи и оповещения К1=1,20 (Метод. указ. по прим. СБЦ на проект. раб. в строит (2010 г.) п.3.7) | Инженерное оборудование, сети, инженерно-технические мероприятия,технологические решения: основные общеинженерные системы связи и оповещения К1=1,20 (Метод. указ. по прим. СБЦ на проект. раб. в строит (2010 г.) п.3.7) | Инженерное оборудование, сети, инженерно-технические мероприятия,технологические решения: основные общеинженерные системы связи и оповещения К1=1,20 (Метод. указ. по прим. СБЦ на проект. раб. в строит (2010 г.) п.3.7) | Инженерное оборудование, сети, инженерно-технические мероприятия,технологические решения: основные общеинженерные системы связи и оповещения К1=1,20 (Метод. указ. по прим. СБЦ на проект. раб. в строит (2010 г.) п.3.7) | 2% * ( 1 + 0,3 ) | 2% * ( 1 + 0,2 )
| Инженерное оборудование, сети, инженерно-технические мероприятия,технологические решения: отопление, вентиляция К1=1,30 (Метод, указ, по прим, СБЦ на проект, раб, в строит (2010 г,) п,3,7) | Инженерное оборудование, сети, инженерно-технические мероприятия,технологические решения: отопление, вентиляция К1=1,20 (Метод. указ. по прим. СБЦ на проект. раб. в строит (2010 г.) п.3.7) | Инженерное оборудование, сети, инженерно-технические мероприятия,технологические решения: отопление, вентиляция К1=1,20 (Метод. указ. по прим. СБЦ на проект. раб. в строит (2010 г.) п.3.7) | Инженерное оборудование, сети, инженерно-технические мероприятия,технологические решения: отопление, вентиляция К1=1,20 (Метод. указ. по прим. СБЦ на проект. раб. в строит (2010 г.) п.3.7) | Инженерное оборудование, сети, инженерно-технические мероприятия,технологические решения: отопление, вентиляция К1=1,20 (Метод. указ. по прим. СБЦ на проект. раб. в строит (2010 г.) п.3.7) | Инженерное оборудование, сети, инженерно-технические мероприятия,технологические решения: отопление, вентиляция К1=1,20 (Метод. указ. по прим. СБЦ на проект. раб. в строит (2010 г.) п.3.7) | 7% * ( 1 + 0,3 ) | 7% * ( 1 + 0,2 )
| Конструктивные и объемно-планировочные решения К1=1,30 (Метод, указ, по прим, СБЦ на проект, раб, в строит (2010 г,) п,3,7) | Конструктивные и объемно-планировочные решения К1=1,20 (Метод. указ. по прим. СБЦ на проект. раб. в строит (2010 г.) п.3.7) | Конструктивные и объемно-планировочные решения К1=1,20 (Метод. указ. по прим. СБЦ на проект. раб. в строит (2010 г.) п.3.7) | Конструктивные и объемно-планировочные решения К1=1,20 (Метод. указ. по прим. СБЦ на проект. раб. в строит (2010 г.) п.3.7) | Конструктивные и объемно-планировочные решения К1=1,20 (Метод. указ. по прим. СБЦ на проект. раб. в строит (2010 г.) п.3.7) | Конструктивные и объемно-планировочные решения К1=1,20 (Метод. указ. по прим. СБЦ на проект. раб. в строит (2010 г.) п.3.7) | 33% * ( 1 + 0,3 ) | 33% * ( 1 + 0,2 )
| Мероприятия по обеспечению пожарной безопасности | Мероприятия по обеспечению пожарной безопасности | Мероприятия по обеспечению пожарной безопасности | Мероприятия по обеспечению пожарной безопасности | Мероприятия по обеспечению пожарной безопасности | Мероприятия по обеспечению пожарной безопасности | 0% | 0%
| Мероприятия по обеспечению соблюдения требований энергетической эффективности и требований оснащенности зданий, строений и сооружений приборами учета используемых энергетических ресурсов | Мероприятия по обеспечению соблюдения требований энергетической эффективности и требований оснащенности зданий, строений и сооружений приборами учета используемых энергетических ресурсов | Мероприятия по обеспечению соблюдения требований энергетической эффективности и требований оснащенности зданий, строений и сооружений приборами учета используемых энергетических ресурсов | Мероприятия по обеспечению соблюдения требований энергетической эффективности и требований оснащенности зданий, строений и сооружений приборами учета используемых энергетических ресурсов | Мероприятия по обеспечению соблюдения требований энергетической эффективности и требований оснащенности зданий, строений и сооружений приборами учета используемых энергетических ресурсов | Мероприятия по обеспечению соблюдения требований энергетической эффективности и требований оснащенности зданий, строений и сооружений приборами учета используемых энергетических ресурсов | 0% | 0%
| Перечень мероприятий по охране окружающей среды | Перечень мероприятий по охране окружающей среды | Перечень мероприятий по охране окружающей среды | Перечень мероприятий по охране окружающей среды | Перечень мероприятий по охране окружающей среды | Перечень мероприятий по охране окружающей среды | 0% | 0%
| Пояснительная записка | Пояснительная записка | Пояснительная записка | Пояснительная записка | Пояснительная записка | Пояснительная записка | 0% | 0%
| Проект организации строительства | Проект организации строительства | Проект организации строительства | Проект организации строительства | Проект организации строительства | Проект организации строительства | 0% | 0%
| Смета на строительство | Смета на строительство | Смета на строительство | Смета на строительство | Смета на строительство | Смета на строительство | 7% | 7%
| Схема планировочной организации земельного участка | Схема планировочной организации земельного участка | Схема планировочной организации земельного участка | Схема планировочной организации земельного участка | Схема планировочной организации земельного участка | Схема планировочной организации земельного участка | 5% | 5%
| Требования к обеспечению безопасной эксплуатации объекта капитального строительства | Требования к обеспечению безопасной эксплуатации объекта капитального строительства | Требования к обеспечению безопасной эксплуатации объекта капитального строительства | Требования к обеспечению безопасной эксплуатации объекта капитального строительства | Требования к обеспечению безопасной эксплуатации объекта капитального строительства | Требования к обеспечению безопасной эксплуатации объекта капитального строительства | 0% | 0%
27 | Руслонаправляющее сооружение Регуляционные сооружения, II категория, полной длиной свыше 50 до 1000 м (Протяженность - 96 м ; высота (постоянная) - 2,9 м; длина буронабивных свай Д630мм - 4 м),96(м) |  |  |  | СБЦП "Искусственные сооружения (2015)" табл.7 п.1.4 (СБЦП16-7-1.4) Стадии проектирования - К1=0,75 ; Разработка раздела «Мероприятия по охране окружающей среды» (до) - К2=1,1 ОП п.1.7; Сейсмичность 9 баллов К=1,3, оползневые явления К=1,15 и скальные грунты К=1,02 к разделам: КР=75%; Анкера в грунте. К3=1,3 п.2.1.6 Оползневые явления К=1,15 к разделам: КР=75%.; К3=1,7583 - Общий усложняющий коэффициент К=(0,75*1,47+0,25)*1,3=1,7583. Итого "Коэфф. относительной стоимости" Котн=100% |  | (14300+354*96)*0,75*1,1*1,7583 (A+B*X)*К1*К2*К3 |  | 70.0406 |  | 70.0406
28 | Лавинозащита Удерживающие сооружения на оползнеопасных и оползневых склонах и откосах при площади вертикального сечения сползающего массива недостаточно устойчивых или неустойчивых грунтов:свыше 0,3 до 1,1 тыс.м2 (длина 258 м п. (162м+96м), высота средняя 3 м, максимальная — 3,311, площадь 774 м2 (258*3), 0,774(тыс.м2) |  |  |  | СБЦП "Заглубленные сооружения и конструкции, водопонижение, противооползневые сооружения и мероприятия (2015)" табл.1 п.29 (СБЦП15-1-29) Стадийность проектирования- К1=0,7 ; п.1.7 Сейсмичность- 9 баллов К=1,3, для разделов 63% проектирования (АР-7%, КР-7%, Технологические решения - 49%) К=(0,63*1,3+0,37)=1,189; Анкера в грунте. К3=1,3 п.2.1.6 Общий усложняющий коэффициент К=(0,63*1,3+0,37)*1,3=1,5457; К2=1,5457 Итого "Коэфф. относительной стоимости" Котн=100% |  | (160512+321480*0,774)*0,7*1,5457 (A+B*X)*К1*К2 |  | 442.8991 |  | 442.8991
29 | Селезащита Удерживающие сооружения на оползнеопасных и оползневых склонах и откосах при площади вертикального сечения сползающего массива недостаточно устойчивых или неустойчивых грунтов:до 0,3 тыс.м2 (длина 96 м п., высота средняя 2,9 м, максимальная — 3,231, площадь 278 м2), 0,278(тыс.м2) |  |  |  | СБЦП "Заглубленные сооружения и конструкции, водопонижение, противооползневые сооружения и мероприятия (2015)" табл.1 п.28 (СБЦП15-1-28) Стадийность проектирования- К1=0,7 ; п.1.7 Сейсмичность- 9 баллов К=1,3, для разделов 63% проектирования (АР-7%, КР-7%, Технологические решения - 49%) К=(0,63*1,3+0,37)=1,189; Анкера в грунте. К3=1,3 п.2.1.6 Общий усложняющий коэффициент К=(0,63*1,3+0,37)*1,3=1,5457; К2=1,5457 Итого "Коэфф. относительной стоимости" Котн=100% |  | (149910+356820*0,278)*0,7*1,5457 (A+B*(X))*К1*К2 |  | 269.5302 |  | 269.5302
30 | Постоянный дренаж отдельно стоящих зданий и сооружений в сложных инженерно-геологических и гидрогеологических условиях при объеме подземной части сооружения ниже непониженного расчетного уровня грунтовых вод, тыс. м3: до 1,50 Основной показатель: 0,593 (тыс. м3) Дренаж самотечный Площадь здания - 593 м2, дренаж - 137 п.м. диаметр не более 200 мм | Итого по расценкам уровня цен 1995 года | Итого по расценкам уровня цен 1995 года | Итого по расценкам уровня цен 1995 года | СБЦП 81-02-15-2001, табл. 1, п.17 A=172 640,00; B=4 925,00; Осн.показ.: Х=0,593; Aмин = 1,50 Коэффициенты: KС = 0,70 (Коэф. на проектную док.) К1=0,70 (Во избежание необходимости осуществления в соответствии с п.2.1.4 разд.2 Методических указаний расчетов цен проектирования) К2=1,30 -Сейсмичность 9 баллов - Метод. указ. по прим. СБЦ на проект. раб. в строит (2010 г.) п.3.7). К3=1,15 (Вечномерзлые, просадочные, набухающие грунты; карстовые и оползневые явления;расположение площадки строительства над горными выработками, в подтапливаемых зонах и др. - 1,15.. Метод. указ. по прим. СБЦ на проект. раб. в строит (2010 г.) п.3.7). |  | (А + B* (0.4 * Xмин + 0.6 * Xмин / 2)) * КС * К1 * ( 1 + К2 + К3 ) (172 640,00 + 4 925,00 * (0,4 * 1,50 + 0,6 * 1,50 / 2)) * 0,70 * 0,7 * ( 1 + 0,3 + 0,15 ) /1000 |  | 126.3349 |  | 126.3349
31 | Газопровод среднего давления. 46 п.м. диаметр не более 63 мм Основной показатель 1 объект | Итого по расценкам уровня цен 1995 года | Итого по расценкам уровня цен 1995 года | Итого по расценкам уровня цен 1995 года | СБЦП 81-2001-14 "Газооборудование и газоснабжение промышленных предприятий, зданий и сооружений", Таб. 7, п.1 до 0,1 км) А=18,977 Х=1 Сейсмичность 9 баллов, К=1,3- Методические указания по применению справочников базовых цен на проектные работы в строительстве, п. 3.7 К=0,9 диаметр газопровода менее 100мм (п.2.2.13). К=0,70 коэффициент относительной стоимости, для начисления сейсмичности (ТХ - 70%) К=0,6 Базовая цена разработки рабочей документации |  | (А + B* Х) * КС * ПРОЦ * К1 * К2 18,977*(0,70*1,3+0,3)*0,9*0,6 |  | 12.3996 |  | 12.3996
32 | Газорегуляторный пункт шкафного типа со встроенным узлом учета Основной показатель 1 объект | Итого по расценкам уровня цен 1995 года | Итого по расценкам уровня цен 1995 года | Итого по расценкам уровня цен 1995 года | СБЦП 81-2001-14 "Газооборудование и газоснабжение промышленных предприятий, зданий и сооружений", Таб. 1, п.14 (до 50 мм) - ГРП шкафного типа Сейсмичность 9 баллов, К=1,3- Методические указания по применению справочников базовых цен на проектные работы в строительстве, п. 3.7 К=0,8 встроенный в здание узел учета (п.2.1.7). К=1,3 Базовая цена проектирования газорегуляторных пунктов и газорегуляторных установок с узлами учета газа определяется по ценам табл. 1 с коэффициентом 1.3. К=0,6 Базовая цена разработки рабочей документации К=0,69 коэффициент относительной стоимости, для начисления сейсмичности (АР - 9%; (КР - 10%; Инж.оборудование - 50%) |  | (А + B* Х) * КС * ПРОЦ * К1 * К2 144,911*0,8*(0,69*1,3+0,31)*0,6 |  | 38.2166 |  | 38.2166
33 | Котельная (теплогенераторная) Котельная 0,5 Гкал/час | Итого по расценкам уровня цен 1995 года | Итого по расценкам уровня цен 1995 года | Итого по расценкам уровня цен 1995 года | СБЦ "Коммунальные инженерные сети и сооружения", Таб. 15, п.1 Х=0,5 К= 0,35 - заводской готовности ( МУ 2010 п.3.2 прим.) 'К= 1,3 'Усложняющий к-т на сейсмичность - 9 баллов ( МУ 2010) К=0,66 коэффициент относительной стоимости, для начисления сейсмичности (АР - 5%; КР-11%; Инж.оборудование - 50%) 'К=0,5 рабочая документация |  | (А + B* Х) * КС * ПРОЦ * К1 (404,6+180,92*0,5)*0,35*(0,66*1,3+0,34)*0,5 |  | 103.7893 |  | 103.7893
34 | Разворотная площадка для автоцистерны с твердым покрытием площадью 555 м2 |  |  |  | СБЦ "Городские инженерные сооружения и коммуникации", 2008 г. Табл.1 п.1 до 3 га Кол-во= 0,03 га А=960 тыс. руб. Ксейсм=1,3 Усложняющий к-т на сейсмичность - 9 баллов ( МУ 2010) Кпроц=0,52 коэффициент относительной стоимости, для начисления сейсмичности (архитектурно-строительные решения - 52%) К1=0,6 рабочая документация |  | (А + B* Х) * КС * ПРОЦ * К1 '960*0,0555*(0,52*1,3+0,48)*0,6 |  | 36.955 |  | 36.955
| Итого по расценкам уровня цен 1995 года | Итого по расценкам уровня цен 1995 года | Итого по расценкам уровня цен 1995 года | Итого по расценкам уровня цен 1995 года | Итого по расценкам уровня цен 1995 года | Итого по расценкам уровня цен 1995 года
| Итого по расценкам уровня цен 2001 года | Итого по расценкам уровня цен 2001 года | Итого по расценкам уровня цен 2001 года | Итого по расценкам уровня цен 2001 года | Итого по расценкам уровня цен 2001 года | Итого по расценкам уровня цен 2001 года |  |  | 2043.37 |  | 2043.3744
| Итого по смете в уровне цен 1995 года с индексом 36,42 (IV кв, 2021г, Письмо Минстроя РФ от 25 октября 2021 г, № 46012-ИФ/09), | Итого по смете в уровне цен 1995 года с индексом IV кв. 2020г. (Минстрой России от 02 ноября 2020 г. № 44016-ИФ/09) | Итого по смете в уровне цен 1995 года с индексом IV кв. 2020г. (Минстрой России от 02 ноября 2020 г. № 44016-ИФ/09) | Итого по смете в уровне цен 1995 года с индексом IV кв. 2020г. (Минстрой России от 02 ноября 2020 г. № 44016-ИФ/09) | Итого по смете в уровне цен 1995 года с индексом IV кв. 2020г. (Минстрой России от 02 ноября 2020 г. № 44016-ИФ/09) | Итого по смете в уровне цен 1995 года с индексом IV кв. 2020г. (Минстрой России от 02 ноября 2020 г. № 44016-ИФ/09) | 36.42 | 756 * 34,25 | 0
| Итого по смете в уровне цен 2001 года 'Индекс изменения сметной стоимости проектных работ на I квартал 2022 года к уровню цен по состоянию на 01.01.2001 по Письму Минстроя России от 07.02.2022г. №4153-ИФ/09 Кинф=4,83; | Итого по смете в уровне цен 2001 года с индексом IV кв. 2020г. (Минстрой России от 02 ноября 2020 г. № 44016-ИФ/09) | Итого по смете в уровне цен 2001 года с индексом IV кв. 2020г. (Минстрой России от 02 ноября 2020 г. № 44016-ИФ/09) | Итого по смете в уровне цен 2001 года с индексом IV кв. 2020г. (Минстрой России от 02 ноября 2020 г. № 44016-ИФ/09) | Итого по смете в уровне цен 2001 года с индексом IV кв. 2020г. (Минстрой России от 02 ноября 2020 г. № 44016-ИФ/09) | Итого по смете в уровне цен 2001 года с индексом IV кв. 2020г. (Минстрой России от 02 ноября 2020 г. № 44016-ИФ/09) | 4.83 | 1 177 756,28 * 4,47 | 9869.48
| Итого по смете в уровне цен на 1 квартал 2022 года без учета НДС | Итого по смете в текущих ценах | Итого по смете в текущих ценах | Итого по смете в текущих ценах | Итого по смете в текущих ценах | Итого по смете в текущих ценах |  |  | 9869.48
| Всего по смете в уровне цен на 01.01.2000г. без учета НДС |  |  |  | Индекс на (I кв. 2022г. (ПР) к уровню цен по состоянию на 01.01.2000 года Письмо Минстроя России от 07.02.2022г. №4153-ИФ/09 |  | К=4,83 К=1,19 |  | 1717.12
| НДС 20% | [7 empty] | 1973.9
| Всего по смете с НДС 20% | [7 empty] | 11843.38
Руководитель проектной организации |  | ООО «Бристоль-проект» | [5 empty] | И.А. Сараченко
[подпись (инициалы, фамилия)]
Главный инженер проекта |  | ООО «Бристоль-проект» | [5 empty] | К.М. Максименков
[подпись (инициалы, фамилия)]
Начальник
(наименование) [подпись (инициалы, фамилия)]
Заказчик |  | АО "КАВКАЗ. РФ" Директор департамента развития инфаструктуры | [5 empty] | В.В. Лапухин (по доверенности №77 от 14.12.2021)
(наименование) [подпись (инициалы, фамилия)]