|  | (Сантехнические работы - внутренние (трубопроводы, водопровод, канализация, отопление, газоснабжение, вентиляция и кондиционирование воздуха)) | [23 empty] | (Сантехнические работы - внутренние (трубопроводы, водопровод, канализация, отопление, газоснабжение, вентиляция и кондиционирование воздуха))
|  | Всего по позиции |  |  | 10: 3214.1 | [11 empty] | Всего по позиции
35 | ФССЦ-23.8.03.11-0269 | Фланцы стальные, марка стали ВСт3сп3, температурный предел применения от-30 °C до 300 °C, номинальное давление 1,6 МПа, номинальный диаметр 65 мм |  |  | 4: компл; 7: 4; 8: 204.56; 10: 818.24 | [6 empty] | Фланцы стальные, марка стали ВСт3сп3, температурный предел применения от-30 °C до 300 °C, номинальное давление 1,6 МПа, номинальный диаметр 65 мм
|  | (Сантехнические работы - внутренние (трубопроводы, водопровод, канализация, отопление, газоснабжение, вентиляция и кондиционирование воздуха)) | [23 empty] | (Сантехнические работы - внутренние (трубопроводы, водопровод, канализация, отопление, газоснабжение, вентиляция и кондиционирование воздуха))
|  | Всего по позиции |  |  | 10: 818.24 | [11 empty] | Всего по позиции
36 | ФЕР16-05-001-02 | Установка вентилей, задвижек, затворов, клапанов обратных, кранов проходных на трубопроводах из стальных труб диаметром: до 50 мм |  |  | 4: шт; 7: 18 | [6 empty] | Установка вентилей, задвижек, затворов, клапанов обратных, кранов проходных на трубопроводах из стальных труб диаметром: до 50 мм
| Приказ от 04.08.2020 № 421/пр прил.10 табл.1 п.8.1 | Производство работ осуществляется в горной местности: на высоте свыше 1500 до 2500 м над уровнем моря ОЗП=1,25; ЭМ=1,25 к расх.; ЗПМ=1,25; ТЗ=1,25; ТЗМ=1,25 | [18 empty] | Производство работ осуществляется в горной местности: на высоте свыше 1500 до 2500 м над уровнем моря ОЗП=1,25; ЭМ=1,25 к расх.; ЗПМ=1,25; ТЗ=1,25; ТЗМ=1,25
| 1 | ОТ |  |  | 8: 13.33; 9: 1.25; 10: 299.93 | [8 empty] | ОТ
| 2 | ЭМ |  |  | 8: 4.15; 9: 1.25; 10: 93.38 | [8 empty] | ЭМ
| 3 | в т.ч. ОТм |  |  | 8: 0.23; 9: 1.25; 10: 5.18 | [8 empty] | в т.ч. ОТм
| 4 | М |  |  | 8: 24.66; 10: 443.88 | [8 empty] | М
|  | ЗТ |  |  | 4: чел.-ч; 5: 1.47; 6: 1.25; 7: 33.075 | [9 empty] | ЗТ
|  | ЗТм |  |  | 4: чел.-ч; 5: 0.02; 6: 1.25; 7: 0.45 | [9 empty] | ЗТм
|  | Итого по расценке |  |  | 8: 42.14; 10: 837.19 | [10 empty] | Итого по расценке
|  | ФОТ |  |  | 10: 305.11 | [9 empty] | ФОТ
| Приказ № 812/пр от 21.12.2020 Прил. п.16 | НР Сантехнические работы - внутренние (трубопроводы, водопровод, канализация, отопление, газоснабжение, вентиляция и кондиционирование воздуха) |  |  | 4: %; 5: 121; 7: 121; 10: 369.18 | [9 empty] | НР Сантехнические работы - внутренние (трубопроводы, водопровод, канализация, отопление, газоснабжение, вентиляция и кондиционирование воздуха)
| Приказ № 774/пр от 11.12.2020 Прил. п.16 | СП Сантехнические работы - внутренние (трубопроводы, водопровод, канализация, отопление, газоснабжение, вентиляция и кондиционирование воздуха) |  |  | 4: %; 5: 72; 7: 72; 10: 219.68 | [9 empty] | СП Сантехнические работы - внутренние (трубопроводы, водопровод, канализация, отопление, газоснабжение, вентиляция и кондиционирование воздуха)
|  | Всего по позиции |  |  | 10: 1426.05 | [11 empty] | Всего по позиции
37 | ФССЦ-18.1.03.02-0002 | Затвор дисковый поворотный межфланцевый чугунный, рабочее давление 1,0-1,6 МПа, диаметр 50 мм |  |  | 4: шт; 7: 18; 8: 817.99; 10: 14723.82 | [6 empty] | Затвор дисковый поворотный межфланцевый чугунный, рабочее давление 1,0-1,6 МПа, диаметр 50 мм
|  | (Технологические трубопроводы) | [23 empty] | (Технологические трубопроводы)
|  | Всего по позиции |  |  | 10: 14723.82 | [11 empty] | Всего по позиции
38 | ФССЦ-23.8.03.11-0268 | Фланцы стальные, марка стали ВСт3сп3, температурный предел применения от-30 °C до 300 °C, номинальное давление 1,6 МПа, номинальный диаметр 50 мм |  |  | 4: компл; 7: 18; 8: 178.47; 10: 3212.46 | [6 empty] | Фланцы стальные, марка стали ВСт3сп3, температурный предел применения от-30 °C до 300 °C, номинальное давление 1,6 МПа, номинальный диаметр 50 мм
|  | (Сантехнические работы - внутренние (трубопроводы, водопровод, канализация, отопление, газоснабжение, вентиляция и кондиционирование воздуха)) | [23 empty] | (Сантехнические работы - внутренние (трубопроводы, водопровод, канализация, отопление, газоснабжение, вентиляция и кондиционирование воздуха))
|  | Всего по позиции |  |  | 10: 3212.46 | [11 empty] | Всего по позиции
Краны шаровые | [18 empty] | Краны шаровые
39 | ФЕРм12-12-009-05 | Арматура муфтовая с ручным приводом или без привода водопроводная на номинальное давление до 10 МПа, номинальный диаметр: 32 мм |  |  | 4: шт; 7: 2 | [6 empty] | Арматура муфтовая с ручным приводом или без привода водопроводная на номинальное давление до 10 МПа, номинальный диаметр: 32 мм
| Приказ от 04.08.2020 № 421/пр прил.10 табл.1 п.8.1 | Производство работ осуществляется в горной местности: на высоте свыше 1500 до 2500 м над уровнем моря ОЗП=1,25; ЭМ=1,25 к расх.; ЗПМ=1,25; ТЗ=1,25; ТЗМ=1,25 | [18 empty] | Производство работ осуществляется в горной местности: на высоте свыше 1500 до 2500 м над уровнем моря ОЗП=1,25; ЭМ=1,25 к расх.; ЗПМ=1,25; ТЗ=1,25; ТЗМ=1,25
| 1 | ОТ |  |  | 8: 46.18; 9: 1.25; 10: 115.45 | [8 empty] | ОТ
| 2 | ЭМ |  |  | 8: 4.94; 9: 1.25; 10: 12.35 | [8 empty] | ЭМ
| 4 | М |  |  | 8: 11.31; 10: 22.62 | [8 empty] | М
|  | ЗТ |  |  | 4: чел.-ч; 5: 4.8; 6: 1.25; 7: 12 | [9 empty] | ЗТ
|  | Итого по расценке |  |  | 8: 62.43; 10: 150.42 | [10 empty] | Итого по расценке
|  | ФОТ |  |  | 10: 115.45 | [9 empty] | ФОТ
| Приказ № 812/пр от 21.12.2020 Прил. п.54 | НР Технологические трубопроводы |  |  | 4: %; 5: 90; 7: 90; 10: 103.91 | [9 empty] | НР Технологические трубопроводы
| Приказ № 774/пр от 11.12.2020 Прил. п.54 | СП Технологические трубопроводы |  |  | 4: %; 5: 46; 7: 46; 10: 53.11 | [9 empty] | СП Технологические трубопроводы
|  | Всего по позиции |  |  | 10: 307.44 | [11 empty] | Всего по позиции
40 | ФССЦ-18.1.09.06-0024 | Кран шаровой 11Б27п1, номинальное давление 1,0 МПа (10 кгс/см2), номинальный диаметр 32 мм, присоединение к трубопроводу муфтовое |  |  | 4: шт; 7: 2; 8: 87.19; 10: 174.38 | [6 empty] | Кран шаровой 11Б27п1, номинальное давление 1,0 МПа (10 кгс/см2), номинальный диаметр 32 мм, присоединение к трубопроводу муфтовое
|  | (Технологические трубопроводы) | [23 empty] | (Технологические трубопроводы)
|  | Всего по позиции |  |  | 10: 174.38 | [11 empty] | Всего по позиции
41 | ФЕРм12-12-009-04 | Арматура муфтовая с ручным приводом или без привода водопроводная на номинальное давление до 10 МПа, номинальный диаметр: 25 мм |  |  | 4: шт; 7: 34 | [6 empty] | Арматура муфтовая с ручным приводом или без привода водопроводная на номинальное давление до 10 МПа, номинальный диаметр: 25 мм
| Приказ от 04.08.2020 № 421/пр прил.10 табл.1 п.8.1 | Производство работ осуществляется в горной местности: на высоте свыше 1500 до 2500 м над уровнем моря ОЗП=1,25; ЭМ=1,25 к расх.; ЗПМ=1,25; ТЗ=1,25; ТЗМ=1,25 | [18 empty] | Производство работ осуществляется в горной местности: на высоте свыше 1500 до 2500 м над уровнем моря ОЗП=1,25; ЭМ=1,25 к расх.; ЗПМ=1,25; ТЗ=1,25; ТЗМ=1,25
| 1 | ОТ |  |  | 8: 46.18; 9: 1.25; 10: 1962.65 | [8 empty] | ОТ
| 2 | ЭМ |  |  | 8: 4.54; 9: 1.25; 10: 192.95 | [8 empty] | ЭМ
| 4 | М |  |  | 8: 7.64; 10: 259.76 | [8 empty] | М
|  | ЗТ |  |  | 4: чел.-ч; 5: 4.8; 6: 1.25; 7: 204 | [9 empty] | ЗТ
|  | Итого по расценке |  |  | 8: 58.36; 10: 2415.36 | [10 empty] | Итого по расценке
|  | ФОТ |  |  | 10: 1962.65 | [9 empty] | ФОТ
| Приказ № 812/пр от 21.12.2020 Прил. п.54 | НР Технологические трубопроводы |  |  | 4: %; 5: 90; 7: 90; 10: 1766.39 | [9 empty] | НР Технологические трубопроводы
| Приказ № 774/пр от 11.12.2020 Прил. п.54 | СП Технологические трубопроводы |  |  | 4: %; 5: 46; 7: 46; 10: 902.82 | [9 empty] | СП Технологические трубопроводы
|  | Всего по позиции |  |  | 10: 5084.57 | [11 empty] | Всего по позиции
42 | ФССЦ-18.1.09.06-0023 | Кран шаровой 11Б27п1, номинальное давление 1,0 МПа (10 кгс/см2), номинальный диаметр 25 мм, присоединение к трубопроводу муфтовое |  |  | 4: шт; 7: 34; 8: 33.28; 10: 1131.52 | [6 empty] | Кран шаровой 11Б27п1, номинальное давление 1,0 МПа (10 кгс/см2), номинальный диаметр 25 мм, присоединение к трубопроводу муфтовое
|  | (Технологические трубопроводы) | [23 empty] | (Технологические трубопроводы)
|  | Всего по позиции |  |  | 10: 1131.52 | [11 empty] | Всего по позиции
43 | ФЕРм12-12-009-03 | Арматура муфтовая с ручным приводом или без привода водопроводная на номинальное давление до 10 МПа, номинальный диаметр: 20 мм |  |  | 4: шт; 7: 4 | [6 empty] | Арматура муфтовая с ручным приводом или без привода водопроводная на номинальное давление до 10 МПа, номинальный диаметр: 20 мм
| Приказ от 04.08.2020 № 421/пр прил.10 табл.1 п.8.1 | Производство работ осуществляется в горной местности: на высоте свыше 1500 до 2500 м над уровнем моря ОЗП=1,25; ЭМ=1,25 к расх.; ЗПМ=1,25; ТЗ=1,25; ТЗМ=1,25 | [18 empty] | Производство работ осуществляется в горной местности: на высоте свыше 1500 до 2500 м над уровнем моря ОЗП=1,25; ЭМ=1,25 к расх.; ЗПМ=1,25; ТЗ=1,25; ТЗМ=1,25
| 1 | ОТ |  |  | 8: 46.18; 9: 1.25; 10: 230.9 | [8 empty] | ОТ
| 2 | ЭМ |  |  | 8: 4.54; 9: 1.25; 10: 22.7 | [8 empty] | ЭМ
| 4 | М |  |  | 8: 6.12; 10: 24.48 | [8 empty] | М
|  | ЗТ |  |  | 4: чел.-ч; 5: 4.8; 6: 1.25; 7: 24 | [9 empty] | ЗТ
|  | Итого по расценке |  |  | 8: 56.84; 10: 278.08 | [10 empty] | Итого по расценке
|  | ФОТ |  |  | 10: 230.9 | [9 empty] | ФОТ
| Приказ № 812/пр от 21.12.2020 Прил. п.54 | НР Технологические трубопроводы |  |  | 4: %; 5: 90; 7: 90; 10: 207.81 | [9 empty] | НР Технологические трубопроводы
| Приказ № 774/пр от 11.12.2020 Прил. п.54 | СП Технологические трубопроводы |  |  | 4: %; 5: 46; 7: 46; 10: 106.21 | [9 empty] | СП Технологические трубопроводы
|  | Всего по позиции |  |  | 10: 592.1 | [11 empty] | Всего по позиции
44 | ФССЦ-18.1.09.06-0022 | Кран шаровой 11Б27п1, номинальное давление 1,0 МПа (10 кгс/см2), номинальный диаметр 20 мм, присоединение к трубопроводу муфтовое |  |  | 4: шт; 7: 4; 8: 24.68; 10: 98.72 | [6 empty] | Кран шаровой 11Б27п1, номинальное давление 1,0 МПа (10 кгс/см2), номинальный диаметр 20 мм, присоединение к трубопроводу муфтовое
|  | (Технологические трубопроводы) | [23 empty] | (Технологические трубопроводы)
|  | Всего по позиции |  |  | 10: 98.72 | [11 empty] | Всего по позиции
45 | ФЕРм12-12-009-02 | Арматура муфтовая с ручным приводом или без привода водопроводная на номинальное давление до 10 МПа, номинальный диаметр: 15 мм |  |  | 4: шт; 7: 18 | [6 empty] | Арматура муфтовая с ручным приводом или без привода водопроводная на номинальное давление до 10 МПа, номинальный диаметр: 15 мм
| Приказ от 04.08.2020 № 421/пр прил.10 табл.1 п.8.1 | Производство работ осуществляется в горной местности: на высоте свыше 1500 до 2500 м над уровнем моря ОЗП=1,25; ЭМ=1,25 к расх.; ЗПМ=1,25; ТЗ=1,25; ТЗМ=1,25 | [18 empty] | Производство работ осуществляется в горной местности: на высоте свыше 1500 до 2500 м над уровнем моря ОЗП=1,25; ЭМ=1,25 к расх.; ЗПМ=1,25; ТЗ=1,25; ТЗМ=1,25
| 1 | ОТ |  |  | 8: 46.18; 9: 1.25; 10: 1039.05 | [8 empty] | ОТ
| 2 | ЭМ |  |  | 8: 4.54; 9: 1.25; 10: 102.15 | [8 empty] | ЭМ
| 4 | М |  |  | 8: 4.63; 10: 83.34 | [8 empty] | М
|  | ЗТ |  |  | 4: чел.-ч; 5: 4.8; 6: 1.25; 7: 108 | [9 empty] | ЗТ
|  | Итого по расценке |  |  | 8: 55.35; 10: 1224.54 | [10 empty] | Итого по расценке
|  | ФОТ |  |  | 10: 1039.05 | [9 empty] | ФОТ
| Приказ № 812/пр от 21.12.2020 Прил. п.54 | НР Технологические трубопроводы |  |  | 4: %; 5: 90; 7: 90; 10: 935.15 | [9 empty] | НР Технологические трубопроводы
| Приказ № 774/пр от 11.12.2020 Прил. п.54 | СП Технологические трубопроводы |  |  | 4: %; 5: 46; 7: 46; 10: 477.96 | [9 empty] | СП Технологические трубопроводы
|  | Всего по позиции |  |  | 10: 2637.65 | [11 empty] | Всего по позиции
46 | ФССЦ-18.1.09.06-0021 | Кран шаровой 11Б27п1, номинальное давление 1,0 МПа (10 кгс/см2), номинальный диаметр 15 мм, присоединение к трубопроводу муфтовое |  |  | 4: шт; 7: 18; 8: 15.71; 10: 282.78 | [6 empty] | Кран шаровой 11Б27п1, номинальное давление 1,0 МПа (10 кгс/см2), номинальный диаметр 15 мм, присоединение к трубопроводу муфтовое
|  | (Технологические трубопроводы) | [23 empty] | (Технологические трубопроводы)
|  | Всего по позиции |  |  | 10: 282.78 | [11 empty] | Всего по позиции
Фильтры | [18 empty] | Фильтры
47 | ФЕР18-06-007-06 | Установка фильтров диаметром: 80 мм |  |  | 4: 10 шт; 7: 1 | [6 empty] | Установка фильтров диаметром: 80 мм
| Приказ от 04.08.2020 № 421/пр прил.10 табл.1 п.8.1 | Производство работ осуществляется в горной местности: на высоте свыше 1500 до 2500 м над уровнем моря ОЗП=1,25; ЭМ=1,25 к расх.; ЗПМ=1,25; ТЗ=1,25; ТЗМ=1,25 | [18 empty] | Производство работ осуществляется в горной местности: на высоте свыше 1500 до 2500 м над уровнем моря ОЗП=1,25; ЭМ=1,25 к расх.; ЗПМ=1,25; ТЗ=1,25; ТЗМ=1,25
| 1 | ОТ |  |  | 8: 128.2; 9: 1.25; 10: 160.25 | [8 empty] | ОТ
| 2 | ЭМ |  |  | 8: 106.31; 9: 1.25; 10: 132.89 | [8 empty] | ЭМ
| 3 | в т.ч. ОТм |  |  | 8: 8.38; 9: 1.25; 10: 10.48 | [8 empty] | в т.ч. ОТм
| 4 | М |  |  | 8: 19.69; 10: 19.69 | [8 empty] | М
|  | ЗТ |  |  | 4: чел.-ч; 5: 13.8; 6: 1.25; 7: 17.25 | [9 empty] | ЗТ
|  | ЗТм |  |  | 4: чел.-ч; 5: 0.69; 6: 1.25; 7: 0.8625 | [9 empty] | ЗТм
|  | Итого по расценке |  |  | 8: 254.2; 10: 312.83 | [10 empty] | Итого по расценке
|  | ФОТ |  |  | 10: 170.73 | [9 empty] | ФОТ
| Приказ № 812/пр от 21.12.2020 Прил. п.16 | НР Сантехнические работы - внутренние (трубопроводы, водопровод, канализация, отопление, газоснабжение, вентиляция и кондиционирование воздуха) |  |  | 4: %; 5: 121; 7: 121; 10: 206.58 | [9 empty] | НР Сантехнические работы - внутренние (трубопроводы, водопровод, канализация, отопление, газоснабжение, вентиляция и кондиционирование воздуха)
| Приказ № 774/пр от 11.12.2020 Прил. п.16 | СП Сантехнические работы - внутренние (трубопроводы, водопровод, канализация, отопление, газоснабжение, вентиляция и кондиционирование воздуха) |  |  | 4: %; 5: 72; 7: 72; 10: 122.93 | [9 empty] | СП Сантехнические работы - внутренние (трубопроводы, водопровод, канализация, отопление, газоснабжение, вентиляция и кондиционирование воздуха)
|  | Всего по позиции |  |  | 10: 642.34 | [11 empty] | Всего по позиции
48 | ФССЦ-18.2.08.09-0088 | Фильтры для очистки воды сетчатые, чугунные, со сливным краном, фланцевые, максимальная температура рабочей среды 120 °C, условное давление 1,6 МПа, диаметр условного прохода 80 мм |  |  | 4: шт; 7: 1; 8: 2143; 10: 2143 | [6 empty] | Фильтры для очистки воды сетчатые, чугунные, со сливным краном, фланцевые, максимальная температура рабочей среды 120 °C, условное давление 1,6 МПа, диаметр условного прохода 80 мм
|  | (Технологические трубопроводы) | [23 empty] | (Технологические трубопроводы)
|  | Всего по позиции |  |  | 10: 2143 | [11 empty] | Всего по позиции
49 | ФЕР18-06-007-04 | Установка фильтров диаметром: 50 мм |  |  | 4: 10 шт; 7: 0.3 | [6 empty] | Установка фильтров диаметром: 50 мм
|  | Объем=3 / 10 | [25 empty] | Объем=3 / 10
| Приказ от 04.08.2020 № 421/пр прил.10 табл.1 п.8.1 | Производство работ осуществляется в горной местности: на высоте свыше 1500 до 2500 м над уровнем моря ОЗП=1,25; ЭМ=1,25 к расх.; ЗПМ=1,25; ТЗ=1,25; ТЗМ=1,25 | [18 empty] | Производство работ осуществляется в горной местности: на высоте свыше 1500 до 2500 м над уровнем моря ОЗП=1,25; ЭМ=1,25 к расх.; ЗПМ=1,25; ТЗ=1,25; ТЗМ=1,25
| 1 | ОТ |  |  | 8: 84.54; 9: 1.25; 10: 31.7 | [8 empty] | ОТ
| 2 | ЭМ |  |  | 8: 60.25; 9: 1.25; 10: 22.59 | [8 empty] | ЭМ
| 3 | в т.ч. ОТм |  |  | 8: 5.44; 9: 1.25; 10: 2.04 | [8 empty] | в т.ч. ОТм
| 4 | М |  |  | 8: 10.36; 10: 3.11 | [8 empty] | М
|  | ЗТ |  |  | 4: чел.-ч; 5: 9.1; 6: 1.25; 7: 3.4125 | [9 empty] | ЗТ
|  | ЗТм |  |  | 4: чел.-ч; 5: 0.46; 6: 1.25; 7: 0.1725 | [9 empty] | ЗТм
|  | Итого по расценке |  |  | 8: 155.15; 10: 57.4 | [10 empty] | Итого по расценке
|  | ФОТ |  |  | 10: 33.74 | [9 empty] | ФОТ
| Приказ № 812/пр от 21.12.2020 Прил. п.16 | НР Сантехнические работы - внутренние (трубопроводы, водопровод, канализация, отопление, газоснабжение, вентиляция и кондиционирование воздуха) |  |  | 4: %; 5: 121; 7: 121; 10: 40.83 | [9 empty] | НР Сантехнические работы - внутренние (трубопроводы, водопровод, канализация, отопление, газоснабжение, вентиляция и кондиционирование воздуха)
| Приказ № 774/пр от 11.12.2020 Прил. п.16 | СП Сантехнические работы - внутренние (трубопроводы, водопровод, канализация, отопление, газоснабжение, вентиляция и кондиционирование воздуха) |  |  | 4: %; 5: 72; 7: 72; 10: 24.29 | [9 empty] | СП Сантехнические работы - внутренние (трубопроводы, водопровод, канализация, отопление, газоснабжение, вентиляция и кондиционирование воздуха)
|  | Всего по позиции |  |  | 10: 122.52 | [11 empty] | Всего по позиции
50 | ФССЦ-18.2.08.09-0086 | Фильтры для очистки воды сетчатые, чугунные, со сливным краном, фланцевые, максимальная температура рабочей среды 120 °C, условное давление 1,6 МПа, диаметр условного прохода 50 мм |  |  | 4: шт; 7: 3; 8: 1391.96; 10: 4175.88 | [6 empty] | Фильтры для очистки воды сетчатые, чугунные, со сливным краном, фланцевые, максимальная температура рабочей среды 120 °C, условное давление 1,6 МПа, диаметр условного прохода 50 мм
|  | (Технологические трубопроводы) | [23 empty] | (Технологические трубопроводы)
|  | Всего по позиции |  |  | 10: 4175.88 | [11 empty] | Всего по позиции
Клапаны обратные | [18 empty] | Клапаны обратные
51 | ФЕР16-05-001-03 | Установка вентилей, задвижек, затворов, клапанов обратных, кранов проходных на трубопроводах из стальных труб диаметром: до 100 мм |  |  | 4: шт; 7: 6 | [6 empty] | Установка вентилей, задвижек, затворов, клапанов обратных, кранов проходных на трубопроводах из стальных труб диаметром: до 100 мм
|  | Объем=4+2 | [25 empty] | Объем=4+2
| Приказ от 04.08.2020 № 421/пр прил.10 табл.1 п.8.1 | Производство работ осуществляется в горной местности: на высоте свыше 1500 до 2500 м над уровнем моря ОЗП=1,25; ЭМ=1,25 к расх.; ЗПМ=1,25; ТЗ=1,25; ТЗМ=1,25 | [18 empty] | Производство работ осуществляется в горной местности: на высоте свыше 1500 до 2500 м над уровнем моря ОЗП=1,25; ЭМ=1,25 к расх.; ЗПМ=1,25; ТЗ=1,25; ТЗМ=1,25
| 1 | ОТ |  |  | 8: 23.58; 9: 1.25; 10: 176.85 | [8 empty] | ОТ
| 2 | ЭМ |  |  | 8: 8.42; 9: 1.25; 10: 63.15 | [8 empty] | ЭМ
| 3 | в т.ч. ОТм |  |  | 8: 0.51; 9: 1.25; 10: 3.83 | [8 empty] | в т.ч. ОТм
| 4 | М |  |  | 8: 45.42; 10: 272.52 | [8 empty] | М
|  | ЗТ |  |  | 4: чел.-ч; 5: 2.6; 6: 1.25; 7: 19.5 | [9 empty] | ЗТ
|  | ЗТм |  |  | 4: чел.-ч; 5: 0.04; 6: 1.25; 7: 0.3 | [9 empty] | ЗТм
|  | Итого по расценке |  |  | 8: 77.42; 10: 512.52 | [10 empty] | Итого по расценке
|  | ФОТ |  |  | 10: 180.68 | [9 empty] | ФОТ
| Приказ № 812/пр от 21.12.2020 Прил. п.16 | НР Сантехнические работы - внутренние (трубопроводы, водопровод, канализация, отопление, газоснабжение, вентиляция и кондиционирование воздуха) |  |  | 4: %; 5: 121; 7: 121; 10: 218.62 | [9 empty] | НР Сантехнические работы - внутренние (трубопроводы, водопровод, канализация, отопление, газоснабжение, вентиляция и кондиционирование воздуха)
| Приказ № 774/пр от 11.12.2020 Прил. п.16 | СП Сантехнические работы - внутренние (трубопроводы, водопровод, канализация, отопление, газоснабжение, вентиляция и кондиционирование воздуха) |  |  | 4: %; 5: 72; 7: 72; 10: 130.09 | [9 empty] | СП Сантехнические работы - внутренние (трубопроводы, водопровод, канализация, отопление, газоснабжение, вентиляция и кондиционирование воздуха)
|  | Всего по позиции |  |  | 10: 861.23 | [11 empty] | Всего по позиции
52 | ФССЦ-18.1.04.03-0134 | Клапан обратный подъемный 16с13нж, номинальное давление 1,6 МПа (16 кгс/см2), присоединение к трубопроводу фланцевое, номинальный диаметр 80 мм |  |  | 4: шт; 7: 4; 8: 1715.9; 10: 6863.6 | [6 empty] | Клапан обратный подъемный 16с13нж, номинальное давление 1,6 МПа (16 кгс/см2), присоединение к трубопроводу фланцевое, номинальный диаметр 80 мм
|  | (Технологические трубопроводы) | [23 empty] | (Технологические трубопроводы)
|  | Всего по позиции |  |  | 10: 6863.6 | [11 empty] | Всего по позиции
53 | ФССЦ-18.1.04.03-0133 | Клапан обратный подъемный 16с13нж, номинальное давление 1,6 МПа (16 кгс/см2), присоединение к трубопроводу фланцевое, номинальный диаметр 65 мм |  |  | 4: шт; 7: 2; 8: 1248.8; 10: 2497.6 | [6 empty] | Клапан обратный подъемный 16с13нж, номинальное давление 1,6 МПа (16 кгс/см2), присоединение к трубопроводу фланцевое, номинальный диаметр 65 мм
|  | (Технологические трубопроводы) | [23 empty] | (Технологические трубопроводы)
|  | Всего по позиции |  |  | 10: 2497.6 | [11 empty] | Всего по позиции
54 | ФССЦ-23.8.03.11-0270 | Фланцы стальные, марка стали ВСт3сп3, температурный предел применения от-30 °C до 300 °C, номинальное давление 1,6 МПа, номинальный диаметр 80 мм |  |  | 4: компл; 7: 4; 8: 321.41; 10: 1285.64 | [6 empty] | Фланцы стальные, марка стали ВСт3сп3, температурный предел применения от-30 °C до 300 °C, номинальное давление 1,6 МПа, номинальный диаметр 80 мм
|  | (Сантехнические работы - внутренние (трубопроводы, водопровод, канализация, отопление, газоснабжение, вентиляция и кондиционирование воздуха)) | [23 empty] | (Сантехнические работы - внутренние (трубопроводы, водопровод, канализация, отопление, газоснабжение, вентиляция и кондиционирование воздуха))
|  | Всего по позиции |  |  | 10: 1285.64 | [11 empty] | Всего по позиции
55 | ФССЦ-23.8.03.11-0269 | Фланцы стальные, марка стали ВСт3сп3, температурный предел применения от-30 °C до 300 °C, номинальное давление 1,6 МПа, номинальный диаметр 65 мм |  |  | 4: компл; 7: 2; 8: 204.56; 10: 409.12 | [6 empty] | Фланцы стальные, марка стали ВСт3сп3, температурный предел применения от-30 °C до 300 °C, номинальное давление 1,6 МПа, номинальный диаметр 65 мм
|  | (Сантехнические работы - внутренние (трубопроводы, водопровод, канализация, отопление, газоснабжение, вентиляция и кондиционирование воздуха)) | [23 empty] | (Сантехнические работы - внутренние (трубопроводы, водопровод, канализация, отопление, газоснабжение, вентиляция и кондиционирование воздуха))
|  | Всего по позиции |  |  | 10: 409.12 | [11 empty] | Всего по позиции
56 | ФЕР16-05-001-02 | Установка вентилей, задвижек, затворов, клапанов обратных, кранов проходных на трубопроводах из стальных труб диаметром: до 50 мм |  |  | 4: шт; 7: 5 | [6 empty] | Установка вентилей, задвижек, затворов, клапанов обратных, кранов проходных на трубопроводах из стальных труб диаметром: до 50 мм
| Приказ от 04.08.2020 № 421/пр прил.10 табл.1 п.8.1 | Производство работ осуществляется в горной местности: на высоте свыше 1500 до 2500 м над уровнем моря ОЗП=1,25; ЭМ=1,25 к расх.; ЗПМ=1,25; ТЗ=1,25; ТЗМ=1,25 | [18 empty] | Производство работ осуществляется в горной местности: на высоте свыше 1500 до 2500 м над уровнем моря ОЗП=1,25; ЭМ=1,25 к расх.; ЗПМ=1,25; ТЗ=1,25; ТЗМ=1,25
| 1 | ОТ |  |  | 8: 13.33; 9: 1.25; 10: 83.31 | [8 empty] | ОТ
| 2 | ЭМ |  |  | 8: 4.15; 9: 1.25; 10: 25.94 | [8 empty] | ЭМ
| 3 | в т.ч. ОТм |  |  | 8: 0.23; 9: 1.25; 10: 1.44 | [8 empty] | в т.ч. ОТм
| 4 | М |  |  | 8: 24.66; 10: 123.3 | [8 empty] | М
|  | ЗТ |  |  | 4: чел.-ч; 5: 1.47; 6: 1.25; 7: 9.1875 | [9 empty] | ЗТ
|  | ЗТм |  |  | 4: чел.-ч; 5: 0.02; 6: 1.25; 7: 0.125 | [9 empty] | ЗТм
|  | Итого по расценке |  |  | 8: 42.14; 10: 232.55 | [10 empty] | Итого по расценке
|  | ФОТ |  |  | 10: 84.75 | [9 empty] | ФОТ
| Приказ № 812/пр от 21.12.2020 Прил. п.16 | НР Сантехнические работы - внутренние (трубопроводы, водопровод, канализация, отопление, газоснабжение, вентиляция и кондиционирование воздуха) |  |  | 4: %; 5: 121; 7: 121; 10: 102.55 | [9 empty] | НР Сантехнические работы - внутренние (трубопроводы, водопровод, канализация, отопление, газоснабжение, вентиляция и кондиционирование воздуха)
| Приказ № 774/пр от 11.12.2020 Прил. п.16 | СП Сантехнические работы - внутренние (трубопроводы, водопровод, канализация, отопление, газоснабжение, вентиляция и кондиционирование воздуха) |  |  | 4: %; 5: 72; 7: 72; 10: 61.02 | [9 empty] | СП Сантехнические работы - внутренние (трубопроводы, водопровод, канализация, отопление, газоснабжение, вентиляция и кондиционирование воздуха)
|  | Всего по позиции |  |  | 10: 396.12 | [11 empty] | Всего по позиции
57 | ФССЦ-18.1.04.03-0132 | Клапан обратный подъемный 16с13нж, номинальное давление 1,6 МПа (16 кгс/см2), присоединение к трубопроводу фланцевое, номинальный диаметр 50 мм |  |  | 4: шт; 7: 5; 8: 702.34; 10: 3511.7 | [6 empty] | Клапан обратный подъемный 16с13нж, номинальное давление 1,6 МПа (16 кгс/см2), присоединение к трубопроводу фланцевое, номинальный диаметр 50 мм
|  | (Технологические трубопроводы) | [23 empty] | (Технологические трубопроводы)
|  | Всего по позиции |  |  | 10: 3511.7 | [11 empty] | Всего по позиции
58 | ФССЦ-23.8.03.11-0268 | Фланцы стальные, марка стали ВСт3сп3, температурный предел применения от-30 °C до 300 °C, номинальное давление 1,6 МПа, номинальный диаметр 50 мм |  |  | 4: компл; 7: 5; 8: 178.47; 10: 892.35 | [6 empty] | Фланцы стальные, марка стали ВСт3сп3, температурный предел применения от-30 °C до 300 °C, номинальное давление 1,6 МПа, номинальный диаметр 50 мм
|  | (Сантехнические работы - внутренние (трубопроводы, водопровод, канализация, отопление, газоснабжение, вентиляция и кондиционирование воздуха)) | [23 empty] | (Сантехнические работы - внутренние (трубопроводы, водопровод, канализация, отопление, газоснабжение, вентиляция и кондиционирование воздуха))
|  | Всего по позиции |  |  | 10: 892.35 | [11 empty] | Всего по позиции
Клапан пружинный | [18 empty] | Клапан пружинный
59 | ФЕРм12-12-009-04 | Арматура муфтовая с ручным приводом или без привода водопроводная на номинальное давление до 10 МПа, номинальный диаметр: 25 мм |  |  | 4: шт; 7: 4 | [6 empty] | Арматура муфтовая с ручным приводом или без привода водопроводная на номинальное давление до 10 МПа, номинальный диаметр: 25 мм
| Приказ от 04.08.2020 № 421/пр прил.10 табл.1 п.8.1 | Производство работ осуществляется в горной местности: на высоте свыше 1500 до 2500 м над уровнем моря ОЗП=1,25; ЭМ=1,25 к расх.; ЗПМ=1,25; ТЗ=1,25; ТЗМ=1,25 | [18 empty] | Производство работ осуществляется в горной местности: на высоте свыше 1500 до 2500 м над уровнем моря ОЗП=1,25; ЭМ=1,25 к расх.; ЗПМ=1,25; ТЗ=1,25; ТЗМ=1,25
| 1 | ОТ |  |  | 8: 46.18; 9: 1.25; 10: 230.9 | [8 empty] | ОТ
| 2 | ЭМ |  |  | 8: 4.54; 9: 1.25; 10: 22.7 | [8 empty] | ЭМ
| 4 | М |  |  | 8: 7.64; 10: 30.56 | [8 empty] | М
|  | ЗТ |  |  | 4: чел.-ч; 5: 4.8; 6: 1.25; 7: 24 | [9 empty] | ЗТ
|  | Итого по расценке |  |  | 8: 58.36; 10: 284.16 | [10 empty] | Итого по расценке
|  | ФОТ |  |  | 10: 230.9 | [9 empty] | ФОТ
| Приказ № 812/пр от 21.12.2020 Прил. п.54 | НР Технологические трубопроводы |  |  | 4: %; 5: 90; 7: 90; 10: 207.81 | [9 empty] | НР Технологические трубопроводы
| Приказ № 774/пр от 11.12.2020 Прил. п.54 | СП Технологические трубопроводы |  |  | 4: %; 5: 46; 7: 46; 10: 106.21 | [9 empty] | СП Технологические трубопроводы
|  | Всего по позиции |  |  | 10: 598.18 | [11 empty] | Всего по позиции
60 | ФССЦ-18.1.06.04-0022 | Клапан запорный 15ч8п2, номинальное давление 1,6 МПа (16 кгс/см2), присоединение к трубопроводу муфтовое, номинальный диаметр 25 мм |  |  | 4: шт; 7: 4; 8: 55.9; 10: 223.6 | [6 empty] | Клапан запорный 15ч8п2, номинальное давление 1,6 МПа (16 кгс/см2), присоединение к трубопроводу муфтовое, номинальный диаметр 25 мм
|  | (Технологические трубопроводы) | [23 empty] | (Технологические трубопроводы)
|  | Всего по позиции |  |  | 10: 223.6 | [11 empty] | Всего по позиции
Клапан с электроприводом | [18 empty] | Клапан с электроприводом
61 | ФЕР16-05-001-02 | Установка вентилей, задвижек, затворов, клапанов обратных, кранов проходных на трубопроводах из стальных труб диаметром: до 50 мм |  |  | 4: шт; 7: 4 | [6 empty] | Установка вентилей, задвижек, затворов, клапанов обратных, кранов проходных на трубопроводах из стальных труб диаметром: до 50 мм
|  | Объем=3+1 | [25 empty] | Объем=3+1
| Приказ от 04.08.2020 № 421/пр прил.10 табл.1 п.8.1 | Производство работ осуществляется в горной местности: на высоте свыше 1500 до 2500 м над уровнем моря ОЗП=1,25; ЭМ=1,25 к расх.; ЗПМ=1,25; ТЗ=1,25; ТЗМ=1,25 | [18 empty] | Производство работ осуществляется в горной местности: на высоте свыше 1500 до 2500 м над уровнем моря ОЗП=1,25; ЭМ=1,25 к расх.; ЗПМ=1,25; ТЗ=1,25; ТЗМ=1,25
| 1 | ОТ |  |  | 8: 13.33; 9: 1.25; 10: 66.65 | [8 empty] | ОТ
| 2 | ЭМ |  |  | 8: 4.15; 9: 1.25; 10: 20.75 | [8 empty] | ЭМ
| 3 | в т.ч. ОТм |  |  | 8: 0.23; 9: 1.25; 10: 1.15 | [8 empty] | в т.ч. ОТм
| 4 | М |  |  | 8: 24.66; 10: 98.64 | [8 empty] | М
|  | ЗТ |  |  | 4: чел.-ч; 5: 1.47; 6: 1.25; 7: 7.35 | [9 empty] | ЗТ
|  | ЗТм |  |  | 4: чел.-ч; 5: 0.02; 6: 1.25; 7: 0.1 | [9 empty] | ЗТм
|  | Итого по расценке |  |  | 8: 42.14; 10: 186.04 | [10 empty] | Итого по расценке
|  | ФОТ |  |  | 10: 67.8 | [9 empty] | ФОТ
| Приказ № 812/пр от 21.12.2020 Прил. п.16 | НР Сантехнические работы - внутренние (трубопроводы, водопровод, канализация, отопление, газоснабжение, вентиляция и кондиционирование воздуха) |  |  | 4: %; 5: 121; 7: 121; 10: 82.04 | [9 empty] | НР Сантехнические работы - внутренние (трубопроводы, водопровод, канализация, отопление, газоснабжение, вентиляция и кондиционирование воздуха)
| Приказ № 774/пр от 11.12.2020 Прил. п.16 | СП Сантехнические работы - внутренние (трубопроводы, водопровод, канализация, отопление, газоснабжение, вентиляция и кондиционирование воздуха) |  |  | 4: %; 5: 72; 7: 72; 10: 48.82 | [9 empty] | СП Сантехнические работы - внутренние (трубопроводы, водопровод, канализация, отопление, газоснабжение, вентиляция и кондиционирование воздуха)
|  | Всего по позиции |  |  | 10: 316.9 | [11 empty] | Всего по позиции
62 О | ФССЦ-69.1.03.03-0015 | Клапаны чугунные регулирующие фланцевые с электроприводом, 25ч940нж, давление 1,6 МПа (16 кгс/см2), диаметр 80 мм |  |  | 4: шт; 7: 3; 8: 7260.9; 10: 21782.7 | [6 empty] | Клапаны чугунные регулирующие фланцевые с электроприводом, 25ч940нж, давление 1,6 МПа (16 кгс/см2), диаметр 80 мм
|  | (Оборудование) | [23 empty] | (Оборудование)
|  | Всего по позиции |  |  | 10: 21782.7 | [11 empty] | Всего по позиции
63 О | ФССЦ-69.1.03.03-0015 | Клапаны чугунные регулирующие фланцевые с электроприводом, 25ч940нж, давление 1,6 МПа (16 кгс/см2), диаметр 80 мм (65 мм) |  |  | 4: шт; 7: 1; 8: 7260.9; 10: 7260.9 | [6 empty] | Клапаны чугунные регулирующие фланцевые с электроприводом, 25ч940нж, давление 1,6 МПа (16 кгс/см2), диаметр 80 мм (65 мм)
|  | (Оборудование) | [23 empty] | (Оборудование)
|  | Всего по позиции |  |  | 10: 7260.9 | [11 empty] | Всего по позиции
64 | ФССЦ-23.8.03.11-0270 | Фланцы стальные, марка стали ВСт3сп3, температурный предел применения от-30 °C до 300 °C, номинальное давление 1,6 МПа, номинальный диаметр 80 мм |  |  | 4: компл; 7: 3; 8: 321.41; 10: 964.23 | [6 empty] | Фланцы стальные, марка стали ВСт3сп3, температурный предел применения от-30 °C до 300 °C, номинальное давление 1,6 МПа, номинальный диаметр 80 мм
|  | (Сантехнические работы - внутренние (трубопроводы, водопровод, канализация, отопление, газоснабжение, вентиляция и кондиционирование воздуха)) | [23 empty] | (Сантехнические работы - внутренние (трубопроводы, водопровод, канализация, отопление, газоснабжение, вентиляция и кондиционирование воздуха))
|  | Всего по позиции |  |  | 10: 964.23 | [11 empty] | Всего по позиции
65 | ФССЦ-23.8.03.11-0269 | Фланцы стальные, марка стали ВСт3сп3, температурный предел применения от-30 °C до 300 °C, номинальное давление 1,6 МПа, номинальный диаметр 65 мм |  |  | 4: компл; 7: 1; 8: 204.56; 10: 204.56 | [6 empty] | Фланцы стальные, марка стали ВСт3сп3, температурный предел применения от-30 °C до 300 °C, номинальное давление 1,6 МПа, номинальный диаметр 65 мм
|  | (Сантехнические работы - внутренние (трубопроводы, водопровод, канализация, отопление, газоснабжение, вентиляция и кондиционирование воздуха)) | [23 empty] | (Сантехнические работы - внутренние (трубопроводы, водопровод, канализация, отопление, газоснабжение, вентиляция и кондиционирование воздуха))
|  | Всего по позиции |  |  | 10: 204.56 | [11 empty] | Всего по позиции
Клапан предохранительный | [18 empty] | Клапан предохранительный
66 | ФЕР16-05-001-02 | Установка вентилей, задвижек, затворов, клапанов обратных, кранов проходных на трубопроводах из стальных труб диаметром: до 50 мм |  |  | 4: шт; 7: 2 | [6 empty] | Установка вентилей, задвижек, затворов, клапанов обратных, кранов проходных на трубопроводах из стальных труб диаметром: до 50 мм
| Приказ от 04.08.2020 № 421/пр прил.10 табл.1 п.8.1 | Производство работ осуществляется в горной местности: на высоте свыше 1500 до 2500 м над уровнем моря ОЗП=1,25; ЭМ=1,25 к расх.; ЗПМ=1,25; ТЗ=1,25; ТЗМ=1,25 | [18 empty] | Производство работ осуществляется в горной местности: на высоте свыше 1500 до 2500 м над уровнем моря ОЗП=1,25; ЭМ=1,25 к расх.; ЗПМ=1,25; ТЗ=1,25; ТЗМ=1,25
| 1 | ОТ |  |  | 8: 13.33; 9: 1.25; 10: 33.33 | [8 empty] | ОТ
| 2 | ЭМ |  |  | 8: 4.15; 9: 1.25; 10: 10.38 | [8 empty] | ЭМ
| 3 | в т.ч. ОТм |  |  | 8: 0.23; 9: 1.25; 10: 0.58 | [8 empty] | в т.ч. ОТм
| 4 | М |  |  | 8: 24.66; 10: 49.32 | [8 empty] | М
|  | ЗТ |  |  | 4: чел.-ч; 5: 1.47; 6: 1.25; 7: 3.675 | [9 empty] | ЗТ
|  | ЗТм |  |  | 4: чел.-ч; 5: 0.02; 6: 1.25; 7: 0.05 | [9 empty] | ЗТм
|  | Итого по расценке |  |  | 8: 42.14; 10: 93.03 | [10 empty] | Итого по расценке
|  | ФОТ |  |  | 10: 33.91 | [9 empty] | ФОТ
| Приказ № 812/пр от 21.12.2020 Прил. п.16 | НР Сантехнические работы - внутренние (трубопроводы, водопровод, канализация, отопление, газоснабжение, вентиляция и кондиционирование воздуха) |  |  | 4: %; 5: 121; 7: 121; 10: 41.03 | [9 empty] | НР Сантехнические работы - внутренние (трубопроводы, водопровод, канализация, отопление, газоснабжение, вентиляция и кондиционирование воздуха)
| Приказ № 774/пр от 11.12.2020 Прил. п.16 | СП Сантехнические работы - внутренние (трубопроводы, водопровод, канализация, отопление, газоснабжение, вентиляция и кондиционирование воздуха) |  |  | 4: %; 5: 72; 7: 72; 10: 24.42 | [9 empty] | СП Сантехнические работы - внутренние (трубопроводы, водопровод, канализация, отопление, газоснабжение, вентиляция и кондиционирование воздуха)
|  | Всего по позиции |  |  | 10: 158.48 | [11 empty] | Всего по позиции
67 | ФССЦ-23.8.03.11-0268 | Фланцы стальные, марка стали ВСт3сп3, температурный предел применения от-30 °C до 300 °C, номинальное давление 1,6 МПа, номинальный диаметр 50 мм |  |  | 4: компл; 7: 2; 8: 178.47; 10: 356.94 | [6 empty] | Фланцы стальные, марка стали ВСт3сп3, температурный предел применения от-30 °C до 300 °C, номинальное давление 1,6 МПа, номинальный диаметр 50 мм
|  | (Сантехнические работы - внутренние (трубопроводы, водопровод, канализация, отопление, газоснабжение, вентиляция и кондиционирование воздуха)) | [23 empty] | (Сантехнические работы - внутренние (трубопроводы, водопровод, канализация, отопление, газоснабжение, вентиляция и кондиционирование воздуха))
|  | Всего по позиции |  |  | 10: 356.94 | [11 empty] | Всего по позиции
68 | ТЦ_18.1.05.00_78_7810873736_25.01.2022_02 (том 3.5, КА п.22, стр. 220-222) | Клапан предохранительный ПРЕГРАН КПП 096-01 Ду 50 х 50 Ру16 из чугуна пружинный фланцевый угловой |  |  | шт |  |  | 1 | 29770 | 1.02 | 3237.21 | 9.38 | 30365 | [6 empty] | Клапан предохранительный ПРЕГРАН КПП 096-01 Ду 50 х 50 Ру16 из чугуна пружинный фланцевый угловой
|  | (Материалы) | [23 empty] | (Материалы)
|  | Цена=35724/1,2 | [24 empty] | Цена=35724/1,2
| Приказ от 04.08.2020 № 421/пр п.92а | Заготовительно-складские расходы для материальных ресурсов (за исключением металлических конструкций) - 2% ПЗ=2% (ОЗП=2%; ЭМ=2%; МАТ=2%) | [18 empty] | Заготовительно-складские расходы для материальных ресурсов (за исключением металлических конструкций) - 2% ПЗ=2% (ОЗП=2%; ЭМ=2%; МАТ=2%)
|  | Всего по позиции |  |  | 10: 3237.21; 12: 30365 | [11 empty] | Всего по позиции
Теплосчетчик | [18 empty] | Теплосчетчик
69 | ФЕРм11-03-001-01 | Приборы, устанавливаемые на металлоконструкциях, щитах и пультах, масса: до 5 кг |  |  | 4: шт; 7: 2 | [6 empty] | Приборы, устанавливаемые на металлоконструкциях, щитах и пультах, масса: до 5 кг
| Приказ от 04.08.2020 № 421/пр прил.10 табл.1 п.8.1 | Производство работ осуществляется в горной местности: на высоте свыше 1500 до 2500 м над уровнем моря ОЗП=1,25; ЭМ=1,25 к расх.; ЗПМ=1,25; ТЗ=1,25; ТЗМ=1,25 | [18 empty] | Производство работ осуществляется в горной местности: на высоте свыше 1500 до 2500 м над уровнем моря ОЗП=1,25; ЭМ=1,25 к расх.; ЗПМ=1,25; ТЗ=1,25; ТЗМ=1,25
| 1 | ОТ |  |  | 8: 5.16; 9: 1.25; 10: 12.9 | [8 empty] | ОТ
| 4 | М |  |  | 8: 1.09; 10: 2.18 | [8 empty] | М
|  | ЗТ |  |  | 4: чел.-ч; 5: 0.52; 6: 1.25; 7: 1.3 | [9 empty] | ЗТ
|  | Итого по расценке |  |  | 8: 6.25; 10: 15.08 | [10 empty] | Итого по расценке
|  | ФОТ |  |  | 10: 12.9 | [9 empty] | ФОТ
| Приказ № 812/пр от 21.12.2020 Прил. п.53 | НР Приборы, средства автоматизации и вычислительной техники |  |  | 4: %; 5: 90; 7: 90; 10: 11.61 | [9 empty] | НР Приборы, средства автоматизации и вычислительной техники
| Приказ № 774/пр от 11.12.2020 Прил. п.53 | СП Приборы, средства автоматизации и вычислительной техники |  |  | 4: %; 5: 46; 7: 46; 10: 5.93 | [9 empty] | СП Приборы, средства автоматизации и вычислительной техники
|  | Всего по позиции |  |  | 10: 32.62 | [11 empty] | Всего по позиции
70 О | ФССЦ-63.4.02.03-1010 | Расходомер, счетчик электромагнитный, диаметр условного прохода 40 мм (ПРЭМ-40) |  |  | 4: шт; 7: 2; 8: 4430.59; 10: 8861.18 | [6 empty] | Расходомер, счетчик электромагнитный, диаметр условного прохода 40 мм (ПРЭМ-40)
|  | (Оборудование) | [23 empty] | (Оборудование)
|  | Всего по позиции |  |  | 10: 8861.18 | [11 empty] | Всего по позиции
71 | ФЕРм11-02-022-03 | Ротаметр, счетчик, преобразователь, устанавливаемые на фланцевых соединениях, диаметр условного прохода: до 32 мм |  |  | 4: шт; 7: 4 | [6 empty] | Ротаметр, счетчик, преобразователь, устанавливаемые на фланцевых соединениях, диаметр условного прохода: до 32 мм
| Приказ от 04.08.2020 № 421/пр прил.10 табл.1 п.8.1 | Производство работ осуществляется в горной местности: на высоте свыше 1500 до 2500 м над уровнем моря ОЗП=1,25; ЭМ=1,25 к расх.; ЗПМ=1,25; ТЗ=1,25; ТЗМ=1,25 | [18 empty] | Производство работ осуществляется в горной местности: на высоте свыше 1500 до 2500 м над уровнем моря ОЗП=1,25; ЭМ=1,25 к расх.; ЗПМ=1,25; ТЗ=1,25; ТЗМ=1,25
| 1 | ОТ |  |  | 8: 9; 9: 1.25; 10: 45 | [8 empty] | ОТ
| 4 | М |  |  | 8: 8.01; 10: 32.04 | [8 empty] | М
|  | ЗТ |  |  | 4: чел.-ч; 5: 1.03; 6: 1.25; 7: 5.15 | [9 empty] | ЗТ
|  | Итого по расценке |  |  | 8: 17.01; 10: 77.04 | [10 empty] | Итого по расценке
|  | ФОТ |  |  | 10: 45 | [9 empty] | ФОТ
| Приказ № 812/пр от 21.12.2020 Прил. п.53 | НР Приборы, средства автоматизации и вычислительной техники |  |  | 4: %; 5: 90; 7: 90; 10: 40.5 | [9 empty] | НР Приборы, средства автоматизации и вычислительной техники
| Приказ № 774/пр от 11.12.2020 Прил. п.53 | СП Приборы, средства автоматизации и вычислительной техники |  |  | 4: %; 5: 46; 7: 46; 10: 20.7 | [9 empty] | СП Приборы, средства автоматизации и вычислительной техники
|  | Всего по позиции |  |  | 10: 138.24 | [11 empty] | Всего по позиции
72 О | ФССЦ-63.4.02.03-1008 | Расходомер, счетчик электромагнитный, диаметр условного прохода 32 мм (ПРЭМ-32) |  |  | 4: шт; 7: 4; 8: 4126.12; 10: 16504.48 | [6 empty] | Расходомер, счетчик электромагнитный, диаметр условного прохода 32 мм (ПРЭМ-32)
|  | (Оборудование) | [23 empty] | (Оборудование)
|  | Всего по позиции |  |  | 10: 16504.48 | [11 empty] | Всего по позиции
73 | ФЕРм11-04-004-01 | Аппарат настенный, масса от 0,15 т до 0,2 т | [17 empty] | Аппарат настенный, масса от 0,15 т до 0,2 т | bar: 4; 7
| Приказ от 04.08.2020 № 421/пр прил.10 табл.1 п.8.1 | Производство работ осуществляется в горной местности: на высоте свыше 1500 до 2500 м над уровнем моря ОЗП=1,25; ЭМ=1,25 к расх.; ЗПМ=1,25; ТЗ=1,25; ТЗМ=1,25 | [18 empty] | Производство работ осуществляется в горной местности: на высоте свыше 1500 до 2500 м над уровнем моря ОЗП=1,25; ЭМ=1,25 к расх.; ЗПМ=1,25; ТЗ=1,25; ТЗМ=1,25
| 1 | ОТ |  |  | 8: 86.12; 9: 1.25; 10: 107.65 | [8 empty] | ОТ
| 2 | ЭМ |  |  | 8: 74.93; 9: 1.25; 10: 93.66 | [8 empty] | ЭМ
| 3 | в т.ч. ОТм |  |  | 8: 10.38; 9: 1.25; 10: 12.98 | [8 empty] | в т.ч. ОТм
| 4 | М |  |  | 8: 27.66; 10: 27.66 | [8 empty] | М
|  | ЗТ |  |  | 4: чел.-ч; 5: 9.27; 6: 1.25; 7: 11.5875 | [9 empty] | ЗТ
|  | ЗТм |  |  | 4: чел.-ч; 5: 0.83; 6: 1.25; 7: 1.0375 | [9 empty] | ЗТм
|  | Итого по расценке |  |  | 8: 188.71; 10: 228.97 | [10 empty] | Итого по расценке
|  | ФОТ |  |  | 10: 120.63 | [9 empty] | ФОТ
| Приказ № 812/пр от 21.12.2020 Прил. п.53 | НР Приборы, средства автоматизации и вычислительной техники |  |  | 4: %; 5: 90; 7: 90; 10: 108.57 | [9 empty] | НР Приборы, средства автоматизации и вычислительной техники
| Приказ № 774/пр от 11.12.2020 Прил. п.53 | СП Приборы, средства автоматизации и вычислительной техники |  |  | 4: %; 5: 46; 7: 46; 10: 55.49 | [9 empty] | СП Приборы, средства автоматизации и вычислительной техники
|  | Всего по позиции |  |  | 10: 393.03 | [11 empty] | Всего по позиции
74 О | ТЦ_63.0.00.00_78_7810873736_25.01.2022_02 (том 3.5, КА п.12, стр. 220-222) | Вычислитель СПТ 961.2 |  |  | шт. |  |  | 1 | 41173.22 | 1.0424 | 8652.62 | 4.96 | 42917 | [6 empty] | Вычислитель СПТ 961.2
|  | (Инженерное оборудование) | [23 empty] | (Инженерное оборудование)
|  | Цена=49407,86/1,2 | [24 empty] | Цена=49407,86/1,2
| Приказ от 04.08.2020 № 421/пр п.92в | Заготовительно-складские расходы для оборудования - 1,2% ПЗ=1,2% (ОЗП=1,2%; ЭМ=1,2%; МАТ=1,2%) | [18 empty] | Заготовительно-складские расходы для оборудования - 1,2% ПЗ=1,2% (ОЗП=1,2%; ЭМ=1,2%; МАТ=1,2%)
| Приказ от 04.08.2020 № 421/пр п.91 | Транспортные затраты, в случае невозможности их определения на основании расчета или по результатам конъюнктурного анализа (от отпускной цены оборудования) - до 3% ПЗ=1,03 (ОЗП=1,03; ЭМ=1,03; МАТ=1,03) | [18 empty] | Транспортные затраты, в случае невозможности их определения на основании расчета или по результатам конъюнктурного анализа (от отпускной цены оборудования) - до 3% ПЗ=1,03 (ОЗП=1,03; ЭМ=1,03; МАТ=1,03)
|  | Всего по позиции |  |  | 10: 8652.62; 12: 42917 | [11 empty] | Всего по позиции
75 | ФЕРм11-02-001-01 | Прибор, устанавливаемый на резьбовых соединениях, масса: до 1,5 кг |  |  | 4: шт; 7: 3 | [6 empty] | Прибор, устанавливаемый на резьбовых соединениях, масса: до 1,5 кг
| Приказ от 04.08.2020 № 421/пр прил.10 табл.1 п.8.1 | Производство работ осуществляется в горной местности: на высоте свыше 1500 до 2500 м над уровнем моря ОЗП=1,25; ЭМ=1,25 к расх.; ЗПМ=1,25; ТЗ=1,25; ТЗМ=1,25 | [18 empty] | Производство работ осуществляется в горной местности: на высоте свыше 1500 до 2500 м над уровнем моря ОЗП=1,25; ЭМ=1,25 к расх.; ЗПМ=1,25; ТЗ=1,25; ТЗМ=1,25
| 1 | ОТ |  |  | 8: 10.22; 9: 1.25; 10: 38.33 | [8 empty] | ОТ
| 4 | М |  |  | 8: 1.31; 10: 3.93 | [8 empty] | М
|  | ЗТ |  |  | 4: чел.-ч; 5: 1.03; 6: 1.25; 7: 3.8625 | [9 empty] | ЗТ
|  | Итого по расценке |  |  | 8: 11.53; 10: 42.26 | [10 empty] | Итого по расценке
|  | ФОТ |  |  | 10: 38.33 | [9 empty] | ФОТ
| Приказ № 812/пр от 21.12.2020 Прил. п.53 | НР Приборы, средства автоматизации и вычислительной техники |  |  | 4: %; 5: 90; 7: 90; 10: 34.5 | [9 empty] | НР Приборы, средства автоматизации и вычислительной техники
| Приказ № 774/пр от 11.12.2020 Прил. п.53 | СП Приборы, средства автоматизации и вычислительной техники |  |  | 4: %; 5: 46; 7: 46; 10: 17.63 | [9 empty] | СП Приборы, средства автоматизации и вычислительной техники
|  | Всего по позиции |  |  | 10: 94.39 | [11 empty] | Всего по позиции
76 О | ФССЦ-63.4.06.01-0001 | Комплект термопреобразователей (термометров) платиновых технических разностных типа КТПТР-(01-08) (2 шт.) от-0 до +200 град. C, давлением 6,4 МПа (64 кгс/см2), длиной монтажной части: 100 мм |  |  | 4: компл; 7: 3; 8: 396.16; 10: 1188.48 | [6 empty] | Комплект термопреобразователей (термометров) платиновых технических разностных типа КТПТР-(01-08) (2 шт.) от-0 до +200 град. C, давлением 6,4 МПа (64 кгс/см2), длиной монтажной части: 100 мм
|  | (Оборудование) | [23 empty] | (Оборудование)
|  | Всего по позиции |  |  | 10: 1188.48 | [11 empty] | Всего по позиции
77 | ФЕРм11-02-001-01 | Прибор, устанавливаемый на резьбовых соединениях, масса: до 1,5 кг |  |  | 4: шт; 7: 6 | [6 empty] | Прибор, устанавливаемый на резьбовых соединениях, масса: до 1,5 кг
| Приказ от 04.08.2020 № 421/пр прил.10 табл.1 п.8.1 | Производство работ осуществляется в горной местности: на высоте свыше 1500 до 2500 м над уровнем моря ОЗП=1,25; ЭМ=1,25 к расх.; ЗПМ=1,25; ТЗ=1,25; ТЗМ=1,25 | [18 empty] | Производство работ осуществляется в горной местности: на высоте свыше 1500 до 2500 м над уровнем моря ОЗП=1,25; ЭМ=1,25 к расх.; ЗПМ=1,25; ТЗ=1,25; ТЗМ=1,25
| 1 | ОТ |  |  | 8: 10.22; 9: 1.25; 10: 76.65 | [8 empty] | ОТ
| 4 | М |  |  | 8: 1.31; 10: 7.86 | [8 empty] | М
|  | ЗТ |  |  | 4: чел.-ч; 5: 1.03; 6: 1.25; 7: 7.725 | [9 empty] | ЗТ
|  | Итого по расценке |  |  | 8: 11.53; 10: 84.51 | [10 empty] | Итого по расценке
|  | ФОТ |  |  | 10: 76.65 | [9 empty] | ФОТ
| Приказ № 812/пр от 21.12.2020 Прил. п.53 | НР Приборы, средства автоматизации и вычислительной техники |  |  | 4: %; 5: 90; 7: 90; 10: 68.99 | [9 empty] | НР Приборы, средства автоматизации и вычислительной техники
| Приказ № 774/пр от 11.12.2020 Прил. п.53 | СП Приборы, средства автоматизации и вычислительной техники |  |  | 4: %; 5: 46; 7: 46; 10: 35.26 | [9 empty] | СП Приборы, средства автоматизации и вычислительной техники
|  | Всего по позиции |  |  | 10: 188.76 | [11 empty] | Всего по позиции
78 | ФССЦ-18.1.11.07-0031 | Преобразователь давления повышенной компактности MBS 3000, степень защиты корпуса IP65 |  |  | 4: шт; 7: 6; 8: 1594.03; 10: 9564.18 | [6 empty] | Преобразователь давления повышенной компактности MBS 3000, степень защиты корпуса IP65
|  | (Приборы, средства автоматизации и вычислительной техники) | [23 empty] | (Приборы, средства автоматизации и вычислительной техники)
|  | Всего по позиции |  |  | 10: 9564.18 | [11 empty] | Всего по позиции
Прочее оборудование | [18 empty] | Прочее оборудование
79 | ФЕР16-06-005-01 | Установка счетчиков (водомеров) диаметром: до 40 мм |  |  | 4: шт; 7: 3 | [6 empty] | Установка счетчиков (водомеров) диаметром: до 40 мм
|  | Объем=2+1 | [25 empty] | Объем=2+1
| Приказ от 04.08.2020 № 421/пр прил.10 табл.1 п.8.1 | Производство работ осуществляется в горной местности: на высоте свыше 1500 до 2500 м над уровнем моря ОЗП=1,25; ЭМ=1,25 к расх.; ЗПМ=1,25; ТЗ=1,25; ТЗМ=1,25 | [18 empty] | Производство работ осуществляется в горной местности: на высоте свыше 1500 до 2500 м над уровнем моря ОЗП=1,25; ЭМ=1,25 к расх.; ЗПМ=1,25; ТЗ=1,25; ТЗМ=1,25
| 1 | ОТ |  |  | 8: 3.85; 9: 1.25; 10: 14.44 | [8 empty] | ОТ
| 2 | ЭМ |  |  | 8: 0.66; 9: 1.25; 10: 2.48 | [8 empty] | ЭМ
| 3 | в т.ч. ОТм |  |  | 8: 0.12; 9: 1.25; 10: 0.45 | [8 empty] | в т.ч. ОТм
| 4 | М |  |  | 8: 0.84; 10: 2.52 | [8 empty] | М
|  | ЗТ |  |  | 4: чел.-ч; 5: 0.41; 6: 1.25; 7: 1.5375 | [9 empty] | ЗТ
|  | ЗТм |  |  | 4: чел.-ч; 5: 0.01; 6: 1.25; 7: 0.0375 | [9 empty] | ЗТм
|  | Итого по расценке |  |  | 8: 5.35; 10: 19.44 | [10 empty] | Итого по расценке
|  | ФОТ |  |  | 10: 14.89 | [9 empty] | ФОТ
| Приказ № 812/пр от 21.12.2020 Прил. п.16 | НР Сантехнические работы - внутренние (трубопроводы, водопровод, канализация, отопление, газоснабжение, вентиляция и кондиционирование воздуха) |  |  | 4: %; 5: 121; 7: 121; 10: 18.02 | [9 empty] | НР Сантехнические работы - внутренние (трубопроводы, водопровод, канализация, отопление, газоснабжение, вентиляция и кондиционирование воздуха)
| Приказ № 774/пр от 11.12.2020 Прил. п.16 | СП Сантехнические работы - внутренние (трубопроводы, водопровод, канализация, отопление, газоснабжение, вентиляция и кондиционирование воздуха) |  |  | 4: %; 5: 72; 7: 72; 10: 10.72 | [9 empty] | СП Сантехнические работы - внутренние (трубопроводы, водопровод, канализация, отопление, газоснабжение, вентиляция и кондиционирование воздуха)
|  | Всего по позиции |  |  | 10: 48.18 | [11 empty] | Всего по позиции
80 О | ФССЦ-65.1.04.02-0041 | Счетчик крыльчатый одноструйный холодной и горячей воды, диаметр условного прохода 25 мм |  |  | 4: шт; 7: 2; 8: 358.37; 10: 716.74 | [6 empty] | Счетчик крыльчатый одноструйный холодной и горячей воды, диаметр условного прохода 25 мм
|  | (Оборудование) | [23 empty] | (Оборудование)
|  | Всего по позиции |  |  | 10: 716.74 | [11 empty] | Всего по позиции
81 О | ФССЦ-65.1.04.02-0041 | Счетчик крыльчатый одноструйный холодной и горячей воды, диаметр условного прохода 25 мм (20 мм) |  |  | 4: шт; 7: 1; 8: 358.37; 10: 358.37 | [6 empty] | Счетчик крыльчатый одноструйный холодной и горячей воды, диаметр условного прохода 25 мм (20 мм)
|  | (Оборудование) | [23 empty] | (Оборудование)
|  | Всего по позиции |  |  | 10: 358.37 | [11 empty] | Всего по позиции
82 | ФЕРм12-12-009-04 | Арматура муфтовая с ручным приводом или без привода водопроводная на номинальное давление до 10 МПа, номинальный диаметр: 25 мм |  |  | 4: шт; 7: 2 | [6 empty] | Арматура муфтовая с ручным приводом или без привода водопроводная на номинальное давление до 10 МПа, номинальный диаметр: 25 мм
| 1 | ОТ |  |  | 8: 46.18; 10: 92.36 | [8 empty] | ОТ
| 2 | ЭМ |  |  | 8: 4.54; 10: 9.08 | [8 empty] | ЭМ
| 4 | М |  |  | 8: 7.64; 10: 15.28 | [8 empty] | М
|  | ЗТ |  |  | 4: чел.-ч; 5: 4.8; 7: 9.6 | [9 empty] | ЗТ
|  | Итого по расценке |  |  | 8: 58.36; 10: 116.72 | [10 empty] | Итого по расценке
|  | ФОТ |  |  | 10: 92.36 | [9 empty] | ФОТ
|  | НР Материалы |  |  | 4: %; 5: 0; 7: 0 | [9 empty] | НР Материалы
|  | СП Материалы |  |  | 4: %; 5: 0; 7: 0 | [9 empty] | СП Материалы
|  | Всего по позиции |  |  | 10: 116.72 | [11 empty] | Всего по позиции
83 О | ТЦ_18.1.05.00_78_7810873736_25.01.2022_02 (том 3.5, КА п.24, стр. 220-222) | Клапан понижения давления Honeywell D06F-1"A |  |  | ш. |  |  | 2 | 8250 | 1.02 | 3393.15 | 4.96 | 16830 | [6 empty] | Клапан понижения давления Honeywell D06F-1"A
|  | (Оборудование) | [23 empty] | (Оборудование)
|  | Цена=9900/1,2 | [24 empty] | Цена=9900/1,2
| Приказ от 04.08.2020 № 421/пр п.92а | Заготовительно-складские расходы для материальных ресурсов (за исключением металлических конструкций) - 2% ПЗ=2% (ОЗП=2%; ЭМ=2%; МАТ=2%) | [18 empty] | Заготовительно-складские расходы для материальных ресурсов (за исключением металлических конструкций) - 2% ПЗ=2% (ОЗП=2%; ЭМ=2%; МАТ=2%)
|  | Всего по позиции |  |  | 10: 3393.15; 12: 16830 | [11 empty] | Всего по позиции
84 | ФЕР18-06-003-10 | Установка воздухоотводчиков |  |  | 4: шт; 7: 7 | [6 empty] | Установка воздухоотводчиков
| Приказ от 04.08.2020 № 421/пр прил.10 табл.1 п.8.1 | Производство работ осуществляется в горной местности: на высоте свыше 1500 до 2500 м над уровнем моря ОЗП=1,25; ЭМ=1,25 к расх.; ЗПМ=1,25; ТЗ=1,25; ТЗМ=1,25 | [18 empty] | Производство работ осуществляется в горной местности: на высоте свыше 1500 до 2500 м над уровнем моря ОЗП=1,25; ЭМ=1,25 к расх.; ЗПМ=1,25; ТЗ=1,25; ТЗМ=1,25
| 1 | ОТ |  |  | 8: 15.12; 9: 1.25; 10: 132.3 | [8 empty] | ОТ
| 2 | ЭМ |  |  | 8: 6.25; 9: 1.25; 10: 54.69 | [8 empty] | ЭМ
| 3 | в т.ч. ОТм |  |  | 8: 0.97; 9: 1.25; 10: 8.49 | [8 empty] | в т.ч. ОТм
| 4 | М |  |  | 8: 8.88; 10: 62.16 | [8 empty] | М
|  | ЗТ |  |  | 4: чел.-ч; 5: 1.59; 6: 1.25; 7: 13.9125 | [9 empty] | ЗТ
|  | ЗТм |  |  | 4: чел.-ч; 5: 0.08; 6: 1.25; 7: 0.7 | [9 empty] | ЗТм
|  | Итого по расценке |  |  | 8: 30.25; 10: 249.15 | [10 empty] | Итого по расценке
|  | ФОТ |  |  | 10: 140.79 | [9 empty] | ФОТ
| Приказ № 812/пр от 21.12.2020 Прил. п.16 | НР Сантехнические работы - внутренние (трубопроводы, водопровод, канализация, отопление, газоснабжение, вентиляция и кондиционирование воздуха) |  |  | 4: %; 5: 121; 7: 121; 10: 170.36 | [9 empty] | НР Сантехнические работы - внутренние (трубопроводы, водопровод, канализация, отопление, газоснабжение, вентиляция и кондиционирование воздуха)
| Приказ № 774/пр от 11.12.2020 Прил. п.16 | СП Сантехнические работы - внутренние (трубопроводы, водопровод, канализация, отопление, газоснабжение, вентиляция и кондиционирование воздуха) |  |  | 4: %; 5: 72; 7: 72; 10: 101.37 | [9 empty] | СП Сантехнические работы - внутренние (трубопроводы, водопровод, канализация, отопление, газоснабжение, вентиляция и кондиционирование воздуха)
|  | Всего по позиции |  |  | 10: 520.88 | [11 empty] | Всего по позиции
85 | ФССЦ-19.1.02.01-0011 | Воздухоотводчик автоматический с наружным резьбовым, присоединением Рр=1,0 МПа, T max=120 град C, D=15 мм |  |  | 4: шт; 7: 7; 8: 60.7; 10: 424.9 | [6 empty] | Воздухоотводчик автоматический с наружным резьбовым, присоединением Рр=1,0 МПа, T max=120 град C, D=15 мм
|  | (Сантехнические работы - внутренние (трубопроводы, водопровод, канализация, отопление, газоснабжение, вентиляция и кондиционирование воздуха)) | [23 empty] | (Сантехнические работы - внутренние (трубопроводы, водопровод, канализация, отопление, газоснабжение, вентиляция и кондиционирование воздуха))
|  | Всего по позиции |  |  | 10: 424.9 | [11 empty] | Всего по позиции
86 | ФЕР18-07-001-04 | Установка термометров в оправе прямых и угловых |  |  | 4: компл; 7: 18 | [6 empty] | Установка термометров в оправе прямых и угловых
|  | Объем=6+11+1 | [25 empty] | Объем=6+11+1
| Приказ от 04.08.2020 № 421/пр прил.10 табл.1 п.8.1 | Производство работ осуществляется в горной местности: на высоте свыше 1500 до 2500 м над уровнем моря ОЗП=1,25; ЭМ=1,25 к расх.; ЗПМ=1,25; ТЗ=1,25; ТЗМ=1,25 | [18 empty] | Производство работ осуществляется в горной местности: на высоте свыше 1500 до 2500 м над уровнем моря ОЗП=1,25; ЭМ=1,25 к расх.; ЗПМ=1,25; ТЗ=1,25; ТЗМ=1,25
| 1 | ОТ |  |  | 8: 2.91; 9: 1.25; 10: 65.48 | [8 empty] | ОТ
| 4 | М |  |  | 8: 2.29; 10: 41.22 | [8 empty] | М
|  | ЗТ |  |  | 4: чел.-ч; 5: 0.31; 6: 1.25; 7: 6.975 | [9 empty] | ЗТ
|  | Итого по расценке |  |  | 8: 5.2; 10: 106.7 | [10 empty] | Итого по расценке
|  | ФОТ |  |  | 10: 65.48 | [9 empty] | ФОТ
| Приказ № 812/пр от 21.12.2020 Прил. п.16 | НР Сантехнические работы - внутренние (трубопроводы, водопровод, канализация, отопление, газоснабжение, вентиляция и кондиционирование воздуха) |  |  | 4: %; 5: 121; 7: 121; 10: 79.23 | [9 empty] | НР Сантехнические работы - внутренние (трубопроводы, водопровод, канализация, отопление, газоснабжение, вентиляция и кондиционирование воздуха)
| Приказ № 774/пр от 11.12.2020 Прил. п.16 | СП Сантехнические работы - внутренние (трубопроводы, водопровод, канализация, отопление, газоснабжение, вентиляция и кондиционирование воздуха) |  |  | 4: %; 5: 72; 7: 72; 10: 47.15 | [9 empty] | СП Сантехнические работы - внутренние (трубопроводы, водопровод, канализация, отопление, газоснабжение, вентиляция и кондиционирование воздуха)
|  | Всего по позиции |  |  | 10: 233.08 | [11 empty] | Всего по позиции
87 О | ФССЦ-63.4.05.01-0001 | Термометр биметаллический А 5000-63 (0-200 град C) |  |  | 4: шт; 7: 18; 8: 265.2; 10: 4773.6 | [6 empty] | Термометр биметаллический А 5000-63 (0-200 град C)
|  | (Оборудование) | [23 empty] | (Оборудование)
|  | Объем=6+11+1 | [25 empty] | Объем=6+11+1
|  | Всего по позиции |  |  | 10: 4773.6 | [11 empty] | Всего по позиции
88 | ФЕР18-07-001-02 | Установка манометров: с трехходовым краном |  |  | 4: компл; 7: 46 | [6 empty] | Установка манометров: с трехходовым краном
|  | Объем=2+44 | [25 empty] | Объем=2+44
| Приказ от 04.08.2020 № 421/пр прил.10 табл.1 п.8.1 | Производство работ осуществляется в горной местности: на высоте свыше 1500 до 2500 м над уровнем моря ОЗП=1,25; ЭМ=1,25 к расх.; ЗПМ=1,25; ТЗ=1,25; ТЗМ=1,25 | [18 empty] | Производство работ осуществляется в горной местности: на высоте свыше 1500 до 2500 м над уровнем моря ОЗП=1,25; ЭМ=1,25 к расх.; ЗПМ=1,25; ТЗ=1,25; ТЗМ=1,25
| 1 | ОТ |  |  | 8: 2.18; 9: 1.25; 10: 125.35 | [8 empty] | ОТ
| 4 | М |  |  | 8: 0.84; 10: 38.64 | [8 empty] | М
|  | ЗТ |  |  | 4: чел.-ч; 5: 0.22; 6: 1.25; 7: 12.65 | [9 empty] | ЗТ
|  | Итого по расценке |  |  | 8: 3.02; 10: 163.99 | [10 empty] | Итого по расценке
|  | ФОТ |  |  | 10: 125.35 | [9 empty] | ФОТ
| Приказ № 812/пр от 21.12.2020 Прил. п.16 | НР Сантехнические работы - внутренние (трубопроводы, водопровод, канализация, отопление, газоснабжение, вентиляция и кондиционирование воздуха) |  |  | 4: %; 5: 121; 7: 121; 10: 151.67 | [9 empty] | НР Сантехнические работы - внутренние (трубопроводы, водопровод, канализация, отопление, газоснабжение, вентиляция и кондиционирование воздуха)
| Приказ № 774/пр от 11.12.2020 Прил. п.16 | СП Сантехнические работы - внутренние (трубопроводы, водопровод, канализация, отопление, газоснабжение, вентиляция и кондиционирование воздуха) |  |  | 4: %; 5: 72; 7: 72; 10: 90.25 | [9 empty] | СП Сантехнические работы - внутренние (трубопроводы, водопровод, канализация, отопление, газоснабжение, вентиляция и кондиционирование воздуха)
|  | Всего по позиции |  |  | 10: 405.91 | [11 empty] | Всего по позиции
89 О | ФССЦ-63.4.01.01-0003 | Манометр для неагрессивных сред (класс точности 1.5) с резьбовым присоединением марка: МП-3У-16 с трехходовым краном 11П18пкРу16 с трубкой сифоном |  |  | 4: компл; 7: 46; 8: 250; 10: 11500 | [6 empty] | Манометр для неагрессивных сред (класс точности 1.5) с резьбовым присоединением марка: МП-3У-16 с трехходовым краном 11П18пкРу16 с трубкой сифоном
|  | (Оборудование) | [23 empty] | (Оборудование)
|  | Объем=2+44 | [25 empty] | Объем=2+44
|  | Всего по позиции |  |  | 10: 11500 | [11 empty] | Всего по позиции
90 О | ФССЦ-18.1.06.10-0012 | Кран трехходовой для манометра, номинальное давление 1,6 МПа (16 кгс/см2), номинальный диаметр 15 мм |  |  | 4: шт; 7: 8; 8: 146.24; 10: 1169.92 | [6 empty] | Кран трехходовой для манометра, номинальное давление 1,6 МПа (16 кгс/см2), номинальный диаметр 15 мм
|  | (Инженерное оборудование) | [23 empty] | (Инженерное оборудование)
|  | Объем=54-46 | [25 empty] | Объем=54-46
|  | Всего по позиции |  |  | 10: 1169.92 | [11 empty] | Всего по позиции
Трубопроводы | [18 empty] | Трубопроводы
91 | ФЕРм12-01-001-04 | Трубопровод из водогазопроводных труб с фитингами на резьбе, номинальный диаметр: 100 мм |  |  | 4: 100 м; 7: 1.05 | [6 empty] | Трубопровод из водогазопроводных труб с фитингами на резьбе, номинальный диаметр: 100 мм
|  | Объем=105 / 100 | [25 empty] | Объем=105 / 100
| Приказ от 04.08.2020 № 421/пр прил.10 табл.1 п.8.1 | Производство работ осуществляется в горной местности: на высоте свыше 1500 до 2500 м над уровнем моря ОЗП=1,25; ЭМ=1,25 к расх.; ЗПМ=1,25; ТЗ=1,25; ТЗМ=1,25 | [18 empty] | Производство работ осуществляется в горной местности: на высоте свыше 1500 до 2500 м над уровнем моря ОЗП=1,25; ЭМ=1,25 к расх.; ЗПМ=1,25; ТЗ=1,25; ТЗМ=1,25
| 1 | ОТ |  |  | 8: 1924; 9: 1.25; 10: 2525.25 | [8 empty] | ОТ
| 2 | ЭМ |  |  | 8: 676.82; 9: 1.25; 10: 888.33 | [8 empty] | ЭМ
| 3 | в т.ч. ОТм |  |  | 8: 126.95; 9: 1.25; 10: 166.62 | [8 empty] | в т.ч. ОТм
| 4 | М |  |  | 8: 76.1; 10: 79.91 | [8 empty] | М
|  | ЗТ |  |  | 4: чел.-ч; 5: 200; 6: 1.25; 7: 262.5 | [9 empty] | ЗТ
|  | ЗТм |  |  | 4: чел.-ч; 5: 10.6; 6: 1.25; 7: 13.9125 | [9 empty] | ЗТм
|  | Итого по расценке |  |  | 8: 2676.92; 10: 3493.49 | [10 empty] | Итого по расценке
|  | ФОТ |  |  | 10: 2691.87 | [9 empty] | ФОТ
| Приказ № 812/пр от 21.12.2020 Прил. п.54 | НР Технологические трубопроводы |  |  | 4: %; 5: 90; 7: 90; 10: 2422.68 | [9 empty] | НР Технологические трубопроводы
| Приказ № 774/пр от 11.12.2020 Прил. п.54 | СП Технологические трубопроводы |  |  | 4: %; 5: 46; 7: 46; 10: 1238.26 | [9 empty] | СП Технологические трубопроводы
|  | Всего по позиции |  |  | 10: 7154.43 | [11 empty] | Всего по позиции
92 | ФССЦ-23.5.02.02-0006 | Трубы стальные электросварные прямошовные из стали марок БСт2кп-БСт4кп и БСт2пс-БСт4пс, наружный диаметр 108 мм, толщина стенки 4,0 мм |  |  | 4: м; 7: 108.15; 8: 90.86; 10: 9826.51 | [6 empty] | Трубы стальные электросварные прямошовные из стали марок БСт2кп-БСт4кп и БСт2пс-БСт4пс, наружный диаметр 108 мм, толщина стенки 4,0 мм
|  | (Технологические трубопроводы) | [23 empty] | (Технологические трубопроводы)
|  | Объем=105*1,03 | [25 empty] | Объем=105*1,03
|  | Всего по позиции |  |  | 10: 9826.51 | [11 empty] | Всего по позиции
93 | ФЕРм12-01-001-03 | Трубопровод из водогазопроводных труб с фитингами на резьбе, номинальный диаметр: 65-80 мм |  |  | 4: 100 м; 7: 0.3 | [6 empty] | Трубопровод из водогазопроводных труб с фитингами на резьбе, номинальный диаметр: 65-80 мм
|  | Объем=(18+12) / 100 | [25 empty] | Объем=(18+12) / 100
| Приказ от 04.08.2020 № 421/пр прил.10 табл.1 п.8.1 | Производство работ осуществляется в горной местности: на высоте свыше 1500 до 2500 м над уровнем моря ОЗП=1,25; ЭМ=1,25 к расх.; ЗПМ=1,25; ТЗ=1,25; ТЗМ=1,25 | [18 empty] | Производство работ осуществляется в горной местности: на высоте свыше 1500 до 2500 м над уровнем моря ОЗП=1,25; ЭМ=1,25 к расх.; ЗПМ=1,25; ТЗ=1,25; ТЗМ=1,25
| 1 | ОТ |  |  | 8: 1924; 9: 1.25; 10: 721.5 | [8 empty] | ОТ
| 2 | ЭМ |  |  | 8: 504.46; 9: 1.25; 10: 189.17 | [8 empty] | ЭМ
| 3 | в т.ч. ОТм |  |  | 8: 96.08; 9: 1.25; 10: 36.03 | [8 empty] | в т.ч. ОТм
| 4 | М |  |  | 8: 65.12; 10: 19.54 | [8 empty] | М
|  | ЗТ |  |  | 4: чел.-ч; 5: 200; 6: 1.25; 7: 75 | [9 empty] | ЗТ
|  | ЗТм |  |  | 4: чел.-ч; 5: 8.05; 6: 1.25; 7: 3.0187 | [9 empty] | ЗТм
|  | Итого по расценке |  |  | 8: 2493.58; 10: 930.21 | [10 empty] | Итого по расценке
|  | ФОТ |  |  | 10: 757.53 | [9 empty] | ФОТ
| Приказ № 812/пр от 21.12.2020 Прил. п.54 | НР Технологические трубопроводы |  |  | 4: %; 5: 90; 7: 90; 10: 681.78 | [9 empty] | НР Технологические трубопроводы
| Приказ № 774/пр от 11.12.2020 Прил. п.54 | СП Технологические трубопроводы |  |  | 4: %; 5: 46; 7: 46; 10: 348.46 | [9 empty] | СП Технологические трубопроводы
|  | Всего по позиции |  |  | 10: 1960.45 | [11 empty] | Всего по позиции
94 | ФССЦ-23.5.02.02-0005 | Трубы стальные электросварные прямошовные из стали марок БСт2кп-БСт4кп и БСт2пс-БСт4пс, наружный диаметр 89 мм, толщина стенки 3,5 мм |  |  | 4: м; 7: 18.54; 8: 61.62; 10: 1142.43 | [6 empty] | Трубы стальные электросварные прямошовные из стали марок БСт2кп-БСт4кп и БСт2пс-БСт4пс, наружный диаметр 89 мм, толщина стенки 3,5 мм
|  | (Технологические трубопроводы) | [23 empty] | (Технологические трубопроводы)
|  | Объем=18*1.03 | [25 empty] | Объем=18*1.03
|  | Всего по позиции |  |  | 10: 1142.43 | [11 empty] | Всего по позиции
95 | ФССЦ-23.5.02.02-0005 | Трубы стальные электросварные прямошовные из стали марок БСт2кп-БСт4кп и БСт2пс-БСт4пс, наружный диаметр 89 мм, толщина стенки 3,5 мм (прим.76х3,5мм) |  |  | 4: м; 7: 12.36; 8: 61.62; 10: 761.62 | [6 empty] | Трубы стальные электросварные прямошовные из стали марок БСт2кп-БСт4кп и БСт2пс-БСт4пс, наружный диаметр 89 мм, толщина стенки 3,5 мм (прим.76х3,5мм)
|  | (Технологические трубопроводы) | [23 empty] | (Технологические трубопроводы)
|  | Объем=12*1.03 | [25 empty] | Объем=12*1.03
|  | Всего по позиции |  |  | 10: 761.62 | [11 empty] | Всего по позиции
96 | ФЕРм12-01-001-02 | Трубопровод из водогазопроводных труб с фитингами на резьбе, номинальный диаметр: 32-50 мм |  |  | 4: 100 м; 7: 0.6 | [6 empty] | Трубопровод из водогазопроводных труб с фитингами на резьбе, номинальный диаметр: 32-50 мм
|  | Объем=(20+33+3+4) / 100 | [25 empty] | Объем=(20+33+3+4) / 100
| Приказ от 04.08.2020 № 421/пр прил.10 табл.1 п.8.1 | Производство работ осуществляется в горной местности: на высоте свыше 1500 до 2500 м над уровнем моря ОЗП=1,25; ЭМ=1,25 к расх.; ЗПМ=1,25; ТЗ=1,25; ТЗМ=1,25 | [18 empty] | Производство работ осуществляется в горной местности: на высоте свыше 1500 до 2500 м над уровнем моря ОЗП=1,25; ЭМ=1,25 к расх.; ЗПМ=1,25; ТЗ=1,25; ТЗМ=1,25
| 1 | ОТ |  |  | 8: 1924; 9: 1.25; 10: 1443 | [8 empty] | ОТ
| 2 | ЭМ |  |  | 8: 361.73; 9: 1.25; 10: 271.3 | [8 empty] | ЭМ
| 3 | в т.ч. ОТм |  |  | 8: 75.47; 9: 1.25; 10: 56.6 | [8 empty] | в т.ч. ОТм
| 4 | М |  |  | 8: 50.98; 10: 30.59 | [8 empty] | М
|  | ЗТ |  |  | 4: чел.-ч; 5: 200; 6: 1.25; 7: 150 | [9 empty] | ЗТ
|  | ЗТм |  |  | 4: чел.-ч; 5: 6.35; 6: 1.25; 7: 4.7625 | [9 empty] | ЗТм
|  | Итого по расценке |  |  | 8: 2336.71; 10: 1744.89 | [10 empty] | Итого по расценке
|  | ФОТ |  |  | 10: 1499.6 | [9 empty] | ФОТ
| Приказ № 812/пр от 21.12.2020 Прил. п.54 | НР Технологические трубопроводы |  |  | 4: %; 5: 90; 7: 90; 10: 1349.64 | [9 empty] | НР Технологические трубопроводы
| Приказ № 774/пр от 11.12.2020 Прил. п.54 | СП Технологические трубопроводы |  |  | 4: %; 5: 46; 7: 46; 10: 689.82 | [9 empty] | СП Технологические трубопроводы
|  | Всего по позиции |  |  | 10: 3784.35 | [11 empty] | Всего по позиции
97 | ФССЦ-23.5.02.02-0004 | Трубы стальные электросварные прямошовные из стали марок БСт2кп-БСт4кп и БСт2пс-БСт4пс, наружный диаметр 57 мм, толщина стенки 3,0 мм (прим.57х3,5) |  |  | 4: м; 7: 20.6; 8: 33.39; 10: 687.83 | [6 empty] | Трубы стальные электросварные прямошовные из стали марок БСт2кп-БСт4кп и БСт2пс-БСт4пс, наружный диаметр 57 мм, толщина стенки 3,0 мм (прим.57х3,5)
|  | (Технологические трубопроводы) | [23 empty] | (Технологические трубопроводы)
|  | Объем=20*1,03 | [25 empty] | Объем=20*1,03
|  | Всего по позиции |  |  | 10: 687.83 | [11 empty] | Всего по позиции
98 | ФССЦ-23.3.06.05-0006 | Трубы стальные сварные неоцинкованные водогазопроводные с резьбой, обыкновенные, номинальный диаметр 50 мм, толщина стенки 3,5 мм |  |  | 4: м; 7: 33.99; 8: 39.6; 10: 1346 | [6 empty] | Трубы стальные сварные неоцинкованные водогазопроводные с резьбой, обыкновенные, номинальный диаметр 50 мм, толщина стенки 3,5 мм
|  | (Технологические трубопроводы) | [23 empty] | (Технологические трубопроводы)
|  | Объем=33*1,03 | [25 empty] | Объем=33*1,03
|  | Всего по позиции |  |  | 10: 1346 | [11 empty] | Всего по позиции
99 | ФССЦ-23.3.06.05-0005 | Трубы стальные сварные неоцинкованные водогазопроводные с резьбой, обыкновенные, номинальный диаметр 40 мм, толщина стенки 3,5 мм |  |  | 4: м; 7: 3.09; 8: 33.9; 10: 104.75 | [6 empty] | Трубы стальные сварные неоцинкованные водогазопроводные с резьбой, обыкновенные, номинальный диаметр 40 мм, толщина стенки 3,5 мм
|  | (Технологические трубопроводы) | [23 empty] | (Технологические трубопроводы)
|  | Объем=3*1,03 | [25 empty] | Объем=3*1,03
|  | Всего по позиции |  |  | 10: 104.75 | [11 empty] | Всего по позиции
100 | ФССЦ-23.3.06.05-0004 | Трубы стальные сварные неоцинкованные водогазопроводные с резьбой, обыкновенные, номинальный диаметр 32 мм, толщина стенки 3,2 мм |  |  | 4: м; 7: 4.12; 8: 26.5; 10: 109.18 | [6 empty] | Трубы стальные сварные неоцинкованные водогазопроводные с резьбой, обыкновенные, номинальный диаметр 32 мм, толщина стенки 3,2 мм
|  | (Технологические трубопроводы) | [23 empty] | (Технологические трубопроводы)
|  | Объем=4*1,03 | [25 empty] | Объем=4*1,03
|  | Всего по позиции |  |  | 10: 109.18 | [11 empty] | Всего по позиции
101 | ФЕРм12-01-001-01 | Трубопровод из водогазопроводных труб с фитингами на резьбе, номинальный диаметр: 15-25 мм |  |  | 4: 100 м; 7: 0.48 | [6 empty] | Трубопровод из водогазопроводных труб с фитингами на резьбе, номинальный диаметр: 15-25 мм
|  | Объем=(30+4+14) / 100 | [25 empty] | Объем=(30+4+14) / 100
| Приказ от 04.08.2020 № 421/пр прил.10 табл.1 п.8.1 | Производство работ осуществляется в горной местности: на высоте свыше 1500 до 2500 м над уровнем моря ОЗП=1,25; ЭМ=1,25 к расх.; ЗПМ=1,25; ТЗ=1,25; ТЗМ=1,25 | [18 empty] | Производство работ осуществляется в горной местности: на высоте свыше 1500 до 2500 м над уровнем моря ОЗП=1,25; ЭМ=1,25 к расх.; ЗПМ=1,25; ТЗ=1,25; ТЗМ=1,25
| 1 | ОТ |  |  | 8: 962; 9: 1.25; 10: 577.2 | [8 empty] | ОТ
| 2 | ЭМ |  |  | 8: 189.65; 9: 1.25; 10: 113.79 | [8 empty] | ЭМ
| 3 | в т.ч. ОТм |  |  | 8: 35.17; 9: 1.25; 10: 21.1 | [8 empty] | в т.ч. ОТм
| 4 | М |  |  | 8: 29.64; 10: 14.23 | [8 empty] | М
|  | ЗТ |  |  | 4: чел.-ч; 5: 100; 6: 1.25; 7: 60 | [9 empty] | ЗТ
|  | ЗТм |  |  | 4: чел.-ч; 5: 2.96; 6: 1.25; 7: 1.776 | [9 empty] | ЗТм
|  | Итого по расценке |  |  | 8: 1181.29; 10: 705.22 | [10 empty] | Итого по расценке
|  | ФОТ |  |  | 10: 598.3 | [9 empty] | ФОТ
| Приказ № 812/пр от 21.12.2020 Прил. п.54 | НР Технологические трубопроводы |  |  | 4: %; 5: 90; 7: 90; 10: 538.47 | [9 empty] | НР Технологические трубопроводы
| Приказ № 774/пр от 11.12.2020 Прил. п.54 | СП Технологические трубопроводы |  |  | 4: %; 5: 46; 7: 46; 10: 275.22 | [9 empty] | СП Технологические трубопроводы
|  | Всего по позиции |  |  | 10: 1518.91 | [11 empty] | Всего по позиции
102 | ФССЦ-23.3.06.05-0003 | Трубы стальные сварные неоцинкованные водогазопроводные с резьбой, обыкновенные, номинальный диаметр 25 мм, толщина стенки 3,2 мм |  |  | 4: м; 7: 30.9; 8: 19.4; 10: 599.46 | [6 empty] | Трубы стальные сварные неоцинкованные водогазопроводные с резьбой, обыкновенные, номинальный диаметр 25 мм, толщина стенки 3,2 мм
|  | (Технологические трубопроводы) | [23 empty] | (Технологические трубопроводы)
|  | Объем=30*1,03 | [25 empty] | Объем=30*1,03
|  | Всего по позиции |  |  | 10: 599.46 | [11 empty] | Всего по позиции
103 | ФССЦ-23.3.06.05-0003 | Трубы стальные сварные неоцинкованные водогазопроводные с резьбой, обыкновенные, номинальный диаметр 25 мм, толщина стенки 3,2 мм (прим.20х2,8мм) |  |  | 4: м; 7: 4.12; 8: 19.4; 10: 79.93 | [6 empty] | Трубы стальные сварные неоцинкованные водогазопроводные с резьбой, обыкновенные, номинальный диаметр 25 мм, толщина стенки 3,2 мм (прим.20х2,8мм)
|  | (Технологические трубопроводы) | [23 empty] | (Технологические трубопроводы)
|  | Объем=4*1,03 | [25 empty] | Объем=4*1,03
|  | Всего по позиции |  |  | 10: 79.93 | [11 empty] | Всего по позиции
104 | ФССЦ-23.3.06.05-0001 | Трубы стальные сварные неоцинкованные водогазопроводные с резьбой, обыкновенные, номинальный диаметр 15 мм, толщина стенки 2,8 мм |  |  | 4: м; 7: 14.42; 8: 9.2; 10: 132.66 | [6 empty] | Трубы стальные сварные неоцинкованные водогазопроводные с резьбой, обыкновенные, номинальный диаметр 15 мм, толщина стенки 2,8 мм
|  | (Технологические трубопроводы) | [23 empty] | (Технологические трубопроводы)
|  | Объем=14*1,03 | [25 empty] | Объем=14*1,03
|  | Всего по позиции |  |  | 10: 132.66 | [11 empty] | Всего по позиции
Теплоизоляция | [18 empty] | Теплоизоляция
105 | ФЕР26-01-001-01 | Изоляция трубопроводов конструкциями теплоизоляционными комплектными на основе цилиндров минераловатных на синтетическом связующем |  |  | 4: м3; 7: 1.864 | [6 empty] | Изоляция трубопроводов конструкциями теплоизоляционными комплектными на основе цилиндров минераловатных на синтетическом связующем
|  | Объем=1,365+0,202+0,1+0,197 | [25 empty] | Объем=1,365+0,202+0,1+0,197
| Приказ от 04.08.2020 № 421/пр прил.10 табл.1 п.8.1 | Производство работ осуществляется в горной местности: на высоте свыше 1500 до 2500 м над уровнем моря ОЗП=1,25; ЭМ=1,25 к расх.; ЗПМ=1,25; ТЗ=1,25; ТЗМ=1,25 | [18 empty] | Производство работ осуществляется в горной местности: на высоте свыше 1500 до 2500 м над уровнем моря ОЗП=1,25; ЭМ=1,25 к расх.; ЗПМ=1,25; ТЗ=1,25; ТЗМ=1,25
| 1 | ОТ |  |  | 8: 349.21; 9: 1.25; 10: 813.66 | [8 empty] | ОТ
| 2 | ЭМ |  |  | 8: 45.34; 9: 1.25; 10: 105.64 | [8 empty] | ЭМ
| 3 | в т.ч. ОТм |  |  | 8: 8; 9: 1.25; 10: 18.64 | [8 empty] | в т.ч. ОТм
| 4 | М |  |  | 8: 368.67; 10: 687.2 | [8 empty] | М
|  | ЗТ |  |  | 4: чел.-ч; 5: 36.3; 6: 1.25; 7: 84.579 | [9 empty] | ЗТ
|  | ЗТм |  |  | 4: чел.-ч; 5: 0.69; 6: 1.25; 7: 1.6077 | [9 empty] | ЗТм
|  | Итого по расценке |  |  | 8: 763.22; 10: 1606.5 | [10 empty] | Итого по расценке
|  | ФОТ |  |  | 10: 832.3 | [9 empty] | ФОТ
| Приказ № 812/пр от 21.12.2020 Прил. п.20 | НР Теплоизоляционные работы |  |  | 4: %; 5: 97; 7: 97; 10: 807.33 | [9 empty] | НР Теплоизоляционные работы
| Приказ № 774/пр от 11.12.2020 Прил. п.20 | СП Теплоизоляционные работы |  |  | 4: %; 5: 55; 7: 55; 10: 457.77 | [9 empty] | СП Теплоизоляционные работы
|  | Всего по позиции |  |  | 10: 2871.6 | [11 empty] | Всего по позиции
106 | ФССЦ-12.2.08.01-0040 | Цилиндры теплоизоляционные минераловатные М-100, на синтетическом связующем, кашированные алюминиевой фольгой, диаметр 108 мм, толщина 30 мм |  |  | 4: м; 7: 108.15; 8: 117.9; 10: 12750.89 | [6 empty] | Цилиндры теплоизоляционные минераловатные М-100, на синтетическом связующем, кашированные алюминиевой фольгой, диаметр 108 мм, толщина 30 мм
|  | (Теплоизоляционные работы) | [23 empty] | (Теплоизоляционные работы)
|  | Объем=105*1,03 | [25 empty] | Объем=105*1,03
|  | Всего по позиции |  |  | 10: 12750.89 | [11 empty] | Всего по позиции
107 | ФССЦ-12.2.08.01-0038 | Цилиндры теплоизоляционные минераловатные М-100, на синтетическом связующем, кашированные алюминиевой фольгой, диаметр 89 мм, толщина 30 мм |  |  | 4: м; 7: 18.54; 8: 87.12; 10: 1615.2 | [6 empty] | Цилиндры теплоизоляционные минераловатные М-100, на синтетическом связующем, кашированные алюминиевой фольгой, диаметр 89 мм, толщина 30 мм
|  | (Теплоизоляционные работы) | [23 empty] | (Теплоизоляционные работы)
|  | Объем=18*1,03 | [25 empty] | Объем=18*1,03
|  | Всего по позиции |  |  | 10: 1615.2 | [11 empty] | Всего по позиции
108 | ФССЦ-12.2.08.01-0036 | Цилиндры теплоизоляционные минераловатные М-100, на синтетическом связующем, кашированные алюминиевой фольгой, диаметр 76 мм, толщина 30 мм |  |  | 4: м; 7: 10.3; 8: 75.92; 10: 781.98 | [6 empty] | Цилиндры теплоизоляционные минераловатные М-100, на синтетическом связующем, кашированные алюминиевой фольгой, диаметр 76 мм, толщина 30 мм
|  | (Теплоизоляционные работы) | [23 empty] | (Теплоизоляционные работы)
|  | Объем=10*1,03 | [25 empty] | Объем=10*1,03
|  | Всего по позиции |  |  | 10: 781.98 | [11 empty] | Всего по позиции
109 | ФССЦ-12.2.08.01-0032 | Цилиндры теплоизоляционные минераловатные М-100, на синтетическом связующем, кашированные алюминиевой фольгой, диаметр 57 мм, толщина 30 мм |  |  | 4: м; 7: 24.72; 8: 65.65; 10: 1622.87 | [6 empty] | Цилиндры теплоизоляционные минераловатные М-100, на синтетическом связующем, кашированные алюминиевой фольгой, диаметр 57 мм, толщина 30 мм
|  | (Теплоизоляционные работы) | [23 empty] | (Теплоизоляционные работы)
|  | Объем=24*1,03 | [25 empty] | Объем=24*1,03
|  | Всего по позиции |  |  | 10: 1622.87 | [11 empty] | Всего по позиции
Антикоррозийные работы | [18 empty] | Антикоррозийные работы
110 | ФЕР13-03-004-07 | Окраска металлических огрунтованных поверхностей: эмалью ХВ-125 |  |  | 4: 100 м2; 7: 1.17 | [6 empty] | Окраска металлических огрунтованных поверхностей: эмалью ХВ-125
|  | Объем=117 / 100 | [25 empty] | Объем=117 / 100
| Приказ от 04.08.2020 № 421/пр прил.10 табл.1 п.8.1 | Производство работ осуществляется в горной местности: на высоте свыше 1500 до 2500 м над уровнем моря ОЗП=1,25; ЭМ=1,25 к расх.; ЗПМ=1,25; ТЗ=1,25; ТЗМ=1,25 | [18 empty] | Производство работ осуществляется в горной местности: на высоте свыше 1500 до 2500 м над уровнем моря ОЗП=1,25; ЭМ=1,25 к расх.; ЗПМ=1,25; ТЗ=1,25; ТЗМ=1,25
| 1 | ОТ |  |  | 8: 22.4; 9: 1.25; 10: 32.76 | [8 empty] | ОТ
| 2 | ЭМ |  |  | 8: 6.66; 9: 1.25; 10: 9.74 | [8 empty] | ЭМ
| 3 | в т.ч. ОТм |  |  | 8: 0.33; 9: 1.25; 10: 0.48 | [8 empty] | в т.ч. ОТм
| 4 | М |  |  | 8: 534.87; 10: 625.8 | [8 empty] | М
|  | ЗТ |  |  | 4: чел.-ч; 5: 2.47; 6: 1.25; 7: 3.6124 | [9 empty] | ЗТ
|  | ЗТм |  |  | 4: чел.-ч; 5: 0.03; 6: 1.25; 7: 0.043875 | [9 empty] | ЗТм
|  | Итого по расценке |  |  | 8: 563.93; 10: 668.3 | [10 empty] | Итого по расценке
|  | ФОТ |  |  | 10: 33.24 | [9 empty] | ФОТ
| Приказ № 812/пр от 21.12.2020 Прил. п.13 | НР Защита строительных конструкций и оборудования от коррозии |  |  | 4: %; 5: 94; 7: 94; 10: 31.25 | [9 empty] | НР Защита строительных конструкций и оборудования от коррозии
| Приказ № 774/пр от 11.12.2020 Прил. п.13 | СП Защита строительных конструкций и оборудования от коррозии |  |  | 4: %; 5: 51; 7: 51; 10: 16.95 | [9 empty] | СП Защита строительных конструкций и оборудования от коррозии
|  | Всего по позиции |  |  | 10: 716.5 | [11 empty] | Всего по позиции
Опоры подвижные | [18 empty] | Опоры подвижные
111 | ФЕР09-03-039-01 | Монтаж опорных конструкций: для крепления трубопроводов внутри зданий и сооружений массой до 0,1 т |  |  | 4: т; 7: 0.19 | [6 empty] | Монтаж опорных конструкций: для крепления трубопроводов внутри зданий и сооружений массой до 0,1 т
|  | Объем=(20+4+4+10)*0,005 | [25 empty] | Объем=(20+4+4+10)*0,005
| Приказ от 04.08.2020 № 421/пр прил.10 табл.1 п.8.1 | Производство работ осуществляется в горной местности: на высоте свыше 1500 до 2500 м над уровнем моря ОЗП=1,25; ЭМ=1,25 к расх.; ЗПМ=1,25; ТЗ=1,25; ТЗМ=1,25 | [18 empty] | Производство работ осуществляется в горной местности: на высоте свыше 1500 до 2500 м над уровнем моря ОЗП=1,25; ЭМ=1,25 к расх.; ЗПМ=1,25; ТЗ=1,25; ТЗМ=1,25
| 1 | ОТ |  |  | 8: 667.55; 9: 1.25; 10: 158.54 | [8 empty] | ОТ
| 2 | ЭМ |  |  | 8: 252.16; 9: 1.25; 10: 59.89 | [8 empty] | ЭМ
| 3 | в т.ч. ОТм |  |  | 8: 3.35; 9: 1.25; 10: 0.8 | [8 empty] | в т.ч. ОТм
| 4 | М |  |  | 8: 238.18; 10: 45.25 | [8 empty] | М
|  | ЗТ |  |  | 4: чел.-ч; 5: 73.6; 6: 1.25; 7: 17.48 | [9 empty] | ЗТ
|  | ЗТм |  |  | 4: чел.-ч; 5: 0.27; 6: 1.25; 7: 0.064125 | [9 empty] | ЗТм
|  | Итого по расценке |  |  | 8: 1157.89; 10: 263.68 | [10 empty] | Итого по расценке
|  | ФОТ |  |  | 10: 159.34 | [9 empty] | ФОТ
| Приказ № 812/пр от 21.12.2020 Прил. п.9 | НР Строительные металлические конструкции |  |  | 4: %; 5: 93; 7: 93; 10: 148.19 | [9 empty] | НР Строительные металлические конструкции
| Приказ № 774/пр от 11.12.2020 Прил. п.9 | СП Строительные металлические конструкции |  |  | 4: %; 5: 62; 7: 62; 10: 98.79 | [9 empty] | СП Строительные металлические конструкции
|  | Всего по позиции |  |  | 10: 510.66 | [11 empty] | Всего по позиции
112 | ФССЦ-23.1.03.03-0015 | Опоры подвижные приварные для стальных трубопроводов Ду от 50 до 400 мм, с изоляцией типа ОПП-2, высотой опоры: 100 мм, диаметром условного прохода 125 мм |  |  | 4: шт; 7: 20; 8: 19.21; 10: 384.2 | [6 empty] | Опоры подвижные приварные для стальных трубопроводов Ду от 50 до 400 мм, с изоляцией типа ОПП-2, высотой опоры: 100 мм, диаметром условного прохода 125 мм
|  | (Строительные металлические конструкции) | [23 empty] | (Строительные металлические конструкции)
|  | Всего по позиции |  |  | 10: 384.2 | [11 empty] | Всего по позиции
113 | ФССЦ-23.1.03.03-0014 | Опоры подвижные приварные для стальных трубопроводов Ду от 50 до 400 мм, с изоляцией типа ОПП-2, высотой опоры: 100 мм, диаметром условного прохода 100 мм |  |  | 4: шт; 7: 4; 8: 19.45; 10: 77.8 | [6 empty] | Опоры подвижные приварные для стальных трубопроводов Ду от 50 до 400 мм, с изоляцией типа ОПП-2, высотой опоры: 100 мм, диаметром условного прохода 100 мм
|  | (Строительные металлические конструкции) | [23 empty] | (Строительные металлические конструкции)
|  | Всего по позиции |  |  | 10: 77.8 | [11 empty] | Всего по позиции
114 | ФССЦ-23.1.03.03-0013 | Опоры подвижные приварные для стальных трубопроводов Ду от 50 до 400 мм, с изоляцией типа ОПП-2, высотой опоры: 100 мм, диаметром условного прохода 80 мм |  |  | 4: шт; 7: 4; 8: 14.7; 10: 58.8 | [6 empty] | Опоры подвижные приварные для стальных трубопроводов Ду от 50 до 400 мм, с изоляцией типа ОПП-2, высотой опоры: 100 мм, диаметром условного прохода 80 мм
|  | (Строительные металлические конструкции) | [23 empty] | (Строительные металлические конструкции)
|  | Всего по позиции |  |  | 10: 58.8 | [11 empty] | Всего по позиции
115 | ФССЦ-23.1.03.03-0012 | Опоры подвижные приварные для стальных трубопроводов Ду от 50 до 400 мм, с изоляцией типа ОПП-2, высотой опоры: 100 мм, диаметром условного прохода 70 мм |  |  | 4: шт; 7: 10; 8: 15.09; 10: 150.9 | [6 empty] | Опоры подвижные приварные для стальных трубопроводов Ду от 50 до 400 мм, с изоляцией типа ОПП-2, высотой опоры: 100 мм, диаметром условного прохода 70 мм
|  | (Строительные металлические конструкции) | [23 empty] | (Строительные металлические конструкции)
|  | Всего по позиции |  |  | 10: 150.9 | [11 empty] | Всего по позиции
|  | Итоги по разделу 1 Тепломеханические часть : | [26 empty] | Итоги по разделу 1 Тепломеханические часть :
|  | Итого прямые затраты (справочно) |  |  | 10: 163368.11 | [16 empty] | Итого прямые затраты (справочно)
|  | в том числе: | [27 empty] | в том числе:
|  | Оплата труда рабочих |  |  | 10: 19030.14 | [16 empty] | Оплата труда рабочих
|  | Эксплуатация машин |  |  | 10: 4844.49 | [16 empty] | Эксплуатация машин
|  | в том числе оплата труда машинистов (Отм) |  |  | 10: 586.47 | [16 empty] | в том числе оплата труда машинистов (Отм)
|  | Материалы |  |  | 10: 139493.48 | [16 empty] | Материалы
|  | Строительные работы |  |  | 10: 78513.95 | [16 empty] | Строительные работы
|  | в том числе: | [27 empty] | в том числе:
|  | оплата труда |  |  | 10: 6541.06 | [16 empty] | оплата труда
|  | эксплуатация машин и механизмов |  |  | 10: 2452.9 | [16 empty] | эксплуатация машин и механизмов
|  | в том числе оплата труда машинистов (ОТм) |  |  | 10: 259.02 | [16 empty] | в том числе оплата труда машинистов (ОТм)
|  | материалы |  |  | 10: 56991.8 | [16 empty] | материалы
|  | накладные расходы |  |  | 10: 7863.01 | [16 empty] | накладные расходы
|  | сметная прибыль |  |  | 10: 4665.18 | [16 empty] | сметная прибыль
|  | Монтажные работы |  |  | 10: 115699.38 | [16 empty] | Монтажные работы
|  | в том числе: | [27 empty] | в том числе:
|  | оплата труда |  |  | 10: 12489.08 | [16 empty] | оплата труда
|  | эксплуатация машин и механизмов |  |  | 10: 2391.59 | [16 empty] | эксплуатация машин и механизмов
|  | в том числе оплата труда машинистов (ОТм) |  |  | 10: 327.45 | [16 empty] | в том числе оплата труда машинистов (ОТм)
|  | материалы |  |  | 10: 82501.68 | [16 empty] | материалы
|  | накладные расходы |  |  | 10: 12037.98 | [16 empty] | накладные расходы
|  | сметная прибыль |  |  | 10: 6279.05 | [16 empty] | сметная прибыль
|  | Оборудование |  |  | 10: 602063.67 | [16 empty] | Оборудование
|  | Оборудование |  |  | 10: 76339.6 | [16 empty] | Оборудование
|  | Инженерное оборудование |  |  | 10: 525724.07 | [16 empty] | Инженерное оборудование
|  | Итого ФОТ (справочно) |  |  | 10: 19616.61 | [16 empty] | Итого ФОТ (справочно)
|  | Итого накладные расходы (справочно) |  |  | 10: 19900.99 | [16 empty] | Итого накладные расходы (справочно)
|  | Итого сметная прибыль (справочно) |  |  | 10: 10944.23 | [16 empty] | Итого сметная прибыль (справочно)
|  | Итого по разделу 1 Тепломеханические часть |  |  | 10: 796277 | [17 empty] | Итого по разделу 1 Тепломеханические часть
|  | в том числе: | [27 empty] | в том числе:
|  | материальные ресурсы, отсутствующие в ФРСН |  |  | 10: 3237.21 | [16 empty] | материалы, изделия и конструкции отсутствующие в СНБ
|  | оборудование, отсутствующее в ФРСН |  |  | 10: 526743.14 | [16 empty] | оборудование отсутствующее в СНБ
Раздел 2. Дымоудаление | [17 empty] | Раздел 2. Дымоудаление
116 | ФЕР20-01-001-05 | Прокладка воздуховодов из листовой, оцинкованной стали и алюминия класса Н (нормальные) толщиной: 0,6 мм, диаметром до 355 мм |  |  | 4: 100 м2; 7: 0.3487 | [6 empty] | Прокладка воздуховодов из листовой, оцинкованной стали и алюминия класса Н (нормальные) толщиной: 0,6 мм, диаметром до 355 мм
|  | Объем=(33,93+0,94) / 100 | [25 empty] | Объем=(33,93+0,94) / 100
| Приказ от 04.08.2020 № 421/пр прил.10 табл.1 п.8.1 | Производство работ осуществляется в горной местности: на высоте свыше 1500 до 2500 м над уровнем моря ОЗП=1,25; ЭМ=1,25 к расх.; ЗПМ=1,25; ТЗ=1,25; ТЗМ=1,25 | [18 empty] | Производство работ осуществляется в горной местности: на высоте свыше 1500 до 2500 м над уровнем моря ОЗП=1,25; ЭМ=1,25 к расх.; ЗПМ=1,25; ТЗ=1,25; ТЗМ=1,25
| 1 | ОТ |  |  | 8: 1232.34; 9: 1.25; 10: 537.15 | [8 empty] | ОТ
| 2 | ЭМ |  |  | 8: 96.06; 9: 1.25; 10: 41.87 | [8 empty] | ЭМ
| 3 | в т.ч. ОТм |  |  | 8: 11.88; 9: 1.25; 10: 5.18 | [8 empty] | в т.ч. ОТм
| 4 | М |  |  | 8: 398.08; 10: 138.81 | [8 empty] | М
|  | ЗТ |  |  | 4: чел.-ч; 5: 141; 6: 1.25; 7: 61.4584 | [9 empty] | ЗТ
|  | ЗТм |  |  | 4: чел.-ч; 5: 0.96; 6: 1.25; 7: 0.41844 | [9 empty] | ЗТм
|  | Итого по расценке |  |  | 8: 1726.48; 10: 717.83 | [10 empty] | Итого по расценке
|  | ФОТ |  |  | 10: 542.33 | [9 empty] | ФОТ
| Приказ № 812/пр от 21.12.2020 Прил. п.16 | НР Сантехнические работы - внутренние (трубопроводы, водопровод, канализация, отопление, газоснабжение, вентиляция и кондиционирование воздуха) |  |  | 4: %; 5: 121; 7: 121; 10: 656.22 | [9 empty] | НР Сантехнические работы - внутренние (трубопроводы, водопровод, канализация, отопление, газоснабжение, вентиляция и кондиционирование воздуха)
| Приказ № 774/пр от 11.12.2020 Прил. п.16 | СП Сантехнические работы - внутренние (трубопроводы, водопровод, канализация, отопление, газоснабжение, вентиляция и кондиционирование воздуха) |  |  | 4: %; 5: 72; 7: 72; 10: 390.48 | [9 empty] | СП Сантехнические работы - внутренние (трубопроводы, водопровод, канализация, отопление, газоснабжение, вентиляция и кондиционирование воздуха)
|  | Всего по позиции |  |  | 10: 1764.53 | [11 empty] | Всего по позиции
117 | ТЦ_23.7.00.00_78_7810873736_25.01.2022_02 (том 3.5, КА п.13, стр. 220-222) | Труба 2Т Ду 300/350 l=1000 мм КС-2Т300/1000/0,5/25 Rosinox |  |  | шт. |  |  | 36 | 6211.12 | 1.02 | 24314.71 | 9.38 | 228072 | [6 empty] | Труба 2Т Ду 300/350 l=1000 мм КС-2Т300/1000/0,5/25 Rosinox
|  | (Материалы) | [23 empty] | (Материалы)
|  | Цена=7453,34/1,2 | [24 empty] | Цена=7453,34/1,2
| Приказ от 04.08.2020 № 421/пр п.92а | Заготовительно-складские расходы для материальных ресурсов (за исключением металлических конструкций) - 2% ПЗ=2% (ОЗП=2%; ЭМ=2%; МАТ=2%) | [18 empty] | Заготовительно-складские расходы для материальных ресурсов (за исключением металлических конструкций) - 2% ПЗ=2% (ОЗП=2%; ЭМ=2%; МАТ=2%)
|  | Всего по позиции |  |  | 10: 24314.71; 12: 228072 | [11 empty] | Всего по позиции
118 | ТЦ_23.7.00.00_78_7810873736_25.01.2022_02 (том 3.5, КА п.14, стр. 220-222) | Труба 2Т Ду 300/350 l=500 мм КС-2Т300/500/0,5/25 Rosinox |  |  | шт. |  |  | 2 | 4348.01 | 1.02 | 945.63 | 9.38 | 8870 | [6 empty] | Труба 2Т Ду 300/350 l=500 мм КС-2Т300/500/0,5/25 Rosinox
|  | (Материалы) | [23 empty] | (Материалы)
|  | Цена=5217,61/1,2 | [24 empty] | Цена=5217,61/1,2
| Приказ от 04.08.2020 № 421/пр п.92а | Заготовительно-складские расходы для материальных ресурсов (за исключением металлических конструкций) - 2% ПЗ=2% (ОЗП=2%; ЭМ=2%; МАТ=2%) | [18 empty] | Заготовительно-складские расходы для материальных ресурсов (за исключением металлических конструкций) - 2% ПЗ=2% (ОЗП=2%; ЭМ=2%; МАТ=2%)
|  | Всего по позиции |  |  | 10: 945.63; 12: 8870 | [11 empty] | Всего по позиции
119 | ТЦ_23.7.00.00_78_7810873736_25.01.2022_02 (том 3.5, КА п.15, стр. 220-222) | Тройник 87, 90°, 2ТР90 Ду 300/350 2ТР90300/0,5/25 Rosinox |  |  | шт. |  |  | 2 | 9112 | 1.02 | 1981.66 | 9.38 | 18588 | [6 empty] | Тройник 87, 90°, 2ТР90 Ду 300/350 2ТР90300/0,5/25 Rosinox
|  | (Материалы) | [23 empty] | (Материалы)
|  | Цена=10934,4/1,2 | [24 empty] | Цена=10934,4/1,2
| Приказ от 04.08.2020 № 421/пр п.92а | Заготовительно-складские расходы для материальных ресурсов (за исключением металлических конструкций) - 2% ПЗ=2% (ОЗП=2%; ЭМ=2%; МАТ=2%) | [18 empty] | Заготовительно-складские расходы для материальных ресурсов (за исключением металлических конструкций) - 2% ПЗ=2% (ОЗП=2%; ЭМ=2%; МАТ=2%)
|  | Всего по позиции |  |  | 10: 1981.66; 12: 18588 | [11 empty] | Всего по позиции
120 | ТЦ_23.7.00.00_78_7810873736_25.01.2022_02 (том 3.5, КА п.16, стр. 220-222) | Заглушка - конденсатоотвод, 2З-КО Ду 300/350 2З-КО300/0,5 Rosinox |  |  | шт. |  |  | 2 | 1906.55 | 1.02 | 414.61 | 9.38 | 3889 | [6 empty] | Заглушка - конденсатоотвод, 2З-КО Ду 300/350 2З-КО300/0,5 Rosinox
|  | (Материалы) | [23 empty] | (Материалы)
|  | Цена=2287,86/1,2 | [24 empty] | Цена=2287,86/1,2
| Приказ от 04.08.2020 № 421/пр п.92а | Заготовительно-складские расходы для материальных ресурсов (за исключением металлических конструкций) - 2% ПЗ=2% (ОЗП=2%; ЭМ=2%; МАТ=2%) | [18 empty] | Заготовительно-складские расходы для материальных ресурсов (за исключением металлических конструкций) - 2% ПЗ=2% (ОЗП=2%; ЭМ=2%; МАТ=2%)
|  | Всего по позиции |  |  | 10: 414.61; 12: 3889 | [11 empty] | Всего по позиции
121 | ТЦ_23.7.00.00_78_7810873736_25.01.2022_02 (том 3.5, КА п.17, стр. 220-222) | Окончание коническое, 2О-КН 2О-КН300/0,5/25 Rosinox |  |  | шт. |  |  | 2 | 1789.76 | 1.02 | 389.23 | 9.38 | 3651 | [6 empty] | Окончание коническое, 2О-КН 2О-КН300/0,5/25 Rosinox
|  | (Материалы) | [23 empty] | (Материалы)
|  | Цена=2147,71/1,2 | [24 empty] | Цена=2147,71/1,2
| Приказ от 04.08.2020 № 421/пр п.92а | Заготовительно-складские расходы для материальных ресурсов (за исключением металлических конструкций) - 2% ПЗ=2% (ОЗП=2%; ЭМ=2%; МАТ=2%) | [18 empty] | Заготовительно-складские расходы для материальных ресурсов (за исключением металлических конструкций) - 2% ПЗ=2% (ОЗП=2%; ЭМ=2%; МАТ=2%)
|  | Всего по позиции |  |  | 10: 389.23; 12: 3651 | [11 empty] | Всего по позиции
122 | ТЦ_22.2.02.03_78_7810873736_25.01.2022_02 (том 3.5, КА п.18, стр. 220-222) | Крепление универсальное КС-К-У300 Rosinox |  |  | шт. |  |  | 18 | 2470.1 | 1.02 | 4834.86 | 9.38 | 45351 | [6 empty] | Крепление универсальное КС-К-У300 Rosinox
|  | (Материалы) | [23 empty] | (Материалы)
|  | Цена=2964,12/1,2 | [24 empty] | Цена=2964,12/1,2
| Приказ от 04.08.2020 № 421/пр п.92а | Заготовительно-складские расходы для материальных ресурсов (за исключением металлических конструкций) - 2% ПЗ=2% (ОЗП=2%; ЭМ=2%; МАТ=2%) | [18 empty] | Заготовительно-складские расходы для материальных ресурсов (за исключением металлических конструкций) - 2% ПЗ=2% (ОЗП=2%; ЭМ=2%; МАТ=2%)
|  | Всего по позиции |  |  | 10: 4834.86; 12: 45351 | [11 empty] | Всего по позиции
|  | Итоги по разделу 2 Дымоудаление : | [26 empty] | Итоги по разделу 2 Дымоудаление :
|  | Итого прямые затраты (справочно) |  |  | 10: 33598.53 | [16 empty] | Итого прямые затраты (справочно)
|  | в том числе: | [27 empty] | в том числе:
|  | Оплата труда рабочих |  |  | 10: 537.15 | [16 empty] | Оплата труда рабочих
|  | Эксплуатация машин |  |  | 10: 41.87 | [16 empty] | Эксплуатация машин
|  | в том числе оплата труда машинистов (Отм) |  |  | 10: 5.18 | [16 empty] | в том числе оплата труда машинистов (Отм)
|  | Материалы |  |  | 10: 33019.51 | [16 empty] | Материалы
|  | Строительные работы |  |  | 10: 34645.23 | [16 empty] | Строительные работы
|  | в том числе: | [27 empty] | в том числе:
|  | оплата труда |  |  | 10: 537.15 | [16 empty] | оплата труда
|  | эксплуатация машин и механизмов |  |  | 10: 41.87 | [16 empty] | эксплуатация машин и механизмов
|  | в том числе оплата труда машинистов (ОТм) |  |  | 10: 5.18 | [16 empty] | в том числе оплата труда машинистов (ОТм)
|  | материалы |  |  | 10: 33019.51 | [16 empty] | материалы
|  | накладные расходы |  |  | 10: 656.22 | [16 empty] | накладные расходы
|  | сметная прибыль |  |  | 10: 390.48 | [16 empty] | сметная прибыль
|  | Итого ФОТ (справочно) |  |  | 10: 542.33 | [16 empty] | Итого ФОТ (справочно)
|  | Итого накладные расходы (справочно) |  |  | 10: 656.22 | [16 empty] | Итого накладные расходы (справочно)
|  | Итого сметная прибыль (справочно) |  |  | 10: 390.48 | [16 empty] | Итого сметная прибыль (справочно)
|  | Итого по разделу 2 Дымоудаление |  |  | 10: 34645.23 | [17 empty] | Итого по разделу 2 Дымоудаление
|  | в том числе: | [27 empty] | в том числе:
|  | материальные ресурсы, отсутствующие в ФРСН |  |  | 10: 28045.84 | [16 empty] | материалы, изделия и конструкции отсутствующие в СНБ
Раздел 3. АТМ | [17 empty] | Раздел 3. АТМ
Щит автоматизации | [18 empty] | Щит автоматизации
123 | ФЕРм08-03-572-05 | Блок управления шкафного исполнения или распределительный пункт (шкаф), устанавливаемый: на стене, высота и ширина до 1700х1100 мм | [17 empty] | Блок управления шкафного исполнения или распределительный пункт (шкаф), устанавливаемый: на стене, высота и ширина до 1700х1100 мм | bar: 4; 7
| Приказ от 04.08.2020 № 421/пр прил.10 табл.1 п.8.1 | Производство работ осуществляется в горной местности: на высоте свыше 1500 до 2500 м над уровнем моря ОЗП=1,25; ЭМ=1,25 к расх.; ЗПМ=1,25; ТЗ=1,25; ТЗМ=1,25 | [18 empty] | Производство работ осуществляется в горной местности: на высоте свыше 1500 до 2500 м над уровнем моря ОЗП=1,25; ЭМ=1,25 к расх.; ЗПМ=1,25; ТЗ=1,25; ТЗМ=1,25
| 1 | ОТ |  |  | 8: 30.65; 9: 1.25; 10: 38.31 | [8 empty] | ОТ
| 2 | ЭМ |  |  | 8: 66.95; 9: 1.25; 10: 83.69 | [8 empty] | ЭМ
| 3 | в т.ч. ОТм |  |  | 8: 8.03; 9: 1.25; 10: 10.04 | [8 empty] | в т.ч. ОТм
| 4 | М |  |  | 8: 352.03; 10: 352.03 | [8 empty] | М
|  | ЗТ |  |  | 4: чел.-ч; 5: 3.09; 6: 1.25; 7: 3.8625 | [9 empty] | ЗТ
|  | ЗТм |  |  | 4: чел.-ч; 5: 0.64; 6: 1.25; 7: 0.8 | [9 empty] | ЗТм
|  | Итого по расценке |  |  | 8: 449.63; 10: 474.03 | [10 empty] | Итого по расценке
|  | ФОТ |  |  | 10: 48.35 | [9 empty] | ФОТ
| Приказ № 812/пр от 21.12.2020 Прил. п.49.3 | НР Электротехнические установки на других объектах |  |  | 4: %; 5: 97; 7: 97; 10: 46.9 | [9 empty] | НР Электротехнические установки на других объектах
| Приказ № 774/пр от 11.12.2020 Прил. п.49.3 | СП Электротехнические установки на других объектах |  |  | 4: %; 5: 51; 7: 51; 10: 24.66 | [9 empty] | СП Электротехнические установки на других объектах
|  | Всего по позиции |  |  | 10: 545.59 | [11 empty] | Всего по позиции
124 | ТЦ_62.1.02.00_78_7810873736_25.01.2022_02 (том 3.5, КА п.25, стр. 220-222) | Шкаф металлический с монтажной платой ЩМП-7-0 74 У2 IP54, 1400x650x285 |  |  | шт. |  |  | 1 | 16500 | 1.02 | 1794.24 | 9.38 | 16830 | [6 empty] | Шкаф металлический с монтажной платой ЩМП-7-0 74 У2 IP54, 1400x650x285
|  | (Материалы) | [23 empty] | (Материалы)
|  | Цена=19800/1,2 | [24 empty] | Цена=19800/1,2
| Приказ от 04.08.2020 № 421/пр п.92а | Заготовительно-складские расходы для материальных ресурсов (за исключением металлических конструкций) - 2% ПЗ=2% (ОЗП=2%; ЭМ=2%; МАТ=2%) | [18 empty] | Заготовительно-складские расходы для материальных ресурсов (за исключением металлических конструкций) - 2% ПЗ=2% (ОЗП=2%; ЭМ=2%; МАТ=2%)
|  | Всего по позиции |  |  | 10: 1794.24; 12: 16830 | [11 empty] | Всего по позиции
125 | ФЕРм11-03-001-01 | Приборы, устанавливаемые на металлоконструкциях, щитах и пультах, масса: до 5 кг |  |  | 4: шт; 7: 5 | [6 empty] | Приборы, устанавливаемые на металлоконструкциях, щитах и пультах, масса: до 5 кг
|  | Объем=2+1+2 | [25 empty] | Объем=2+1+2
| Приказ от 04.08.2020 № 421/пр прил.10 табл.1 п.8.1 | Производство работ осуществляется в горной местности: на высоте свыше 1500 до 2500 м над уровнем моря ОЗП=1,25; ЭМ=1,25 к расх.; ЗПМ=1,25; ТЗ=1,25; ТЗМ=1,25 | [18 empty] | Производство работ осуществляется в горной местности: на высоте свыше 1500 до 2500 м над уровнем моря ОЗП=1,25; ЭМ=1,25 к расх.; ЗПМ=1,25; ТЗ=1,25; ТЗМ=1,25
| 1 | ОТ |  |  | 8: 5.16; 9: 1.25; 10: 32.25 | [8 empty] | ОТ
| 4 | М |  |  | 8: 1.09; 10: 5.45 | [8 empty] | М
|  | ЗТ |  |  | 4: чел.-ч; 5: 0.52; 6: 1.25; 7: 3.25 | [9 empty] | ЗТ
|  | Итого по расценке |  |  | 8: 6.25; 10: 37.7 | [10 empty] | Итого по расценке
|  | ФОТ |  |  | 10: 32.25 | [9 empty] | ФОТ
| Приказ № 812/пр от 21.12.2020 Прил. п.53 | НР Приборы, средства автоматизации и вычислительной техники |  |  | 4: %; 5: 90; 7: 90; 10: 29.03 | [9 empty] | НР Приборы, средства автоматизации и вычислительной техники
| Приказ № 774/пр от 11.12.2020 Прил. п.53 | СП Приборы, средства автоматизации и вычислительной техники |  |  | 4: %; 5: 46; 7: 46; 10: 14.84 | [9 empty] | СП Приборы, средства автоматизации и вычислительной техники
|  | Всего по позиции |  |  | 10: 81.57 | [11 empty] | Всего по позиции
126 О | ТЦ_62.0.00.00_78_7810873736_25.01.2022_02 (том 3.5, КА п.19, стр. 220-222) | Контроллер КТР-121.220.01.10 |  |  | шт. |  |  | 2 | 20318.4 | 1.0424 | 8539.92 | 4.96 | 42358 | [6 empty] | Контроллер КТР-121.220.01.10
|  | (Инженерное оборудование) | [23 empty] | (Инженерное оборудование)
|  | Цена=24382,08/1,2 | [24 empty] | Цена=24382,08/1,2
| Приказ от 04.08.2020 № 421/пр п.92в | Заготовительно-складские расходы для оборудования - 1,2% ПЗ=1,2% (ОЗП=1,2%; ЭМ=1,2%; МАТ=1,2%) | [18 empty] | Заготовительно-складские расходы для оборудования - 1,2% ПЗ=1,2% (ОЗП=1,2%; ЭМ=1,2%; МАТ=1,2%)
| Приказ от 04.08.2020 № 421/пр п.91 | Транспортные затраты, в случае невозможности их определения на основании расчета или по результатам конъюнктурного анализа (от отпускной цены оборудования) - до 3% ПЗ=1,03 (ОЗП=1,03; ЭМ=1,03; МАТ=1,03) | [18 empty] | Транспортные затраты, в случае невозможности их определения на основании расчета или по результатам конъюнктурного анализа (от отпускной цены оборудования) - до 3% ПЗ=1,03 (ОЗП=1,03; ЭМ=1,03; МАТ=1,03)
|  | Всего по позиции |  |  | 10: 8539.92; 12: 42358 | [11 empty] | Всего по позиции
127 О | ТЦ_62.0.00.00_78_7810873736_25.01.2022_02 (том 3.5, КА п.20, стр. 220-222) | Контроллер КТР-121.220.02.41 |  |  | шт. |  |  | 1 | 20318.4 | 1.0424 | 4269.96 | 4.96 | 21179 | [6 empty] | Контроллер КТР-121.220.02.41
|  | (Инженерное оборудование) | [23 empty] | (Инженерное оборудование)
|  | Цена=24382,08/1,2 | [24 empty] | Цена=24382,08/1,2
| Приказ от 04.08.2020 № 421/пр п.92в | Заготовительно-складские расходы для оборудования - 1,2% ПЗ=1,2% (ОЗП=1,2%; ЭМ=1,2%; МАТ=1,2%) | [18 empty] | Заготовительно-складские расходы для оборудования - 1,2% ПЗ=1,2% (ОЗП=1,2%; ЭМ=1,2%; МАТ=1,2%)
| Приказ от 04.08.2020 № 421/пр п.91 | Транспортные затраты, в случае невозможности их определения на основании расчета или по результатам конъюнктурного анализа (от отпускной цены оборудования) - до 3% ПЗ=1,03 (ОЗП=1,03; ЭМ=1,03; МАТ=1,03) | [18 empty] | Транспортные затраты, в случае невозможности их определения на основании расчета или по результатам конъюнктурного анализа (от отпускной цены оборудования) - до 3% ПЗ=1,03 (ОЗП=1,03; ЭМ=1,03; МАТ=1,03)
|  | Всего по позиции |  |  | 10: 4269.96; 12: 21179 | [11 empty] | Всего по позиции
128 О | ТЦ_62.0.00.00_78_7810873736_25.01.2022_02 (том 3.5, КА п.21, стр. 220-222) | Контроллер КТР-121.220.03.20 |  |  | шт. |  |  | 1 | 20318.4 | 1.0424 | 4269.96 | 4.96 | 21179 | [6 empty] | Контроллер КТР-121.220.03.20
|  | (Инженерное оборудование) | [23 empty] | (Инженерное оборудование)
|  | Цена=24382,08/1,2 | [24 empty] | Цена=24382,08/1,2
| Приказ от 04.08.2020 № 421/пр п.92в | Заготовительно-складские расходы для оборудования - 1,2% ПЗ=1,2% (ОЗП=1,2%; ЭМ=1,2%; МАТ=1,2%) | [18 empty] | Заготовительно-складские расходы для оборудования - 1,2% ПЗ=1,2% (ОЗП=1,2%; ЭМ=1,2%; МАТ=1,2%)
| Приказ от 04.08.2020 № 421/пр п.91 | Транспортные затраты, в случае невозможности их определения на основании расчета или по результатам конъюнктурного анализа (от отпускной цены оборудования) - до 3% ПЗ=1,03 (ОЗП=1,03; ЭМ=1,03; МАТ=1,03) | [18 empty] | Транспортные затраты, в случае невозможности их определения на основании расчета или по результатам конъюнктурного анализа (от отпускной цены оборудования) - до 3% ПЗ=1,03 (ОЗП=1,03; ЭМ=1,03; МАТ=1,03)
|  | Всего по позиции |  |  | 10: 4269.96; 12: 21179 | [11 empty] | Всего по позиции
129 | ФЕРм10-08-001-02 | Приборы ПС приемно-контрольные, пусковые, концентратор: блок базовый на 20 лучей | [17 empty] | Приборы ПС приемно-контрольные, пусковые, концентратор: блок базовый на 20 лучей | bar: 4; 7
| Приказ от 04.08.2020 № 421/пр прил.10 табл.1 п.8.1 | Производство работ осуществляется в горной местности: на высоте свыше 1500 до 2500 м над уровнем моря ОЗП=1,25; ЭМ=1,25 к расх.; ЗПМ=1,25; ТЗ=1,25; ТЗМ=1,25 | [18 empty] | Производство работ осуществляется в горной местности: на высоте свыше 1500 до 2500 м над уровнем моря ОЗП=1,25; ЭМ=1,25 к расх.; ЗПМ=1,25; ТЗ=1,25; ТЗМ=1,25
| 1 | ОТ |  |  | 8: 117.7; 9: 1.25; 10: 147.13 | [8 empty] | ОТ
| 4 | М |  |  | 8: 12.53; 10: 12.53 | [8 empty] | М
|  | ЗТ |  |  | 4: чел.-ч; 5: 11.7; 6: 1.25; 7: 14.625 | [9 empty] | ЗТ
|  | Итого по расценке |  |  | 8: 130.23; 10: 159.66 | [10 empty] | Итого по расценке
|  | ФОТ |  |  | 10: 147.13 | [9 empty] | ФОТ
| Приказ № 812/пр от 21.12.2020 Прил. п.51.1 | НР Прокладка и монтаж сетей связи |  |  | 4: %; 5: 90; 7: 90; 10: 132.42 | [9 empty] | НР Прокладка и монтаж сетей связи
| Приказ № 774/пр от 11.12.2020 Прил. п.51.1 | СП Прокладка и монтаж сетей связи |  |  | 4: %; 5: 46; 7: 46; 10: 67.68 | [9 empty] | СП Прокладка и монтаж сетей связи
|  | Всего по позиции |  |  | 10: 359.76 | [11 empty] | Всего по позиции
130 О | ТЦ_62.0.00.00_78_7810873736_25.01.2022_02 (том 3.5, КА п.26, стр. 220-222) | Сотовая система контроля отопительного оборудования КСИТАЛ GSM-12T |  |  | шт. |  |  | 1 | 13175 | 1.0424 | 2768.75 | 4.96 | 13733 | [6 empty] | Сотовая система контроля отопительного оборудования КСИТАЛ GSM-12T
|  | (Инженерное оборудование) | [23 empty] | (Инженерное оборудование)
|  | Цена=15810/1,2 | [24 empty] | Цена=15810/1,2
| Приказ от 04.08.2020 № 421/пр п.92в | Заготовительно-складские расходы для оборудования - 1,2% ПЗ=1,2% (ОЗП=1,2%; ЭМ=1,2%; МАТ=1,2%) | [18 empty] | Заготовительно-складские расходы для оборудования - 1,2% ПЗ=1,2% (ОЗП=1,2%; ЭМ=1,2%; МАТ=1,2%)
| Приказ от 04.08.2020 № 421/пр п.91 | Транспортные затраты, в случае невозможности их определения на основании расчета или по результатам конъюнктурного анализа (от отпускной цены оборудования) - до 3% ПЗ=1,03 (ОЗП=1,03; ЭМ=1,03; МАТ=1,03) | [18 empty] | Транспортные затраты, в случае невозможности их определения на основании расчета или по результатам конъюнктурного анализа (от отпускной цены оборудования) - до 3% ПЗ=1,03 (ОЗП=1,03; ЭМ=1,03; МАТ=1,03)
|  | Всего по позиции |  |  | 10: 2768.75; 12: 13733 | [11 empty] | Всего по позиции
131 | ФЕРм10-02-016-06 | Отдельно устанавливаемый: преобразователь или блок питания |  |  | 4: шт; 7: 5 | [6 empty] | Отдельно устанавливаемый: преобразователь или блок питания
|  | Объем=2+3 | [25 empty] | Объем=2+3
| Приказ от 04.08.2020 № 421/пр прил.10 табл.1 п.8.1 | Производство работ осуществляется в горной местности: на высоте свыше 1500 до 2500 м над уровнем моря ОЗП=1,25; ЭМ=1,25 к расх.; ЗПМ=1,25; ТЗ=1,25; ТЗМ=1,25 | [18 empty] | Производство работ осуществляется в горной местности: на высоте свыше 1500 до 2500 м над уровнем моря ОЗП=1,25; ЭМ=1,25 к расх.; ЗПМ=1,25; ТЗ=1,25; ТЗМ=1,25
| 1 | ОТ |  |  | 8: 103.14; 9: 1.25; 10: 644.63 | [8 empty] | ОТ
| 2 | ЭМ |  |  | 8: 36; 9: 1.25; 10: 225 | [8 empty] | ЭМ
| 3 | в т.ч. ОТм |  |  | 8: 4.02; 9: 1.25; 10: 25.13 | [8 empty] | в т.ч. ОТм
| 4 | М |  |  | 8: 48.16; 10: 240.8 | [8 empty] | М
|  | ЗТ |  |  | 4: чел.-ч; 5: 9.3; 6: 1.25; 7: 58.125 | [9 empty] | ЗТ
|  | ЗТм |  |  | 4: чел.-ч; 5: 0.4; 6: 1.25; 7: 2.5 | [9 empty] | ЗТм
|  | Итого по расценке |  |  | 8: 187.3; 10: 1110.43 | [10 empty] | Итого по расценке
|  | ФОТ |  |  | 10: 669.76 | [9 empty] | ФОТ
| Приказ № 812/пр от 21.12.2020 Прил. п.51.1 | НР Прокладка и монтаж сетей связи |  |  | 4: %; 5: 90; 7: 90; 10: 602.78 | [9 empty] | НР Прокладка и монтаж сетей связи
| Приказ № 774/пр от 11.12.2020 Прил. п.51.1 | СП Прокладка и монтаж сетей связи |  |  | 4: %; 5: 46; 7: 46; 10: 308.09 | [9 empty] | СП Прокладка и монтаж сетей связи
|  | Всего по позиции |  |  | 10: 2021.3 | [11 empty] | Всего по позиции
132 О | ФССЦ-62.4.02.02-0001 | Блок источника резервного питания: БИРП-12/1,6 |  |  | 4: шт; 7: 3; 8: 439.12; 10: 1317.36 | [6 empty] | Блок источника резервного питания: БИРП-12/1,6
|  | (Оборудование) | [23 empty] | (Оборудование)
|  | Всего по позиции |  |  | 10: 1317.36 | [11 empty] | Всего по позиции
133 О | ФССЦ-62.4.02.02-0006 | Блок источника резервного питания: БИРП-24/2,5 |  |  | 4: шт; 7: 2; 8: 1363.17; 10: 2726.34 | [6 empty] | Блок источника резервного питания: БИРП-24/2,5
|  | (Оборудование) | [23 empty] | (Оборудование)
|  | Всего по позиции |  |  | 10: 2726.34 | [11 empty] | Всего по позиции
134 | ФЕРм08-03-526-01 | Автомат одно-, двух-, трехполюсный, устанавливаемый на конструкции: на стене или колонне, на ток до 25 А |  |  | 4: шт; 7: 20 | [6 empty] | Автомат одно-, двух-, трехполюсный, устанавливаемый на конструкции: на стене или колонне, на ток до 25 А
| Приказ от 04.08.2020 № 421/пр прил.10 табл.1 п.8.1 | Производство работ осуществляется в горной местности: на высоте свыше 1500 до 2500 м над уровнем моря ОЗП=1,25; ЭМ=1,25 к расх.; ЗПМ=1,25; ТЗ=1,25; ТЗМ=1,25 | [18 empty] | Производство работ осуществляется в горной местности: на высоте свыше 1500 до 2500 м над уровнем моря ОЗП=1,25; ЭМ=1,25 к расх.; ЗПМ=1,25; ТЗ=1,25; ТЗМ=1,25
| 1 | ОТ |  |  | 8: 12.74; 9: 1.25; 10: 318.5 | [8 empty] | ОТ
| 2 | ЭМ |  |  | 8: 0.87; 9: 1.25; 10: 21.75 | [8 empty] | ЭМ
| 4 | М |  |  | 8: 20.04; 10: 400.8 | [8 empty] | М
|  | ЗТ |  |  | 4: чел.-ч; 5: 1.34; 6: 1.25; 7: 33.5 | [9 empty] | ЗТ
|  | Итого по расценке |  |  | 8: 33.65; 10: 741.05 | [10 empty] | Итого по расценке
|  | ФОТ |  |  | 10: 318.5 | [9 empty] | ФОТ
| Приказ № 812/пр от 21.12.2020 Прил. п.49.3 | НР Электротехнические установки на других объектах |  |  | 4: %; 5: 97; 7: 97; 10: 308.95 | [9 empty] | НР Электротехнические установки на других объектах
| Приказ № 774/пр от 11.12.2020 Прил. п.49.3 | СП Электротехнические установки на других объектах |  |  | 4: %; 5: 51; 7: 51; 10: 162.44 | [9 empty] | СП Электротехнические установки на других объектах
|  | Всего по позиции |  |  | 10: 1212.44 | [11 empty] | Всего по позиции
135 О | ФССЦ-62.1.01.09-0004 | Выключатели автоматические: «IEK» ВА47-29 1Р 10А, характеристика С |  |  | 4: шт; 7: 20; 8: 13.12; 10: 262.4 | [6 empty] | Выключатели автоматические: «IEK» ВА47-29 1Р 10А, характеристика С
|  | (Оборудование) | [23 empty] | (Оборудование)
|  | Всего по позиции |  |  | 10: 262.4 | [11 empty] | Всего по позиции
136 | ФЕРм10-01-039-06 | Реле, ключ, кнопка и др. с подготовкой места установки |  |  | 4: шт; 7: 31 | [6 empty] | Реле, ключ, кнопка и др. с подготовкой места установки
|  | Объем=15+16 | [25 empty] | Объем=15+16
| Приказ от 04.08.2020 № 421/пр прил.10 табл.1 п.8.1 | Производство работ осуществляется в горной местности: на высоте свыше 1500 до 2500 м над уровнем моря ОЗП=1,25; ЭМ=1,25 к расх.; ЗПМ=1,25; ТЗ=1,25; ТЗМ=1,25 | [18 empty] | Производство работ осуществляется в горной местности: на высоте свыше 1500 до 2500 м над уровнем моря ОЗП=1,25; ЭМ=1,25 к расх.; ЗПМ=1,25; ТЗ=1,25; ТЗМ=1,25
| 1 | ОТ |  |  | 8: 17.06; 9: 1.25; 10: 661.08 | [8 empty] | ОТ
| 4 | М |  |  | 8: 0.34; 10: 10.54 | [8 empty] | М
|  | ЗТ |  |  | 4: чел.-ч; 5: 2; 6: 1.25; 7: 77.5 | [9 empty] | ЗТ
|  | Итого по расценке |  |  | 8: 17.4; 10: 671.62 | [10 empty] | Итого по расценке
|  | ФОТ |  |  | 10: 661.08 | [9 empty] | ФОТ
| Приказ № 812/пр от 21.12.2020 Прил. п.51.1 | НР Прокладка и монтаж сетей связи |  |  | 4: %; 5: 90; 7: 90; 10: 594.97 | [9 empty] | НР Прокладка и монтаж сетей связи
| Приказ № 774/пр от 11.12.2020 Прил. п.51.1 | СП Прокладка и монтаж сетей связи |  |  | 4: %; 5: 46; 7: 46; 10: 304.1 | [9 empty] | СП Прокладка и монтаж сетей связи
|  | Всего по позиции |  |  | 10: 1570.69 | [11 empty] | Всего по позиции
137 О | ФССЦ-62.1.04.07-0037 | Реле промежуточные: РПУ2-М10000 У3А |  |  | 4: шт; 7: 31; 8: 205.85; 10: 6381.35 | [6 empty] | Реле промежуточные: РПУ2-М10000 У3А
|  | (Оборудование) | [23 empty] | (Оборудование)
|  | Объем=15+16 | [25 empty] | Объем=15+16
|  | Всего по позиции |  |  | 10: 6381.35 | [11 empty] | Всего по позиции
138 | ФЕРм08-03-591-10 | Розетка штепсельная: полугерметическая и герметическая |  |  | 4: 100 шт; 7: 0.31 | [6 empty] | Розетка штепсельная: полугерметическая и герметическая
|  | Объем=31 / 100 | [25 empty] | Объем=31 / 100
| Приказ от 04.08.2020 № 421/пр прил.10 табл.1 п.8.1 | Производство работ осуществляется в горной местности: на высоте свыше 1500 до 2500 м над уровнем моря ОЗП=1,25; ЭМ=1,25 к расх.; ЗПМ=1,25; ТЗ=1,25; ТЗМ=1,25 | [18 empty] | Производство работ осуществляется в горной местности: на высоте свыше 1500 до 2500 м над уровнем моря ОЗП=1,25; ЭМ=1,25 к расх.; ЗПМ=1,25; ТЗ=1,25; ТЗМ=1,25
| 1 | ОТ |  |  | 8: 603.93; 9: 1.25; 10: 234.02 | [8 empty] | ОТ
| 2 | ЭМ |  |  | 8: 38.55; 9: 1.25; 10: 14.94 | [8 empty] | ЭМ
| 3 | в т.ч. ОТм |  |  | 8: 2.01; 9: 1.25; 10: 0.78 | [8 empty] | в т.ч. ОТм
| 4 | М |  |  | 8: 128.14; 10: 39.72 | [8 empty] | М
|  | ЗТ |  |  | 4: чел.-ч; 5: 60.88; 6: 1.25; 7: 23.591 | [9 empty] | ЗТ
|  | ЗТм |  |  | 4: чел.-ч; 5: 0.16; 6: 1.25; 7: 0.062 | [9 empty] | ЗТм
|  | Итого по расценке |  |  | 8: 770.62; 10: 288.68 | [10 empty] | Итого по расценке
|  | ФОТ |  |  | 10: 234.8 | [9 empty] | ФОТ
| Приказ № 812/пр от 21.12.2020 Прил. п.49.3 | НР Электротехнические установки на других объектах |  |  | 4: %; 5: 97; 7: 97; 10: 227.76 | [9 empty] | НР Электротехнические установки на других объектах
| Приказ № 774/пр от 11.12.2020 Прил. п.49.3 | СП Электротехнические установки на других объектах |  |  | 4: %; 5: 51; 7: 51; 10: 119.75 | [9 empty] | СП Электротехнические установки на других объектах
|  | Всего по позиции |  |  | 10: 636.19 | [11 empty] | Всего по позиции
139 | ФЕРм08-01-081-01 | Аппарат (кнопка, ключ управления, замок электромагнитной блокировки, звуковой сигнал, сигнальная лампа) управления и сигнализации, количество подключаемых концов: до 2 |  |  | 4: шт; 7: 25 | [6 empty] | Аппарат (кнопка, ключ управления, замок электромагнитной блокировки, звуковой сигнал, сигнальная лампа) управления и сигнализации, количество подключаемых концов: до 2
|  | Объем=3+20+2 | [25 empty] | Объем=3+20+2
| Приказ от 04.08.2020 № 421/пр прил.10 табл.1 п.8.1 | Производство работ осуществляется в горной местности: на высоте свыше 1500 до 2500 м над уровнем моря ОЗП=1,25; ЭМ=1,25 к расх.; ЗПМ=1,25; ТЗ=1,25; ТЗМ=1,25 | [18 empty] | Производство работ осуществляется в горной местности: на высоте свыше 1500 до 2500 м над уровнем моря ОЗП=1,25; ЭМ=1,25 к расх.; ЗПМ=1,25; ТЗ=1,25; ТЗМ=1,25
| 1 | ОТ |  |  | 8: 9.91; 9: 1.25; 10: 309.69 | [8 empty] | ОТ
| 2 | ЭМ |  |  | 8: 5.43; 9: 1.25; 10: 169.69 | [8 empty] | ЭМ
| 3 | в т.ч. ОТм |  |  | 8: 0.76; 9: 1.25; 10: 23.75 | [8 empty] | в т.ч. ОТм
| 4 | М |  |  | 8: 0.74; 10: 18.5 | [8 empty] | М
|  | ЗТ |  |  | 4: чел.-ч; 5: 1.03; 6: 1.25; 7: 32.1875 | [9 empty] | ЗТ
|  | ЗТм |  |  | 4: чел.-ч; 5: 0.06; 6: 1.25; 7: 1.875 | [9 empty] | ЗТм
|  | Итого по расценке |  |  | 8: 16.08; 10: 497.88 | [10 empty] | Итого по расценке
|  | ФОТ |  |  | 10: 333.44 | [9 empty] | ФОТ
| Приказ № 812/пр от 21.12.2020 Прил. п.49.3 | НР Электротехнические установки на других объектах |  |  | 4: %; 5: 97; 7: 97; 10: 323.44 | [9 empty] | НР Электротехнические установки на других объектах
| Приказ № 774/пр от 11.12.2020 Прил. п.49.3 | СП Электротехнические установки на других объектах |  |  | 4: %; 5: 51; 7: 51; 10: 170.05 | [9 empty] | СП Электротехнические установки на других объектах
|  | Всего по позиции |  |  | 10: 991.37 | [11 empty] | Всего по позиции
140 О | ФССЦ-61.2.04.01-0005 | Приборы сигнальные и световые, арматура сигнальная, с неоновой лампой, переменное напряжение 230 В, степень защиты IP40, установочное отверстие 22 мм, размер 48х56х30 мм |  |  | 4: 10 шт; 7: 2.5; 8: 231.4; 10: 578.5 | [6 empty] | Приборы сигнальные и световые, арматура сигнальная, с неоновой лампой, переменное напряжение 230 В, степень защиты IP40, установочное отверстие 22 мм, размер 48х56х30 мм
|  | (Инженерное оборудование) | [23 empty] | (Инженерное оборудование)
|  | Объем=(3+20+2) / 10 | [25 empty] | Объем=(3+20+2) / 10
|  | Всего по позиции |  |  | 10: 578.5 | [11 empty] | Всего по позиции
141 | ФЕРм10-01-039-06 | Реле, ключ, кнопка и др. с подготовкой места установки |  |  | 4: шт; 7: 19 | [6 empty] | Реле, ключ, кнопка и др. с подготовкой места установки
|  | Объем=1+5+5+4+4 | [25 empty] | Объем=1+5+5+4+4
| Приказ от 04.08.2020 № 421/пр прил.10 табл.1 п.8.1 | Производство работ осуществляется в горной местности: на высоте свыше 1500 до 2500 м над уровнем моря ОЗП=1,25; ЭМ=1,25 к расх.; ЗПМ=1,25; ТЗ=1,25; ТЗМ=1,25 | [18 empty] | Производство работ осуществляется в горной местности: на высоте свыше 1500 до 2500 м над уровнем моря ОЗП=1,25; ЭМ=1,25 к расх.; ЗПМ=1,25; ТЗ=1,25; ТЗМ=1,25
| 1 | ОТ |  |  | 8: 17.06; 9: 1.25; 10: 405.18 | [8 empty] | ОТ
| 4 | М |  |  | 8: 0.34; 10: 6.46 | [8 empty] | М
|  | ЗТ |  |  | 4: чел.-ч; 5: 2; 6: 1.25; 7: 47.5 | [9 empty] | ЗТ
|  | Итого по расценке |  |  | 8: 17.4; 10: 411.64 | [10 empty] | Итого по расценке
|  | ФОТ |  |  | 10: 405.18 | [9 empty] | ФОТ
| Приказ № 812/пр от 21.12.2020 Прил. п.51.1 | НР Прокладка и монтаж сетей связи |  |  | 4: %; 5: 90; 7: 90; 10: 364.66 | [9 empty] | НР Прокладка и монтаж сетей связи
| Приказ № 774/пр от 11.12.2020 Прил. п.51.1 | СП Прокладка и монтаж сетей связи |  |  | 4: %; 5: 46; 7: 46; 10: 186.38 | [9 empty] | СП Прокладка и монтаж сетей связи
|  | Всего по позиции |  |  | 10: 962.68 | [11 empty] | Всего по позиции
142 О | ФССЦ-62.2.01.01-0001 | Кнопки управления: КЕ-011 |  |  | 4: шт; 7: 6; 8: 11.09; 10: 66.54 | [6 empty] | Кнопки управления: КЕ-011
|  | (Оборудование) | [23 empty] | (Оборудование)
|  | Объем=1+5 | [25 empty] | Объем=1+5
|  | Всего по позиции |  |  | 10: 66.54 | [11 empty] | Всего по позиции
143 О | ФССЦ-62.2.01.03-0003 | Переключатели управления: ПЕ-021 |  |  | 4: шт; 7: 9; 8: 121.03; 10: 1089.27 | [6 empty] | Переключатели управления: ПЕ-021
|  | (Оборудование) | [23 empty] | (Оборудование)
|  | Объем=5+4 | [25 empty] | Объем=5+4
|  | Всего по позиции |  |  | 10: 1089.27 | [11 empty] | Всего по позиции
144 О | ФССЦ-62.2.02.04-0001 | Приставка контактная ПКЛ 1104 |  |  | 4: 10 шт; 7: 0.4; 8: 150.8; 10: 60.32 | [6 empty] | Приставка контактная ПКЛ 1104
|  | (Оборудование) | [23 empty] | (Оборудование)
|  | Объем=4 / 10 | [25 empty] | Объем=4 / 10
|  | Всего по позиции |  |  | 10: 60.32 | [11 empty] | Всего по позиции
145 | ФЕРм08-03-591-08 | Розетка штепсельная: неутопленного типа при открытой проводке |  |  | 4: 100 шт; 7: 0.31 | [6 empty] | Розетка штепсельная: неутопленного типа при открытой проводке
|  | Объем=31 / 100 | [25 empty] | Объем=31 / 100
| Приказ от 04.08.2020 № 421/пр прил.10 табл.1 п.8.1 | Производство работ осуществляется в горной местности: на высоте свыше 1500 до 2500 м над уровнем моря ОЗП=1,25; ЭМ=1,25 к расх.; ЗПМ=1,25; ТЗ=1,25; ТЗМ=1,25 | [18 empty] | Производство работ осуществляется в горной местности: на высоте свыше 1500 до 2500 м над уровнем моря ОЗП=1,25; ЭМ=1,25 к расх.; ЗПМ=1,25; ТЗ=1,25; ТЗМ=1,25
| 1 | ОТ |  |  | 8: 342.84; 9: 1.25; 10: 132.85 | [8 empty] | ОТ
| 2 | ЭМ |  |  | 8: 4.77; 9: 1.25; 10: 1.85 | [8 empty] | ЭМ
| 3 | в т.ч. ОТм |  |  | 8: 0.64; 9: 1.25; 10: 0.25 | [8 empty] | в т.ч. ОТм
| 4 | М |  |  | 8: 106.42; 10: 32.99 | [8 empty] | М
|  | ЗТ |  |  | 4: чел.-ч; 5: 34.56; 6: 1.25; 7: 13.392 | [9 empty] | ЗТ
|  | ЗТм |  |  | 4: чел.-ч; 5: 0.05; 6: 1.25; 7: 0.019375 | [9 empty] | ЗТм
|  | Итого по расценке |  |  | 8: 454.03; 10: 167.69 | [10 empty] | Итого по расценке
|  | ФОТ |  |  | 10: 133.1 | [9 empty] | ФОТ
| Приказ № 812/пр от 21.12.2020 Прил. п.49.3 | НР Электротехнические установки на других объектах |  |  | 4: %; 5: 97; 7: 97; 10: 129.11 | [9 empty] | НР Электротехнические установки на других объектах
| Приказ № 774/пр от 11.12.2020 Прил. п.49.3 | СП Электротехнические установки на других объектах |  |  | 4: %; 5: 51; 7: 51; 10: 67.88 | [9 empty] | СП Электротехнические установки на других объектах
|  | Всего по позиции |  |  | 10: 364.68 | [11 empty] | Всего по позиции
146 | ТЦ_20.4.03.00_78_7810873736_25.01.2022_02 (том 3.5, КА п.27, стр. 220-222) | Розетка RXZE2M114M для реле RXM4 (Schneider Electric) |  |  | шт. |  |  | 31 | 620 | 1.02 | 2089.98 | 9.38 | 19604 | [6 empty] | Розетка RXZE2M114M для реле RXM4 (Schneider Electric)
|  | (Материалы) | [23 empty] | (Материалы)
|  | Цена=744/1,2 | [24 empty] | Цена=744/1,2
| Приказ от 04.08.2020 № 421/пр п.92а | Заготовительно-складские расходы для материальных ресурсов (за исключением металлических конструкций) - 2% ПЗ=2% (ОЗП=2%; ЭМ=2%; МАТ=2%) | [18 empty] | Заготовительно-складские расходы для материальных ресурсов (за исключением металлических конструкций) - 2% ПЗ=2% (ОЗП=2%; ЭМ=2%; МАТ=2%)
|  | Всего по позиции |  |  | 10: 2089.98; 12: 19604 | [11 empty] | Всего по позиции
147 | ФССЦ-20.4.03.07-0023 | Розетка щитовая для монтажа на DIN-рейку на 3 модуля 16А 250В с заземлением |  |  | 4: 100 шт; 7: 0.01; 8: 4916.94; 10: 49.17 | [6 empty] | Розетка щитовая для монтажа на DIN-рейку на 3 модуля 16А 250В с заземлением
|  | (Электротехнические установки на других объектах) | [23 empty] | (Электротехнические установки на других объектах)
|  | Объем=1 / 100 | [25 empty] | Объем=1 / 100
|  | Всего по позиции |  |  | 10: 49.17 | [11 empty] | Всего по позиции
148 | ФССЦ-20.2.08.01-0004 | DIN-рейка оцинкованная 600 мм |  |  | 4: 100 шт; 7: 0.06; 8: 325; 10: 19.5 | [6 empty] | DIN-рейка оцинкованная 600 мм
|  | (Электротехнические установки на других объектах) | [23 empty] | (Электротехнические установки на других объектах)
|  | Объем=6 / 100 | [25 empty] | Объем=6 / 100
|  | Всего по позиции |  |  | 10: 19.5 | [11 empty] | Всего по позиции
149 | ФССЦ-20.5.03.03-0006 | Шины соединительные типа PI№ (штырь) двухрядные длиной 1000 мм 63А |  |  | 4: 100 шт; 7: 0.04; 8: 6087.92; 10: 243.52 | [6 empty] | Шины соединительные типа PI№ (штырь) двухрядные длиной 1000 мм 63А
|  | (Электротехнические установки на других объектах) | [23 empty] | (Электротехнические установки на других объектах)
|  | Объем=(2+2) / 100 | [25 empty] | Объем=(2+2) / 100
|  | Всего по позиции |  |  | 10: 243.52 | [11 empty] | Всего по позиции
150 | ФЕРм08-02-390-02 | Короба пластмассовые: шириной до 63 мм |  |  | 4: 100 м; 7: 0.06 | [6 empty] | Короба пластмассовые: шириной до 63 мм
|  | Объем=6 / 100 | [25 empty] | Объем=6 / 100
| Приказ от 04.08.2020 № 421/пр прил.10 табл.1 п.8.1 | Производство работ осуществляется в горной местности: на высоте свыше 1500 до 2500 м над уровнем моря ОЗП=1,25; ЭМ=1,25 к расх.; ЗПМ=1,25; ТЗ=1,25; ТЗМ=1,25 | [18 empty] | Производство работ осуществляется в горной местности: на высоте свыше 1500 до 2500 м над уровнем моря ОЗП=1,25; ЭМ=1,25 к расх.; ЗПМ=1,25; ТЗ=1,25; ТЗМ=1,25
| 1 | ОТ |  |  | 8: 174.89; 9: 1.25; 10: 13.12 | [8 empty] | ОТ
| 2 | ЭМ |  |  | 8: 0.31; 9: 1.25; 10: 0.02 | [8 empty] | ЭМ
| 3 | в т.ч. ОТм |  |  | 8: 0.14; 9: 1.25; 10: 0.01 | [8 empty] | в т.ч. ОТм
| 4 | М |  |  | 8: 69.93; 10: 4.2 | [8 empty] | М
|  | ЗТ |  |  | 4: чел.-ч; 5: 18.39; 6: 1.25; 7: 1.3793 | [9 empty] | ЗТ
|  | ЗТм |  |  | 4: чел.-ч; 5: 0.01; 6: 1.25; 7: 0.00075 | [9 empty] | ЗТм
|  | Итого по расценке |  |  | 8: 245.13; 10: 17.34 | [10 empty] | Итого по расценке
|  | ФОТ |  |  | 10: 13.13 | [9 empty] | ФОТ
| Приказ № 812/пр от 21.12.2020 Прил. п.49.3 | НР Электротехнические установки на других объектах |  |  | 4: %; 5: 97; 7: 97; 10: 12.74 | [9 empty] | НР Электротехнические установки на других объектах
| Приказ № 774/пр от 11.12.2020 Прил. п.49.3 | СП Электротехнические установки на других объектах |  |  | 4: %; 5: 51; 7: 51; 10: 6.7 | [9 empty] | СП Электротехнические установки на других объектах
|  | Всего по позиции |  |  | 10: 36.78 | [11 empty] | Всего по позиции
151 | ФССЦ-20.2.05.04-0031 | Кабель-канал (короб) 60х60 мм |  |  | 4: м; 7: 6; 8: 9.02; 10: 54.12 | [6 empty] | Кабель-канал (короб) 60х60 мм
|  | (Электротехнические установки на других объектах) | [23 empty] | (Электротехнические установки на других объектах)
|  | Всего по позиции |  |  | 10: 54.12 | [11 empty] | Всего по позиции
152 | ФССЦ-01.5.03.11-0014 | Крепление одиночное (держатель) для пластинчатого полимерного противоослепляющего экрана в комплекте с метизами (держатель маркировки) |  |  | 4: шт; 7: 40; 8: 13.23; 10: 529.2 | [6 empty] | Крепление одиночное (держатель) для пластинчатого полимерного противоослепляющего экрана в комплекте с метизами (держатель маркировки)
|  | (Электротехнические установки на других объектах) | [23 empty] | (Электротехнические установки на других объектах)
|  | Всего по позиции |  |  | 10: 529.2 | [11 empty] | Всего по позиции
153 | ФССЦ-23.1.02.06-0101 | Стяжки пластиковые крепежные |  |  | 4: 100 шт; 7: 1; 8: 150; 10: 150 | [6 empty] | Стяжки пластиковые крепежные
|  | (Электротехнические установки на других объектах) | [23 empty] | (Электротехнические установки на других объектах)
|  | Всего по позиции |  |  | 10: 150 | [11 empty] | Всего по позиции
154 | ФССЦ-20.5.02.06-0041 | Коробки клеммные У615А У2, количество зажимов 20, размер 362х245х100 мм( для клеммных зажимов) |  |  | 4: 10 шт; 7: 0.5; 8: 5597.3; 10: 2798.65 | [6 empty] | Коробки клеммные У615А У2, количество зажимов 20, размер 362х245х100 мм( для клеммных зажимов)
|  | (Электротехнические установки на других объектах) | [23 empty] | (Электротехнические установки на других объектах)
|  | Объем=5 / 10 | [25 empty] | Объем=5 / 10
|  | Всего по позиции |  |  | 10: 2798.65 | [11 empty] | Всего по позиции
155 | ФЕРм08-02-397-01 | Профиль перфорированный монтажный длиной 2 м (спираль монтажная) |  |  | 4: 100 м; 7: 0.2 | [6 empty] | Профиль перфорированный монтажный длиной 2 м (спираль монтажная)
|  | Объем=20 / 100 | [25 empty] | Объем=20 / 100
| Приказ от 04.08.2020 № 421/пр прил.10 табл.1 п.8.1 | Производство работ осуществляется в горной местности: на высоте свыше 1500 до 2500 м над уровнем моря ОЗП=1,25; ЭМ=1,25 к расх.; ЗПМ=1,25; ТЗ=1,25; ТЗМ=1,25 | [18 empty] | Производство работ осуществляется в горной местности: на высоте свыше 1500 до 2500 м над уровнем моря ОЗП=1,25; ЭМ=1,25 к расх.; ЗПМ=1,25; ТЗ=1,25; ТЗМ=1,25
| 1 | ОТ |  |  | 8: 80.46; 9: 1.25; 10: 20.12 | [8 empty] | ОТ
| 2 | ЭМ |  |  | 8: 95.01; 9: 1.25; 10: 23.75 | [8 empty] | ЭМ
| 3 | в т.ч. ОТм |  |  | 8: 23.33; 9: 1.25; 10: 5.83 | [8 empty] | в т.ч. ОТм
| 4 | М |  |  | 8: 407.53; 10: 81.51 | [8 empty] | М
|  | ЗТ |  |  | 4: чел.-ч; 5: 8.56; 6: 1.25; 7: 2.14 | [9 empty] | ЗТ
|  | ЗТм |  |  | 4: чел.-ч; 5: 2.27; 6: 1.25; 7: 0.5675 | [9 empty] | ЗТм
|  | Итого по расценке |  |  | 8: 583; 10: 125.38 | [10 empty] | Итого по расценке
|  | ФОТ |  |  | 10: 25.95 | [9 empty] | ФОТ
| Приказ № 812/пр от 21.12.2020 Прил. п.49.3 | НР Электротехнические установки на других объектах |  |  | 4: %; 5: 97; 7: 97; 10: 25.17 | [9 empty] | НР Электротехнические установки на других объектах
| Приказ № 774/пр от 11.12.2020 Прил. п.49.3 | СП Электротехнические установки на других объектах |  |  | 4: %; 5: 51; 7: 51; 10: 13.23 | [9 empty] | СП Электротехнические установки на других объектах
|  | Всего по позиции |  |  | 10: 163.78 | [11 empty] | Всего по позиции
156 | ФССЦ-20.2.08.05-0021 | Профиль монтажный перфорированный (по 2 м) |  |  | 4: шт; 7: 10; 8: 76.84; 10: 768.4 | [6 empty] | Профиль монтажный перфорированный (по 2 м)
|  | (Электротехнические установки на других объектах) | [23 empty] | (Электротехнические установки на других объектах)
|  | Объем=20/2 | [25 empty] | Объем=20/2
|  | Всего по позиции |  |  | 10: 768.4 | [11 empty] | Всего по позиции
157 | ФССЦ-20.2.02.07-0041 | Стопор концевой CLIPFIX 35-5 (безвинтовой ) |  |  | 4: 100 шт; 7: 0.07; 8: 581; 10: 40.67 | [6 empty] | Стопор концевой CLIPFIX 35-5 (безвинтовой )
|  | (Электротехнические установки на других объектах) | [23 empty] | (Электротехнические установки на других объектах)
|  | Объем=7 / 100 | [25 empty] | Объем=7 / 100
|  | Всего по позиции |  |  | 10: 40.67 | [11 empty] | Всего по позиции
158 | ФССЦ-20.5.04.11-0021 | Зажимы |  |  | 4: 100 шт; 7: 1.5; 8: 1776; 10: 2664 | [6 empty] | Зажимы
|  | (Электротехнические установки на других объектах) | [23 empty] | (Электротехнические установки на других объектах)
|  | Объем=(120+15+15) / 100 | [25 empty] | Объем=(120+15+15) / 100
|  | Всего по позиции |  |  | 10: 2664 | [11 empty] | Всего по позиции
159 О | ФССЦ-61.2.07.02-0048 | Панель сетевая для раздачи сетевого напряжения в составе аппаратуры, устанавливаемой в аппаратные шкафы (флеш-панель для ввода кабеля) |  |  | 4: шт; 7: 1; 8: 8532.99; 10: 8532.99 | [6 empty] | Панель сетевая для раздачи сетевого напряжения в составе аппаратуры, устанавливаемой в аппаратные шкафы (флеш-панель для ввода кабеля)
|  | (Инженерное оборудование) | [23 empty] | (Инженерное оборудование)
|  | Всего по позиции |  |  | 10: 8532.99 | [11 empty] | Всего по позиции
160 | ФЕРм11-06-002-01 | Электрические проводки в щитах и пультах: шкафных и панельных |  |  | 4: 100 м; 7: 3 | [6 empty] | Электрические проводки в щитах и пультах: шкафных и панельных
|  | Объем=(50+250) / 100 | [25 empty] | Объем=(50+250) / 100
| Приказ от 04.08.2020 № 421/пр прил.10 табл.1 п.8.1 | Производство работ осуществляется в горной местности: на высоте свыше 1500 до 2500 м над уровнем моря ОЗП=1,25; ЭМ=1,25 к расх.; ЗПМ=1,25; ТЗ=1,25; ТЗМ=1,25 | [18 empty] | Производство работ осуществляется в горной местности: на высоте свыше 1500 до 2500 м над уровнем моря ОЗП=1,25; ЭМ=1,25 к расх.; ЗПМ=1,25; ТЗ=1,25; ТЗМ=1,25
| 1 | ОТ |  |  | 8: 102.8; 9: 1.25; 10: 385.5 | [8 empty] | ОТ
| 4 | М |  |  | 8: 14.37; 10: 43.11 | [8 empty] | М
|  | ЗТ |  |  | 4: чел.-ч; 5: 9.27; 6: 1.25; 7: 34.7625 | [9 empty] | ЗТ
|  | Итого по расценке |  |  | 8: 117.17; 10: 428.61 | [10 empty] | Итого по расценке
|  | ФОТ |  |  | 10: 385.5 | [9 empty] | ФОТ
| Приказ № 812/пр от 21.12.2020 Прил. п.53 | НР Приборы, средства автоматизации и вычислительной техники |  |  | 4: %; 5: 90; 7: 90; 10: 346.95 | [9 empty] | НР Приборы, средства автоматизации и вычислительной техники
| Приказ № 774/пр от 11.12.2020 Прил. п.53 | СП Приборы, средства автоматизации и вычислительной техники |  |  | 4: %; 5: 46; 7: 46; 10: 177.33 | [9 empty] | СП Приборы, средства автоматизации и вычислительной техники
|  | Всего по позиции |  |  | 10: 952.89 | [11 empty] | Всего по позиции
161 | ФССЦ-21.2.03.05-0066 | Провод силовой установочный с медными жилами ПуГВ 1х2,5-450 |  |  | 4: 1000 м; 7: 0.051; 8: 2291.15; 10: 116.85 | [6 empty] | Провод силовой установочный с медными жилами ПуГВ 1х2,5-450
|  | (Электротехнические установки на других объектах) | [23 empty] | (Электротехнические установки на других объектах)
|  | Объем=(50*1,02) / 1000 | [25 empty] | Объем=(50*1,02) / 1000
|  | Всего по позиции |  |  | 10: 116.85 | [11 empty] | Всего по позиции
162 | ФССЦ-21.2.03.05-0061 | Провод силовой установочный с медными жилами ПуГВ 1х0,75-450 |  |  | 4: 1000 м; 7: 0.255; 8: 914.36; 10: 233.16 | [6 empty] | Провод силовой установочный с медными жилами ПуГВ 1х0,75-450
|  | (Электротехнические установки на других объектах) | [23 empty] | (Электротехнические установки на других объектах)
|  | Объем=(250*1,02) / 1000 | [25 empty] | Объем=(250*1,02) / 1000
|  | Всего по позиции |  |  | 10: 233.16 | [11 empty] | Всего по позиции
163 | ФССЦ-20.2.10.03-0002 | Наконечники кабельные медные для электротехнических установок |  |  | 4: 100 шт; 7: 0.2; 8: 3986; 10: 797.2 | [6 empty] | Наконечники кабельные медные для электротехнических установок
|  | (Электротехнические установки на других объектах) | [23 empty] | (Электротехнические установки на других объектах)
|  | Объем=(15+5) / 100 | [25 empty] | Объем=(15+5) / 100
|  | Всего по позиции |  |  | 10: 797.2 | [11 empty] | Всего по позиции
164 | ФССЦ-20.2.08.02-0021 | Полоски и пряжки для крепления проводов (маркер кабеля) |  |  | 4: 100 шт; 7: 44; 8: 50; 10: 2200 | [6 empty] | Полоски и пряжки для крепления проводов (маркер кабеля)
|  | (Электротехнические установки на других объектах) | [23 empty] | (Электротехнические установки на других объектах)
|  | Объем=2*11*200/100 | [25 empty] | Объем=2*11*200/100
|  | Всего по позиции |  |  | 10: 2200 | [11 empty] | Всего по позиции
Щит диспетчеризации | [18 empty] | Щит диспетчеризации
165 | ФЕРм08-03-572-03 | Блок управления шкафного исполнения или распределительный пункт (шкаф), устанавливаемый: на стене, высота и ширина до 600х600 мм | [17 empty] | Блок управления шкафного исполнения или распределительный пункт (шкаф), устанавливаемый: на стене, высота и ширина до 600х600 мм | bar: 4; 7
| Приказ от 04.08.2020 № 421/пр прил.10 табл.1 п.8.1 | Производство работ осуществляется в горной местности: на высоте свыше 1500 до 2500 м над уровнем моря ОЗП=1,25; ЭМ=1,25 к расх.; ЗПМ=1,25; ТЗ=1,25; ТЗМ=1,25 | [18 empty] | Производство работ осуществляется в горной местности: на высоте свыше 1500 до 2500 м над уровнем моря ОЗП=1,25; ЭМ=1,25 к расх.; ЗПМ=1,25; ТЗ=1,25; ТЗМ=1,25
| 1 | ОТ |  |  | 8: 20.44; 9: 1.25; 10: 25.55 | [8 empty] | ОТ
| 2 | ЭМ |  |  | 8: 21.65; 9: 1.25; 10: 27.06 | [8 empty] | ЭМ
| 3 | в т.ч. ОТм |  |  | 8: 2.26; 9: 1.25; 10: 2.83 | [8 empty] | в т.ч. ОТм
| 4 | М |  |  | 8: 176.9; 10: 176.9 | [8 empty] | М
|  | ЗТ |  |  | 4: чел.-ч; 5: 2.06; 6: 1.25; 7: 2.575 | [9 empty] | ЗТ
|  | ЗТм |  |  | 4: чел.-ч; 5: 0.18; 6: 1.25; 7: 0.225 | [9 empty] | ЗТм
|  | Итого по расценке |  |  | 8: 218.99; 10: 229.51 | [10 empty] | Итого по расценке
|  | ФОТ |  |  | 10: 28.38 | [9 empty] | ФОТ
| Приказ № 812/пр от 21.12.2020 Прил. п.49.3 | НР Электротехнические установки на других объектах |  |  | 4: %; 5: 97; 7: 97; 10: 27.53 | [9 empty] | НР Электротехнические установки на других объектах
| Приказ № 774/пр от 11.12.2020 Прил. п.49.3 | СП Электротехнические установки на других объектах |  |  | 4: %; 5: 51; 7: 51; 10: 14.47 | [9 empty] | СП Электротехнические установки на других объектах
|  | Всего по позиции |  |  | 10: 271.51 | [11 empty] | Всего по позиции
166 | ФССЦ-20.4.04.03-0003 | Щиты с монтажной панелью ЩМП-2, размером 500х400х220 мм, степень защиты IP30 |  |  | 4: шт; 7: 1; 8: 335.57; 10: 335.57 | [6 empty] | Щиты с монтажной панелью ЩМП-2, размером 500х400х220 мм, степень защиты IP30
|  | (Электротехнические установки на других объектах) | [23 empty] | (Электротехнические установки на других объектах)
|  | Всего по позиции |  |  | 10: 335.57 | [11 empty] | Всего по позиции
167 | ФЕРм08-02-390-01 | Короба пластмассовые: шириной до 40 мм |  |  | 4: 100 м; 7: 0.02 | [6 empty] | Короба пластмассовые: шириной до 40 мм
|  | Объем=2 / 100 | [25 empty] | Объем=2 / 100
| Приказ от 04.08.2020 № 421/пр прил.10 табл.1 п.8.1 | Производство работ осуществляется в горной местности: на высоте свыше 1500 до 2500 м над уровнем моря ОЗП=1,25; ЭМ=1,25 к расх.; ЗПМ=1,25; ТЗ=1,25; ТЗМ=1,25 | [18 empty] | Производство работ осуществляется в горной местности: на высоте свыше 1500 до 2500 м над уровнем моря ОЗП=1,25; ЭМ=1,25 к расх.; ЗПМ=1,25; ТЗ=1,25; ТЗМ=1,25
| 1 | ОТ |  |  | 8: 154.92; 9: 1.25; 10: 3.87 | [8 empty] | ОТ
| 2 | ЭМ |  |  | 8: 0.31; 9: 1.25; 10: 0.01 | [8 empty] | ЭМ
| 3 | в т.ч. ОТм |  |  | 8: 0.14; 9: 1.25; 10: 0 | [8 empty] | в т.ч. ОТм
| 4 | М |  |  | 8: 51.53; 10: 1.03 | [8 empty] | М
|  | ЗТ |  |  | 4: чел.-ч; 5: 16.29; 6: 1.25; 7: 0.40725 | [9 empty] | ЗТ
|  | ЗТм |  |  | 4: чел.-ч; 5: 0.01; 6: 1.25; 7: 0.00025 | [9 empty] | ЗТм
|  | Итого по расценке |  |  | 8: 206.76; 10: 4.91 | [10 empty] | Итого по расценке
|  | ФОТ |  |  | 10: 3.87 | [9 empty] | ФОТ
| Приказ № 812/пр от 21.12.2020 Прил. п.49.3 | НР Электротехнические установки на других объектах |  |  | 4: %; 5: 97; 7: 97; 10: 3.75 | [9 empty] | НР Электротехнические установки на других объектах
| Приказ № 774/пр от 11.12.2020 Прил. п.49.3 | СП Электротехнические установки на других объектах |  |  | 4: %; 5: 51; 7: 51; 10: 1.97 | [9 empty] | СП Электротехнические установки на других объектах
|  | Всего по позиции |  |  | 10: 10.63 | [11 empty] | Всего по позиции
168 | ФССЦ-20.2.05.04-0028 | Кабель-канал (короб) 40х25 мм |  |  | 4: м; 7: 2; 8: 3.3; 10: 6.6 | [6 empty] | Кабель-канал (короб) 40х25 мм
|  | (Электротехнические установки на других объектах) | [23 empty] | (Электротехнические установки на других объектах)
|  | Всего по позиции |  |  | 10: 6.6 | [11 empty] | Всего по позиции
169 | ФЕРм08-02-390-02 | Короба пластмассовые: шириной до 63 мм |  |  | 4: 100 м; 7: 0.02 | [6 empty] | Короба пластмассовые: шириной до 63 мм
|  | Объем=2 / 100 | [25 empty] | Объем=2 / 100
| Приказ от 04.08.2020 № 421/пр прил.10 табл.1 п.8.1 | Производство работ осуществляется в горной местности: на высоте свыше 1500 до 2500 м над уровнем моря ОЗП=1,25; ЭМ=1,25 к расх.; ЗПМ=1,25; ТЗ=1,25; ТЗМ=1,25 | [18 empty] | Производство работ осуществляется в горной местности: на высоте свыше 1500 до 2500 м над уровнем моря ОЗП=1,25; ЭМ=1,25 к расх.; ЗПМ=1,25; ТЗ=1,25; ТЗМ=1,25
| 1 | ОТ |  |  | 8: 174.89; 9: 1.25; 10: 4.37 | [8 empty] | ОТ
| 2 | ЭМ |  |  | 8: 0.31; 9: 1.25; 10: 0.01 | [8 empty] | ЭМ
| 3 | в т.ч. ОТм |  |  | 8: 0.14; 9: 1.25; 10: 0 | [8 empty] | в т.ч. ОТм
| 4 | М |  |  | 8: 69.93; 10: 1.4 | [8 empty] | М
|  | ЗТ |  |  | 4: чел.-ч; 5: 18.39; 6: 1.25; 7: 0.45975 | [9 empty] | ЗТ
|  | ЗТм |  |  | 4: чел.-ч; 5: 0.01; 6: 1.25; 7: 0.00025 | [9 empty] | ЗТм
|  | Итого по расценке |  |  | 8: 245.13; 10: 5.78 | [10 empty] | Итого по расценке
|  | ФОТ |  |  | 10: 4.37 | [9 empty] | ФОТ
| Приказ № 812/пр от 21.12.2020 Прил. п.49.3 | НР Электротехнические установки на других объектах |  |  | 4: %; 5: 97; 7: 97; 10: 4.24 | [9 empty] | НР Электротехнические установки на других объектах
| Приказ № 774/пр от 11.12.2020 Прил. п.49.3 | СП Электротехнические установки на других объектах |  |  | 4: %; 5: 51; 7: 51; 10: 2.23 | [9 empty] | СП Электротехнические установки на других объектах
|  | Всего по позиции |  |  | 10: 12.25 | [11 empty] | Всего по позиции
170 | ФССЦ-20.2.05.04-0031 | Кабель-канал (короб) 60х60 мм |  |  | 4: м; 7: 2; 8: 9.02; 10: 18.04 | [6 empty] | Кабель-канал (короб) 60х60 мм
|  | (Электротехнические установки на других объектах) | [23 empty] | (Электротехнические установки на других объектах)
|  | Всего по позиции |  |  | 10: 18.04 | [11 empty] | Всего по позиции
171 | ФССЦ-20.2.08.05-0021 | Профиль монтажный перфорированный (по 2 м) |  |  | 4: шт; 7: 1; 8: 76.84; 10: 76.84 | [6 empty] | Профиль монтажный перфорированный (по 2 м)
|  | (Электротехнические установки на других объектах) | [23 empty] | (Электротехнические установки на других объектах)
|  | Всего по позиции |  |  | 10: 76.84 | [11 empty] | Всего по позиции
172 | ФССЦ-20.2.08.02-0021 | Полоски и пряжки для крепления проводов (площадка под хомуты) |  |  | 4: 100 шт; 7: 0.06; 8: 50; 10: 3 | [6 empty] | Полоски и пряжки для крепления проводов (площадка под хомуты)
|  | (Электротехнические установки на других объектах) | [23 empty] | (Электротехнические установки на других объектах)
|  | Объем=6 / 100 | [25 empty] | Объем=6 / 100
|  | Всего по позиции |  |  | 10: 3 | [11 empty] | Всего по позиции
173 | ФССЦ-20.5.02.06-0041 | Коробки клеммные У615А У2, количество зажимов 20, размер 362х245х100 мм |  |  | 4: 10 шт; 7: 0.1; 8: 5597.3; 10: 559.73 | [6 empty] | Коробки клеммные У615А У2, количество зажимов 20, размер 362х245х100 мм
|  | (Электротехнические установки на других объектах) | [23 empty] | (Электротехнические установки на других объектах)
|  | Объем=1 / 10 | [25 empty] | Объем=1 / 10
|  | Всего по позиции |  |  | 10: 559.73 | [11 empty] | Всего по позиции
174 | ФССЦ-20.2.02.07-0041 | Стопор концевой CLIPFIX 35-5 (безвинтовой ) |  |  | 4: 100 шт; 7: 0.02; 8: 581; 10: 11.62 | [6 empty] | Стопор концевой CLIPFIX 35-5 (безвинтовой )
|  | (Электротехнические установки на других объектах) | [23 empty] | (Электротехнические установки на других объектах)
|  | Объем=2 / 100 | [25 empty] | Объем=2 / 100
|  | Всего по позиции |  |  | 10: 11.62 | [11 empty] | Всего по позиции
175 | ФССЦ-20.5.04.11-0021 | Зажимы |  |  | 4: 100 шт; 7: 0.6; 8: 1776; 10: 1065.6 | [6 empty] | Зажимы
|  | (Электротехнические установки на других объектах) | [23 empty] | (Электротехнические установки на других объектах)
|  | Объем=60 / 100 | [25 empty] | Объем=60 / 100
|  | Всего по позиции |  |  | 10: 1065.6 | [11 empty] | Всего по позиции
176 | ФЕРм11-06-002-01 | Электрические проводки в щитах и пультах: шкафных и панельных |  |  | 4: 100 м; 7: 0.2 | [6 empty] | Электрические проводки в щитах и пультах: шкафных и панельных
|  | Объем=20 / 100 | [25 empty] | Объем=20 / 100
| Приказ от 04.08.2020 № 421/пр прил.10 табл.1 п.8.1 | Производство работ осуществляется в горной местности: на высоте свыше 1500 до 2500 м над уровнем моря ОЗП=1,25; ЭМ=1,25 к расх.; ЗПМ=1,25; ТЗ=1,25; ТЗМ=1,25 | [18 empty] | Производство работ осуществляется в горной местности: на высоте свыше 1500 до 2500 м над уровнем моря ОЗП=1,25; ЭМ=1,25 к расх.; ЗПМ=1,25; ТЗ=1,25; ТЗМ=1,25
| 1 | ОТ |  |  | 8: 102.8; 9: 1.25; 10: 25.7 | [8 empty] | ОТ
| 4 | М |  |  | 8: 14.37; 10: 2.87 | [8 empty] | М
|  | ЗТ |  |  | 4: чел.-ч; 5: 9.27; 6: 1.25; 7: 2.3175 | [9 empty] | ЗТ
|  | Итого по расценке |  |  | 8: 117.17; 10: 28.57 | [10 empty] | Итого по расценке
|  | ФОТ |  |  | 10: 25.7 | [9 empty] | ФОТ
| Приказ № 812/пр от 21.12.2020 Прил. п.53 | НР Приборы, средства автоматизации и вычислительной техники |  |  | 4: %; 5: 90; 7: 90; 10: 23.13 | [9 empty] | НР Приборы, средства автоматизации и вычислительной техники
| Приказ № 774/пр от 11.12.2020 Прил. п.53 | СП Приборы, средства автоматизации и вычислительной техники |  |  | 4: %; 5: 46; 7: 46; 10: 11.82 | [9 empty] | СП Приборы, средства автоматизации и вычислительной техники
|  | Всего по позиции |  |  | 10: 63.52 | [11 empty] | Всего по позиции
177 | ФССЦ-21.2.03.05-0061 | Провод силовой установочный с медными жилами ПуГВ 1х0,75-450 |  |  | 4: 1000 м; 7: 0.0204; 8: 914.36; 10: 18.65 | [6 empty] | Провод силовой установочный с медными жилами ПуГВ 1х0,75-450
|  | (Электротехнические установки на других объектах) | [23 empty] | (Электротехнические установки на других объектах)
|  | Объем=(20*1,02) / 1000 | [25 empty] | Объем=(20*1,02) / 1000
|  | Всего по позиции |  |  | 10: 18.65 | [11 empty] | Всего по позиции
178 | ФССЦ-20.2.10.03-0002 | Наконечники кабельные медные для электротехнических установок |  |  | 4: 100 шт; 7: 2; 8: 3986; 10: 7972 | [6 empty] | Наконечники кабельные медные для электротехнических установок
|  | (Электротехнические установки на других объектах) | [23 empty] | (Электротехнические установки на других объектах)
|  | Всего по позиции |  |  | 10: 7972 | [11 empty] | Всего по позиции
179 | ФЕРм08-01-081-01 | Аппарат (кнопка, ключ управления, замок электромагнитной блокировки, звуковой сигнал, сигнальная лампа) управления и сигнализации, количество подключаемых концов: до 2 |  |  | 4: шт; 7: 25 | [6 empty] | Аппарат (кнопка, ключ управления, замок электромагнитной блокировки, звуковой сигнал, сигнальная лампа) управления и сигнализации, количество подключаемых концов: до 2
|  | Объем=3+20+2 | [25 empty] | Объем=3+20+2
| Приказ от 04.08.2020 № 421/пр прил.10 табл.1 п.8.1 | Производство работ осуществляется в горной местности: на высоте свыше 1500 до 2500 м над уровнем моря ОЗП=1,25; ЭМ=1,25 к расх.; ЗПМ=1,25; ТЗ=1,25; ТЗМ=1,25 | [18 empty] | Производство работ осуществляется в горной местности: на высоте свыше 1500 до 2500 м над уровнем моря ОЗП=1,25; ЭМ=1,25 к расх.; ЗПМ=1,25; ТЗ=1,25; ТЗМ=1,25
| 1 | ОТ |  |  | 8: 9.91; 9: 1.25; 10: 309.69 | [8 empty] | ОТ
| 2 | ЭМ |  |  | 8: 5.43; 9: 1.25; 10: 169.69 | [8 empty] | ЭМ
| 3 | в т.ч. ОТм |  |  | 8: 0.76; 9: 1.25; 10: 23.75 | [8 empty] | в т.ч. ОТм
| 4 | М |  |  | 8: 0.74; 10: 18.5 | [8 empty] | М
|  | ЗТ |  |  | 4: чел.-ч; 5: 1.03; 6: 1.25; 7: 32.1875 | [9 empty] | ЗТ
|  | ЗТм |  |  | 4: чел.-ч; 5: 0.06; 6: 1.25; 7: 1.875 | [9 empty] | ЗТм
|  | Итого по расценке |  |  | 8: 16.08; 10: 497.88 | [10 empty] | Итого по расценке
|  | ФОТ |  |  | 10: 333.44 | [9 empty] | ФОТ
| Приказ № 812/пр от 21.12.2020 Прил. п.49.3 | НР Электротехнические установки на других объектах |  |  | 4: %; 5: 97; 7: 97; 10: 323.44 | [9 empty] | НР Электротехнические установки на других объектах
| Приказ № 774/пр от 11.12.2020 Прил. п.49.3 | СП Электротехнические установки на других объектах |  |  | 4: %; 5: 51; 7: 51; 10: 170.05 | [9 empty] | СП Электротехнические установки на других объектах
|  | Всего по позиции |  |  | 10: 991.37 | [11 empty] | Всего по позиции
180 О | ФССЦ-61.2.04.01-0005 | Приборы сигнальные и световые, арматура сигнальная, с неоновой лампой, переменное напряжение 230 В, степень защиты IP40, установочное отверстие 22 мм, размер 48х56х30 мм |  |  | 4: 10 шт; 7: 2.5; 8: 231.4; 10: 578.5 | [6 empty] | Приборы сигнальные и световые, арматура сигнальная, с неоновой лампой, переменное напряжение 230 В, степень защиты IP40, установочное отверстие 22 мм, размер 48х56х30 мм
|  | (Инженерное оборудование) | [23 empty] | (Инженерное оборудование)
|  | Объем=(3+20+2) / 10 | [25 empty] | Объем=(3+20+2) / 10
|  | Всего по позиции |  |  | 10: 578.5 | [11 empty] | Всего по позиции
181 | ФССЦ-20.2.08.01-0004 | DIN-рейка оцинкованная 600 мм |  |  | 4: 100 шт; 7: 0.01; 8: 325; 10: 3.25 | [6 empty] | DIN-рейка оцинкованная 600 мм
|  | (Электротехнические установки на других объектах) | [23 empty] | (Электротехнические установки на других объектах)
|  | Объем=1 / 100 | [25 empty] | Объем=1 / 100
|  | Всего по позиции |  |  | 10: 3.25 | [11 empty] | Всего по позиции
182 | ФССЦ-01.5.03.11-0014 | Крепление одиночное (держатель) для пластинчатого полимерного противоослепляющего экрана в комплекте с метизами (держатель маркировки) |  |  | 4: шт; 7: 25; 8: 13.23; 10: 330.75 | [6 empty] | Крепление одиночное (держатель) для пластинчатого полимерного противоослепляющего экрана в комплекте с метизами (держатель маркировки)
|  | (Электротехнические установки на других объектах) | [23 empty] | (Электротехнические установки на других объектах)
|  | Всего по позиции |  |  | 10: 330.75 | [11 empty] | Всего по позиции
Кабели и провода | [18 empty] | Кабели и провода
183 | ФЕРм08-02-409-09 | Труба гофрированная ПВХ для защиты проводов и кабелей по установленным конструкциям, по стенам, колоннам, потолкам, основанию пола |  |  | 4: 100 м; 7: 4.5 | [6 empty] | Труба гофрированная ПВХ для защиты проводов и кабелей по установленным конструкциям, по стенам, колоннам, потолкам, основанию пола
|  | Объем=(300+150) / 100 | [25 empty] | Объем=(300+150) / 100
| Приказ от 04.08.2020 № 421/пр прил.10 табл.1 п.8.1 | Производство работ осуществляется в горной местности: на высоте свыше 1500 до 2500 м над уровнем моря ОЗП=1,25; ЭМ=1,25 к расх.; ЗПМ=1,25; ТЗ=1,25; ТЗМ=1,25 | [18 empty] | Производство работ осуществляется в горной местности: на высоте свыше 1500 до 2500 м над уровнем моря ОЗП=1,25; ЭМ=1,25 к расх.; ЗПМ=1,25; ТЗ=1,25; ТЗМ=1,25
| 1 | ОТ |  |  | 8: 139.54; 9: 1.25; 10: 784.91 | [8 empty] | ОТ
| 4 | М |  |  | 8: 16.79; 10: 75.56 | [8 empty] | М
|  | ЗТ |  |  | 4: чел.-ч; 5: 15.2; 6: 1.25; 7: 85.5 | [9 empty] | ЗТ
|  | Итого по расценке |  |  | 8: 156.33; 10: 860.47 | [10 empty] | Итого по расценке
|  | ФОТ |  |  | 10: 784.91 | [9 empty] | ФОТ
| Приказ № 812/пр от 21.12.2020 Прил. п.49.3 | НР Электротехнические установки на других объектах |  |  | 4: %; 5: 97; 7: 97; 10: 761.36 | [9 empty] | НР Электротехнические установки на других объектах
| Приказ № 774/пр от 11.12.2020 Прил. п.49.3 | СП Электротехнические установки на других объектах |  |  | 4: %; 5: 51; 7: 51; 10: 400.3 | [9 empty] | СП Электротехнические установки на других объектах
|  | Всего по позиции |  |  | 10: 2022.13 | [11 empty] | Всего по позиции
184 | ФССЦ-24.3.01.02-0021 | Трубы из самозатухающего ПВХ гибкие гофрированные, легкие, с зондом, номинальный внутренний диаметр 16 мм |  |  | 4: м; 7: 300; 8: 1.61; 10: 483 | [6 empty] | Трубы из самозатухающего ПВХ гибкие гофрированные, легкие, с зондом, номинальный внутренний диаметр 16 мм
|  | (Электротехнические установки на других объектах) | [23 empty] | (Электротехнические установки на других объектах)
|  | Всего по позиции |  |  | 10: 483 | [11 empty] | Всего по позиции
185 | ФССЦ-24.3.01.02-0024 | Трубы из самозатухающего ПВХ гибкие гофрированные, легкие, с зондом, номинальный внутренний диаметр 32 мм |  |  | 4: м; 7: 150; 8: 5.7; 10: 855 | [6 empty] | Трубы из самозатухающего ПВХ гибкие гофрированные, легкие, с зондом, номинальный внутренний диаметр 32 мм
|  | (Электротехнические установки на других объектах) | [23 empty] | (Электротехнические установки на других объектах)
|  | Всего по позиции |  |  | 10: 855 | [11 empty] | Всего по позиции
186 | ФССЦ-25.2.02.09-0011 | Хомут стяжной, диаметр 10-45 мм, длина 175 мм, разрушающая нагрузка 0,3 кН |  |  | 4: 100 шт; 7: 1; 8: 194; 10: 194 | [6 empty] | Хомут стяжной, диаметр 10-45 мм, длина 175 мм, разрушающая нагрузка 0,3 кН
|  | (Электротехнические установки на других объектах) | [23 empty] | (Электротехнические установки на других объектах)
|  | Всего по позиции |  |  | 10: 194 | [11 empty] | Всего по позиции
187 | ФЕРм08-02-412-02 | Затягивание провода в проложенные трубы и металлические рукава первого одножильного или многожильного в общей оплетке, суммарное сечение: до 6 мм2 |  |  | 4: 100 м; 7: 4.5 | [6 empty] | Затягивание провода в проложенные трубы и металлические рукава первого одножильного или многожильного в общей оплетке, суммарное сечение: до 6 мм2
|  | Объем=450 / 100 | [25 empty] | Объем=450 / 100
| Приказ от 04.08.2020 № 421/пр прил.10 табл.1 п.8.1 | Производство работ осуществляется в горной местности: на высоте свыше 1500 до 2500 м над уровнем моря ОЗП=1,25; ЭМ=1,25 к расх.; ЗПМ=1,25; ТЗ=1,25; ТЗМ=1,25 | [18 empty] | Производство работ осуществляется в горной местности: на высоте свыше 1500 до 2500 м над уровнем моря ОЗП=1,25; ЭМ=1,25 к расх.; ЗПМ=1,25; ТЗ=1,25; ТЗМ=1,25
| 1 | ОТ |  |  | 8: 50.67; 9: 1.25; 10: 285.02 | [8 empty] | ОТ
| 2 | ЭМ |  |  | 8: 3.62; 9: 1.25; 10: 20.36 | [8 empty] | ЭМ
| 3 | в т.ч. ОТм |  |  | 8: 0.5; 9: 1.25; 10: 2.81 | [8 empty] | в т.ч. ОТм
| 4 | М |  |  | 8: 14.48; 10: 65.16 | [8 empty] | М
|  | ЗТ |  |  | 4: чел.-ч; 5: 5.39; 6: 1.25; 7: 30.3188 | [9 empty] | ЗТ
|  | ЗТм |  |  | 4: чел.-ч; 5: 0.04; 6: 1.25; 7: 0.225 | [9 empty] | ЗТм
|  | Итого по расценке |  |  | 8: 68.77; 10: 370.54 | [10 empty] | Итого по расценке
|  | ФОТ |  |  | 10: 287.83 | [9 empty] | ФОТ
| Приказ № 812/пр от 21.12.2020 Прил. п.49.3 | НР Электротехнические установки на других объектах |  |  | 4: %; 5: 97; 7: 97; 10: 279.2 | [9 empty] | НР Электротехнические установки на других объектах
| Приказ № 774/пр от 11.12.2020 Прил. п.49.3 | СП Электротехнические установки на других объектах |  |  | 4: %; 5: 51; 7: 51; 10: 146.79 | [9 empty] | СП Электротехнические установки на других объектах
|  | Всего по позиции |  |  | 10: 796.53 | [11 empty] | Всего по позиции
188 | ФЕРм08-02-412-09 | Затягивание провода в проложенные трубы и металлические рукава каждого последующего одножильного или многожильного в общей оплетке, суммарное сечение: до 6 мм2 |  |  | 4: 100 м; 7: 7.7 | [6 empty] | Затягивание провода в проложенные трубы и металлические рукава каждого последующего одножильного или многожильного в общей оплетке, суммарное сечение: до 6 мм2
|  | Объем=(800+320+100-450) / 100 | [25 empty] | Объем=(800+320+100-450) / 100
| Приказ от 04.08.2020 № 421/пр прил.10 табл.1 п.8.1 | Производство работ осуществляется в горной местности: на высоте свыше 1500 до 2500 м над уровнем моря ОЗП=1,25; ЭМ=1,25 к расх.; ЗПМ=1,25; ТЗ=1,25; ТЗМ=1,25 | [18 empty] | Производство работ осуществляется в горной местности: на высоте свыше 1500 до 2500 м над уровнем моря ОЗП=1,25; ЭМ=1,25 к расх.; ЗПМ=1,25; ТЗ=1,25; ТЗМ=1,25
| 1 | ОТ |  |  | 8: 17.2; 9: 1.25; 10: 165.55 | [8 empty] | ОТ
| 2 | ЭМ |  |  | 8: 1.81; 9: 1.25; 10: 17.42 | [8 empty] | ЭМ
| 3 | в т.ч. ОТм |  |  | 8: 0.26; 9: 1.25; 10: 2.5 | [8 empty] | в т.ч. ОТм
| 4 | М |  |  | 8: 8.31; 10: 63.99 | [8 empty] | М
|  | ЗТ |  |  | 4: чел.-ч; 5: 1.83; 6: 1.25; 7: 17.6137 | [9 empty] | ЗТ
|  | ЗТм |  |  | 4: чел.-ч; 5: 0.02; 6: 1.25; 7: 0.1925 | [9 empty] | ЗТм
|  | Итого по расценке |  |  | 8: 27.32; 10: 246.96 | [10 empty] | Итого по расценке
|  | ФОТ |  |  | 10: 168.05 | [9 empty] | ФОТ
| Приказ № 812/пр от 21.12.2020 Прил. п.49.3 | НР Электротехнические установки на других объектах |  |  | 4: %; 5: 97; 7: 97; 10: 163.01 | [9 empty] | НР Электротехнические установки на других объектах
| Приказ № 774/пр от 11.12.2020 Прил. п.49.3 | СП Электротехнические установки на других объектах |  |  | 4: %; 5: 51; 7: 51; 10: 85.71 | [9 empty] | СП Электротехнические установки на других объектах
|  | Всего по позиции |  |  | 10: 495.68 | [11 empty] | Всего по позиции
189 | ФССЦ-21.2.03.03-0101 | Провод силовой гибкий ПВСнг-LS 3х1,5 прим. 4х0,75 |  |  | 4: 1000 м; 7: 0.102; 8: 7601.28; 10: 775.33 | [6 empty] | Провод силовой гибкий ПВСнг-LS 3х1,5 прим. 4х0,75
|  | (Электротехнические установки на других объектах) | [23 empty] | (Электротехнические установки на других объектах)
|  | Объем=(100*1,02) / 1000 | [25 empty] | Объем=(100*1,02) / 1000
|  | Всего по позиции |  |  | 10: 775.33 | [11 empty] | Всего по позиции
190 | ФССЦ-21.2.03.03-0101 | Провод силовой гибкий ПВСнг-LS 3х1,5 прим 3х0,75 |  |  | 4: 1000 м; 7: 0.3264; 8: 7601.28; 10: 2481.06 | [6 empty] | Провод силовой гибкий ПВСнг-LS 3х1,5 прим 3х0,75
|  | (Электротехнические установки на других объектах) | [23 empty] | (Электротехнические установки на других объектах)
|  | Объем=(320*1,02) / 1000 | [25 empty] | Объем=(320*1,02) / 1000
|  | Всего по позиции |  |  | 10: 2481.06 | [11 empty] | Всего по позиции
191 | ФССЦ-21.2.03.03-0101 | Провод силовой гибкий ПВСнг-LS 3х1,5 прим 2х0,75 |  |  | 4: 1000 м; 7: 0.816; 8: 7601.28; 10: 6202.64 | [6 empty] | Провод силовой гибкий ПВСнг-LS 3х1,5 прим 2х0,75
|  | (Электротехнические установки на других объектах) | [23 empty] | (Электротехнические установки на других объектах)
|  | Объем=(800*1,02) / 1000 | [25 empty] | Объем=(800*1,02) / 1000
|  | Всего по позиции |  |  | 10: 6202.64 | [11 empty] | Всего по позиции
192 | ФЕРм08-02-405-01 | Провод по установленным стальным конструкциям и панелям, сечение: до 16 мм2 |  |  | 4: 100 м; 7: 1.2 | [6 empty] | Провод по установленным стальным конструкциям и панелям, сечение: до 16 мм2
|  | Объем=(10+110) / 100 | [25 empty] | Объем=(10+110) / 100
| Приказ от 04.08.2020 № 421/пр прил.10 табл.1 п.8.1 | Производство работ осуществляется в горной местности: на высоте свыше 1500 до 2500 м над уровнем моря ОЗП=1,25; ЭМ=1,25 к расх.; ЗПМ=1,25; ТЗ=1,25; ТЗМ=1,25 | [18 empty] | Производство работ осуществляется в горной местности: на высоте свыше 1500 до 2500 м над уровнем моря ОЗП=1,25; ЭМ=1,25 к расх.; ЗПМ=1,25; ТЗ=1,25; ТЗМ=1,25
| 1 | ОТ |  |  | 8: 288.02; 9: 1.25; 10: 432.03 | [8 empty] | ОТ
| 2 | ЭМ |  |  | 8: 68.98; 9: 1.25; 10: 103.47 | [8 empty] | ЭМ
| 3 | в т.ч. ОТм |  |  | 8: 4.02; 9: 1.25; 10: 6.03 | [8 empty] | в т.ч. ОТм
| 4 | М |  |  | 8: 73.7; 10: 88.44 | [8 empty] | М
|  | ЗТ |  |  | 4: чел.-ч; 5: 30.64; 6: 1.25; 7: 45.96 | [9 empty] | ЗТ
|  | ЗТм |  |  | 4: чел.-ч; 5: 0.32; 6: 1.25; 7: 0.48 | [9 empty] | ЗТм
|  | Итого по расценке |  |  | 8: 430.7; 10: 623.94 | [10 empty] | Итого по расценке
|  | ФОТ |  |  | 10: 438.06 | [9 empty] | ФОТ
| Приказ № 812/пр от 21.12.2020 Прил. п.49.3 | НР Электротехнические установки на других объектах |  |  | 4: %; 5: 97; 7: 97; 10: 424.92 | [9 empty] | НР Электротехнические установки на других объектах
| Приказ № 774/пр от 11.12.2020 Прил. п.49.3 | СП Электротехнические установки на других объектах |  |  | 4: %; 5: 51; 7: 51; 10: 223.41 | [9 empty] | СП Электротехнические установки на других объектах
|  | Всего по позиции |  |  | 10: 1272.27 | [11 empty] | Всего по позиции
193 | ФССЦ-21.2.03.05-0066 | Провод силовой установочный с медными жилами ПуГВ 1х2,5-450 |  |  | 4: 1000 м; 7: 0.0102; 8: 2291.15; 10: 23.37 | [6 empty] | Провод силовой установочный с медными жилами ПуГВ 1х2,5-450
|  | (Электротехнические установки на других объектах) | [23 empty] | (Электротехнические установки на других объектах)
|  | Объем=(10*1,02) / 1000 | [25 empty] | Объем=(10*1,02) / 1000
|  | Всего по позиции |  |  | 10: 23.37 | [11 empty] | Всего по позиции
194 | ФССЦ-21.1.08.03-0535 | Кабель контрольный КВВГнг(A)-LS 27х1 |  |  | 4: 1000 м; 7: 0.1122; 8: 33437.17; 10: 3751.65 | [6 empty] | Кабель контрольный КВВГнг(A)-LS 27х1
|  | (Электротехнические установки на других объектах) | [23 empty] | (Электротехнические установки на других объектах)
|  | Объем=(110*1,02) / 1000 | [25 empty] | Объем=(110*1,02) / 1000
|  | Всего по позиции |  |  | 10: 3751.65 | [11 empty] | Всего по позиции
|  | Итоги по разделу 3 АТМ : | [26 empty] | Итоги по разделу 3 АТМ :
|  | Итого прямые затраты (справочно) |  |  | 10: 47716.63 | [16 empty] | Итого прямые затраты (справочно)
|  | в том числе: | [27 empty] | в том числе:
|  | Оплата труда рабочих |  |  | 10: 5379.07 | [16 empty] | Оплата труда рабочих
|  | Эксплуатация машин |  |  | 10: 878.71 | [16 empty] | Эксплуатация машин
|  | в том числе оплата труда машинистов (Отм) |  |  | 10: 103.71 | [16 empty] | в том числе оплата труда машинистов (Отм)
|  | Материалы |  |  | 10: 41458.85 | [16 empty] | Материалы
|  | Строительные работы |  |  | 10: 3884.22 | [16 empty] | Строительные работы
|  | в том числе: | [27 empty] | в том числе:
|  | материалы |  |  | 10: 3884.22 | [16 empty] | материалы
|  | Монтажные работы |  |  | 10: 51667.75 | [16 empty] | Монтажные работы
|  | в том числе: | [27 empty] | в том числе:
|  | оплата труда |  |  | 10: 5379.07 | [16 empty] | оплата труда
|  | эксплуатация машин и механизмов |  |  | 10: 878.71 | [16 empty] | эксплуатация машин и механизмов
|  | в том числе оплата труда машинистов (ОТм) |  |  | 10: 103.71 | [16 empty] | в том числе оплата труда машинистов (ОТм)
|  | материалы |  |  | 10: 37574.63 | [16 empty] | материалы
|  | накладные расходы |  |  | 10: 5155.46 | [16 empty] | накладные расходы
|  | сметная прибыль |  |  | 10: 2679.88 | [16 empty] | сметная прибыль
|  | Оборудование |  |  | 10: 41442.16 | [16 empty] | Оборудование
|  | Оборудование |  |  | 10: 11903.58 | [16 empty] | Оборудование
|  | Инженерное оборудование |  |  | 10: 29538.58 | [16 empty] | Инженерное оборудование
|  | Итого ФОТ (справочно) |  |  | 10: 5482.78 | [16 empty] | Итого ФОТ (справочно)
|  | Итого накладные расходы (справочно) |  |  | 10: 5155.46 | [16 empty] | Итого накладные расходы (справочно)
|  | Итого сметная прибыль (справочно) |  |  | 10: 2679.88 | [16 empty] | Итого сметная прибыль (справочно)
|  | Итого по разделу 3 АТМ |  |  | 10: 96994.13 | [17 empty] | Итого по разделу 3 АТМ
|  | в том числе: | [27 empty] | в том числе:
|  | материальные ресурсы, отсутствующие в ФРСН |  |  | 10: 3884.22 | [16 empty] | материалы, изделия и конструкции отсутствующие в СНБ
|  | оборудование, отсутствующее в ФРСН |  |  | 10: 19848.59 | [16 empty] | оборудование отсутствующее в СНБ
Раздел 4. Комплексы средств автоматизации ТМ | [17 empty] | Раздел 4. Комплексы средств автоматизации ТМ
195 | ФЕРм11-03-001-01 | Приборы, устанавливаемые на металлоконструкциях, щитах и пультах, масса: до 5 кг | [17 empty] | Приборы, устанавливаемые на металлоконструкциях, щитах и пультах, масса: до 5 кг | bar: 4; 7
| Приказ от 04.08.2020 № 421/пр прил.10 табл.1 п.8.1 | Производство работ осуществляется в горной местности: на высоте свыше 1500 до 2500 м над уровнем моря ОЗП=1,25; ЭМ=1,25 к расх.; ЗПМ=1,25; ТЗ=1,25; ТЗМ=1,25 | [18 empty] | Производство работ осуществляется в горной местности: на высоте свыше 1500 до 2500 м над уровнем моря ОЗП=1,25; ЭМ=1,25 к расх.; ЗПМ=1,25; ТЗ=1,25; ТЗМ=1,25
| 1 | ОТ |  |  | 8: 5.16; 9: 1.25; 10: 6.45 | [8 empty] | ОТ
| 4 | М |  |  | 8: 1.09; 10: 1.09 | [8 empty] | М
|  | ЗТ |  |  | 4: чел.-ч; 5: 0.52; 6: 1.25; 7: 0.65 | [9 empty] | ЗТ
|  | Итого по расценке |  |  | 8: 6.25; 10: 7.54 | [10 empty] | Итого по расценке
|  | ФОТ |  |  | 10: 6.45 | [9 empty] | ФОТ
| Приказ № 812/пр от 21.12.2020 Прил. п.53 | НР Приборы, средства автоматизации и вычислительной техники |  |  | 4: %; 5: 90; 7: 90; 10: 5.81 | [9 empty] | НР Приборы, средства автоматизации и вычислительной техники
| Приказ № 774/пр от 11.12.2020 Прил. п.53 | СП Приборы, средства автоматизации и вычислительной техники |  |  | 4: %; 5: 46; 7: 46; 10: 2.97 | [9 empty] | СП Приборы, средства автоматизации и вычислительной техники
|  | Всего по позиции |  |  | 10: 16.32 | [11 empty] | Всего по позиции
196 О | ФССЦ-63.4.03.01-0005 | Датчик температуры наружного воздуха ESMT с длиной трубки 100 мм |  |  | 4: шт; 7: 1; 8: 786.07; 10: 786.07 | [6 empty] | Датчик температуры наружного воздуха ESMT с длиной трубки 100 мм
|  | (Оборудование) | [23 empty] | (Оборудование)
|  | Всего по позиции |  |  | 10: 786.07 | [11 empty] | Всего по позиции
197 | ФЕРм11-02-001-01 | Прибор, устанавливаемый на резьбовых соединениях, масса: до 1,5 кг |  |  | 4: шт; 7: 9 | [6 empty] | Прибор, устанавливаемый на резьбовых соединениях, масса: до 1,5 кг
|  | Объем=1+8 | [25 empty] | Объем=1+8
| Приказ от 04.08.2020 № 421/пр прил.10 табл.1 п.8.1 | Производство работ осуществляется в горной местности: на высоте свыше 1500 до 2500 м над уровнем моря ОЗП=1,25; ЭМ=1,25 к расх.; ЗПМ=1,25; ТЗ=1,25; ТЗМ=1,25 | [18 empty] | Производство работ осуществляется в горной местности: на высоте свыше 1500 до 2500 м над уровнем моря ОЗП=1,25; ЭМ=1,25 к расх.; ЗПМ=1,25; ТЗ=1,25; ТЗМ=1,25
| 1 | ОТ |  |  | 8: 10.22; 9: 1.25; 10: 114.98 | [8 empty] | ОТ
| 4 | М |  |  | 8: 1.31; 10: 11.79 | [8 empty] | М
|  | ЗТ |  |  | 4: чел.-ч; 5: 1.03; 6: 1.25; 7: 11.5875 | [9 empty] | ЗТ
|  | Итого по расценке |  |  | 8: 11.53; 10: 126.77 | [10 empty] | Итого по расценке
|  | ФОТ |  |  | 10: 114.98 | [9 empty] | ФОТ
| Приказ № 812/пр от 21.12.2020 Прил. п.53 | НР Приборы, средства автоматизации и вычислительной техники |  |  | 4: %; 5: 90; 7: 90; 10: 103.48 | [9 empty] | НР Приборы, средства автоматизации и вычислительной техники
| Приказ № 774/пр от 11.12.2020 Прил. п.53 | СП Приборы, средства автоматизации и вычислительной техники |  |  | 4: %; 5: 46; 7: 46; 10: 52.89 | [9 empty] | СП Приборы, средства автоматизации и вычислительной техники
|  | Всего по позиции |  |  | 10: 283.14 | [11 empty] | Всего по позиции
198 О | ФССЦ-63.4.03.01-0007 | Датчик температуры теплоносителя погружной, с гильзой медной длиной 100 мм, диапазон температуры от 0 до +140 °C |  |  | 4: шт; 7: 9; 8: 1288.78; 10: 11599.02 | [6 empty] | Датчик температуры теплоносителя погружной, с гильзой медной длиной 100 мм, диапазон температуры от 0 до +140 °C
|  | (Оборудование) | [23 empty] | (Оборудование)
|  | Объем=1+8 | [25 empty] | Объем=1+8
|  | Всего по позиции |  |  | 10: 11599.02 | [11 empty] | Всего по позиции
199 | ФЕРм12-10-001-01 | Бобышки, штуцеры на номинальное давление: до 10 МПа |  |  | 4: 100 шт; 7: 0.09 | [6 empty] | Бобышки, штуцеры на номинальное давление: до 10 МПа
|  | Объем=9 / 100 | [25 empty] | Объем=9 / 100
| Приказ от 04.08.2020 № 421/пр прил.10 табл.1 п.8.1 | Производство работ осуществляется в горной местности: на высоте свыше 1500 до 2500 м над уровнем моря ОЗП=1,25; ЭМ=1,25 к расх.; ЗПМ=1,25; ТЗ=1,25; ТЗМ=1,25 | [18 empty] | Производство работ осуществляется в горной местности: на высоте свыше 1500 до 2500 м над уровнем моря ОЗП=1,25; ЭМ=1,25 к расх.; ЗПМ=1,25; ТЗ=1,25; ТЗМ=1,25
| 1 | ОТ |  |  | 8: 577.2; 9: 1.25; 10: 64.94 | [8 empty] | ОТ
| 2 | ЭМ |  |  | 8: 382.78; 9: 1.25; 10: 43.06 | [8 empty] | ЭМ
| 3 | в т.ч. ОТм |  |  | 8: 0.08; 9: 1.25; 10: 0.01 | [8 empty] | в т.ч. ОТм
| 4 | М |  |  | 8: 1909.92; 10: 171.89 | [8 empty] | М
|  | ЗТ |  |  | 4: чел.-ч; 5: 60; 6: 1.25; 7: 6.75 | [9 empty] | ЗТ
|  | ЗТм |  |  | 4: чел.-ч; 5: 0.01; 6: 1.25; 7: 0.001125 | [9 empty] | ЗТм
|  | Итого по расценке |  |  | 8: 2869.9; 10: 279.89 | [10 empty] | Итого по расценке
|  | ФОТ |  |  | 10: 64.95 | [9 empty] | ФОТ
| Приказ № 812/пр от 21.12.2020 Прил. п.54 | НР Технологические трубопроводы |  |  | 4: %; 5: 90; 7: 90; 10: 58.46 | [9 empty] | НР Технологические трубопроводы
| Приказ № 774/пр от 11.12.2020 Прил. п.54 | СП Технологические трубопроводы |  |  | 4: %; 5: 46; 7: 46; 10: 29.88 | [9 empty] | СП Технологические трубопроводы
|  | Всего по позиции |  |  | 10: 368.23 | [11 empty] | Всего по позиции
200 | ФЕРм11-02-001-02 | Прибор, устанавливаемый на резьбовых соединениях, масса: до 5 кг |  |  | 4: шт; 7: 7 | [6 empty] | Прибор, устанавливаемый на резьбовых соединениях, масса: до 5 кг
| Приказ от 04.08.2020 № 421/пр прил.10 табл.1 п.8.1 | Производство работ осуществляется в горной местности: на высоте свыше 1500 до 2500 м над уровнем моря ОЗП=1,25; ЭМ=1,25 к расх.; ЗПМ=1,25; ТЗ=1,25; ТЗМ=1,25 | [18 empty] | Производство работ осуществляется в горной местности: на высоте свыше 1500 до 2500 м над уровнем моря ОЗП=1,25; ЭМ=1,25 к расх.; ЗПМ=1,25; ТЗ=1,25; ТЗМ=1,25
| 1 | ОТ |  |  | 8: 15.48; 9: 1.25; 10: 135.45 | [8 empty] | ОТ
| 4 | М |  |  | 8: 1.42; 10: 9.94 | [8 empty] | М
|  | ЗТ |  |  | 4: чел.-ч; 5: 1.56; 6: 1.25; 7: 13.65 | [9 empty] | ЗТ
|  | Итого по расценке |  |  | 8: 16.9; 10: 145.39 | [10 empty] | Итого по расценке
|  | ФОТ |  |  | 10: 135.45 | [9 empty] | ФОТ
| Приказ № 812/пр от 21.12.2020 Прил. п.53 | НР Приборы, средства автоматизации и вычислительной техники |  |  | 4: %; 5: 90; 7: 90; 10: 121.91 | [9 empty] | НР Приборы, средства автоматизации и вычислительной техники
| Приказ № 774/пр от 11.12.2020 Прил. п.53 | СП Приборы, средства автоматизации и вычислительной техники |  |  | 4: %; 5: 46; 7: 46; 10: 62.31 | [9 empty] | СП Приборы, средства автоматизации и вычислительной техники
|  | Всего по позиции |  |  | 10: 329.61 | [11 empty] | Всего по позиции
201 | ФССЦ-18.1.11.07-0031 | Преобразователь давления повышенной компактности MBS 3000, степень защиты корпуса IP65 |  |  | 4: шт; 7: 7; 8: 1594.03; 10: 11158.21 | [6 empty] | Преобразователь давления повышенной компактности MBS 3000, степень защиты корпуса IP65
|  | (Приборы, средства автоматизации и вычислительной техники) | [23 empty] | (Приборы, средства автоматизации и вычислительной техники)
|  | Всего по позиции |  |  | 10: 11158.21 | [11 empty] | Всего по позиции
202 | ФЕРм11-02-001-01 | Прибор, устанавливаемый на резьбовых соединениях, масса: до 1,5 кг |  |  | 4: шт; 7: 11 | [6 empty] | Прибор, устанавливаемый на резьбовых соединениях, масса: до 1,5 кг
|  | Объем=5+6 | [25 empty] | Объем=5+6
| Приказ от 04.08.2020 № 421/пр прил.10 табл.1 п.8.1 | Производство работ осуществляется в горной местности: на высоте свыше 1500 до 2500 м над уровнем моря ОЗП=1,25; ЭМ=1,25 к расх.; ЗПМ=1,25; ТЗ=1,25; ТЗМ=1,25 | [18 empty] | Производство работ осуществляется в горной местности: на высоте свыше 1500 до 2500 м над уровнем моря ОЗП=1,25; ЭМ=1,25 к расх.; ЗПМ=1,25; ТЗ=1,25; ТЗМ=1,25
| 1 | ОТ |  |  | 8: 10.22; 9: 1.25; 10: 140.53 | [8 empty] | ОТ
| 4 | М |  |  | 8: 1.31; 10: 14.41 | [8 empty] | М
|  | ЗТ |  |  | 4: чел.-ч; 5: 1.03; 6: 1.25; 7: 14.1625 | [9 empty] | ЗТ
|  | Итого по расценке |  |  | 8: 11.53; 10: 154.94 | [10 empty] | Итого по расценке
|  | ФОТ |  |  | 10: 140.53 | [9 empty] | ФОТ
| Приказ № 812/пр от 21.12.2020 Прил. п.53 | НР Приборы, средства автоматизации и вычислительной техники |  |  | 4: %; 5: 90; 7: 90; 10: 126.48 | [9 empty] | НР Приборы, средства автоматизации и вычислительной техники
| Приказ № 774/пр от 11.12.2020 Прил. п.53 | СП Приборы, средства автоматизации и вычислительной техники |  |  | 4: %; 5: 46; 7: 46; 10: 64.64 | [9 empty] | СП Приборы, средства автоматизации и вычислительной техники
|  | Всего по позиции |  |  | 10: 346.06 | [11 empty] | Всего по позиции
203 О | ФССЦ-62.1.04.01-0003 | Датчик-реле давления ДРД-1, ДРД-6 |  |  | 4: шт; 7: 5; 8: 422.41; 10: 2112.05 | [6 empty] | Датчик-реле давления ДРД-1, ДРД-6
|  | (Инженерное оборудование) | [23 empty] | (Инженерное оборудование)
|  | Всего по позиции |  |  | 10: 2112.05 | [11 empty] | Всего по позиции
204 О | ФССЦ-18.1.11.07-0031 | Преобразователь давления повышенной компактности MBS 3000, степень защиты корпуса IP65 |  |  | 4: шт; 7: 6; 8: 1594.03; 10: 9564.18 | [6 empty] | Преобразователь давления повышенной компактности MBS 3000, степень защиты корпуса IP65
|  | (Инженерное оборудование) | [23 empty] | (Инженерное оборудование)
|  | Всего по позиции |  |  | 10: 9564.18 | [11 empty] | Всего по позиции
205 | ФЕРм08-01-081-01 | Аппарат (кнопка, ключ управления, замок электромагнитной блокировки, звуковой сигнал, сигнальная лампа) управления и сигнализации, количество подключаемых концов: до 2 | [17 empty] | Аппарат (кнопка, ключ управления, замок электромагнитной блокировки, звуковой сигнал, сигнальная лампа) управления и сигнализации, количество подключаемых концов: до 2 | bar: 4; 7
| Приказ от 04.08.2020 № 421/пр прил.10 табл.1 п.8.1 | Производство работ осуществляется в горной местности: на высоте свыше 1500 до 2500 м над уровнем моря ОЗП=1,25; ЭМ=1,25 к расх.; ЗПМ=1,25; ТЗ=1,25; ТЗМ=1,25 | [18 empty] | Производство работ осуществляется в горной местности: на высоте свыше 1500 до 2500 м над уровнем моря ОЗП=1,25; ЭМ=1,25 к расх.; ЗПМ=1,25; ТЗ=1,25; ТЗМ=1,25
| 1 | ОТ |  |  | 8: 9.91; 9: 1.25; 10: 12.39 | [8 empty] | ОТ
| 2 | ЭМ |  |  | 8: 5.43; 9: 1.25; 10: 6.79 | [8 empty] | ЭМ
| 3 | в т.ч. ОТм |  |  | 8: 0.76; 9: 1.25; 10: 0.95 | [8 empty] | в т.ч. ОТм
| 4 | М |  |  | 8: 0.74; 10: 0.74 | [8 empty] | М
|  | ЗТ |  |  | 4: чел.-ч; 5: 1.03; 6: 1.25; 7: 1.2875 | [9 empty] | ЗТ
|  | ЗТм |  |  | 4: чел.-ч; 5: 0.06; 6: 1.25; 7: 0.075 | [9 empty] | ЗТм
|  | Итого по расценке |  |  | 8: 16.08; 10: 19.92 | [10 empty] | Итого по расценке
|  | ФОТ |  |  | 10: 13.34 | [9 empty] | ФОТ
| Приказ № 812/пр от 21.12.2020 Прил. п.49.3 | НР Электротехнические установки на других объектах |  |  | 4: %; 5: 97; 7: 97; 10: 12.94 | [9 empty] | НР Электротехнические установки на других объектах
| Приказ № 774/пр от 11.12.2020 Прил. п.49.3 | СП Электротехнические установки на других объектах |  |  | 4: %; 5: 51; 7: 51; 10: 6.8 | [9 empty] | СП Электротехнические установки на других объектах
|  | Всего по позиции |  |  | 10: 39.66 | [11 empty] | Всего по позиции
206 О | ФССЦ-61.2.04.05-0013 | Оповещатель звуковой, марка "Маяк-24-ЗМ" |  |  | 4: 10 шт; 7: 0.1; 8: 311.2; 10: 31.12 | [6 empty] | Оповещатель звуковой, марка "Маяк-24-ЗМ"
|  | (Оборудование) | [23 empty] | (Оборудование)
|  | Объем=1 / 10 | [25 empty] | Объем=1 / 10
|  | Всего по позиции |  |  | 10: 31.12 | [11 empty] | Всего по позиции
207 | ФЕРм12-10-001-01 | Бобышки, штуцеры на номинальное давление: до 10 МПа |  |  | 4: 100 шт; 7: 0.18 | [6 empty] | Бобышки, штуцеры на номинальное давление: до 10 МПа
|  | Объем=18 / 100 | [25 empty] | Объем=18 / 100
| Приказ от 04.08.2020 № 421/пр прил.10 табл.1 п.8.1 | Производство работ осуществляется в горной местности: на высоте свыше 1500 до 2500 м над уровнем моря ОЗП=1,25; ЭМ=1,25 к расх.; ЗПМ=1,25; ТЗ=1,25; ТЗМ=1,25 | [18 empty] | Производство работ осуществляется в горной местности: на высоте свыше 1500 до 2500 м над уровнем моря ОЗП=1,25; ЭМ=1,25 к расх.; ЗПМ=1,25; ТЗ=1,25; ТЗМ=1,25
| 1 | ОТ |  |  | 8: 577.2; 9: 1.25; 10: 129.87 | [8 empty] | ОТ
| 2 | ЭМ |  |  | 8: 382.78; 9: 1.25; 10: 86.13 | [8 empty] | ЭМ
| 3 | в т.ч. ОТм |  |  | 8: 0.08; 9: 1.25; 10: 0.02 | [8 empty] | в т.ч. ОТм
| 4 | М |  |  | 8: 1909.92; 10: 343.79 | [8 empty] | М
|  | ЗТ |  |  | 4: чел.-ч; 5: 60; 6: 1.25; 7: 13.5 | [9 empty] | ЗТ
|  | ЗТм |  |  | 4: чел.-ч; 5: 0.01; 6: 1.25; 7: 0.00225 | [9 empty] | ЗТм
|  | Итого по расценке |  |  | 8: 2869.9; 10: 559.79 | [10 empty] | Итого по расценке
|  | ФОТ |  |  | 10: 129.89 | [9 empty] | ФОТ
| Приказ № 812/пр от 21.12.2020 Прил. п.54 | НР Технологические трубопроводы |  |  | 4: %; 5: 90; 7: 90; 10: 116.9 | [9 empty] | НР Технологические трубопроводы
| Приказ № 774/пр от 11.12.2020 Прил. п.54 | СП Технологические трубопроводы |  |  | 4: %; 5: 46; 7: 46; 10: 59.75 | [9 empty] | СП Технологические трубопроводы
|  | Всего по позиции |  |  | 10: 736.44 | [11 empty] | Всего по позиции
208 | ФЕР16-05-001-01 | Установка вентилей, задвижек, затворов, клапанов обратных, кранов проходных на трубопроводах из стальных труб диаметром: до 25 мм |  |  | 4: шт; 7: 18 | [6 empty] | Установка вентилей, задвижек, затворов, клапанов обратных, кранов проходных на трубопроводах из стальных труб диаметром: до 25 мм
| Приказ от 04.08.2020 № 421/пр прил.10 табл.1 п.8.1 | Производство работ осуществляется в горной местности: на высоте свыше 1500 до 2500 м над уровнем моря ОЗП=1,25; ЭМ=1,25 к расх.; ЗПМ=1,25; ТЗ=1,25; ТЗМ=1,25 | [18 empty] | Производство работ осуществляется в горной местности: на высоте свыше 1500 до 2500 м над уровнем моря ОЗП=1,25; ЭМ=1,25 к расх.; ЗПМ=1,25; ТЗ=1,25; ТЗМ=1,25
| 1 | ОТ |  |  | 8: 13.33; 9: 1.25; 10: 299.93 | [8 empty] | ОТ
| 2 | ЭМ |  |  | 8: 3.5; 9: 1.25; 10: 78.75 | [8 empty] | ЭМ
| 3 | в т.ч. ОТм |  |  | 8: 0.12; 9: 1.25; 10: 2.7 | [8 empty] | в т.ч. ОТм
| 4 | М |  |  | 8: 25.21; 10: 453.78 | [8 empty] | М
|  | ЗТ |  |  | 4: чел.-ч; 5: 1.47; 6: 1.25; 7: 33.075 | [9 empty] | ЗТ
|  | ЗТм |  |  | 4: чел.-ч; 5: 0.01; 6: 1.25; 7: 0.225 | [9 empty] | ЗТм
|  | Итого по расценке |  |  | 8: 42.04; 10: 832.46 | [10 empty] | Итого по расценке
|  | ФОТ |  |  | 10: 302.63 | [9 empty] | ФОТ
| Приказ № 812/пр от 21.12.2020 Прил. п.16 | НР Сантехнические работы - внутренние (трубопроводы, водопровод, канализация, отопление, газоснабжение, вентиляция и кондиционирование воздуха) |  |  | 4: %; 5: 121; 7: 121; 10: 366.18 | [9 empty] | НР Сантехнические работы - внутренние (трубопроводы, водопровод, канализация, отопление, газоснабжение, вентиляция и кондиционирование воздуха)
| Приказ № 774/пр от 11.12.2020 Прил. п.16 | СП Сантехнические работы - внутренние (трубопроводы, водопровод, канализация, отопление, газоснабжение, вентиляция и кондиционирование воздуха) |  |  | 4: %; 5: 72; 7: 72; 10: 217.89 | [9 empty] | СП Сантехнические работы - внутренние (трубопроводы, водопровод, канализация, отопление, газоснабжение, вентиляция и кондиционирование воздуха)
|  | Всего по позиции |  |  | 10: 1416.53 | [11 empty] | Всего по позиции
209 | ФССЦ-18.1.06.10-0005 | Кран латунный трехходовой регулирующий КРТПП, номинальное давление 1,6 МПа (16 кгс/см2), номинальный диаметр 20 мм |  |  | 4: шт; 7: 18; 8: 30.5; 10: 549 | [6 empty] | Кран латунный трехходовой регулирующий КРТПП, номинальное давление 1,6 МПа (16 кгс/см2), номинальный диаметр 20 мм
|  | (Сантехнические работы - внутренние (трубопроводы, водопровод, канализация, отопление, газоснабжение, вентиляция и кондиционирование воздуха)) | [23 empty] | (Сантехнические работы - внутренние (трубопроводы, водопровод, канализация, отопление, газоснабжение, вентиляция и кондиционирование воздуха))
|  | Всего по позиции |  |  | 10: 549 | [11 empty] | Всего по позиции
210 | ФССЦ-24.3.05.04-0004 | Переход комбинированный полипропиленовый, диаметр 32 мм, латунь, 1"1/4 наружная резьба |  |  | 4: шт; 7: 5; 8: 94.73; 10: 473.65 | [6 empty] | Переход комбинированный полипропиленовый, диаметр 32 мм, латунь, 1"1/4 наружная резьба
|  | (Сантехнические работы - внутренние (трубопроводы, водопровод, канализация, отопление, газоснабжение, вентиляция и кондиционирование воздуха)) | [23 empty] | (Сантехнические работы - внутренние (трубопроводы, водопровод, канализация, отопление, газоснабжение, вентиляция и кондиционирование воздуха))
|  | Всего по позиции |  |  | 10: 473.65 | [11 empty] | Всего по позиции
211 | ФССЦ-24.3.05.04-0005 | Переход комбинированный полипропиленовый, диаметр 40 мм, латунь, 1"1/2 наружная резьба |  |  | 4: шт; 7: 13; 8: 196.98; 10: 2560.74 | [6 empty] | Переход комбинированный полипропиленовый, диаметр 40 мм, латунь, 1"1/2 наружная резьба
|  | (Сантехнические работы - внутренние (трубопроводы, водопровод, канализация, отопление, газоснабжение, вентиляция и кондиционирование воздуха)) | [23 empty] | (Сантехнические работы - внутренние (трубопроводы, водопровод, канализация, отопление, газоснабжение, вентиляция и кондиционирование воздуха))
|  | Всего по позиции |  |  | 10: 2560.74 | [11 empty] | Всего по позиции
|  | Итоги по разделу 4 Комплексы средств автоматизации ТМ : | [26 empty] | Итоги по разделу 4 Комплексы средств автоматизации ТМ :
|  | Итого прямые затраты (справочно) |  |  | 10: 16868.3 | [16 empty] | Итого прямые затраты (справочно)
|  | в том числе: | [27 empty] | в том числе:
|  | Оплата труда рабочих |  |  | 10: 904.54 | [16 empty] | Оплата труда рабочих
|  | Эксплуатация машин |  |  | 10: 214.73 | [16 empty] | Эксплуатация машин
|  | в том числе оплата труда машинистов (Отм) |  |  | 10: 3.68 | [16 empty] | в том числе оплата труда машинистов (Отм)
|  | Материалы |  |  | 10: 15749.03 | [16 empty] | Материалы
|  | Строительные работы |  |  | 10: 4999.92 | [16 empty] | Строительные работы
|  | в том числе: | [27 empty] | в том числе:
|  | оплата труда |  |  | 10: 299.93 | [16 empty] | оплата труда
|  | эксплуатация машин и механизмов |  |  | 10: 78.75 | [16 empty] | эксплуатация машин и механизмов
|  | в том числе оплата труда машинистов (ОТм) |  |  | 10: 2.7 | [16 empty] | в том числе оплата труда машинистов (ОТм)
|  | материалы |  |  | 10: 4037.17 | [16 empty] | материалы
|  | накладные расходы |  |  | 10: 366.18 | [16 empty] | накладные расходы
|  | сметная прибыль |  |  | 10: 217.89 | [16 empty] | сметная прибыль
|  | Монтажные работы |  |  | 10: 13277.67 | [16 empty] | Монтажные работы
|  | в том числе: | [27 empty] | в том числе:
|  | оплата труда |  |  | 10: 604.61 | [16 empty] | оплата труда
|  | эксплуатация машин и механизмов |  |  | 10: 135.98 | [16 empty] | эксплуатация машин и механизмов
|  | в том числе оплата труда машинистов (ОТм) |  |  | 10: 0.98 | [16 empty] | в том числе оплата труда машинистов (ОТм)
|  | материалы |  |  | 10: 11711.86 | [16 empty] | материалы
|  | накладные расходы |  |  | 10: 545.98 | [16 empty] | накладные расходы
|  | сметная прибыль |  |  | 10: 279.24 | [16 empty] | сметная прибыль
|  | Оборудование |  |  | 10: 24092.44 | [16 empty] | Оборудование
|  | Оборудование |  |  | 10: 12416.21 | [16 empty] | Оборудование
|  | Инженерное оборудование |  |  | 10: 11676.23 | [16 empty] | Инженерное оборудование
|  | Итого ФОТ (справочно) |  |  | 10: 908.22 | [16 empty] | Итого ФОТ (справочно)
|  | Итого накладные расходы (справочно) |  |  | 10: 912.16 | [16 empty] | Итого накладные расходы (справочно)
|  | Итого сметная прибыль (справочно) |  |  | 10: 497.13 | [16 empty] | Итого сметная прибыль (справочно)
|  | Итого по разделу 4 Комплексы средств автоматизации ТМ |  |  | 10: 42370.03 | [17 empty] | Итого по разделу 4 Комплексы средств автоматизации ТМ
Раздел 5. Комплексы средств автоматизации ГСВ | [17 empty] | Раздел 5. Комплексы средств автоматизации ГСВ
212 | ФЕРм10-08-001-02 | Приборы ПС приемно-контрольные, пусковые, концентратор: блок базовый на 20 лучей | [17 empty] | Приборы ПС приемно-контрольные, пусковые, концентратор: блок базовый на 20 лучей | bar: 4; 7
| Приказ от 04.08.2020 № 421/пр прил.10 табл.1 п.8.1 | Производство работ осуществляется в горной местности: на высоте свыше 1500 до 2500 м над уровнем моря ОЗП=1,25; ЭМ=1,25 к расх.; ЗПМ=1,25; ТЗ=1,25; ТЗМ=1,25 | [18 empty] | Производство работ осуществляется в горной местности: на высоте свыше 1500 до 2500 м над уровнем моря ОЗП=1,25; ЭМ=1,25 к расх.; ЗПМ=1,25; ТЗ=1,25; ТЗМ=1,25
| 1 | ОТ |  |  | 8: 117.7; 9: 1.25; 10: 147.13 | [8 empty] | ОТ
| 4 | М |  |  | 8: 12.53; 10: 12.53 | [8 empty] | М
|  | ЗТ |  |  | 4: чел.-ч; 5: 11.7; 6: 1.25; 7: 14.625 | [9 empty] | ЗТ
|  | Итого по расценке |  |  | 8: 130.23; 10: 159.66 | [10 empty] | Итого по расценке
|  | ФОТ |  |  | 10: 147.13 | [9 empty] | ФОТ
| Приказ № 812/пр от 21.12.2020 Прил. п.51.1 | НР Прокладка и монтаж сетей связи |  |  | 4: %; 5: 90; 7: 90; 10: 132.42 | [9 empty] | НР Прокладка и монтаж сетей связи
| Приказ № 774/пр от 11.12.2020 Прил. п.51.1 | СП Прокладка и монтаж сетей связи |  |  | 4: %; 5: 46; 7: 46; 10: 67.68 | [9 empty] | СП Прокладка и монтаж сетей связи
|  | Всего по позиции |  |  | 10: 359.76 | [11 empty] | Всего по позиции
213 О | ТЦ_62.0.00.00_78_7810873736_25.01.2022_02 (том 3.5, КА п.28, стр. 220-222) | Сигнализатор загазованности на метан и угарный газ, 230В СТГ1-2 |  |  | шт. |  |  | 1 | 18402.5 | 1.0424 | 3867.34 | 4.96 | 19182 | [6 empty] | Сигнализатор загазованности на метан и угарный газ, 230В СТГ1-2
|  | (Инженерное оборудование) | [23 empty] | (Инженерное оборудование)
|  | Цена=22083/1,2 | [24 empty] | Цена=22083/1,2
| Приказ от 04.08.2020 № 421/пр п.92в | Заготовительно-складские расходы для оборудования - 1,2% ПЗ=1,2% (ОЗП=1,2%; ЭМ=1,2%; МАТ=1,2%) | [18 empty] | Заготовительно-складские расходы для оборудования - 1,2% ПЗ=1,2% (ОЗП=1,2%; ЭМ=1,2%; МАТ=1,2%)
| Приказ от 04.08.2020 № 421/пр п.91 | Транспортные затраты, в случае невозможности их определения на основании расчета или по результатам конъюнктурного анализа (от отпускной цены оборудования) - до 3% ПЗ=1,03 (ОЗП=1,03; ЭМ=1,03; МАТ=1,03) | [18 empty] | Транспортные затраты, в случае невозможности их определения на основании расчета или по результатам конъюнктурного анализа (от отпускной цены оборудования) - до 3% ПЗ=1,03 (ОЗП=1,03; ЭМ=1,03; МАТ=1,03)
|  | Всего по позиции |  |  | 10: 3867.34; 12: 19182 | [11 empty] | Всего по позиции
214 | ФЕРм11-02-001-01 | Прибор, устанавливаемый на резьбовых соединениях, масса: до 1,5 кг |  |  | 4: шт; 7: 2 | [6 empty] | Прибор, устанавливаемый на резьбовых соединениях, масса: до 1,5 кг
|  | Объем=1+1 | [25 empty] | Объем=1+1
| Приказ от 04.08.2020 № 421/пр прил.10 табл.1 п.8.1 | Производство работ осуществляется в горной местности: на высоте свыше 1500 до 2500 м над уровнем моря ОЗП=1,25; ЭМ=1,25 к расх.; ЗПМ=1,25; ТЗ=1,25; ТЗМ=1,25 | [18 empty] | Производство работ осуществляется в горной местности: на высоте свыше 1500 до 2500 м над уровнем моря ОЗП=1,25; ЭМ=1,25 к расх.; ЗПМ=1,25; ТЗ=1,25; ТЗМ=1,25
| 1 | ОТ |  |  | 8: 10.22; 9: 1.25; 10: 25.55 | [8 empty] | ОТ
| 4 | М |  |  | 8: 1.31; 10: 2.62 | [8 empty] | М
|  | ЗТ |  |  | 4: чел.-ч; 5: 1.03; 6: 1.25; 7: 2.575 | [9 empty] | ЗТ
|  | Итого по расценке |  |  | 8: 11.53; 10: 28.17 | [10 empty] | Итого по расценке
|  | ФОТ |  |  | 10: 25.55 | [9 empty] | ФОТ
| Приказ № 812/пр от 21.12.2020 Прил. п.53 | НР Приборы, средства автоматизации и вычислительной техники |  |  | 4: %; 5: 90; 7: 90; 10: 23 | [9 empty] | НР Приборы, средства автоматизации и вычислительной техники
| Приказ № 774/пр от 11.12.2020 Прил. п.53 | СП Приборы, средства автоматизации и вычислительной техники |  |  | 4: %; 5: 46; 7: 46; 10: 11.75 | [9 empty] | СП Приборы, средства автоматизации и вычислительной техники
|  | Всего по позиции |  |  | 10: 62.92 | [11 empty] | Всего по позиции
215 О | ФССЦ-62.1.04.01-0004 | Датчик-реле разности давления, тип ДЕМ 202-1-01-2 |  |  | 4: шт; 7: 2; 8: 701.02; 10: 1402.04 | [6 empty] | Датчик-реле разности давления, тип ДЕМ 202-1-01-2
|  | (Оборудование) | [23 empty] | (Оборудование)
|  | Всего по позиции |  |  | 10: 1402.04 | [11 empty] | Всего по позиции
216 | ФЕРм12-10-001-01 | Бобышки, штуцеры на номинальное давление: до 10 МПа |  |  | 4: 100 шт; 7: 0.03 | [6 empty] | Бобышки, штуцеры на номинальное давление: до 10 МПа
|  | Объем=(2+1) / 100 | [25 empty] | Объем=(2+1) / 100
| Приказ от 04.08.2020 № 421/пр прил.10 табл.1 п.8.1 | Производство работ осуществляется в горной местности: на высоте свыше 1500 до 2500 м над уровнем моря ОЗП=1,25; ЭМ=1,25 к расх.; ЗПМ=1,25; ТЗ=1,25; ТЗМ=1,25 | [18 empty] | Производство работ осуществляется в горной местности: на высоте свыше 1500 до 2500 м над уровнем моря ОЗП=1,25; ЭМ=1,25 к расх.; ЗПМ=1,25; ТЗ=1,25; ТЗМ=1,25
| 1 | ОТ |  |  | 8: 577.2; 9: 1.25; 10: 21.65 | [8 empty] | ОТ
| 2 | ЭМ |  |  | 8: 382.78; 9: 1.25; 10: 14.35 | [8 empty] | ЭМ
| 3 | в т.ч. ОТм |  |  | 8: 0.08; 9: 1.25; 10: 0 | [8 empty] | в т.ч. ОТм
| 4 | М |  |  | 8: 1909.92; 10: 57.3 | [8 empty] | М
|  | ЗТ |  |  | 4: чел.-ч; 5: 60; 6: 1.25; 7: 2.25 | [9 empty] | ЗТ
|  | ЗТм |  |  | 4: чел.-ч; 5: 0.01; 6: 1.25; 7: 0.000375 | [9 empty] | ЗТм
|  | Итого по расценке |  |  | 8: 2869.9; 10: 93.3 | [10 empty] | Итого по расценке
|  | ФОТ |  |  | 10: 21.65 | [9 empty] | ФОТ
| Приказ № 812/пр от 21.12.2020 Прил. п.54 | НР Технологические трубопроводы |  |  | 4: %; 5: 90; 7: 90; 10: 19.49 | [9 empty] | НР Технологические трубопроводы
| Приказ № 774/пр от 11.12.2020 Прил. п.54 | СП Технологические трубопроводы |  |  | 4: %; 5: 46; 7: 46; 10: 9.96 | [9 empty] | СП Технологические трубопроводы
|  | Всего по позиции |  |  | 10: 122.75 | [11 empty] | Всего по позиции
217 | ФЕР16-05-001-01 | Установка вентилей, задвижек, затворов, клапанов обратных, кранов проходных на трубопроводах из стальных труб диаметром: до 25 мм |  |  | 4: шт; 7: 2 | [6 empty] | Установка вентилей, задвижек, затворов, клапанов обратных, кранов проходных на трубопроводах из стальных труб диаметром: до 25 мм
| Приказ от 04.08.2020 № 421/пр прил.10 табл.1 п.8.1 | Производство работ осуществляется в горной местности: на высоте свыше 1500 до 2500 м над уровнем моря ОЗП=1,25; ЭМ=1,25 к расх.; ЗПМ=1,25; ТЗ=1,25; ТЗМ=1,25 | [18 empty] | Производство работ осуществляется в горной местности: на высоте свыше 1500 до 2500 м над уровнем моря ОЗП=1,25; ЭМ=1,25 к расх.; ЗПМ=1,25; ТЗ=1,25; ТЗМ=1,25
| 1 | ОТ |  |  | 8: 13.33; 9: 1.25; 10: 33.33 | [8 empty] | ОТ
| 2 | ЭМ |  |  | 8: 3.5; 9: 1.25; 10: 8.75 | [8 empty] | ЭМ
| 3 | в т.ч. ОТм |  |  | 8: 0.12; 9: 1.25; 10: 0.3 | [8 empty] | в т.ч. ОТм
| 4 | М |  |  | 8: 25.21; 10: 50.42 | [8 empty] | М
|  | ЗТ |  |  | 4: чел.-ч; 5: 1.47; 6: 1.25; 7: 3.675 | [9 empty] | ЗТ
|  | ЗТм |  |  | 4: чел.-ч; 5: 0.01; 6: 1.25; 7: 0.025 | [9 empty] | ЗТм
|  | Итого по расценке |  |  | 8: 42.04; 10: 92.5 | [10 empty] | Итого по расценке
|  | ФОТ |  |  | 10: 33.63 | [9 empty] | ФОТ
| Приказ № 812/пр от 21.12.2020 Прил. п.16 | НР Сантехнические работы - внутренние (трубопроводы, водопровод, канализация, отопление, газоснабжение, вентиляция и кондиционирование воздуха) |  |  | 4: %; 5: 121; 7: 121; 10: 40.69 | [9 empty] | НР Сантехнические работы - внутренние (трубопроводы, водопровод, канализация, отопление, газоснабжение, вентиляция и кондиционирование воздуха)
| Приказ № 774/пр от 11.12.2020 Прил. п.16 | СП Сантехнические работы - внутренние (трубопроводы, водопровод, канализация, отопление, газоснабжение, вентиляция и кондиционирование воздуха) |  |  | 4: %; 5: 72; 7: 72; 10: 24.21 | [9 empty] | СП Сантехнические работы - внутренние (трубопроводы, водопровод, канализация, отопление, газоснабжение, вентиляция и кондиционирование воздуха)
|  | Всего по позиции |  |  | 10: 157.4 | [11 empty] | Всего по позиции
218 | ФССЦ-18.1.06.10-0005 | Кран латунный трехходовой регулирующий КРТПП, номинальное давление 1,6 МПа (16 кгс/см2), номинальный диаметр 20 мм |  |  | 4: шт; 7: 2; 8: 30.5; 10: 61 | [6 empty] | Кран латунный трехходовой регулирующий КРТПП, номинальное давление 1,6 МПа (16 кгс/см2), номинальный диаметр 20 мм
|  | (Сантехнические работы - внутренние (трубопроводы, водопровод, канализация, отопление, газоснабжение, вентиляция и кондиционирование воздуха)) | [23 empty] | (Сантехнические работы - внутренние (трубопроводы, водопровод, канализация, отопление, газоснабжение, вентиляция и кондиционирование воздуха))
|  | Всего по позиции |  |  | 10: 61 | [11 empty] | Всего по позиции
219 | ФССЦ-24.3.05.04-0005 | Переход комбинированный полипропиленовый, диаметр 40 мм, латунь, 1"1/2 наружная резьба |  |  | 4: шт; 7: 2; 8: 196.98; 10: 393.96 | [6 empty] | Переход комбинированный полипропиленовый, диаметр 40 мм, латунь, 1"1/2 наружная резьба
|  | (Сантехнические работы - внутренние (трубопроводы, водопровод, канализация, отопление, газоснабжение, вентиляция и кондиционирование воздуха)) | [23 empty] | (Сантехнические работы - внутренние (трубопроводы, водопровод, канализация, отопление, газоснабжение, вентиляция и кондиционирование воздуха))
|  | Всего по позиции |  |  | 10: 393.96 | [11 empty] | Всего по позиции
220 | ФЕРм11-02-001-01 | Прибор, устанавливаемый на резьбовых соединениях, масса: до 1,5 кг |  |  | 4: шт; 7: 2 | [6 empty] | Прибор, устанавливаемый на резьбовых соединениях, масса: до 1,5 кг
|  | Объем=1+1 | [25 empty] | Объем=1+1
| Приказ от 04.08.2020 № 421/пр прил.10 табл.1 п.8.1 | Производство работ осуществляется в горной местности: на высоте свыше 1500 до 2500 м над уровнем моря ОЗП=1,25; ЭМ=1,25 к расх.; ЗПМ=1,25; ТЗ=1,25; ТЗМ=1,25 | [18 empty] | Производство работ осуществляется в горной местности: на высоте свыше 1500 до 2500 м над уровнем моря ОЗП=1,25; ЭМ=1,25 к расх.; ЗПМ=1,25; ТЗ=1,25; ТЗМ=1,25
| 1 | ОТ |  |  | 8: 10.22; 9: 1.25; 10: 25.55 | [8 empty] | ОТ
| 4 | М |  |  | 8: 1.31; 10: 2.62 | [8 empty] | М
|  | ЗТ |  |  | 4: чел.-ч; 5: 1.03; 6: 1.25; 7: 2.575 | [9 empty] | ЗТ
|  | Итого по расценке |  |  | 8: 11.53; 10: 28.17 | [10 empty] | Итого по расценке
|  | ФОТ |  |  | 10: 25.55 | [9 empty] | ФОТ
| Приказ № 812/пр от 21.12.2020 Прил. п.53 | НР Приборы, средства автоматизации и вычислительной техники |  |  | 4: %; 5: 90; 7: 90; 10: 23 | [9 empty] | НР Приборы, средства автоматизации и вычислительной техники
| Приказ № 774/пр от 11.12.2020 Прил. п.53 | СП Приборы, средства автоматизации и вычислительной техники |  |  | 4: %; 5: 46; 7: 46; 10: 11.75 | [9 empty] | СП Приборы, средства автоматизации и вычислительной техники
|  | Всего по позиции |  |  | 10: 62.92 | [11 empty] | Всего по позиции
221 О | ТЦ_62.0.00.00_78_7810873736_25.01.2022_02 (том 3.5, КА п.29, стр. 220-222) | Измеритель-регулятор 2ТРМ0-Щ1.У2 2ТРМ0-Щ1.У2 |  |  | шт. |  |  | 1 | 6368.88 | 1.0424 | 1338.51 | 4.96 | 6639 | [6 empty] | Измеритель-регулятор 2ТРМ0-Щ1.У2 2ТРМ0-Щ1.У2
|  | (Инженерное оборудование) | [23 empty] | (Инженерное оборудование)
|  | Цена=7642,66/1,2 | [24 empty] | Цена=7642,66/1,2
| Приказ от 04.08.2020 № 421/пр п.92в | Заготовительно-складские расходы для оборудования - 1,2% ПЗ=1,2% (ОЗП=1,2%; ЭМ=1,2%; МАТ=1,2%) | [18 empty] | Заготовительно-складские расходы для оборудования - 1,2% ПЗ=1,2% (ОЗП=1,2%; ЭМ=1,2%; МАТ=1,2%)
| Приказ от 04.08.2020 № 421/пр п.91 | Транспортные затраты, в случае невозможности их определения на основании расчета или по результатам конъюнктурного анализа (от отпускной цены оборудования) - до 3% ПЗ=1,03 (ОЗП=1,03; ЭМ=1,03; МАТ=1,03) | [18 empty] | Транспортные затраты, в случае невозможности их определения на основании расчета или по результатам конъюнктурного анализа (от отпускной цены оборудования) - до 3% ПЗ=1,03 (ОЗП=1,03; ЭМ=1,03; МАТ=1,03)
|  | Всего по позиции |  |  | 10: 1338.51; 12: 6639 | [11 empty] | Всего по позиции
222 О | ТЦ_62.0.00.00_78_7810873736_25.01.2022_02 (том 3.5, КА п.30, стр. 220-222) | Вибропреобразователь с ответной частью MS3106E-10SL-3S КД6407-02 |  |  | шт. |  |  | 1 | 1887.85 | 1.0424 | 396.77 | 4.96 | 1968 | [6 empty] | Вибропреобразователь с ответной частью MS3106E-10SL-3S КД6407-02
|  | (Инженерное оборудование) | [23 empty] | (Инженерное оборудование)
|  | Цена=2265,42/1,2 | [24 empty] | Цена=2265,42/1,2
| Приказ от 04.08.2020 № 421/пр п.92в | Заготовительно-складские расходы для оборудования - 1,2% ПЗ=1,2% (ОЗП=1,2%; ЭМ=1,2%; МАТ=1,2%) | [18 empty] | Заготовительно-складские расходы для оборудования - 1,2% ПЗ=1,2% (ОЗП=1,2%; ЭМ=1,2%; МАТ=1,2%)
| Приказ от 04.08.2020 № 421/пр п.91 | Транспортные затраты, в случае невозможности их определения на основании расчета или по результатам конъюнктурного анализа (от отпускной цены оборудования) - до 3% ПЗ=1,03 (ОЗП=1,03; ЭМ=1,03; МАТ=1,03) | [18 empty] | Транспортные затраты, в случае невозможности их определения на основании расчета или по результатам конъюнктурного анализа (от отпускной цены оборудования) - до 3% ПЗ=1,03 (ОЗП=1,03; ЭМ=1,03; МАТ=1,03)
|  | Всего по позиции |  |  | 10: 396.77; 12: 1968 | [11 empty] | Всего по позиции
|  | Итоги по разделу 5 Комплексы средств автоматизации ГСВ : | [26 empty] | Итоги по разделу 5 Комплексы средств автоматизации ГСВ :
|  | Итого прямые затраты (справочно) |  |  | 10: 856.76 | [16 empty] | Итого прямые затраты (справочно)
|  | в том числе: | [27 empty] | в том числе:
|  | Оплата труда рабочих |  |  | 10: 253.21 | [16 empty] | Оплата труда рабочих
|  | Эксплуатация машин |  |  | 10: 23.1 | [16 empty] | Эксплуатация машин
|  | в том числе оплата труда машинистов (Отм) |  |  | 10: 0.3 | [16 empty] | в том числе оплата труда машинистов (Отм)
|  | Материалы |  |  | 10: 580.45 | [16 empty] | Материалы
|  | Строительные работы |  |  | 10: 612.36 | [16 empty] | Строительные работы
|  | в том числе: | [27 empty] | в том числе:
|  | оплата труда |  |  | 10: 33.33 | [16 empty] | оплата труда
|  | эксплуатация машин и механизмов |  |  | 10: 8.75 | [16 empty] | эксплуатация машин и механизмов
|  | в том числе оплата труда машинистов (ОТм) |  |  | 10: 0.3 | [16 empty] | в том числе оплата труда машинистов (ОТм)
|  | материалы |  |  | 10: 505.38 | [16 empty] | материалы
|  | накладные расходы |  |  | 10: 40.69 | [16 empty] | накладные расходы
|  | сметная прибыль |  |  | 10: 24.21 | [16 empty] | сметная прибыль
|  | Монтажные работы |  |  | 10: 608.35 | [16 empty] | Монтажные работы
|  | в том числе: | [27 empty] | в том числе:
|  | оплата труда |  |  | 10: 219.88 | [16 empty] | оплата труда
|  | эксплуатация машин и механизмов |  |  | 10: 14.35 | [16 empty] | эксплуатация машин и механизмов
|  | материалы |  |  | 10: 75.07 | [16 empty] | материалы
|  | накладные расходы |  |  | 10: 197.91 | [16 empty] | накладные расходы
|  | сметная прибыль |  |  | 10: 101.14 | [16 empty] | сметная прибыль
|  | Оборудование |  |  | 10: 7004.66 | [16 empty] | Оборудование
|  | Оборудование |  |  | 10: 1402.04 | [16 empty] | Оборудование
|  | Инженерное оборудование |  |  | 10: 5602.62 | [16 empty] | Инженерное оборудование
|  | Итого ФОТ (справочно) |  |  | 10: 253.51 | [16 empty] | Итого ФОТ (справочно)
|  | Итого накладные расходы (справочно) |  |  | 10: 238.6 | [16 empty] | Итого накладные расходы (справочно)
|  | Итого сметная прибыль (справочно) |  |  | 10: 125.35 | [16 empty] | Итого сметная прибыль (справочно)
|  | Итого по разделу 5 Комплексы средств автоматизации ГСВ |  |  | 10: 8225.37 | [17 empty] | Итого по разделу 5 Комплексы средств автоматизации ГСВ
|  | в том числе: | [27 empty] | в том числе:
|  | оборудование, отсутствующее в ФРСН |  |  | 10: 5602.62 | [16 empty] | оборудование отсутствующее в СНБ
Раздел 6. Перевозка. Согласование Департамента развития инфраструктуры АО "Кавказ.РФ": расстояние от места строительства до источников строительных материалов | [17 empty] | Раздел 6. Перевозка. Согласование Департамента развития инфраструктуры АО "Кавказ.РФ": расстояние от места строительства до источников строительных материалов
общестроительные материалы (г. Владикавказ -пос. Калак 110 км-30 км=80 км) | [18 empty] | общестроительные материалы (г. Владикавказ -пос. Калак 110 км-30 км=80 км)
223 | ФССЦпг-03-02-01-080 | Перевозка грузов автомобилями бортовыми грузоподъемностью до 5 т на расстояние: I класс груза до 80 км |  |  | 4: 1 т груза; 7: 3.625; 8: 64.68; 10: 234.47 | [6 empty] | Перевозка грузов автомобилями бортовыми грузоподъемностью до 5 т на расстояние: I класс груза до 80 км
|  | (Перевозка грузов автотранспортом) | [23 empty] | (Перевозка грузов автотранспортом)
|  | Объем=3,615+0,01 | [25 empty] | Объем=3,615+0,01
|  | Всего по позиции |  |  | 10: 234.47 | [11 empty] | Всего по позиции
224 | ФССЦпг-03-02-02-080 | Перевозка грузов автомобилями бортовыми грузоподъемностью до 5 т на расстояние: II класс груза до 80 км |  |  | 4: 1 т груза; 7: 2.556; 8: 76.09; 10: 194.49 | [6 empty] | Перевозка грузов автомобилями бортовыми грузоподъемностью до 5 т на расстояние: II класс груза до 80 км
|  | (Перевозка грузов автотранспортом) | [23 empty] | (Перевозка грузов автотранспортом)
|  | Объем=1,993+0,563 | [25 empty] | Объем=1,993+0,563
|  | Всего по позиции |  |  | 10: 194.49 | [11 empty] | Всего по позиции
225 | ФССЦпг-03-02-03-080 | Перевозка грузов автомобилями бортовыми грузоподъемностью до 5 т на расстояние: III класс груза до 80 км |  |  | 4: 1 т груза; 7: 0.238; 8: 106.91; 10: 25.44 | [6 empty] | Перевозка грузов автомобилями бортовыми грузоподъемностью до 5 т на расстояние: III класс груза до 80 км
|  | (Перевозка грузов автотранспортом) | [23 empty] | (Перевозка грузов автотранспортом)
|  | Объем=0,378+0,021-0,161 | [25 empty] | Объем=0,378+0,021-0,161
|  | Всего по позиции |  |  | 10: 25.44 | [11 empty] | Всего по позиции
кабельная продукция (г. Владикавказ -пос. Калак 107 км-30 км=77 км) | [18 empty] | кабельная продукция (г. Владикавказ -пос. Калак 107 км-30 км=77 км)
226 | ФССЦпг-03-02-01-077 | Перевозка грузов автомобилями бортовыми грузоподъемностью до 5 т на расстояние: I класс груза до 77 км |  |  | 4: 1 т груза; 7: 0.01; 8: 62.85; 10: 0.63 | [6 empty] | Перевозка грузов автомобилями бортовыми грузоподъемностью до 5 т на расстояние: I класс груза до 77 км
|  | (Перевозка грузов автотранспортом) | [23 empty] | (Перевозка грузов автотранспортом)
|  | Объем=0,007+0,003 | [25 empty] | Объем=0,007+0,003
|  | Всего по позиции |  |  | 10: 0.63 | [11 empty] | Всего по позиции
227 | ФССЦпг-03-02-03-077 | Перевозка грузов автомобилями бортовыми грузоподъемностью до 5 т на расстояние: III класс груза до 77 км |  |  | 4: 1 т груза; 7: 0.161; 8: 103.88; 10: 16.72 | [6 empty] | Перевозка грузов автомобилями бортовыми грузоподъемностью до 5 т на расстояние: III класс груза до 77 км
|  | (Перевозка грузов автотранспортом) | [23 empty] | (Перевозка грузов автотранспортом)
|  | Объем=0,012+0,03+0,061+0,058 | [25 empty] | Объем=0,012+0,03+0,061+0,058
|  | Всего по позиции |  |  | 10: 16.72 | [11 empty] | Всего по позиции
|  | Итоги по разделу 6 Перевозка. Согласование Департамента развития инфраструктуры АО "Кавказ.РФ": расстояние от места строительства до источников строительных материалов : | [26 empty] | Итоги по разделу 6 Перевозка. Согласование Департамента развития инфраструктуры АО "Кавказ.РФ": расстояние от места строительства до источников строительных материалов :
|  | Итого прямые затраты (справочно) |  |  | 10: 471.75 | [16 empty] | Итого прямые затраты (справочно)
|  | в том числе: | [27 empty] | в том числе:
|  | Материалы |  |  | 10: 471.75 | [16 empty] | Материалы
|  | Строительные работы |  |  | 10: 471.75 | [16 empty] | Строительные работы
|  | в том числе: | [27 empty] | в том числе:
|  | материалы |  |  | 10: 471.75 | [16 empty] | материалы
|  | Итого по разделу 6 Перевозка. Согласование Департамента развития инфраструктуры АО "Кавказ.РФ": расстояние от места строительства до источников строительных материалов |  |  | 10: 471.75 | [17 empty] | Итого по разделу 6 Перевозка. Согласование Департамента развития инфраструктуры АО "Кавказ.РФ": расстояние от места строительства до источников строительных материалов
|  | Итоги по смете: | [29 empty] | Итоги по смете:
|  | Итого прямые затраты (справочно) |  |  | 10: 262880.08 | [19 empty] | Итого прямые затраты (справочно)
|  | в том числе: | [30 empty] | в том числе:
|  | Оплата труда рабочих |  |  | 10: 26104.11 | [19 empty] | Оплата труда рабочих
|  | Эксплуатация машин |  |  | 10: 6002.9 | [19 empty] | Эксплуатация машин
|  | в том числе оплата труда машинистов (Отм) |  |  | 10: 699.34 | [19 empty] | в том числе оплата труда машинистов (Отм)
|  | Материалы |  |  | 10: 230773.07 | [19 empty] | Материалы
| 1 кв 2022 (СМР), Письмо Минстроя России от04.03.2022 №8556-ИФ/09 Прочие объекты | Строительные работы |  |  | 10: 123127.43; 11: 9.38; 12: 1154935 | [19 empty] | Строительные работы
|  | в том числе: | [30 empty] | в том числе:
|  | оплата труда |  |  | 10: 7411.47 | [19 empty] | оплата труда
|  | эксплуатация машин и механизмов |  |  | 10: 2582.27 | [19 empty] | эксплуатация машин и механизмов
|  | в том числе оплата труда машинистов (ОТм) |  |  | 10: 267.2 | [19 empty] | в том числе оплата труда машинистов (ОТм)
|  | материалы |  |  | 10: 98909.83 | [19 empty] | материалы
|  | накладные расходы |  |  | 10: 8926.1 | [19 empty] | накладные расходы
|  | сметная прибыль |  |  | 10: 5297.76 | [19 empty] | сметная прибыль
| 1 кв 2022 (СМР), Письмо Минстроя России от04.03.2022 №8556-ИФ/09 Прочие объекты | Монтажные работы |  |  | 10: 181253.15; 11: 9.38; 12: 1700155 | [19 empty] | Монтажные работы
|  | в том числе: | [30 empty] | в том числе:
|  | оплата труда |  |  | 10: 18692.64 | [19 empty] | оплата труда
|  | эксплуатация машин и механизмов |  |  | 10: 3420.63 | [19 empty] | эксплуатация машин и механизмов
|  | в том числе оплата труда машинистов (ОТм) |  |  | 10: 432.14 | [19 empty] | в том числе оплата труда машинистов (ОТм)
|  | материалы |  |  | 10: 131863.24 | [19 empty] | материалы
|  | накладные расходы |  |  | 10: 17937.33 | [19 empty] | накладные расходы
|  | сметная прибыль |  |  | 10: 9339.31 | [19 empty] | сметная прибыль
|  | Оборудование |  |  | 10: 674602.93; 12: 3346031 | [19 empty] | Оборудование
| 1 кв 2022 (ОБ), Письмо Минстроя России от 22.03.2022 г. №11596-ИФ/09 прил.4 По объектам непроизводственного назначения По объектам непроизводственного назначения | Оборудование |  |  | 10: 102061.43; 11: 4.96; 12: 506225 | [19 empty] | Оборудование
| 1 кв 2022 (ОБ), Письмо Минстроя России от 22.03.2022 г. №11596-ИФ/09 прил.4 По объектам непроизводственного назначения По объектам непроизводственного назначения | Инженерное оборудование |  |  | 10: 572541.5; 11: 4.96; 12: 2839806 | [19 empty] | Инженерное оборудование
|  | Итого ФОТ (справочно) |  |  | 10: 26803.45 | [19 empty] | Итого ФОТ (справочно)
|  | Итого накладные расходы (справочно) |  |  | 10: 26863.43 | [19 empty] | Итого накладные расходы (справочно)
|  | Итого сметная прибыль (справочно) |  |  | 10: 14637.07 | [19 empty] | Итого сметная прибыль (справочно)
|  | ВСЕГО по смете |  |  | 10: 978983.51; 12: 6201121 | [20 empty] | ВСЕГО по смете
|  | в том числе: | [30 empty] | в том числе:
|  | материальные ресурсы, отсутствующие в ФРСН |  |  | 10: 35167.27; 12: 329869 | [19 empty] | материалы, изделия и конструкции отсутствующие в СНБ
|  | оборудование, отсутствующее в ФРСН |  |  | 10: 552194.35; 12: 2738884 | [19 empty] | оборудование отсутствующее в СНБ
| Составил: | (А.Г. Истамгулова)
[должность, подпись (инициалы, фамилия)]
| Проверил: | (И.А. Кирсанов)
[должность, подпись (инициалы, фамилия)]

## 05-01-01
Приложение № 2
Утверждено приказом № 421 от 4 августа 2020 г. Минстроя РФ
Наименование редакции сметных нормативов |  |  | Изменения в сметные нормы, федеральные единичные расценки и отдельные составляющие к ним, включенные в федеральный реестр сметных нормативов приказами Минстроя России от 26 декабря 2019 г. № 871/пр, 872/пр, 873/пр, 874/пр, 875/пр, 876/пр (в ред. приказов от 30.03.2020 № 171/пр, 172/пр, от 01.06.2020 № 294/пр, 295/пр, от 30.06.2020 № 352/пр, 353/пр, от 20.10.2020 № 635/пр, 636/пр, от 09.02.2021 № 50/пр, 51/пр, от 24.05.2021 № 320/пр, 321/пр, от 24.06.2021 № 407/пр, 408/пр, от 14.10.2021 № 745/пр, 746/пр), от 20.12.2021 № 961/пр, 962/пр) | [10 empty] | Изменения в сметные нормы, федеральные единичные расценки и отдельные составляющие к ним, включенные в федеральный реестр сметных нормативов приказами Минстроя России от 26 декабря 2019 г. № 871/пр, 872/пр, 873/пр, 874/пр, 875/пр, 876/пр (в ред. приказов от 30.03.2020 № 171/пр, 172/пр, от 01.06.2020 № 294/пр, 295/пр, от 30.06.2020 № 352/пр, 353/пр, от 20.10.2020 № 635/пр, 636/пр, от 09.02.2021 № 50/пр, 51/пр, от 24.05.2021 № 320/пр, 321/пр, от 24.06.2021 № 407/пр, 408/пр, от 14.10.2021 № 745/пр, 746/пр), от 20.12.2021 № 961/пр, 962/пр)
Наименование программного продукта |  |  | ГРАНД-Смета, версия 2022.2
Всесезонный туристско-рекреационный комплекс «Мамисон», Республика Северная Осетия-Алания. Инженерная инфраструктура поселка Калак | [14 empty] | Всесезонный туристско-рекреационный комплекс «Мамисон», Республика Северная Осетия-Алания. Инженерная инфраструктура поселка Калак
(наименование стройки)
Этап 1. Многофункциональный центр | [15 empty] | Этап 1. Многофункциональный центр
(наименование объекта капитального строительства)
ЛОКАЛЬНЫЙ СМЕТНЫЙ РАСЧЕТ (СМЕТА) № 05-01-01
Наружные сети связи | [16 empty] | Наружные сети связи
(наименование конструктивного решения)
Составлен | базисно-индексным | методом
Основание | 2021-ВТРКМ.МФЦ-ИОС5.3 ВОР
(проектная и (или) иная техническая документация)
Составлен(а) в текущем (базисном) уровне цен |  |  | 1 кв. 2022 г.
Сметная стоимость |  | 481.71 | (51,35) | тыс.руб.
в том числе:
| строительных работ | 391.95 | (41,79) | тыс.руб. |  | Средства на оплату труда рабочих | [5 empty] | (2,92) | тыс.руб.
| монтажных работ | 89.76 | (9,57) | тыс.руб. |  | Нормативные затраты труда рабочих |  |  |  |  | 288.32 |  | чел.час.
| оборудования | 0 | (0) | тыс.руб. |  | Нормативные затраты труда машинистов |  |  |  |  | 53.23 |  | чел.час.
| прочих затрат | 0 | (0) | тыс.руб. |  | Расчетный измеритель конструктивного решения
№ п/п | Обоснование | Наименование работ и затрат |  |  | Единица измерения | Количество |  |  | Сметная стоимость в базисном уровне цен (в текущем уровне цен (гр. 8) для ресурсов, отсутствующих в ФРСН), руб. |  |  | Индексы | Сметная стоимость в текущем уровне цен, руб.
[6 empty] | на единицу | коэффициенты | всего с учетом коэффициентов | на единицу | коэффициенты | всего
1 | 2 | 3 |  |  | 4 | 5 | 6 | 7 | 8 | 9 | 10 | 11 | 12
Раздел 1. Земляные работы | [17 empty] | Раздел 1. Земляные работы
Разработка | [18 empty] | Разработка
1 | ФЕР01-01-003-14 | Разработка грунта в отвал экскаваторами "драглайн" или "обратная лопата" с ковшом вместимостью: 0,5 (0,5-0,63) м3, группа грунтов 2 |  |  | 4: 1000 м3; 7: 0.652 | [6 empty] | Разработка грунта в отвал экскаваторами "драглайн" или "обратная лопата" с ковшом вместимостью: 0,5 (0,5-0,63) м3, группа грунтов 2
|  | Объем=652 / 1000 | [18 empty] | Объем=652 / 1000
| Приказ от 04.08.2020 № 421/пр прил.10 табл.1 п.8.1 | Производство работ осуществляется в горной местности: на высоте свыше 1500 до 2500 м над уровнем моря ОЗП=1,25; ЭМ=1,25 к расх.; ЗПМ=1,25; ТЗ=1,25; ТЗМ=1,25 | [19 empty] | Производство работ осуществляется в горной местности: на высоте свыше 1500 до 2500 м над уровнем моря ОЗП=1,25; ЭМ=1,25 к расх.; ЗПМ=1,25; ТЗ=1,25; ТЗМ=1,25
| 1 | ОТ |  |  | 8: 89.7; 9: 1.25; 10: 73.11 | [9 empty] | ОТ
| 2 | ЭМ |  |  | 8: 2500; 9: 1.25; 10: 2037.5 | [9 empty] | ЭМ
| 3 | в т.ч. ОТм |  |  | 8: 337.5; 9: 1.25; 10: 275.06 | [9 empty] | в т.ч. ОТм
|  | ЗТ |  |  | 4: чел.-ч; 5: 11.5; 6: 1.25; 7: 9.3725 | [10 empty] | ЗТ
|  | ЗТм |  |  | 4: чел.-ч; 5: 25; 6: 1.25; 7: 20.375 | [10 empty] | ЗТм
|  | Итого по расценке |  |  | 8: 2589.7; 10: 2110.61 | [11 empty] | Итого по расценке
|  | ФОТ |  |  | 10: 348.17 | [10 empty] | ФОТ
| Приказ № 812/пр от 21.12.2020 Прил. п.1.1 | НР Земляные работы, выполняемые механизированным способом |  |  | 4: %; 5: 92; 7: 92; 10: 320.32 | [10 empty] | НР Земляные работы, выполняемые механизированным способом
| Приказ № 774/пр от 11.12.2020 Прил. п.1.1 | СП Земляные работы, выполняемые механизированным способом |  |  | 4: %; 5: 46; 7: 46; 10: 160.16 | [10 empty] | СП Земляные работы, выполняемые механизированным способом
|  | Всего по позиции |  |  | 10: 2591.09 | [12 empty] | Всего по позиции
Засыпка между и над трубами песком | [18 empty] | Засыпка между и над трубами песком
2 | ФЕР01-01-034-01 | Засыпка траншей и котлованов с перемещением грунта до 5 м бульдозерами мощностью: 96 кВт (130 л.с.), группа грунтов 1 |  |  | 4: 1000 м3; 7: 0.1287 | [6 empty] | Засыпка траншей и котлованов с перемещением грунта до 5 м бульдозерами мощностью: 96 кВт (130 л.с.), группа грунтов 1
|  | Объем=128,7 / 1000 | [18 empty] | Объем=128,7 / 1000
| Приказ от 04.08.2020 № 421/пр прил.10 табл.1 п.8.1 | Производство работ осуществляется в горной местности: на высоте свыше 1500 до 2500 м над уровнем моря ОЗП=1,25; ЭМ=1,25 к расх.; ЗПМ=1,25; ТЗ=1,25; ТЗМ=1,25 | [19 empty] | Производство работ осуществляется в горной местности: на высоте свыше 1500 до 2500 м над уровнем моря ОЗП=1,25; ЭМ=1,25 к расх.; ЗПМ=1,25; ТЗ=1,25; ТЗМ=1,25
| 2 | ЭМ |  |  | 8: 505.05; 9: 1.25; 10: 81.25 | [9 empty] | ЭМ
| 3 | в т.ч. ОТм |  |  | 8: 72.5; 9: 1.25; 10: 11.66 | [9 empty] | в т.ч. ОТм
|  | ЗТм |  |  | 4: чел.-ч; 5: 5.37; 6: 1.25; 7: 0.8639 | [10 empty] | ЗТм
|  | Итого по расценке |  |  | 8: 505.05; 10: 81.25 | [11 empty] | Итого по расценке
|  | ФОТ |  |  | 10: 11.66 | [10 empty] | ФОТ
| Приказ № 812/пр от 21.12.2020 Прил. п.1.1 | НР Земляные работы, выполняемые механизированным способом |  |  | 4: %; 5: 92; 7: 92; 10: 10.73 | [10 empty] | НР Земляные работы, выполняемые механизированным способом
| Приказ № 774/пр от 11.12.2020 Прил. п.1.1 | СП Земляные работы, выполняемые механизированным способом |  |  | 4: %; 5: 46; 7: 46; 10: 5.36 | [10 empty] | СП Земляные работы, выполняемые механизированным способом
|  | Всего по позиции |  |  | 10: 97.34 | [12 empty] | Всего по позиции
3 | ФССЦ-02.3.01.02-0016 | Песок природный для строительных: работ средний с крупностью зерен размером свыше 5 мм-до 5% по массе |  |  | 4: м3; 7: 89.21; 8: 55.26; 10: 4929.74 | [6 empty] | Песок природный для строительных: работ средний с крупностью зерен размером свыше 5 мм-до 5% по массе
|  | (Наружные сети водопровода, канализации, теплоснабжения, газопровода) | [24 empty] | (Наружные сети водопровода, канализации, теплоснабжения, газопровода)
|  | Объем=128,7*1,1-52,36 | [18 empty] | Объем=128,7*1,1-52,36
|  | Всего по позиции |  |  | 10: 4929.74 | [12 empty] | Всего по позиции
Засыпка траншеи землей | [18 empty] | Засыпка траншеи землей
4 | ФЕР01-01-034-02 | Засыпка траншей и котлованов с перемещением грунта до 5 м бульдозерами мощностью: 96 кВт (130 л.с.), группа грунтов 2 |  |  | 4: 1000 м3; 7: 0.5233 | [6 empty] | Засыпка траншей и котлованов с перемещением грунта до 5 м бульдозерами мощностью: 96 кВт (130 л.с.), группа грунтов 2
|  | Объем=(652-128,7) / 1000 | [18 empty] | Объем=(652-128,7) / 1000
| Приказ от 04.08.2020 № 421/пр прил.10 табл.1 п.8.1 | Производство работ осуществляется в горной местности: на высоте свыше 1500 до 2500 м над уровнем моря ОЗП=1,25; ЭМ=1,25 к расх.; ЗПМ=1,25; ТЗ=1,25; ТЗМ=1,25 | [19 empty] | Производство работ осуществляется в горной местности: на высоте свыше 1500 до 2500 м над уровнем моря ОЗП=1,25; ЭМ=1,25 к расх.; ЗПМ=1,25; ТЗ=1,25; ТЗМ=1,25
| 2 | ЭМ |  |  | 8: 573.71; 9: 1.25; 10: 375.28 | [9 empty] | ЭМ
| 3 | в т.ч. ОТм |  |  | 8: 82.35; 9: 1.25; 10: 53.87 | [9 empty] | в т.ч. ОТм
|  | ЗТм |  |  | 4: чел.-ч; 5: 6.1; 6: 1.25; 7: 3.9902 | [10 empty] | ЗТм
|  | Итого по расценке |  |  | 8: 573.71; 10: 375.28 | [11 empty] | Итого по расценке
|  | ФОТ |  |  | 10: 53.87 | [10 empty] | ФОТ
| Приказ № 812/пр от 21.12.2020 Прил. п.1.1 | НР Земляные работы, выполняемые механизированным способом |  |  | 4: %; 5: 92; 7: 92; 10: 49.56 | [10 empty] | НР Земляные работы, выполняемые механизированным способом
| Приказ № 774/пр от 11.12.2020 Прил. п.1.1 | СП Земляные работы, выполняемые механизированным способом |  |  | 4: %; 5: 46; 7: 46; 10: 24.78 | [10 empty] | СП Земляные работы, выполняемые механизированным способом
|  | Всего по позиции |  |  | 10: 449.62 | [12 empty] | Всего по позиции
|  | Итоги по разделу 1 Земляные работы : | [25 empty] | Итоги по разделу 1 Земляные работы :
|  | Итого прямые затраты (справочно) |  |  | 10: 7496.88 | [15 empty] | Итого прямые затраты (справочно)
|  | в том числе: | [26 empty] | в том числе:
|  | Оплата труда рабочих |  |  | 10: 73.11 | [15 empty] | Оплата труда рабочих
|  | Эксплуатация машин |  |  | 10: 2494.03 | [15 empty] | Эксплуатация машин
|  | в том числе оплата труда машинистов (Отм) |  |  | 10: 340.59 | [15 empty] | в том числе оплата труда машинистов (Отм)
|  | Материалы |  |  | 10: 4929.74 | [15 empty] | Материалы
|  | Строительные работы |  |  | 10: 8067.79 | [15 empty] | Строительные работы
|  | в том числе: | [26 empty] | в том числе:
|  | оплата труда |  |  | 10: 73.11 | [15 empty] | оплата труда
|  | эксплуатация машин и механизмов |  |  | 10: 2494.03 | [15 empty] | эксплуатация машин и механизмов
|  | в том числе оплата труда машинистов (ОТм) |  |  | 10: 340.59 | [15 empty] | в том числе оплата труда машинистов (ОТм)
|  | материалы |  |  | 10: 4929.74 | [15 empty] | материалы
|  | накладные расходы |  |  | 10: 380.61 | [15 empty] | накладные расходы
|  | сметная прибыль |  |  | 10: 190.3 | [15 empty] | сметная прибыль
|  | Итого ФОТ (справочно) |  |  | 10: 413.7 | [15 empty] | Итого ФОТ (справочно)
|  | Итого накладные расходы (справочно) |  |  | 10: 380.61 | [15 empty] | Итого накладные расходы (справочно)
|  | Итого сметная прибыль (справочно) |  |  | 10: 190.3 | [15 empty] | Итого сметная прибыль (справочно)
|  | Итого по разделу 1 Земляные работы |  |  | 10: 8067.79 | [16 empty] | Итого по разделу 1 Земляные работы
Раздел 2. Монтажные работы | [17 empty] | Раздел 2. Монтажные работы
5 | ФЕРм08-02-142-01 | Устройство постели при одном кабеле в траншее |  |  | 4: 100 м; 7: 1.05 | [6 empty] | Устройство постели при одном кабеле в траншее
|  | Объем=105 / 100 | [18 empty] | Объем=105 / 100
| Приказ от 04.08.2020 № 421/пр прил.10 табл.1 п.8.1 | Производство работ осуществляется в горной местности: на высоте свыше 1500 до 2500 м над уровнем моря ОЗП=1,25; ЭМ=1,25 к расх.; ЗПМ=1,25; ТЗ=1,25; ТЗМ=1,25 | [19 empty] | Производство работ осуществляется в горной местности: на высоте свыше 1500 до 2500 м над уровнем моря ОЗП=1,25; ЭМ=1,25 к расх.; ЗПМ=1,25; ТЗ=1,25; ТЗМ=1,25
| 1 | ОТ |  |  | 8: 49.82; 9: 1.25; 10: 65.39 | [9 empty] | ОТ
| 2 | ЭМ |  |  | 8: 256.27; 9: 1.25; 10: 336.35 | [9 empty] | ЭМ
| 3 | в т.ч. ОТм |  |  | 8: 45.24; 9: 1.25; 10: 59.38 | [9 empty] | в т.ч. ОТм
| 4 | М |  |  | 8: 1; 10: 1.05 | [9 empty] | М
|  | ЗТ |  |  | 4: чел.-ч; 5: 5.3; 6: 1.25; 7: 6.9562 | [10 empty] | ЗТ
|  | ЗТм |  |  | 4: чел.-ч; 5: 3.9; 6: 1.25; 7: 5.1188 | [10 empty] | ЗТм
|  | Итого по расценке |  |  | 8: 307.09; 10: 402.79 | [11 empty] | Итого по расценке
|  | ФОТ |  |  | 10: 124.77 | [10 empty] | ФОТ
| Приказ № 812/пр от 21.12.2020 Прил. п.49.3 | НР Электротехнические установки на других объектах |  |  | 4: %; 5: 97; 7: 97; 10: 121.03 | [10 empty] | НР Электротехнические установки на других объектах
| Приказ № 774/пр от 11.12.2020 Прил. п.49.3 | СП Электротехнические установки на других объектах |  |  | 4: %; 5: 51; 7: 51; 10: 63.63 | [10 empty] | СП Электротехнические установки на других объектах
|  | Всего по позиции |  |  | 10: 587.45 | [12 empty] | Всего по позиции
6 | ФССЦ-02.3.01.02-0016 | Песок природный для строительных: работ средний с крупностью зерен размером свыше 5 мм-до 5% по массе |  |  | 4: м3; 7: 11.55; 8: 55.26; 10: 638.25 | [6 empty] | Песок природный для строительных: работ средний с крупностью зерен размером свыше 5 мм-до 5% по массе
|  | (Конструкции из кирпича и блоков) | [24 empty] | (Конструкции из кирпича и блоков)
|  | Объем=105*0,1*1*1,1 | [18 empty] | Объем=105*0,1*1*1,1
|  | Всего по позиции |  |  | 10: 638.25 | [12 empty] | Всего по позиции
7 | ФЕРм08-02-231-01 | Прокладка труб гофрированных ПВХ в земле для защиты одного кабеля диаметром: 50 мм |  |  | 4: 100 м; 7: 1.05 | [6 empty] | Прокладка труб гофрированных ПВХ в земле для защиты одного кабеля диаметром: 50 мм
|  | Объем=105 / 100 | [18 empty] | Объем=105 / 100
| Приказ от 04.08.2020 № 421/пр прил.10 табл.1 п.8.1 | Производство работ осуществляется в горной местности: на высоте свыше 1500 до 2500 м над уровнем моря ОЗП=1,25; ЭМ=1,25 к расх.; ЗПМ=1,25; ТЗ=1,25; ТЗМ=1,25 | [19 empty] | Производство работ осуществляется в горной местности: на высоте свыше 1500 до 2500 м над уровнем моря ОЗП=1,25; ЭМ=1,25 к расх.; ЗПМ=1,25; ТЗ=1,25; ТЗМ=1,25
| 1 | ОТ |  |  | 8: 33.95; 9: 1.25; 10: 44.56 | [9 empty] | ОТ
| 2 | ЭМ |  |  | 8: 1.31; 9: 1.25; 10: 1.72 | [9 empty] | ЭМ
| 3 | в т.ч. ОТм |  |  | 8: 0.23; 9: 1.25; 10: 0.3 | [9 empty] | в т.ч. ОТм
| 4 | М |  |  | 8: 0.68; 10: 0.71 | [9 empty] | М
|  | ЗТ |  |  | 4: чел.-ч; 5: 4.42; 6: 1.25; 7: 5.8012 | [10 empty] | ЗТ
|  | ЗТм |  |  | 4: чел.-ч; 5: 0.02; 6: 1.25; 7: 0.02625 | [10 empty] | ЗТм
|  | Итого по расценке |  |  | 8: 35.94; 10: 46.99 | [11 empty] | Итого по расценке
|  | ФОТ |  |  | 10: 44.86 | [10 empty] | ФОТ
| Приказ № 812/пр от 21.12.2020 Прил. п.49.3 | НР Электротехнические установки на других объектах |  |  | 4: %; 5: 97; 7: 97; 10: 43.51 | [10 empty] | НР Электротехнические установки на других объектах
| Приказ № 774/пр от 11.12.2020 Прил. п.49.3 | СП Электротехнические установки на других объектах |  |  | 4: %; 5: 51; 7: 51; 10: 22.88 | [10 empty] | СП Электротехнические установки на других объектах
|  | Всего по позиции |  |  | 10: 113.38 | [12 empty] | Всего по позиции
8 | ФССЦ-24.3.01.02-0002 | Трубы гибкие гофрированные из самозатухающего ПВХ легкие с протяжкой, диаметр 25 мм |  |  | 4: м; 7: 105; 8: 3.43; 10: 360.15 | [6 empty] | Трубы гибкие гофрированные из самозатухающего ПВХ легкие с протяжкой, диаметр 25 мм
|  | (Сооружения связи, радиовещания и телевидения) | [24 empty] | (Сооружения связи, радиовещания и телевидения)
|  | Всего по позиции |  |  | 10: 360.15 | [12 empty] | Всего по позиции
9 | ФЕРм08-02-409-09 | Труба гофрированная ПВХ для защиты проводов и кабелей по установленным конструкциям, по стенам, колоннам, потолкам, основанию пола |  |  | 4: 100 м; 7: 1.6 | [6 empty] | Труба гофрированная ПВХ для защиты проводов и кабелей по установленным конструкциям, по стенам, колоннам, потолкам, основанию пола
|  | Объем=160 / 100 | [18 empty] | Объем=160 / 100
| Приказ от 04.08.2020 № 421/пр прил.10 табл.1 п.8.1 | Производство работ осуществляется в горной местности: на высоте свыше 1500 до 2500 м над уровнем моря ОЗП=1,25; ЭМ=1,25 к расх.; ЗПМ=1,25; ТЗ=1,25; ТЗМ=1,25 | [19 empty] | Производство работ осуществляется в горной местности: на высоте свыше 1500 до 2500 м над уровнем моря ОЗП=1,25; ЭМ=1,25 к расх.; ЗПМ=1,25; ТЗ=1,25; ТЗМ=1,25
| 1 | ОТ |  |  | 8: 139.54; 9: 1.25; 10: 279.08 | [9 empty] | ОТ
| 4 | М |  |  | 8: 16.79; 10: 26.86 | [9 empty] | М
|  | ЗТ |  |  | 4: чел.-ч; 5: 15.2; 6: 1.25; 7: 30.4 | [10 empty] | ЗТ
|  | Итого по расценке |  |  | 8: 156.33; 10: 305.94 | [11 empty] | Итого по расценке
|  | ФОТ |  |  | 10: 279.08 | [10 empty] | ФОТ
| Приказ № 812/пр от 21.12.2020 Прил. п.49.3 | НР Электротехнические установки на других объектах |  |  | 4: %; 5: 97; 7: 97; 10: 270.71 | [10 empty] | НР Электротехнические установки на других объектах
| Приказ № 774/пр от 11.12.2020 Прил. п.49.3 | СП Электротехнические установки на других объектах |  |  | 4: %; 5: 51; 7: 51; 10: 142.33 | [10 empty] | СП Электротехнические установки на других объектах
|  | Всего по позиции |  |  | 10: 718.98 | [12 empty] | Всего по позиции
10 | ФССЦ-24.3.01.02-0023 | Трубы гибкие гофрированные легкие из самозатухающего ПВХ (IP55) серии FL, с зондом, диаметром: 25 мм |  |  | 4: 10 м; 7: 16; 8: 37.3; 10: 596.8 | [6 empty] | Трубы гибкие гофрированные легкие из самозатухающего ПВХ (IP55) серии FL, с зондом, диаметром: 25 мм
|  | (Сооружения связи, радиовещания и телевидения) | [24 empty] | (Сооружения связи, радиовещания и телевидения)
|  | Объем=160 / 10 | [18 empty] | Объем=160 / 10
|  | Всего по позиции |  |  | 10: 596.8 | [12 empty] | Всего по позиции
11 | ФССЦ-20.2.05.02-0011 | Держатель пластмассовый с защелкой для труб диаметром 25 мм |  |  | 4: 100 шт; 7: 1.05; 8: 38; 10: 39.9 | [6 empty] | Держатель пластмассовый с защелкой для труб диаметром 25 мм
|  | (Сооружения связи, радиовещания и телевидения) | [24 empty] | (Сооружения связи, радиовещания и телевидения)
|  | Объем=105 / 100 | [18 empty] | Объем=105 / 100
|  | Всего по позиции |  |  | 10: 39.9 | [12 empty] | Всего по позиции
12 | ФЕРм10-06-048-08 | Прокладка волоконно-оптических кабелей в канализации: в полиэтиленовой трубе по свободному каналу трубопровода |  |  | 4: 100 м кабеля; 7: 6.1 | [6 empty] | Прокладка волоконно-оптических кабелей в канализации: в полиэтиленовой трубе по свободному каналу трубопровода
|  | Объем=(250+360) / 100 | [18 empty] | Объем=(250+360) / 100
| ОП п.1.10.94 | При протягивании кабеля в канализации через три колодца и более ОЗП=1,3; ТЗ=1,3 | [19 empty] | При протягивании кабеля в канализации через три колодца и более ОЗП=1,3; ТЗ=1,3
| Приказ от 04.08.2020 № 421/пр прил.10 табл.1 п.8.1 | Производство работ осуществляется в горной местности: на высоте свыше 1500 до 2500 м над уровнем моря ОЗП=1,25; ЭМ=1,25 к расх.; ЗПМ=1,25; ТЗ=1,25; ТЗМ=1,25 | [19 empty] | Производство работ осуществляется в горной местности: на высоте свыше 1500 до 2500 м над уровнем моря ОЗП=1,25; ЭМ=1,25 к расх.; ЗПМ=1,25; ТЗ=1,25; ТЗМ=1,25
| 1 | ОТ |  |  | 8: 155.25; 9: 1.625; 10: 1538.92 | [9 empty] | ОТ
| 2 | ЭМ |  |  | 8: 327.04; 9: 1.25; 10: 2493.68 | [9 empty] | ЭМ
| 3 | в т.ч. ОТм |  |  | 8: 34.22; 9: 1.25; 10: 260.93 | [9 empty] | в т.ч. ОТм
| 4 | М |  |  | 8: 16.68; 10: 101.75 | [9 empty] | М
|  | ЗТ |  |  | 4: чел.-ч; 5: 15; 6: 1.625; 7: 148.6875 | [10 empty] | ЗТ
|  | ЗТм |  |  | 4: чел.-ч; 5: 2.95; 6: 1.25; 7: 22.4937 | [10 empty] | ЗТм
|  | Итого по расценке |  |  | 8: 498.97; 10: 4134.35 | [11 empty] | Итого по расценке
|  | ФОТ |  |  | 10: 1799.85 | [10 empty] | ФОТ
| Приказ № 812/пр от 21.12.2020 Прил. п.51.1 | НР Прокладка и монтаж сетей связи |  |  | 4: %; 5: 90; 7: 90; 10: 1619.87 | [10 empty] | НР Прокладка и монтаж сетей связи
| Приказ № 774/пр от 11.12.2020 Прил. п.51.1 | СП Прокладка и монтаж сетей связи |  |  | 4: %; 5: 46; 7: 46; 10: 827.93 | [10 empty] | СП Прокладка и монтаж сетей связи
|  | Всего по позиции |  |  | 10: 6582.15 | [12 empty] | Всего по позиции
13 | ТЦ_21.1.01.01_77_7702680818_18.02.2022_02 (том 3.5, КА п.1, стр. 223-225) | FO-SRA-OUT-9S-8-PE-BK Hyperline Кабель волоконно-оптический 9/125 (SMF-28 Ultra) одномодовый, 8 волокон, single loose tube, гелезаполненный |  |  | м |  |  | 255 | 104.17 | 1.02 | 2888.59 | 9.38 | 27095 | [6 empty] | FO-SRA-OUT-9S-8-PE-BK Hyperline Кабель волоконно-оптический 9/125 (SMF-28 Ultra) одномодовый, 8 волокон, single loose tube, гелезаполненный
|  | (Материалы для строительных работ) | [24 empty] | (Материалы для строительных работ)
|  | Объем=250*1,02 | [18 empty] | Объем=250*1,02
|  | Цена=125,00/1,2 | [28 empty] | Цена=125,00/1,2
| Приказ от 04.08.2020 № 421/пр п.92а | Заготовительно-складские расходы для материальных ресурсов (за исключением металлических конструкций) - 2% ПЗ=2% (ОЗП=2%; ЭМ=2%; МАТ=2%) | [19 empty] | Заготовительно-складские расходы для материальных ресурсов (за исключением металлических конструкций) - 2% ПЗ=2% (ОЗП=2%; ЭМ=2%; МАТ=2%)
|  | Всего по позиции |  |  | 10: 2888.59; 12: 27095 | [12 empty] | Всего по позиции
14 | ТЦ_21.1.01.01_77_7702680818_18.02.2022_02 (том 3.5, КА п.1, стр. 223-225) | FO-SRA-OUT-9S-16-PE-BK Hyperline Кабель волоконно-оптический 9/125 (SMF-28 Ultra) одномодовый, 16 волокон, single loose tube, гелезаполненный |  |  | м |  |  | 367.2 | 115 | 1.02 | 4592 | 9.38 | 43073 | [6 empty] | FO-SRA-OUT-9S-16-PE-BK Hyperline Кабель волоконно-оптический 9/125 (SMF-28 Ultra) одномодовый, 16 волокон, single loose tube, гелезаполненный
|  | (Материалы для строительных работ) | [24 empty] | (Материалы для строительных работ)
|  | Объем=360*1,02 | [18 empty] | Объем=360*1,02
|  | Цена=138,00/1,2 | [28 empty] | Цена=138,00/1,2
| Приказ от 04.08.2020 № 421/пр п.92а | Заготовительно-складские расходы для материальных ресурсов (за исключением металлических конструкций) - 2% ПЗ=2% (ОЗП=2%; ЭМ=2%; МАТ=2%) | [19 empty] | Заготовительно-складские расходы для материальных ресурсов (за исключением металлических конструкций) - 2% ПЗ=2% (ОЗП=2%; ЭМ=2%; МАТ=2%)
|  | Всего по позиции |  |  | 10: 4592; 12: 43073 | [12 empty] | Всего по позиции
15 | ФССЦ-24.3.03.01-0216 | Трубка термоусадочная цветная полиэтиленовая, коэффициент усадки 2:1, ТУТ 50/25 |  |  | 4: м; 7: 2; 8: 10.1; 10: 20.2 | [6 empty] | Трубка термоусадочная цветная полиэтиленовая, коэффициент усадки 2:1, ТУТ 50/25
|  | (Электротехнические установки на других объектах) | [24 empty] | (Электротехнические установки на других объектах)
|  | Всего по позиции |  |  | 10: 20.2 | [12 empty] | Всего по позиции
16 | ФЕРм08-02-143-05 | Покрытие кабеля, проложенного в траншее: лентой сигнальной |  |  | 4: 100 м; 7: 6.1 | [6 empty] | Покрытие кабеля, проложенного в траншее: лентой сигнальной
|  | Объем=610 / 100 | [18 empty] | Объем=610 / 100
| Приказ от 04.08.2020 № 421/пр прил.10 табл.1 п.8.1 | Производство работ осуществляется в горной местности: на высоте свыше 1500 до 2500 м над уровнем моря ОЗП=1,25; ЭМ=1,25 к расх.; ЗПМ=1,25; ТЗ=1,25; ТЗМ=1,25 | [19 empty] | Производство работ осуществляется в горной местности: на высоте свыше 1500 до 2500 м над уровнем моря ОЗП=1,25; ЭМ=1,25 к расх.; ЗПМ=1,25; ТЗ=1,25; ТЗМ=1,25
| 1 | ОТ |  |  | 8: 3.85; 9: 1.25; 10: 29.36 | [9 empty] | ОТ
| 2 | ЭМ |  |  | 8: 1.31; 9: 1.25; 10: 9.99 | [9 empty] | ЭМ
| 3 | в т.ч. ОТм |  |  | 8: 0.23; 9: 1.25; 10: 1.75 | [9 empty] | в т.ч. ОТм
| 4 | М |  |  | 8: 0.08; 10: 0.49 | [9 empty] | М
|  | ЗТ |  |  | 4: чел.-ч; 5: 0.48; 6: 1.25; 7: 3.66 | [10 empty] | ЗТ
|  | ЗТм |  |  | 4: чел.-ч; 5: 0.02; 6: 1.25; 7: 0.1525 | [10 empty] | ЗТм
|  | Итого по расценке |  |  | 8: 5.24; 10: 39.84 | [11 empty] | Итого по расценке
|  | ФОТ |  |  | 10: 31.11 | [10 empty] | ФОТ
| Приказ № 812/пр от 21.12.2020 Прил. п.49.3 | НР Электротехнические установки на других объектах |  |  | 4: %; 5: 97; 7: 97; 10: 30.18 | [10 empty] | НР Электротехнические установки на других объектах
| Приказ № 774/пр от 11.12.2020 Прил. п.49.3 | СП Электротехнические установки на других объектах |  |  | 4: %; 5: 51; 7: 51; 10: 15.87 | [10 empty] | СП Электротехнические установки на других объектах
|  | Всего по позиции |  |  | 10: 85.89 | [12 empty] | Всего по позиции
17 | ФССЦ-01.7.06.08-0009 | Лента сигнальная "Связь" ЛСС 50 |  |  | 4: 100 м; 7: 6.1; 8: 58; 10: 353.8 | [6 empty] | Лента сигнальная "Связь" ЛСС 50
|  | (Земляные работы, выполняемые по другим видам работ (подготовительным, сопутствующим, укрепительным)) | [24 empty] | (Земляные работы, выполняемые по другим видам работ (подготовительным, сопутствующим, укрепительным))
|  | Объем=610 / 100 | [18 empty] | Объем=610 / 100
|  | Всего по позиции |  |  | 10: 353.8 | [12 empty] | Всего по позиции
18 | ФЕР34-02-003-01 | Устройство трубопроводов из полиэтиленовых труб: до 2 отверстий |  |  | 4: канал.км; 7: 0.25 | [6 empty] | Устройство трубопроводов из полиэтиленовых труб: до 2 отверстий
|  | Объем=250/1000 | [18 empty] | Объем=250/1000
| Приказ от 04.08.2020 № 421/пр прил.10 табл.1 п.8.1 | Производство работ осуществляется в горной местности: на высоте свыше 1500 до 2500 м над уровнем моря ОЗП=1,25; ЭМ=1,25 к расх.; ЗПМ=1,25; ТЗ=1,25; ТЗМ=1,25 | [19 empty] | Производство работ осуществляется в горной местности: на высоте свыше 1500 до 2500 м над уровнем моря ОЗП=1,25; ЭМ=1,25 к расх.; ЗПМ=1,25; ТЗ=1,25; ТЗМ=1,25
| 1 | ОТ |  |  | 8: 1125.18; 9: 1.25; 10: 351.62 | [9 empty] | ОТ
| 4 | М |  |  | 8: 63068.02; 10: 15767.01 | [9 empty] | М
|  | ЗТ |  |  | 4: чел.-ч; 5: 133; 6: 1.25; 7: 41.5625 | [10 empty] | ЗТ
|  | Итого по расценке |  |  | 8: 64193.2; 10: 16118.63 | [11 empty] | Итого по расценке
|  | ФОТ |  |  | 10: 351.62 | [10 empty] | ФОТ
| Приказ № 812/пр от 21.12.2020 Прил. п.28 | НР Сооружения связи, радиовещания и телевидения |  |  | 4: %; 5: 98; 7: 98; 10: 344.59 | [10 empty] | НР Сооружения связи, радиовещания и телевидения
| Приказ № 774/пр от 11.12.2020 Прил. п.28 | СП Сооружения связи, радиовещания и телевидения |  |  | 4: %; 5: 58; 7: 58; 10: 203.94 | [10 empty] | СП Сооружения связи, радиовещания и телевидения
|  | Всего по позиции |  |  | 10: 16667.16 | [12 empty] | Всего по позиции
19 | ТЦ_20.2.05.02_77_7702680818_18.02.2022_02 (том 3.5, КА п.3, стр. 223-225) | Кластер двойной для двустен. труб d110 мм DKC 025112 |  |  | шт. |  |  | 30 | 291.67 |  | 932.84 | 9.38 | 8750 | [6 empty] | Кластер двойной для двустен. труб d110 мм DKC 025112
|  | (Сооружения связи, радиовещания и телевидения) | [24 empty] | (Сооружения связи, радиовещания и телевидения)
|  | Цена=350/1,2 | [28 empty] | Цена=350/1,2
|  | Всего по позиции |  |  | 10: 932.84; 12: 8750 | [12 empty] | Всего по позиции
20 | ФЕРм08-02-155-02 | Заделка проходов при прокладке кабелей по стенам и потолкам |  |  | 4: 100 м трассы; 7: 1.6 | [6 empty] | Заделка проходов при прокладке кабелей по стенам и потолкам
|  | Объем=160 / 100 | [18 empty] | Объем=160 / 100
| Приказ от 04.08.2020 № 421/пр прил.10 табл.1 п.8.1 | Производство работ осуществляется в горной местности: на высоте свыше 1500 до 2500 м над уровнем моря ОЗП=1,25; ЭМ=1,25 к расх.; ЗПМ=1,25; ТЗ=1,25; ТЗМ=1,25 | [19 empty] | Производство работ осуществляется в горной местности: на высоте свыше 1500 до 2500 м над уровнем моря ОЗП=1,25; ЭМ=1,25 к расх.; ЗПМ=1,25; ТЗ=1,25; ТЗМ=1,25
| 1 | ОТ |  |  | 8: 9.49; 9: 1.25; 10: 18.98 | [9 empty] | ОТ
| 4 | М |  |  | 8: 1; 10: 1.6 | [9 empty] | М
|  | ЗТ |  |  | 4: чел.-ч; 5: 1.01; 6: 1.25; 7: 2.02 | [10 empty] | ЗТ
|  | Итого по расценке |  |  | 8: 10.49; 10: 20.58 | [11 empty] | Итого по расценке
|  | ФОТ |  |  | 10: 18.98 | [10 empty] | ФОТ
| Приказ № 812/пр от 21.12.2020 Прил. п.49.3 | НР Электротехнические установки на других объектах |  |  | 4: %; 5: 97; 7: 97; 10: 18.41 | [10 empty] | НР Электротехнические установки на других объектах
| Приказ № 774/пр от 11.12.2020 Прил. п.49.3 | СП Электротехнические установки на других объектах |  |  | 4: %; 5: 51; 7: 51; 10: 9.68 | [10 empty] | СП Электротехнические установки на других объектах
|  | Всего по позиции |  |  | 10: 48.67 | [12 empty] | Всего по позиции
21 | ФССЦ-14.5.01.10-0029 | Пена монтажная полиуретановая противопожарная однокомпонентная модифицированная для заполнения, уплотнения, утепления, изоляции и соединения швов и стыков в местах с повышенными требованиями пожарной безопасности (0,88 л) |  |  | 4: шт; 7: 1; 8: 110.11; 10: 110.11 | [6 empty] | Пена монтажная полиуретановая противопожарная однокомпонентная модифицированная для заполнения, уплотнения, утепления, изоляции и соединения швов и стыков в местах с повышенными требованиями пожарной безопасности (0,88 л)
|  | (Электротехнические установки на других объектах) | [24 empty] | (Электротехнические установки на других объектах)
|  | Всего по позиции |  |  | 10: 110.11 | [12 empty] | Всего по позиции
Фундамент для панели СЭС | [18 empty] | Фундамент для панели СЭС
22 | ФЕР08-01-002-03 | Устройство основания под фундаменты: гравийного |  |  | 4: м3; 7: 0.098 | [6 empty] | Устройство основания под фундаменты: гравийного
| Приказ от 04.08.2020 № 421/пр прил.10 табл.1 п.8.1 | Производство работ осуществляется в горной местности: на высоте свыше 1500 до 2500 м над уровнем моря ОЗП=1,25; ЭМ=1,25 к расх.; ЗПМ=1,25; ТЗ=1,25; ТЗМ=1,25 | [19 empty] | Производство работ осуществляется в горной местности: на высоте свыше 1500 до 2500 м над уровнем моря ОЗП=1,25; ЭМ=1,25 к расх.; ЗПМ=1,25; ТЗ=1,25; ТЗМ=1,25
| 1 | ОТ |  |  | 8: 6.75; 9: 1.25; 10: 0.83 | [9 empty] | ОТ
| 2 | ЭМ |  |  | 8: 8.29; 9: 1.25; 10: 1.02 | [9 empty] | ЭМ
| 3 | в т.ч. ОТм |  |  | 8: 0.81; 9: 1.25; 10: 0.1 | [9 empty] | в т.ч. ОТм
| 4 | М |  |  | 8: 0.37; 10: 0.04 | [9 empty] | М
|  | ЗТ |  |  | 4: чел.-ч; 5: 0.85; 6: 1.25; 7: 0.10412 | [10 empty] | ЗТ
|  | ЗТм |  |  | 4: чел.-ч; 5: 0.07; 6: 1.25; 7: 0.008575 | [10 empty] | ЗТм
|  | Итого по расценке |  |  | 8: 15.41; 10: 1.89 | [11 empty] | Итого по расценке
|  | ФОТ |  |  | 10: 0.93 | [10 empty] | ФОТ
| Приказ № 812/пр от 21.12.2020 Прил. п.8 | НР Конструкции из кирпича и блоков |  |  | 4: %; 5: 110; 7: 110; 10: 1.02 | [10 empty] | НР Конструкции из кирпича и блоков
| Приказ № 774/пр от 11.12.2020 Прил. п.8 | СП Конструкции из кирпича и блоков |  |  | 4: %; 5: 69; 7: 69; 10: 0.64 | [10 empty] | СП Конструкции из кирпича и блоков
|  | Всего по позиции |  |  | 10: 3.55 | [12 empty] | Всего по позиции
23 | ФССЦ-02.2.04.03-0003 | Смесь песчано-гравийная природная |  |  | 4: м3; 7: 0.1127; 8: 60; 10: 6.76 | [6 empty] | Смесь песчано-гравийная природная
|  | (Конструкции из кирпича и блоков) | [24 empty] | (Конструкции из кирпича и блоков)
|  | Всего по позиции |  |  | 10: 6.76 | [12 empty] | Всего по позиции
24 | ФЕР06-02-001-04 | Устройство железобетонных фундаментов общего назначения объемом: до 5 м3 |  |  | 4: 100 м3; 7: 0.00144 | [6 empty] | Устройство железобетонных фундаментов общего назначения объемом: до 5 м3
|  | Объем=0,144 / 100 | [18 empty] | Объем=0,144 / 100
| Приказ от 04.08.2020 № 421/пр прил.10 табл.1 п.8.1 | Производство работ осуществляется в горной местности: на высоте свыше 1500 до 2500 м над уровнем моря ОЗП=1,25; ЭМ=1,25 к расх.; ЗПМ=1,25; ТЗ=1,25; ТЗМ=1,25 | [19 empty] | Производство работ осуществляется в горной местности: на высоте свыше 1500 до 2500 м над уровнем моря ОЗП=1,25; ЭМ=1,25 к расх.; ЗПМ=1,25; ТЗ=1,25; ТЗМ=1,25
| 1 | ОТ |  |  | 8: 3426.3; 9: 1.25; 10: 6.17 | [9 empty] | ОТ
| 2 | ЭМ |  |  | 8: 2470.51; 9: 1.25; 10: 4.45 | [9 empty] | ЭМ
| 3 | в т.ч. ОТм |  |  | 8: 339.05; 9: 1.25; 10: 0.61 | [9 empty] | в т.ч. ОТм
| 4 | М |  |  | 8: 3932.21; 10: 5.66 | [9 empty] | М
|  | ЗТ |  |  | 4: чел.-ч; 5: 405; 6: 1.25; 7: 0.729 | [10 empty] | ЗТ
|  | ЗТм |  |  | 4: чел.-ч; 5: 25.39; 6: 1.25; 7: 0.045702 | [10 empty] | ЗТм
|  | Итого по расценке |  |  | 8: 9829.02; 10: 16.28 | [11 empty] | Итого по расценке
|  | ФОТ |  |  | 10: 6.78 | [10 empty] | ФОТ
| Приказ № 812/пр от 21.12.2020 Прил. п.6 | НР Бетонные и железобетонные монолитные конструкции и работы в строительстве |  |  | 4: %; 5: 102; 7: 102; 10: 6.92 | [10 empty] | НР Бетонные и железобетонные монолитные конструкции и работы в строительстве
| Приказ № 774/пр от 11.12.2020 Прил. п.6 | СП Бетонные и железобетонные монолитные конструкции и работы в строительстве |  |  | 4: %; 5: 58; 7: 58; 10: 3.93 | [10 empty] | СП Бетонные и железобетонные монолитные конструкции и работы в строительстве
|  | Всего по позиции |  |  | 10: 27.13 | [12 empty] | Всего по позиции
25 | ФССЦ-04.1.02.05-0007 | Смеси бетонные тяжелого бетона (БСТ), класс В20 (М250) |  |  | 4: м3; 7: 0.14616; 8: 665; 10: 97.2 | [6 empty] | Смеси бетонные тяжелого бетона (БСТ), класс В20 (М250)
|  | (Бетонные и железобетонные монолитные конструкции и работы в строительстве) | [24 empty] | (Бетонные и железобетонные монолитные конструкции и работы в строительстве)
|  | Всего по позиции |  |  | 10: 97.2 | [12 empty] | Всего по позиции
26 | Т.ч раздел IV п.4 тб 2 | Надбавка к стоимости бетона на W6. ТЧ по F -2% (1%+1%= 2 цикла по 50 до обеспечения дополнительных 100), по W- 1% + 1,5%= 2,5%. Итого 4,5 % |  |  | 4: м3; 7: 0.144; 8: 26.38; 10: 3.8 | [6 empty] | Надбавка к стоимости бетона на W6. ТЧ по F -2% (1%+1%= 2 цикла по 50 до обеспечения дополнительных 100), по W- 1% + 1,5%= 2,5%. Итого 4,5 %
|  | (Материалы для строительных работ) | [24 empty] | (Материалы для строительных работ)
|  | Цена=586,25*0,045 | [28 empty] | Цена=586,25*0,045
|  | Всего по позиции |  |  | 10: 3.8 | [12 empty] | Всего по позиции
27 | ФССЦ-08.4.03.03-0004 | Сталь арматурная рифленая свариваемая, класс А500С, диаметр 12 мм |  |  | 4: т; 7: 0.0113; 8: 5584.58; 10: 63.11 | [6 empty] | Сталь арматурная рифленая свариваемая, класс А500С, диаметр 12 мм
|  | (Бетонные и железобетонные монолитные конструкции и работы в строительстве) | [24 empty] | (Бетонные и железобетонные монолитные конструкции и работы в строительстве)
|  | Всего по позиции |  |  | 10: 63.11 | [12 empty] | Всего по позиции
28 | ФЕР06-03-004-03 | Установка анкерных болтов: при бетонировании со связями из арматуры |  |  | 4: т; 7: 2e-06 | [6 empty] | Установка анкерных болтов: при бетонировании со связями из арматуры
|  | Объем=0,0005*4/1000 | [18 empty] | Объем=0,0005*4/1000
| Приказ от 04.08.2020 № 421/пр прил.10 табл.1 п.8.1 | Производство работ осуществляется в горной местности: на высоте свыше 1500 до 2500 м над уровнем моря ОЗП=1,25; ЭМ=1,25 к расх.; ЗПМ=1,25; ТЗ=1,25; ТЗМ=1,25 | [19 empty] | Производство работ осуществляется в горной местности: на высоте свыше 1500 до 2500 м над уровнем моря ОЗП=1,25; ЭМ=1,25 к расх.; ЗПМ=1,25; ТЗ=1,25; ТЗМ=1,25
| 1 | ОТ |  |  | 8: 1070.26; 9: 1.25; 10: 0 | [9 empty] | ОТ
| 2 | ЭМ |  |  | 8: 55.86; 9: 1.25; 10: 0 | [9 empty] | ЭМ
| 3 | в т.ч. ОТм |  |  | 8: 6.22; 9: 1.25; 10: 0 | [9 empty] | в т.ч. ОТм
| 4 | М |  |  | 8: 10682.99; 10: 0.02 | [9 empty] | М
|  | ЗТ |  |  | 4: чел.-ч; 5: 118; 6: 1.25; 7: 0.000295 | [10 empty] | ЗТ
|  | ЗТм |  |  | 4: чел.-ч; 5: 0.5; 6: 1.25; 7: 1.3e-06 | [10 empty] | ЗТм
|  | Итого по расценке |  |  | 8: 11809.11; 10: 0.02 | [11 empty] | Итого по расценке
|  | ФОТ | [21 empty] | ФОТ
| Приказ № 812/пр от 21.12.2020 Прил. п.6 | НР Бетонные и железобетонные монолитные конструкции и работы в строительстве |  |  | 4: %; 5: 102; 7: 102 | [10 empty] | НР Бетонные и железобетонные монолитные конструкции и работы в строительстве
| Приказ № 774/пр от 11.12.2020 Прил. п.6 | СП Бетонные и железобетонные монолитные конструкции и работы в строительстве |  |  | 4: %; 5: 58; 7: 58 | [10 empty] | СП Бетонные и железобетонные монолитные конструкции и работы в строительстве
|  | Всего по позиции |  |  | 10: 0.02 | [12 empty] | Всего по позиции
29 | ФЕР08-01-007-01 | Устройство прокладочной гидроизоляции фундаментов рулонными материалами в один слой насухо |  |  | 4: 100 м2; 7: 0.0036 | [6 empty] | Устройство прокладочной гидроизоляции фундаментов рулонными материалами в один слой насухо
|  | Объем=0,36 / 100 | [18 empty] | Объем=0,36 / 100
| Приказ от 04.08.2020 № 421/пр прил.10 табл.1 п.8.1 | Производство работ осуществляется в горной местности: на высоте свыше 1500 до 2500 м над уровнем моря ОЗП=1,25; ЭМ=1,25 к расх.; ЗПМ=1,25; ТЗ=1,25; ТЗМ=1,25 | [19 empty] | Производство работ осуществляется в горной местности: на высоте свыше 1500 до 2500 м над уровнем моря ОЗП=1,25; ЭМ=1,25 к расх.; ЗПМ=1,25; ТЗ=1,25; ТЗМ=1,25
| 1 | ОТ |  |  | 8: 26.06; 9: 1.25; 10: 0.12 | [9 empty] | ОТ
| 2 | ЭМ |  |  | 8: 0.07; 9: 1.25; 10: 0 | [9 empty] | ЭМ
| 3 | в т.ч. ОТм |  |  | 8: 0.01; 9: 1.25; 10: 0 | [9 empty] | в т.ч. ОТм
|  | ЗТ |  |  | 4: чел.-ч; 5: 3.19; 6: 1.25; 7: 0.014355 | [10 empty] | ЗТ
|  | Итого по расценке |  |  | 8: 26.13; 10: 0.12 | [11 empty] | Итого по расценке
|  | ФОТ |  |  | 10: 0.12 | [10 empty] | ФОТ
| Приказ № 812/пр от 21.12.2020 Прил. п.8 | НР Конструкции из кирпича и блоков |  |  | 4: %; 5: 110; 7: 110; 10: 0.13 | [10 empty] | НР Конструкции из кирпича и блоков
| Приказ № 774/пр от 11.12.2020 Прил. п.8 | СП Конструкции из кирпича и блоков |  |  | 4: %; 5: 69; 7: 69; 10: 0.08 | [10 empty] | СП Конструкции из кирпича и блоков
|  | Всего по позиции |  |  | 10: 0.33 | [12 empty] | Всего по позиции
30 | ФССЦ-12.1.02.03-0165 | Техноэласт: Грин ЭПП |  |  | 4: м2; 7: 0.396; 8: 41.12; 10: 16.28 | [6 empty] | Техноэласт: Грин ЭПП
|  | (Конструкции из кирпича и блоков) | [24 empty] | (Конструкции из кирпича и блоков)
|  | Всего по позиции |  |  | 10: 16.28 | [12 empty] | Всего по позиции
31 | ФЕР16-02-002-12 | Прокладка трубопроводов водоснабжения из стальных водогазопроводных оцинкованных труб диаметром: 150 мм (гильзы) |  |  | 4: 100 м; 7: 0.04 | [6 empty] | Прокладка трубопроводов водоснабжения из стальных водогазопроводных оцинкованных труб диаметром: 150 мм (гильзы)
|  | Объем=4 / 100 | [18 empty] | Объем=4 / 100
| Приказ от 04.08.2020 № 421/пр прил.10 табл.1 п.8.1 | Производство работ осуществляется в горной местности: на высоте свыше 1500 до 2500 м над уровнем моря ОЗП=1,25; ЭМ=1,25 к расх.; ЗПМ=1,25; ТЗ=1,25; ТЗМ=1,25 | [19 empty] | Производство работ осуществляется в горной местности: на высоте свыше 1500 до 2500 м над уровнем моря ОЗП=1,25; ЭМ=1,25 к расх.; ЗПМ=1,25; ТЗ=1,25; ТЗМ=1,25
| 1 | ОТ |  |  | 8: 945.54; 9: 1.25; 10: 47.28 | [9 empty] | ОТ
| 2 | ЭМ |  |  | 8: 223.86; 9: 1.25; 10: 11.19 | [9 empty] | ЭМ
| 3 | в т.ч. ОТм |  |  | 8: 36.27; 9: 1.25; 10: 1.81 | [9 empty] | в т.ч. ОТм
| 4 | М |  |  | 8: 242.54; 10: 9.7 | [9 empty] | М
|  | ЗТ |  |  | 4: чел.-ч; 5: 103; 6: 1.25; 7: 5.15 | [10 empty] | ЗТ
|  | ЗТм |  |  | 4: чел.-ч; 5: 3.01; 6: 1.25; 7: 0.1505 | [10 empty] | ЗТм
|  | Итого по расценке |  |  | 8: 1411.94; 10: 68.17 | [11 empty] | Итого по расценке
|  | ФОТ |  |  | 10: 49.09 | [10 empty] | ФОТ
| Приказ № 812/пр от 21.12.2020 Прил. п.16 | НР Сантехнические работы - внутренние (трубопроводы, водопровод, канализация, отопление, газоснабжение, вентиляция и кондиционирование воздуха) |  |  | 4: %; 5: 121; 7: 121; 10: 59.4 | [10 empty] | НР Сантехнические работы - внутренние (трубопроводы, водопровод, канализация, отопление, газоснабжение, вентиляция и кондиционирование воздуха)
| Приказ № 774/пр от 11.12.2020 Прил. п.16 | СП Сантехнические работы - внутренние (трубопроводы, водопровод, канализация, отопление, газоснабжение, вентиляция и кондиционирование воздуха) |  |  | 4: %; 5: 72; 7: 72; 10: 35.34 | [10 empty] | СП Сантехнические работы - внутренние (трубопроводы, водопровод, канализация, отопление, газоснабжение, вентиляция и кондиционирование воздуха)
|  | Всего по позиции |  |  | 10: 162.91 | [12 empty] | Всего по позиции
32 | ФССЦ-23.3.06.01-0012 | Трубы стальные сварные оцинкованные водогазопроводные с резьбой, легкие, номинальный диаметр 150 мм, толщина стенки 4 мм |  |  | 4: м; 7: 4; 8: 202.28; 10: 809.12 | [6 empty] | Трубы стальные сварные оцинкованные водогазопроводные с резьбой, легкие, номинальный диаметр 150 мм, толщина стенки 4 мм
|  | (Сантехнические работы - внутренние (трубопроводы, водопровод, канализация, отопление, газоснабжение, вентиляция и кондиционирование воздуха)) | [24 empty] | (Сантехнические работы - внутренние (трубопроводы, водопровод, канализация, отопление, газоснабжение, вентиляция и кондиционирование воздуха))
|  | Всего по позиции |  |  | 10: 809.12 | [12 empty] | Всего по позиции
Пуско-наладочные работы | [18 empty] | Пуско-наладочные работы
33 | ФЕРм10-06-059-04 | Измерение на смонтированном участке волоконно-оптического кабеля в одном направлении с числом волокон: 16 |  |  | 4: измерение; 7: 3 | [6 empty] | Измерение на смонтированном участке волоконно-оптического кабеля в одном направлении с числом волокон: 16
| Приказ от 04.08.2020 № 421/пр прил.10 табл.1 п.8.1 | Производство работ осуществляется в горной местности: на высоте свыше 1500 до 2500 м над уровнем моря ОЗП=1,25; ЭМ=1,25 к расх.; ЗПМ=1,25; ТЗ=1,25; ТЗМ=1,25 | [19 empty] | Производство работ осуществляется в горной местности: на высоте свыше 1500 до 2500 м над уровнем моря ОЗП=1,25; ЭМ=1,25 к расх.; ЗПМ=1,25; ТЗ=1,25; ТЗМ=1,25
| 1 | ОТ |  |  | 8: 24.16; 9: 1.25; 10: 90.6 | [9 empty] | ОТ
| 2 | ЭМ |  |  | 8: 23.89; 9: 1.25; 10: 89.59 | [9 empty] | ЭМ
| 4 | М |  |  | 8: 0.48; 10: 1.44 | [9 empty] | М
|  | ЗТ |  |  | 4: чел.-ч; 5: 1.87; 6: 1.25; 7: 7.0125 | [10 empty] | ЗТ
|  | Итого по расценке |  |  | 8: 48.53; 10: 181.63 | [11 empty] | Итого по расценке
|  | ФОТ |  |  | 10: 90.6 | [10 empty] | ФОТ
| Приказ № 812/пр от 21.12.2020 Прил. п.51.1 | НР Прокладка и монтаж сетей связи |  |  | 4: %; 5: 90; 7: 90; 10: 81.54 | [10 empty] | НР Прокладка и монтаж сетей связи
| Приказ № 774/пр от 11.12.2020 Прил. п.51.1 | СП Прокладка и монтаж сетей связи |  |  | 4: %; 5: 46; 7: 46; 10: 41.68 | [10 empty] | СП Прокладка и монтаж сетей связи
|  | Всего по позиции |  |  | 10: 304.85 | [12 empty] | Всего по позиции
34 | ФЕРм10-06-066-04 | Измерение на кабельной площадке затухания зонового волоконно-оптического кабеля с числом волокон: 16 |  |  | 4: участок; 7: 3 | [6 empty] | Измерение на кабельной площадке затухания зонового волоконно-оптического кабеля с числом волокон: 16
| Приказ от 04.08.2020 № 421/пр прил.10 табл.1 п.8.1 | Производство работ осуществляется в горной местности: на высоте свыше 1500 до 2500 м над уровнем моря ОЗП=1,25; ЭМ=1,25 к расх.; ЗПМ=1,25; ТЗ=1,25; ТЗМ=1,25 | [19 empty] | Производство работ осуществляется в горной местности: на высоте свыше 1500 до 2500 м над уровнем моря ОЗП=1,25; ЭМ=1,25 к расх.; ЗПМ=1,25; ТЗ=1,25; ТЗМ=1,25
| 1 | ОТ |  |  | 8: 47.52; 9: 1.25; 10: 178.2 | [9 empty] | ОТ
| 2 | ЭМ |  |  | 8: 8.81; 9: 1.25; 10: 33.04 | [9 empty] | ЭМ
| 4 | М |  |  | 8: 0.95; 10: 2.85 | [9 empty] | М
|  | ЗТ |  |  | 4: чел.-ч; 5: 3.35; 6: 1.25; 7: 12.5625 | [10 empty] | ЗТ
|  | Итого по расценке |  |  | 8: 57.28; 10: 214.09 | [11 empty] | Итого по расценке
|  | ФОТ |  |  | 10: 178.2 | [10 empty] | ФОТ
| Приказ № 812/пр от 21.12.2020 Прил. п.51.1 | НР Прокладка и монтаж сетей связи |  |  | 4: %; 5: 90; 7: 90; 10: 160.38 | [10 empty] | НР Прокладка и монтаж сетей связи
| Приказ № 774/пр от 11.12.2020 Прил. п.51.1 | СП Прокладка и монтаж сетей связи |  |  | 4: %; 5: 46; 7: 46; 10: 81.97 | [10 empty] | СП Прокладка и монтаж сетей связи
|  | Всего по позиции |  |  | 10: 456.44 | [12 empty] | Всего по позиции
35 | ФЕРм10-06-059-02 | Измерение на смонтированном участке волоконно-оптического кабеля в одном направлении с числом волокон: 8 |  |  | 4: измерение; 7: 3 | [6 empty] | Измерение на смонтированном участке волоконно-оптического кабеля в одном направлении с числом волокон: 8
| Приказ от 04.08.2020 № 421/пр прил.10 табл.1 п.8.1 | Производство работ осуществляется в горной местности: на высоте свыше 1500 до 2500 м над уровнем моря ОЗП=1,25; ЭМ=1,25 к расх.; ЗПМ=1,25; ТЗ=1,25; ТЗМ=1,25 | [19 empty] | Производство работ осуществляется в горной местности: на высоте свыше 1500 до 2500 м над уровнем моря ОЗП=1,25; ЭМ=1,25 к расх.; ЗПМ=1,25; ТЗ=1,25; ТЗМ=1,25
| 1 | ОТ |  |  | 8: 13.57; 9: 1.25; 10: 50.89 | [9 empty] | ОТ
| 2 | ЭМ |  |  | 8: 12.43; 9: 1.25; 10: 46.61 | [9 empty] | ЭМ
| 4 | М |  |  | 8: 0.27; 10: 0.81 | [9 empty] | М
|  | ЗТ |  |  | 4: чел.-ч; 5: 1.05; 6: 1.25; 7: 3.9375 | [10 empty] | ЗТ
|  | Итого по расценке |  |  | 8: 26.27; 10: 98.31 | [11 empty] | Итого по расценке
|  | ФОТ |  |  | 10: 50.89 | [10 empty] | ФОТ
| Приказ № 812/пр от 21.12.2020 Прил. п.51.1 | НР Прокладка и монтаж сетей связи |  |  | 4: %; 5: 90; 7: 90; 10: 45.8 | [10 empty] | НР Прокладка и монтаж сетей связи
| Приказ № 774/пр от 11.12.2020 Прил. п.51.1 | СП Прокладка и монтаж сетей связи |  |  | 4: %; 5: 46; 7: 46; 10: 23.41 | [10 empty] | СП Прокладка и монтаж сетей связи
|  | Всего по позиции |  |  | 10: 167.52 | [12 empty] | Всего по позиции
36 | ФЕРм10-06-066-02 | Измерение на кабельной площадке затухания зонового волоконно-оптического кабеля с числом волокон: 8 |  |  | 4: участок; 7: 3 | [6 empty] | Измерение на кабельной площадке затухания зонового волоконно-оптического кабеля с числом волокон: 8
| Приказ от 04.08.2020 № 421/пр прил.10 табл.1 п.8.1 | Производство работ осуществляется в горной местности: на высоте свыше 1500 до 2500 м над уровнем моря ОЗП=1,25; ЭМ=1,25 к расх.; ЗПМ=1,25; ТЗ=1,25; ТЗМ=1,25 | [19 empty] | Производство работ осуществляется в горной местности: на высоте свыше 1500 до 2500 м над уровнем моря ОЗП=1,25; ЭМ=1,25 к расх.; ЗПМ=1,25; ТЗ=1,25; ТЗМ=1,25
| 1 | ОТ |  |  | 8: 39.13; 9: 1.25; 10: 146.74 | [9 empty] | ОТ
| 2 | ЭМ |  |  | 8: 6.58; 9: 1.25; 10: 24.68 | [9 empty] | ЭМ
| 4 | М |  |  | 8: 0.78; 10: 2.34 | [9 empty] | М
|  | ЗТ |  |  | 4: чел.-ч; 5: 2.76; 6: 1.25; 7: 10.35 | [10 empty] | ЗТ
|  | Итого по расценке |  |  | 8: 46.49; 10: 173.76 | [11 empty] | Итого по расценке
|  | ФОТ |  |  | 10: 146.74 | [10 empty] | ФОТ
| Приказ № 812/пр от 21.12.2020 Прил. п.51.1 | НР Прокладка и монтаж сетей связи |  |  | 4: %; 5: 90; 7: 90; 10: 132.07 | [10 empty] | НР Прокладка и монтаж сетей связи
| Приказ № 774/пр от 11.12.2020 Прил. п.51.1 | СП Прокладка и монтаж сетей связи |  |  | 4: %; 5: 46; 7: 46; 10: 67.5 | [10 empty] | СП Прокладка и монтаж сетей связи
|  | Всего по позиции |  |  | 10: 373.33 | [12 empty] | Всего по позиции
|  | Итоги по разделу 2 Монтажные работы : | [25 empty] | Итоги по разделу 2 Монтажные работы :
|  | Итого прямые затраты (справочно) |  |  | 10: 33352.3 | [15 empty] | Итого прямые затраты (справочно)
|  | в том числе: | [26 empty] | в том числе:
|  | Оплата труда рабочих |  |  | 10: 2848.74 | [15 empty] | Оплата труда рабочих
|  | Эксплуатация машин |  |  | 10: 3052.32 | [15 empty] | Эксплуатация машин
|  | в том числе оплата труда машинистов (Отм) |  |  | 10: 324.88 | [15 empty] | в том числе оплата труда машинистов (Отм)
|  | Материалы |  |  | 10: 27451.24 | [15 empty] | Материалы
|  | Строительные работы |  |  | 10: 28259.7 | [15 empty] | Строительные работы
|  | в том числе: | [26 empty] | в том числе:
|  | оплата труда |  |  | 10: 406.02 | [15 empty] | оплата труда
|  | эксплуатация машин и механизмов |  |  | 10: 16.66 | [15 empty] | эксплуатация машин и механизмов
|  | в том числе оплата труда машинистов (ОТм) |  |  | 10: 2.52 | [15 empty] | в том числе оплата труда машинистов (ОТм)
|  | материалы |  |  | 10: 27181.03 | [15 empty] | материалы
|  | накладные расходы |  |  | 10: 412.06 | [15 empty] | накладные расходы
|  | сметная прибыль |  |  | 10: 243.93 | [15 empty] | сметная прибыль
|  | Монтажные работы |  |  | 10: 9568.97 | [15 empty] | Монтажные работы
|  | в том числе: | [26 empty] | в том числе:
|  | оплата труда |  |  | 10: 2442.72 | [15 empty] | оплата труда
|  | эксплуатация машин и механизмов |  |  | 10: 3035.66 | [15 empty] | эксплуатация машин и механизмов
|  | в том числе оплата труда машинистов (ОТм) |  |  | 10: 322.36 | [15 empty] | в том числе оплата труда машинистов (ОТм)
|  | материалы |  |  | 10: 270.21 | [15 empty] | материалы
|  | накладные расходы |  |  | 10: 2523.5 | [15 empty] | накладные расходы
|  | сметная прибыль |  |  | 10: 1296.88 | [15 empty] | сметная прибыль
|  | Итого ФОТ (справочно) |  |  | 10: 3173.62 | [15 empty] | Итого ФОТ (справочно)
|  | Итого накладные расходы (справочно) |  |  | 10: 2935.56 | [15 empty] | Итого накладные расходы (справочно)
|  | Итого сметная прибыль (справочно) |  |  | 10: 1540.81 | [15 empty] | Итого сметная прибыль (справочно)
|  | Итого по разделу 2 Монтажные работы |  |  | 10: 37828.67 | [16 empty] | Итого по разделу 2 Монтажные работы
|  | в том числе: | [26 empty] | в том числе:
|  | материальные ресурсы, отсутствующие в ФРСН |  |  | 10: 8413.43 | [15 empty] | материалы, изделия и конструкции отсутствующие в СНБ
Раздел 3. Дополнительная перевозка | [17 empty] | Раздел 3. Дополнительная перевозка
Инертные (песок , смеси, земля Владикавказ-Алагир 75 км-30 км=45 км) | [18 empty] | Инертные (песок , смеси, земля Владикавказ-Алагир 75 км-30 км=45 км)
37 | ФССЦпг-03-21-01-045 | Перевозка грузов автомобилями-самосвалами грузоподъемностью 10 т работающих вне карьера на расстояние: I класс груза до 45 км |  |  | 4: 1 т груза; 7: 212.535; 8: 25.19; 10: 5353.76 | [6 empty] | Перевозка грузов автомобилями-самосвалами грузоподъемностью 10 т работающих вне карьера на расстояние: I класс груза до 45 км
|  | Объем=0,18+212,355 | [18 empty] | Объем=0,18+212,355
|  | Всего по позиции |  |  | 10: 5353.76 | [12 empty] | Всего по позиции
общестроительные материалы (г. Владикавказ -пос. Калак 110 км-30 км=80 км) | [18 empty] | общестроительные материалы (г. Владикавказ -пос. Калак 110 км-30 км=80 км)
38 | ФССЦпг-03-02-01-080 | Перевозка грузов автомобилями бортовыми грузоподъемностью до 5 т на расстояние: I класс груза до 80 км |  |  | 4: 1 т груза; 7: 0.099; 8: 64.68; 10: 6.4 | [6 empty] | Перевозка грузов автомобилями бортовыми грузоподъемностью до 5 т на расстояние: I класс груза до 80 км
|  | (Перевозка грузов автотранспортом) | [24 empty] | (Перевозка грузов автотранспортом)
|  | Объем=213-0,366-212,535 | [18 empty] | Объем=213-0,366-212,535
|  | Всего по позиции |  |  | 10: 6.4 | [12 empty] | Всего по позиции
39 | ФССЦпг-03-02-02-080 | Перевозка грузов автомобилями бортовыми грузоподъемностью до 5 т на расстояние: II класс груза до 80 км |  |  | 4: 1 т груза; 7: 1.027; 8: 76.09; 10: 78.14 | [6 empty] | Перевозка грузов автомобилями бортовыми грузоподъемностью до 5 т на расстояние: II класс груза до 80 км
|  | (Перевозка грузов автотранспортом) | [24 empty] | (Перевозка грузов автотранспортом)
|  | Всего по позиции |  |  | 10: 78.14 | [12 empty] | Всего по позиции
товарный бетон (г. Владикавказ-п. Калак 106-30=76 км) | [18 empty] | товарный бетон (г. Владикавказ-п. Калак 106-30=76 км)
40 | ФССЦпг-03-33-01-050 | Перевозка бетонных смесей и строительных растворов, готовых к употреблению, автобетоносмесителем 6 м3: I класс груза до 50 км |  |  | 4: 1 т груза; 7: 0.366; 8: 38.73; 10: 14.18 | [6 empty] | Перевозка бетонных смесей и строительных растворов, готовых к употреблению, автобетоносмесителем 6 м3: I класс груза до 50 км
|  | (Перевозка грузов автотранспортом) | [24 empty] | (Перевозка грузов автотранспортом)
|  | Объем=0,355+0,011 | [18 empty] | Объем=0,355+0,011
|  | Всего по позиции |  |  | 10: 14.18 | [12 empty] | Всего по позиции
41 | ФССЦпг-03-33-01-051 | Свыше 50 км добавлять на каждый последующий 1 км: I класс груза |  |  | 4: 1 т груза; 7: 0.366; 8: 0.59; 9: 26; 10: 5.61 | [6 empty] | Свыше 50 км добавлять на каждый последующий 1 км: I класс груза
|  | (Перевозка грузов автотранспортом) | [24 empty] | (Перевозка грузов автотранспортом)
|  | Объем=0,355+0,011 | [18 empty] | Объем=0,355+0,011
|  | Количество км: 26 ПЗ=26 (ОЗП=26; ЭМ=26 к расх.; ЗПМ=26; МАТ=26 к расх.; ТЗ=26; ТЗМ=26) | [19 empty] | Количество км: 26 ПЗ=26 (ОЗП=26; ЭМ=26 к расх.; ЗПМ=26; МАТ=26 к расх.; ТЗ=26; ТЗМ=26)
|  | Всего по позиции |  |  | 10: 5.61 | [12 empty] | Всего по позиции
|  | Итоги по разделу 3 Дополнительная перевозка : | [25 empty] | Итоги по разделу 3 Дополнительная перевозка :
|  | Итого прямые затраты (справочно) |  |  | 10: 5458.09 | [15 empty] | Итого прямые затраты (справочно)
|  | в том числе: | [26 empty] | в том числе:
|  | Эксплуатация машин |  |  | 10: 5353.76 | [15 empty] | Эксплуатация машин
|  | Материалы |  |  | 10: 104.33 | [15 empty] | Материалы
|  | Строительные работы |  |  | 10: 5458.09 | [15 empty] | Строительные работы
|  | Строительные работы |  |  | 10: 104.33 | [15 empty] | Строительные работы
|  | в том числе: | [26 empty] | в том числе:
|  | материалы |  |  | 10: 104.33 | [15 empty] | материалы
|  | Транспортные расходы (перевозка), относимые на стоимость строительных работ |  |  | 10: 5353.76 | [15 empty] | Транспортные расходы (перевозка), относимые на стоимость строительных работ
|  | Итого по разделу 3 Дополнительная перевозка |  |  | 10: 5458.09 | [16 empty] | Итого по разделу 3 Дополнительная перевозка
|  | Итоги по смете: | [29 empty] | Итоги по смете:
|  | Итого прямые затраты (справочно) |  |  | 10: 46307.27 | [19 empty] | Итого прямые затраты (справочно)
|  | в том числе: | [30 empty] | в том числе:
|  | Оплата труда рабочих |  |  | 10: 2921.85 | [19 empty] | Оплата труда рабочих
|  | Эксплуатация машин |  |  | 10: 10900.11 | [19 empty] | Эксплуатация машин
|  | в том числе оплата труда машинистов (Отм) |  |  | 10: 665.47 | [19 empty] | в том числе оплата труда машинистов (Отм)
|  | Материалы |  |  | 10: 32485.31 | [19 empty] | Материалы
|  | Строительные работы |  |  | 10: 41785.58; 12: 391948 | [19 empty] | Строительные работы
| 1 кв 2022 (СМР), Письмо Минстроя России от04.03.2022 №8556-ИФ/09 Прочие объекты | Строительные работы |  |  | 10: 36431.82; 11: 9.38; 12: 341730 | [19 empty] | Строительные работы
|  | в том числе: | [30 empty] | в том числе:
|  | оплата труда |  |  | 10: 479.13 | [19 empty] | оплата труда
|  | эксплуатация машин и механизмов |  |  | 10: 2510.69 | [19 empty] | эксплуатация машин и механизмов
|  | в том числе оплата труда машинистов (ОТм) |  |  | 10: 343.11 | [19 empty] | в том числе оплата труда машинистов (ОТм)
|  | материалы |  |  | 10: 32215.1 | [19 empty] | материалы
|  | накладные расходы |  |  | 10: 792.67 | [19 empty] | накладные расходы
|  | сметная прибыль |  |  | 10: 434.23 | [19 empty] | сметная прибыль
| 1 кв 2022 (СМР), Письмо Минстроя России от04.03.2022 №8556-ИФ/09 Прочие объекты | Транспортные расходы (перевозка), относимые на стоимость строительных работ |  |  | 10: 5353.76; 11: 9.38; 12: 50218 | [19 empty] | Транспортные расходы (перевозка), относимые на стоимость строительных работ
| 1 кв 2022 (СМР), Письмо Минстроя России от04.03.2022 №8556-ИФ/09 Прочие объекты | Монтажные работы |  |  | 10: 9568.97; 11: 9.38; 12: 89757 | [19 empty] | Монтажные работы
|  | в том числе: | [30 empty] | в том числе:
|  | оплата труда |  |  | 10: 2442.72 | [19 empty] | оплата труда
|  | эксплуатация машин и механизмов |  |  | 10: 3035.66 | [19 empty] | эксплуатация машин и механизмов
|  | в том числе оплата труда машинистов (ОТм) |  |  | 10: 322.36 | [19 empty] | в том числе оплата труда машинистов (ОТм)
|  | материалы |  |  | 10: 270.21 | [19 empty] | материалы
|  | накладные расходы |  |  | 10: 2523.5 | [19 empty] | накладные расходы
|  | сметная прибыль |  |  | 10: 1296.88 | [19 empty] | сметная прибыль
|  | Итого ФОТ (справочно) |  |  | 10: 3587.32 | [19 empty] | Итого ФОТ (справочно)
|  | Итого накладные расходы (справочно) |  |  | 10: 3316.17 | [19 empty] | Итого накладные расходы (справочно)
|  | Итого сметная прибыль (справочно) |  |  | 10: 1731.11 | [19 empty] | Итого сметная прибыль (справочно)
|  | ВСЕГО по смете |  |  | 10: 51354.55; 12: 481705 | [20 empty] | ВСЕГО по смете
|  | в том числе: | [30 empty] | в том числе:
|  | материальные ресурсы, отсутствующие в ФРСН |  |  | 10: 8413.43; 12: 78918 | [19 empty] | материалы, изделия и конструкции отсутствующие в СНБ
| Составил: | (А.Г. Истамгулова)
[должность, подпись (инициалы, фамилия)]
| Проверил: | (И.А. Кирсанов)
[должность, подпись (инициалы, фамилия)]

## 06-01-01
Приложение № 2
Утверждено приказом № 421 от 4 августа 2020 г. Минстроя РФ
Наименование редакции сметных нормативов |  |  | Изменения в сметные нормы, федеральные единичные расценки и отдельные составляющие к ним, включенные в федеральный реестр сметных нормативов приказами Минстроя России от 26 декабря 2019 г. № 871/пр, 872/пр, 873/пр, 874/пр, 875/пр, 876/пр (в ред. приказов от 30.03.2020 № 171/пр, 172/пр, от 01.06.2020 № 294/пр, 295/пр, от 30.06.2020 № 352/пр, 353/пр, от 20.10.2020 № 635/пр, 636/пр, от 09.02.2021 № 50/пр, 51/пр, от 24.05.2021 № 320/пр, 321/пр, от 24.06.2021 № 407/пр, 408/пр, от 14.10.2021 № 745/пр, 746/пр), от 20.12.2021 № 961/пр, 962/пр) | [10 empty] | Изменения в сметные нормы, федеральные единичные расценки и отдельные составляющие к ним, включенные в федеральный реестр сметных нормативов приказами Минстроя России от 26 декабря 2019 г. № 871/пр, 872/пр, 873/пр, 874/пр, 875/пр, 876/пр (в ред. приказов от 30.03.2020 № 171/пр, 172/пр, от 01.06.2020 № 294/пр, 295/пр, от 30.06.2020 № 352/пр, 353/пр, от 20.10.2020 № 635/пр, 636/пр, от 09.02.2021 № 50/пр, 51/пр, от 24.05.2021 № 320/пр, 321/пр, от 24.06.2021 № 407/пр, 408/пр, от 14.10.2021 № 745/пр, 746/пр), от 20.12.2021 № 961/пр, 962/пр)
Наименование программного продукта |  |  | ГРАНД-Смета, версия 2022.1
Всесезонный туристско-рекреационный комплекс «Мамисон», Республика Северная Осетия-Алания. Инженерная инфраструктура поселка Калак | [14 empty] | Всесезонный туристско-рекреационный комплекс «Мамисон», Республика Северная Осетия-Алания. Инженерная инфраструктура поселка Калак
(наименование стройки)
Этап 1. Многофункциональный центр | [15 empty] | Этап 1. Многофункциональный центр
(наименование объекта капитального строительства)
ЛОКАЛЬНЫЙ СМЕТНЫЙ РАСЧЕТ (СМЕТА) № 06-01-01
Сети водоснабжения наружные | [16 empty] | Сети водоснабжения наружные
(наименование конструктивного решения)
Составлен | базисно-индексным | методом
Основание | 2021-ВТРКМ.МФЦ- ИОС2.2 ВОР
(проектная и (или) иная техническая документация)
Составлен(а) в текущем (базисном) уровне цен |  |  | 1 кв. 2022 г.
Сметная стоимость |  | 79.1 | (11,2) | тыс.руб.
в том числе:
| строительных работ | 79.1 | (11,2) | тыс.руб. |  | Средства на оплату труда рабочих | [5 empty] | (0,17) | тыс.руб.
| монтажных работ | 0 | (0) | тыс.руб. |  | Нормативные затраты труда рабочих |  |  |  |  | 19.11 |  | чел.час.
| оборудования | 0 | (0) | тыс.руб. |  | Нормативные затраты труда машинистов |  |  |  |  | 4.5 |  | чел.час.
| прочих затрат | 0 | (0) | тыс.руб. |  | Расчетный измеритель конструктивного решения |  |  |  |  | м2
№ п/п | Обоснование | Наименование работ и затрат |  |  | Единица измерения | Количество |  |  | Сметная стоимость в базисном уровне цен (в текущем уровне цен (гр. 8) для ресурсов, отсутствующих в СНБ), руб. |  |  | Индексы | Сметная стоимость в текущем уровне цен, руб.
[6 empty] | на единицу | коэффициенты | всего с учетом коэффициентов | на единицу | коэффициенты | всего
1 | 2 | 3 |  |  | 4 | 5 | 6 | 7 | 8 | 9 | 10 | 11 | 12
Раздел 1. Земляные работы | [17 empty] | Раздел 1. Земляные работы
Для наружных сетей | [18 empty] | Для наружных сетей
1 | ФЕР01-01-009-08 | Разработка грунта в траншеях экскаватором «обратная лопата» с ковшом вместимостью 0,65 (0,5-1) м3, группа грунтов: 2 |  |  | 4: 1000 м3; 7: 0.06 | [6 empty] | Разработка грунта в траншеях экскаватором «обратная лопата» с ковшом вместимостью 0,65 (0,5-1) м3, группа грунтов: 2
|  | Объем=59,8 / 1000 | [18 empty] | Объем=59,8 / 1000
| Приказ от 04.08.2020 № 421/пр прил.10 табл.1 п.8.1 | Производство работ осуществляется в горной местности: на высоте свыше 1500 до 2500 м над уровнем моря ОЗП=1,25; ЭМ=1,25 к расх.; ЗПМ=1,25; ТЗ=1,25; ТЗМ=1,25 | [19 empty] | Производство работ осуществляется в горной местности: на высоте свыше 1500 до 2500 м над уровнем моря ОЗП=1,25; ЭМ=1,25 к расх.; ЗПМ=1,25; ТЗ=1,25; ТЗМ=1,25
| 2 | ЭМ |  |  | 8: 2730.75; 9: 1.25; 10: 204.81 | [9 empty] | ЭМ
| 3 | в т.ч. ОТм |  |  | 8: 319.82; 9: 1.25; 10: 23.99 | [9 empty] | в т.ч. ОТм
|  | ЗТм |  |  | 4: чел.-ч; 5: 23.69; 6: 1.25; 7: 1.7768 | [10 empty] | ЗТм
|  | Итого по расценке |  |  | 8: 2730.75; 10: 204.81 | [11 empty] | Итого по расценке
|  | ФОТ |  |  | 10: 23.99 | [10 empty] | ФОТ
| Приказ № 812/пр от 21.12.2020 Прил. п.1.1 | НР Земляные работы, выполняемые механизированным способом |  |  | 4: %; 5: 92; 7: 92; 10: 22.07 | [10 empty] | НР Земляные работы, выполняемые механизированным способом
| Приказ № 774/пр от 11.12.2020 Прил. п.1.1 | СП Земляные работы, выполняемые механизированным способом |  |  | 4: %; 5: 46; 7: 46; 10: 11.04 | [10 empty] | СП Земляные работы, выполняемые механизированным способом
|  | Всего по позиции |  |  | 10: 237.92 | [12 empty] | Всего по позиции
2 | ФЕР01-01-034-01 | Засыпка траншей и котлованов с перемещением грунта до 5 м бульдозерами мощностью: 96 кВт (130 л.с.), группа грунтов 1 |  |  | 4: 1000 м3; 7: 0.0547 | [6 empty] | Засыпка траншей и котлованов с перемещением грунта до 5 м бульдозерами мощностью: 96 кВт (130 л.с.), группа грунтов 1
|  | Объем=54,7 / 1000 | [18 empty] | Объем=54,7 / 1000
| Приказ от 04.08.2020 № 421/пр прил.10 табл.1 п.8.1 | Производство работ осуществляется в горной местности: на высоте свыше 1500 до 2500 м над уровнем моря ОЗП=1,25; ЭМ=1,25 к расх.; ЗПМ=1,25; ТЗ=1,25; ТЗМ=1,25 | [19 empty] | Производство работ осуществляется в горной местности: на высоте свыше 1500 до 2500 м над уровнем моря ОЗП=1,25; ЭМ=1,25 к расх.; ЗПМ=1,25; ТЗ=1,25; ТЗМ=1,25
| 2 | ЭМ |  |  | 8: 505.05; 9: 1.25; 10: 34.53 | [9 empty] | ЭМ
| 3 | в т.ч. ОТм |  |  | 8: 72.5; 9: 1.25; 10: 4.96 | [9 empty] | в т.ч. ОТм
|  | ЗТм |  |  | 4: чел.-ч; 5: 5.37; 6: 1.25; 7: 0.36717 | [10 empty] | ЗТм
|  | Итого по расценке |  |  | 8: 505.05; 10: 34.53 | [11 empty] | Итого по расценке
|  | ФОТ |  |  | 10: 4.96 | [10 empty] | ФОТ
| Приказ № 812/пр от 21.12.2020 Прил. п.1.1 | НР Земляные работы, выполняемые механизированным способом |  |  | 4: %; 5: 92; 7: 92; 10: 4.56 | [10 empty] | НР Земляные работы, выполняемые механизированным способом
| Приказ № 774/пр от 11.12.2020 Прил. п.1.1 | СП Земляные работы, выполняемые механизированным способом |  |  | 4: %; 5: 46; 7: 46; 10: 2.28 | [10 empty] | СП Земляные работы, выполняемые механизированным способом
|  | Всего по позиции |  |  | 10: 41.37 | [12 empty] | Всего по позиции
3 | ФССЦ-02.3.01.02-0016 | Песок природный для строительных: работ средний с крупностью зерен размером свыше 5 мм-до 5% по массе |  |  | 4: м3; 7: 4.07; 8: 55.26; 10: 224.91 | [6 empty] | Песок природный для строительных: работ средний с крупностью зерен размером свыше 5 мм-до 5% по массе
|  | (Наружные сети водопровода, канализации, теплоснабжения, газопровода) | [24 empty] | (Наружные сети водопровода, канализации, теплоснабжения, газопровода)
|  | Объем=3,7*1,1 | [18 empty] | Объем=3,7*1,1
|  | Всего по позиции |  |  | 10: 224.91 | [12 empty] | Всего по позиции
|  | Итоги по разделу 1 Земляные работы : | [25 empty] | Итоги по разделу 1 Земляные работы :
|  | Итого прямые затраты (справочно) |  |  | 10: 464.25 | [15 empty] | Итого прямые затраты (справочно)
|  | в том числе: | [26 empty] | в том числе:
|  | Эксплуатация машин |  |  | 10: 239.34 | [15 empty] | Эксплуатация машин
|  | в том числе оплата труда машинистов (Отм) |  |  | 10: 28.95 | [15 empty] | в том числе оплата труда машинистов (Отм)
|  | Материалы |  |  | 10: 224.91 | [15 empty] | Материалы
|  | Строительные работы |  |  | 10: 504.2 | [15 empty] | Строительные работы
|  | в том числе: | [26 empty] | в том числе:
|  | эксплуатация машин и механизмов |  |  | 10: 239.34 | [15 empty] | эксплуатация машин и механизмов
|  | в том числе оплата труда машинистов (ОТм) |  |  | 10: 28.95 | [15 empty] | в том числе оплата труда машинистов (ОТм)
|  | материалы |  |  | 10: 224.91 | [15 empty] | материалы
|  | накладные расходы |  |  | 10: 26.63 | [15 empty] | накладные расходы
|  | сметная прибыль |  |  | 10: 13.32 | [15 empty] | сметная прибыль
|  | Итого ФОТ (справочно) |  |  | 10: 28.95 | [15 empty] | Итого ФОТ (справочно)
|  | Итого накладные расходы (справочно) |  |  | 10: 26.63 | [15 empty] | Итого накладные расходы (справочно)
|  | Итого сметная прибыль (справочно) |  |  | 10: 13.32 | [15 empty] | Итого сметная прибыль (справочно)
|  | Итого по разделу 1 Земляные работы |  |  | 10: 504.2 | [16 empty] | Итого по разделу 1 Земляные работы
Раздел 2. Наружные сети | [17 empty] | Раздел 2. Наружные сети
Устройство постели | [18 empty] | Устройство постели
4 | ФЕР23-01-001-01 | Устройство основания под трубопроводы: песчаного |  |  | 4: 10 м3; 7: 0.14 | [6 empty] | Устройство основания под трубопроводы: песчаного
|  | Объем=1,4 / 10 | [18 empty] | Объем=1,4 / 10
| Приказ от 04.08.2020 № 421/пр прил.10 табл.1 п.8.1 | Производство работ осуществляется в горной местности: на высоте свыше 1500 до 2500 м над уровнем моря ОЗП=1,25; ЭМ=1,25 к расх.; ЗПМ=1,25; ТЗ=1,25; ТЗМ=1,25 | [19 empty] | Производство работ осуществляется в горной местности: на высоте свыше 1500 до 2500 м над уровнем моря ОЗП=1,25; ЭМ=1,25 к расх.; ЗПМ=1,25; ТЗ=1,25; ТЗМ=1,25
| 1 | ОТ |  |  | 8: 83.33; 9: 1.25; 10: 14.58 | [9 empty] | ОТ
| 2 | ЭМ |  |  | 8: 28.8; 9: 1.25; 10: 5.04 | [9 empty] | ЭМ
| 3 | в т.ч. ОТм |  |  | 8: 3.22; 9: 1.25; 10: 0.56 | [9 empty] | в т.ч. ОТм
|  | ЗТ |  |  | 4: чел.-ч; 5: 10.2; 6: 1.25; 7: 1.785 | [10 empty] | ЗТ
|  | ЗТм |  |  | 4: чел.-ч; 5: 0.32; 6: 1.25; 7: 0.056 | [10 empty] | ЗТм
|  | Итого по расценке |  |  | 8: 112.13; 10: 19.62 | [11 empty] | Итого по расценке
|  | ФОТ |  |  | 10: 15.14 | [10 empty] | ФОТ
| Приказ № 812/пр от 21.12.2020 Прил. п.18 | НР Наружные сети водопровода, канализации, теплоснабжения, газопровода |  |  | 4: %; 5: 117; 7: 117; 10: 17.71 | [10 empty] | НР Наружные сети водопровода, канализации, теплоснабжения, газопровода
| Приказ № 774/пр от 11.12.2020 Прил. п.18 | СП Наружные сети водопровода, канализации, теплоснабжения, газопровода |  |  | 4: %; 5: 74; 7: 74; 10: 11.2 | [10 empty] | СП Наружные сети водопровода, канализации, теплоснабжения, газопровода
|  | Всего по позиции |  |  | 10: 48.53 | [12 empty] | Всего по позиции
5 | ФССЦ-02.3.01.02-0016 | Песок природный для строительных: работ средний с крупностью зерен размером свыше 5 мм-до 5% по массе |  |  | 4: м3; 7: 1.54; 8: 55.26; 10: 85.1 | [6 empty] | Песок природный для строительных: работ средний с крупностью зерен размером свыше 5 мм-до 5% по массе
|  | (Наружные сети водопровода, канализации, теплоснабжения, газопровода) | [24 empty] | (Наружные сети водопровода, канализации, теплоснабжения, газопровода)
|  | Всего по позиции |  |  | 10: 85.1 | [12 empty] | Всего по позиции
Водопровод В1 | [18 empty] | Водопровод В1
6 | ФЕР22-01-021-05 | Укладка трубопроводов из полиэтиленовых труб диаметром: 160 мм |  |  | 4: км; 7: 0.0286 | [6 empty] | Укладка трубопроводов из полиэтиленовых труб диаметром: 160 мм
|  | Объем=28,6/1000 | [18 empty] | Объем=28,6/1000
| Приказ от 04.08.2020 № 421/пр прил.10 табл.1 п.8.1 | Производство работ осуществляется в горной местности: на высоте свыше 1500 до 2500 м над уровнем моря ОЗП=1,25; ЭМ=1,25 к расх.; ЗПМ=1,25; ТЗ=1,25; ТЗМ=1,25 | [19 empty] | Производство работ осуществляется в горной местности: на высоте свыше 1500 до 2500 м над уровнем моря ОЗП=1,25; ЭМ=1,25 к расх.; ЗПМ=1,25; ТЗ=1,25; ТЗМ=1,25
| 1 | ОТ |  |  | 8: 2630.25; 9: 1.25; 10: 94.03 | [9 empty] | ОТ
| 2 | ЭМ |  |  | 8: 4659.37; 9: 1.25; 10: 166.57 | [9 empty] | ЭМ
| 3 | в т.ч. ОТм |  |  | 8: 574.28; 9: 1.25; 10: 20.53 | [9 empty] | в т.ч. ОТм
| 4 | М |  |  | 8: 53.3; 10: 1.52 | [9 empty] | М
|  | ЗТ |  |  | 4: чел.-ч; 5: 286.52; 6: 1.25; 7: 10.2431 | [10 empty] | ЗТ
|  | ЗТм |  |  | 4: чел.-ч; 5: 42.87; 6: 1.25; 7: 1.5326 | [10 empty] | ЗТм
|  | Итого по расценке |  |  | 8: 7342.92; 10: 262.12 | [11 empty] | Итого по расценке
|  | ФОТ |  |  | 10: 114.56 | [10 empty] | ФОТ
| Приказ № 812/пр от 21.12.2020 Прил. п.18 | НР Наружные сети водопровода, канализации, теплоснабжения, газопровода |  |  | 4: %; 5: 117; 7: 117; 10: 134.04 | [10 empty] | НР Наружные сети водопровода, канализации, теплоснабжения, газопровода
| Приказ № 774/пр от 11.12.2020 Прил. п.18 | СП Наружные сети водопровода, канализации, теплоснабжения, газопровода |  |  | 4: %; 5: 74; 7: 74; 10: 84.77 | [10 empty] | СП Наружные сети водопровода, канализации, теплоснабжения, газопровода
|  | Всего по позиции |  |  | 10: 480.93 | [12 empty] | Всего по позиции
7 | ФССЦ-24.3.03.14-0006 | Трубы напорные из полиэтилена с защитным покрытием в виде тонкостенного слоя из упрочненного полипропилена ПЭ100, SDR 17, диаметр 160 мм, толщина стенки 9,5 мм |  |  | 4: м; 7: 28.8288; 8: 265.85; 10: 7664.14 | [6 empty] | Трубы напорные из полиэтилена с защитным покрытием в виде тонкостенного слоя из упрочненного полипропилена ПЭ100, SDR 17, диаметр 160 мм, толщина стенки 9,5 мм
|  | (Наружные сети водопровода, канализации, теплоснабжения, газопровода) | [24 empty] | (Наружные сети водопровода, канализации, теплоснабжения, газопровода)
|  | Всего по позиции |  |  | 10: 7664.14 | [12 empty] | Всего по позиции
8 | ФЕР22-03-006-05 | Установка задвижек или клапанов обратных чугунных диаметром: 150 мм |  |  | 4: шт; 7: 2 | [6 empty] | Установка задвижек или клапанов обратных чугунных диаметром: 150 мм
| Приказ от 04.08.2020 № 421/пр прил.10 табл.1 п.8.1 | Производство работ осуществляется в горной местности: на высоте свыше 1500 до 2500 м над уровнем моря ОЗП=1,25; ЭМ=1,25 к расх.; ЗПМ=1,25; ТЗ=1,25; ТЗМ=1,25 | [19 empty] | Производство работ осуществляется в горной местности: на высоте свыше 1500 до 2500 м над уровнем моря ОЗП=1,25; ЭМ=1,25 к расх.; ЗПМ=1,25; ТЗ=1,25; ТЗМ=1,25
| 1 | ОТ |  |  | 8: 17.51; 9: 1.25; 10: 43.78 | [9 empty] | ОТ
| 2 | ЭМ |  |  | 8: 3.94; 9: 1.25; 10: 9.85 | [9 empty] | ЭМ
| 3 | в т.ч. ОТм |  |  | 8: 0.7; 9: 1.25; 10: 1.75 | [9 empty] | в т.ч. ОТм
| 4 | М |  |  | 8: 32.14; 10: 64.28 | [9 empty] | М
|  | ЗТ |  |  | 4: чел.-ч; 5: 1.93; 6: 1.25; 7: 4.825 | [10 empty] | ЗТ
|  | ЗТм |  |  | 4: чел.-ч; 5: 0.06; 6: 1.25; 7: 0.15 | [10 empty] | ЗТм
|  | Итого по расценке |  |  | 8: 53.59; 10: 117.91 | [11 empty] | Итого по расценке
|  | ФОТ |  |  | 10: 45.53 | [10 empty] | ФОТ
| Приказ № 812/пр от 21.12.2020 Прил. п.18 | НР Наружные сети водопровода, канализации, теплоснабжения, газопровода |  |  | 4: %; 5: 117; 7: 117; 10: 53.27 | [10 empty] | НР Наружные сети водопровода, канализации, теплоснабжения, газопровода
| Приказ № 774/пр от 11.12.2020 Прил. п.18 | СП Наружные сети водопровода, канализации, теплоснабжения, газопровода |  |  | 4: %; 5: 74; 7: 74; 10: 33.69 | [10 empty] | СП Наружные сети водопровода, канализации, теплоснабжения, газопровода
|  | Всего по позиции |  |  | 10: 204.87 | [12 empty] | Всего по позиции
9 | ФССЦ-18.1.02.02-0044 | Задвижка клиновая с невыдвижным шпинделем 30ч47бр, номинальное давление 1,0 МПа (10 кгс/см2), присоединение к трубопроводу фланцевое, номинальный диаметр 150 мм |  |  | 4: шт; 7: 2; 8: 509.63; 10: 1019.26 | [6 empty] | Задвижка клиновая с невыдвижным шпинделем 30ч47бр, номинальное давление 1,0 МПа (10 кгс/см2), присоединение к трубопроводу фланцевое, номинальный диаметр 150 мм
|  | (Наружные сети водопровода, канализации, теплоснабжения, газопровода) | [24 empty] | (Наружные сети водопровода, канализации, теплоснабжения, газопровода)
|  | Всего по позиции |  |  | 10: 1019.26 | [12 empty] | Всего по позиции
10 | ФССЦ-23.8.03.12-0034 | Фланцы стальные приварные в комплекте с прокладками, болтами и гайками, номинальное давление 1,0 МПа, номинальный диаметр 150 мм |  |  | 4: компл; 7: 2; 8: 178.53; 10: 357.06 | [6 empty] | Фланцы стальные приварные в комплекте с прокладками, болтами и гайками, номинальное давление 1,0 МПа, номинальный диаметр 150 мм
|  | (Наружные сети водопровода, канализации, теплоснабжения, газопровода) | [24 empty] | (Наружные сети водопровода, канализации, теплоснабжения, газопровода)
|  | Всего по позиции |  |  | 10: 357.06 | [12 empty] | Всего по позиции
11 | ФЕР22-03-002-01 | Установка полиэтиленовых фасонных частей: отводов, колен, патрубков, переходов |  |  | 4: 10 шт; 7: 0.2 | [6 empty] | Установка полиэтиленовых фасонных частей: отводов, колен, патрубков, переходов
|  | Объем=2 / 10 | [18 empty] | Объем=2 / 10
| Приказ от 04.08.2020 № 421/пр прил.10 табл.1 п.8.1 | Производство работ осуществляется в горной местности: на высоте свыше 1500 до 2500 м над уровнем моря ОЗП=1,25; ЭМ=1,25 к расх.; ЗПМ=1,25; ТЗ=1,25; ТЗМ=1,25 | [19 empty] | Производство работ осуществляется в горной местности: на высоте свыше 1500 до 2500 м над уровнем моря ОЗП=1,25; ЭМ=1,25 к расх.; ЗПМ=1,25; ТЗ=1,25; ТЗМ=1,25
| 1 | ОТ |  |  | 8: 37.55; 9: 1.25; 10: 9.39 | [9 empty] | ОТ
| 2 | ЭМ |  |  | 8: 226.03; 9: 1.25; 10: 56.51 | [9 empty] | ЭМ
| 3 | в т.ч. ОТм |  |  | 8: 30.5; 9: 1.25; 10: 7.63 | [9 empty] | в т.ч. ОТм
|  | ЗТ |  |  | 4: чел.-ч; 5: 4.14; 6: 1.25; 7: 1.035 | [10 empty] | ЗТ
|  | ЗТм |  |  | 4: чел.-ч; 5: 2.26; 6: 1.25; 7: 0.565 | [10 empty] | ЗТм
|  | Итого по расценке |  |  | 8: 263.58; 10: 65.9 | [11 empty] | Итого по расценке
|  | ФОТ |  |  | 10: 17.02 | [10 empty] | ФОТ
| Приказ № 812/пр от 21.12.2020 Прил. п.18 | НР Наружные сети водопровода, канализации, теплоснабжения, газопровода |  |  | 4: %; 5: 117; 7: 117; 10: 19.91 | [10 empty] | НР Наружные сети водопровода, канализации, теплоснабжения, газопровода
| Приказ № 774/пр от 11.12.2020 Прил. п.18 | СП Наружные сети водопровода, канализации, теплоснабжения, газопровода |  |  | 4: %; 5: 74; 7: 74; 10: 12.59 | [10 empty] | СП Наружные сети водопровода, канализации, теплоснабжения, газопровода
|  | Всего по позиции |  |  | 10: 98.4 | [12 empty] | Всего по позиции
12 | ФССЦ-24.3.05.01-0012 | Втулка полиэтиленовая под фланец литая удлиненная, ПЭ100, стандартное размерное отношение SDR17, номинальный наружный диаметр 125 мм (прим.160мм) |  |  | 4: шт; 7: 2; 8: 166.75; 10: 333.5 | [6 empty] | Втулка полиэтиленовая под фланец литая удлиненная, ПЭ100, стандартное размерное отношение SDR17, номинальный наружный диаметр 125 мм (прим.160мм)
|  | (Наружные сети водопровода, канализации, теплоснабжения, газопровода) | [24 empty] | (Наружные сети водопровода, канализации, теплоснабжения, газопровода)
|  | Всего по позиции |  |  | 10: 333.5 | [12 empty] | Всего по позиции
13 | ФЕР06-01-001-13 | Устройство фундаментов-столбов: бетонных |  |  | 4: 100 м3; 7: 0.002 | [6 empty] | Устройство фундаментов-столбов: бетонных
|  | Объем=(0,1*2) / 100 | [18 empty] | Объем=(0,1*2) / 100
| Приказ от 04.08.2020 № 421/пр прил.10 табл.1 п.8.1 | Производство работ осуществляется в горной местности: на высоте свыше 1500 до 2500 м над уровнем моря ОЗП=1,25; ЭМ=1,25 к расх.; ЗПМ=1,25; ТЗ=1,25; ТЗМ=1,25 | [19 empty] | Производство работ осуществляется в горной местности: на высоте свыше 1500 до 2500 м над уровнем моря ОЗП=1,25; ЭМ=1,25 к расх.; ЗПМ=1,25; ТЗ=1,25; ТЗМ=1,25
| 1 | ОТ |  |  | 8: 4179.7; 9: 1.25; 10: 10.45 | [9 empty] | ОТ
| 2 | ЭМ |  |  | 8: 1734.07; 9: 1.25; 10: 4.34 | [9 empty] | ЭМ
| 3 | в т.ч. ОТм |  |  | 8: 260.92; 9: 1.25; 10: 0.65 | [9 empty] | в т.ч. ОТм
| 4 | М |  |  | 8: 4083.79; 10: 8.17 | [9 empty] | М
|  | ЗТ |  |  | 4: чел.-ч; 5: 490; 6: 1.25; 7: 1.225 | [10 empty] | ЗТ
|  | ЗТм |  |  | 4: чел.-ч; 5: 19.53; 6: 1.25; 7: 0.048825 | [10 empty] | ЗТм
|  | Итого по расценке |  |  | 8: 9997.56; 10: 22.96 | [11 empty] | Итого по расценке
|  | ФОТ |  |  | 10: 11.1 | [10 empty] | ФОТ
| Приказ № 812/пр от 21.12.2020 Прил. п.6 | НР Бетонные и железобетонные монолитные конструкции и работы в строительстве |  |  | 4: %; 5: 102; 7: 102; 10: 11.32 | [10 empty] | НР Бетонные и железобетонные монолитные конструкции и работы в строительстве
| Приказ № 774/пр от 11.12.2020 Прил. п.6 | СП Бетонные и железобетонные монолитные конструкции и работы в строительстве |  |  | 4: %; 5: 58; 7: 58; 10: 6.44 | [10 empty] | СП Бетонные и железобетонные монолитные конструкции и работы в строительстве
|  | Всего по позиции |  |  | 10: 40.72 | [12 empty] | Всего по позиции
14 | ФССЦ-04.1.02.05-0003 | Смеси бетонные тяжелого бетона (БСТ), класс В7,5 (М100) |  |  | 4: м3; 7: 0.204; 8: 560; 10: 114.24 | [6 empty] | Смеси бетонные тяжелого бетона (БСТ), класс В7,5 (М100)
|  | (Бетонные и железобетонные монолитные конструкции и работы в строительстве) | [24 empty] | (Бетонные и железобетонные монолитные конструкции и работы в строительстве)
|  | Всего по позиции |  |  | 10: 114.24 | [12 empty] | Всего по позиции
|  | Итоги по разделу 2 Наружные сети : | [25 empty] | Итоги по разделу 2 Наружные сети :
|  | Итого прямые затраты (справочно) |  |  | 10: 10061.81 | [15 empty] | Итого прямые затраты (справочно)
|  | в том числе: | [26 empty] | в том числе:
|  | Оплата труда рабочих |  |  | 10: 172.23 | [15 empty] | Оплата труда рабочих
|  | Эксплуатация машин |  |  | 10: 242.31 | [15 empty] | Эксплуатация машин
|  | в том числе оплата труда машинистов (Отм) |  |  | 10: 31.12 | [15 empty] | в том числе оплата труда машинистов (Отм)
|  | Материалы |  |  | 10: 9647.27 | [15 empty] | Материалы
|  | Строительные работы |  |  | 10: 10446.75 | [15 empty] | Строительные работы
|  | в том числе: | [26 empty] | в том числе:
|  | оплата труда |  |  | 10: 172.23 | [15 empty] | оплата труда
|  | эксплуатация машин и механизмов |  |  | 10: 242.31 | [15 empty] | эксплуатация машин и механизмов
|  | в том числе оплата труда машинистов (ОТм) |  |  | 10: 31.12 | [15 empty] | в том числе оплата труда машинистов (ОТм)
|  | материалы |  |  | 10: 9647.27 | [15 empty] | материалы
|  | накладные расходы |  |  | 10: 236.25 | [15 empty] | накладные расходы
|  | сметная прибыль |  |  | 10: 148.69 | [15 empty] | сметная прибыль
|  | Итого ФОТ (справочно) |  |  | 10: 203.35 | [15 empty] | Итого ФОТ (справочно)
|  | Итого накладные расходы (справочно) |  |  | 10: 236.25 | [15 empty] | Итого накладные расходы (справочно)
|  | Итого сметная прибыль (справочно) |  |  | 10: 148.69 | [15 empty] | Итого сметная прибыль (справочно)
|  | Итого по разделу 2 Наружные сети |  |  | 10: 10446.75 | [16 empty] | Итого по разделу 2 Наружные сети
Раздел 3. Перевозка. Согласование Департамента развития инфраструктуры АО "Кавказ.РФ": расстояние от места строительства до источников строительных материалов | [17 empty] | Раздел 3. Перевозка. Согласование Департамента развития инфраструктуры АО "Кавказ.РФ": расстояние от места строительства до источников строительных материалов
общестроительные материалы (г. Владикавказ -пос. Калак 110 км-30 км=80 км) | [18 empty] | общестроительные материалы (г. Владикавказ -пос. Калак 110 км-30 км=80 км)
15 | ФССЦпг-03-02-01-080 | Перевозка грузов автомобилями бортовыми грузоподъемностью до 5 т на расстояние: I класс груза до 80 км |  |  | 4: 1 т груза; 7: 0.17; 8: 64.68; 10: 11 | [6 empty] | Перевозка грузов автомобилями бортовыми грузоподъемностью до 5 т на расстояние: I класс груза до 80 км
|  | (Перевозка грузов автотранспортом) | [24 empty] | (Перевозка грузов автотранспортом)
|  | Объем=9,079-8,415-0,494 | [18 empty] | Объем=9,079-8,415-0,494
|  | Всего по позиции |  |  | 10: 11 | [12 empty] | Всего по позиции
16 | ФССЦпг-03-02-02-080 | Перевозка грузов автомобилями бортовыми грузоподъемностью до 5 т на расстояние: II класс груза до 80 км |  |  | 4: 1 т груза; 7: 0.04; 8: 76.09; 10: 3.04 | [6 empty] | Перевозка грузов автомобилями бортовыми грузоподъемностью до 5 т на расстояние: II класс груза до 80 км
|  | (Перевозка грузов автотранспортом) | [24 empty] | (Перевозка грузов автотранспортом)
|  | Всего по позиции |  |  | 10: 3.04 | [12 empty] | Всего по позиции
Инертные(песок , смеси, земля Владикавказ-Алагир 75 км-30 км=45 км) | [18 empty] | Инертные(песок , смеси, земля Владикавказ-Алагир 75 км-30 км=45 км)
17 | ФССЦпг-03-21-01-045 | Перевозка грузов автомобилями-самосвалами грузоподъемностью 10 т работающих вне карьера на расстояние: I класс груза до 45 км |  |  | 4: 1 т груза; 7: 8.415; 8: 25.19; 10: 211.97 | [6 empty] | Перевозка грузов автомобилями-самосвалами грузоподъемностью 10 т работающих вне карьера на расстояние: I класс груза до 45 км
|  | Всего по позиции |  |  | 10: 211.97 | [12 empty] | Всего по позиции
товарный бетон (г. Владикавказ-п. Калак 106-30=76 км) | [18 empty] | товарный бетон (г. Владикавказ-п. Калак 106-30=76 км)
18 | ФССЦпг-03-33-01-050 | Перевозка бетонных смесей и строительных растворов, готовых к употреблению, автобетоносмесителем 6 м3: I класс груза до 50 км |  |  | 4: 1 т груза; 7: 0.494; 8: 38.73; 10: 19.13 | [6 empty] | Перевозка бетонных смесей и строительных растворов, готовых к употреблению, автобетоносмесителем 6 м3: I класс груза до 50 км
|  | (Перевозка грузов автотранспортом) | [24 empty] | (Перевозка грузов автотранспортом)
|  | Всего по позиции |  |  | 10: 19.13 | [12 empty] | Всего по позиции
19 | ФССЦпг-03-33-01-051 | Свыше 50 км добавлять на каждый последующий 1 км: I класс груза |  |  | 4: 1 т груза; 7: 0.494; 8: 0.59; 9: 26; 10: 7.58 | [6 empty] | Свыше 50 км добавлять на каждый последующий 1 км: I класс груза
|  | (Перевозка грузов автотранспортом) | [24 empty] | (Перевозка грузов автотранспортом)
|  | Количество км: 26 ПЗ=26 (ОЗП=26; ЭМ=26 к расх.; ЗПМ=26; МАТ=26 к расх.; ТЗ=26; ТЗМ=26) | [19 empty] | Количество км: 26 ПЗ=26 (ОЗП=26; ЭМ=26 к расх.; ЗПМ=26; МАТ=26 к расх.; ТЗ=26; ТЗМ=26)
|  | Всего по позиции |  |  | 10: 7.58 | [12 empty] | Всего по позиции
|  | Итоги по разделу 3 Перевозка. Согласование Департамента развития инфраструктуры АО "Кавказ.РФ": расстояние от места строительства до источников строительных материалов : | [25 empty] | Итоги по разделу 3 Перевозка. Согласование Департамента развития инфраструктуры АО "Кавказ.РФ": расстояние от места строительства до источников строительных материалов :
|  | Итого прямые затраты (справочно) |  |  | 10: 252.72 | [15 empty] | Итого прямые затраты (справочно)
|  | в том числе: | [26 empty] | в том числе:
|  | Эксплуатация машин |  |  | 10: 211.97 | [15 empty] | Эксплуатация машин
|  | Материалы |  |  | 10: 40.75 | [15 empty] | Материалы
|  | Строительные работы |  |  | 10: 252.72 | [15 empty] | Строительные работы
|  | Строительные работы |  |  | 10: 40.75 | [15 empty] | Строительные работы
|  | в том числе: | [26 empty] | в том числе:
|  | материалы |  |  | 10: 40.75 | [15 empty] | материалы
|  | Транспортные расходы (перевозка), относимые на стоимость строительных работ |  |  | 10: 211.97 | [15 empty] | Транспортные расходы (перевозка), относимые на стоимость строительных работ
|  | Итого по разделу 3 Перевозка. Согласование Департамента развития инфраструктуры АО "Кавказ.РФ": расстояние от места строительства до источников строительных материалов |  |  | 10: 252.72 | [16 empty] | Итого по разделу 3 Перевозка. Согласование Департамента развития инфраструктуры АО "Кавказ.РФ": расстояние от места строительства до источников строительных материалов
|  | Итоги по смете: | [28 empty] | Итоги по смете:
|  | Итого прямые затраты (справочно) |  |  | 10: 10778.78 | [18 empty] | Итого прямые затраты (справочно)
|  | в том числе: | [29 empty] | в том числе:
|  | Оплата труда рабочих |  |  | 10: 172.23 | [18 empty] | Оплата труда рабочих
|  | Эксплуатация машин |  |  | 10: 693.62 | [18 empty] | Эксплуатация машин
|  | в том числе оплата труда машинистов (Отм) |  |  | 10: 60.07 | [18 empty] | в том числе оплата труда машинистов (Отм)
|  | Материалы |  |  | 10: 9912.93 | [18 empty] | Материалы
|  | Строительные работы |  |  | 10: 11203.67; 12: 79098 | [18 empty] | Строительные работы
| 1 кв 2022 (СМР), Письмо Минстроя России от04.03.2022 №8556-ИФ/09 Наружные сети водопровода | Строительные работы |  |  | 10: 10991.7; 11: 7.06; 12: 77601 | [18 empty] | Строительные работы
|  | в том числе: | [29 empty] | в том числе:
|  | оплата труда |  |  | 10: 172.23 | [18 empty] | оплата труда
|  | эксплуатация машин и механизмов |  |  | 10: 481.65 | [18 empty] | эксплуатация машин и механизмов
|  | в том числе оплата труда машинистов (ОТм) |  |  | 10: 60.07 | [18 empty] | в том числе оплата труда машинистов (ОТм)
|  | материалы |  |  | 10: 9912.93 | [18 empty] | материалы
|  | накладные расходы |  |  | 10: 262.88 | [18 empty] | накладные расходы
|  | сметная прибыль |  |  | 10: 162.01 | [18 empty] | сметная прибыль
| 1 кв 2022 (СМР), Письмо Минстроя России от04.03.2022 №8556-ИФ/09 Наружные сети водопровода | Транспортные расходы (перевозка), относимые на стоимость строительных работ |  |  | 10: 211.97; 11: 7.06; 12: 1497 | [18 empty] | Транспортные расходы (перевозка), относимые на стоимость строительных работ
|  | Итого ФОТ (справочно) |  |  | 10: 232.3 | [18 empty] | Итого ФОТ (справочно)
|  | Итого накладные расходы (справочно) |  |  | 10: 262.88 | [18 empty] | Итого накладные расходы (справочно)
|  | Итого сметная прибыль (справочно) |  |  | 10: 162.01 | [18 empty] | Итого сметная прибыль (справочно)
|  | ВСЕГО по смете |  |  | 10: 11203.67; 12: 79098 | [19 empty] | ВСЕГО по смете
| Составил: | (А.Г. Истамгулова)
[должность, подпись (инициалы, фамилия)]
| Проверил: | (И.А. Кирсанов)
[должность, подпись (инициалы, фамилия)]

## 06-01-02
Приложение № 2
Утверждено приказом № 421 от 4 августа 2020 г. Минстроя РФ
Наименование редакции сметных нормативов |  |  | Изменения в сметные нормы, федеральные единичные расценки и отдельные составляющие к ним, включенные в федеральный реестр сметных нормативов приказами Минстроя России от 26 декабря 2019 г. № 871/пр, 872/пр, 873/пр, 874/пр, 875/пр, 876/пр (в ред. приказов от 30.03.2020 № 171/пр, 172/пр, от 01.06.2020 № 294/пр, 295/пр, от 30.06.2020 № 352/пр, 353/пр, от 20.10.2020 № 635/пр, 636/пр, от 09.02.2021 № 50/пр, 51/пр, от 24.05.2021 № 320/пр, 321/пр, от 24.06.2021 № 407/пр, 408/пр, от 14.10.2021 № 745/пр, 746/пр), от 20.12.2021 № 961/пр, 962/пр) | [10 empty] | Изменения в сметные нормы, федеральные единичные расценки и отдельные составляющие к ним, включенные в федеральный реестр сметных нормативов приказами Минстроя России от 26 декабря 2019 г. № 871/пр, 872/пр, 873/пр, 874/пр, 875/пр, 876/пр (в ред. приказов от 30.03.2020 № 171/пр, 172/пр, от 01.06.2020 № 294/пр, 295/пр, от 30.06.2020 № 352/пр, 353/пр, от 20.10.2020 № 635/пр, 636/пр, от 09.02.2021 № 50/пр, 51/пр, от 24.05.2021 № 320/пр, 321/пр, от 24.06.2021 № 407/пр, 408/пр, от 14.10.2021 № 745/пр, 746/пр), от 20.12.2021 № 961/пр, 962/пр)
Наименование программного продукта |  |  | ГРАНД-Смета, версия 2022.1
Всесезонный туристско-рекреационный комплекс «Мамисон», Республика Северная Осетия-Алания. Инженерная инфраструктура поселка Калак | [14 empty] | Всесезонный туристско-рекреационный комплекс «Мамисон», Республика Северная Осетия-Алания. Инженерная инфраструктура поселка Калак
(наименование стройки)
Этап 1. Многофункциональный центр | [15 empty] | Этап 1. Многофункциональный центр
(наименование объекта капитального строительства)
ЛОКАЛЬНЫЙ СМЕТНЫЙ РАСЧЕТ (СМЕТА) № 06-01-02
Канализация наружная | [16 empty] | Канализация наружная
(наименование конструктивного решения)
Составлен | базисно-индексным | методом
Основание | 2021-ВТРКМ.МФЦ-ИОС3.2 ВОР
(проектная и (или) иная техническая документация)
Составлен(а) в текущем (базисном) уровне цен |  |  | 1 кв. 2022 г.
Сметная стоимость |  | 97.38 | (8,96) | тыс.руб.
в том числе:
| строительных работ | 97.38 | (8,96) | тыс.руб. |  | Средства на оплату труда рабочих | [5 empty] | (0,66) | тыс.руб.
| монтажных работ | 0 | (0) | тыс.руб. |  | Нормативные затраты труда рабочих |  |  |  |  | 73.45 |  | чел.час.
| оборудования | 0 | (0) | тыс.руб. |  | Нормативные затраты труда машинистов |  |  |  |  | 5.3 |  | чел.час.
| прочих затрат | 0 | (0) | тыс.руб. |  | Расчетный измеритель конструктивного решения |  |  |  |  | м2
№ п/п | Обоснование | Наименование работ и затрат |  |  | Единица измерения | Количество |  |  | Сметная стоимость в базисном уровне цен (в текущем уровне цен (гр. 8) для ресурсов, отсутствующих в СНБ), руб. |  |  | Индексы | Сметная стоимость в текущем уровне цен, руб.
[6 empty] | на единицу | коэффициенты | всего с учетом коэффициентов | на единицу | коэффициенты | всего
1 | 2 | 3 |  |  | 4 | 5 | 6 | 7 | 8 | 9 | 10 | 11 | 12
Раздел 1. Земляные работы | [17 empty] | Раздел 1. Земляные работы
Для наружных сетей | [18 empty] | Для наружных сетей
1 | ФЕР01-01-009-08 | Разработка грунта в траншеях экскаватором «обратная лопата» с ковшом вместимостью 0,65 (0,5-1) м3, группа грунтов: 2 |  |  | 4: 1000 м3; 7: 0.06 | [6 empty] | Разработка грунта в траншеях экскаватором «обратная лопата» с ковшом вместимостью 0,65 (0,5-1) м3, группа грунтов: 2
|  | Объем=59,8 / 1000 | [18 empty] | Объем=59,8 / 1000
| Приказ от 04.08.2020 № 421/пр прил.10 табл.1 п.8.1 | Производство работ осуществляется в горной местности: на высоте свыше 1500 до 2500 м над уровнем моря ОЗП=1,25; ЭМ=1,25 к расх.; ЗПМ=1,25; ТЗ=1,25; ТЗМ=1,25 | [19 empty] | Производство работ осуществляется в горной местности: на высоте свыше 1500 до 2500 м над уровнем моря ОЗП=1,25; ЭМ=1,25 к расх.; ЗПМ=1,25; ТЗ=1,25; ТЗМ=1,25
| 2 | ЭМ |  |  | 8: 2730.75; 9: 1.25; 10: 204.81 | [9 empty] | ЭМ
| 3 | в т.ч. ОТм |  |  | 8: 319.82; 9: 1.25; 10: 23.99 | [9 empty] | в т.ч. ОТм
|  | ЗТм |  |  | 4: чел.-ч; 5: 23.69; 6: 1.25; 7: 1.7768 | [10 empty] | ЗТм
|  | Итого по расценке |  |  | 8: 2730.75; 10: 204.81 | [11 empty] | Итого по расценке
|  | ФОТ |  |  | 10: 23.99 | [10 empty] | ФОТ
| Приказ № 812/пр от 21.12.2020 Прил. п.1.1 | НР Земляные работы, выполняемые механизированным способом |  |  | 4: %; 5: 92; 7: 92; 10: 22.07 | [10 empty] | НР Земляные работы, выполняемые механизированным способом
| Приказ № 774/пр от 11.12.2020 Прил. п.1.1 | СП Земляные работы, выполняемые механизированным способом |  |  | 4: %; 5: 46; 7: 46; 10: 11.04 | [10 empty] | СП Земляные работы, выполняемые механизированным способом
|  | Всего по позиции |  |  | 10: 237.92 | [12 empty] | Всего по позиции
2 | ФЕР01-01-034-01 | Засыпка траншей и котлованов с перемещением грунта до 5 м бульдозерами мощностью: 96 кВт (130 л.с.), группа грунтов 1 |  |  | 4: 1000 м3; 7: 0.0463 | [6 empty] | Засыпка траншей и котлованов с перемещением грунта до 5 м бульдозерами мощностью: 96 кВт (130 л.с.), группа грунтов 1
|  | Объем=46,3 / 1000 | [18 empty] | Объем=46,3 / 1000
| Приказ от 04.08.2020 № 421/пр прил.10 табл.1 п.8.1 | Производство работ осуществляется в горной местности: на высоте свыше 1500 до 2500 м над уровнем моря ОЗП=1,25; ЭМ=1,25 к расх.; ЗПМ=1,25; ТЗ=1,25; ТЗМ=1,25 | [19 empty] | Производство работ осуществляется в горной местности: на высоте свыше 1500 до 2500 м над уровнем моря ОЗП=1,25; ЭМ=1,25 к расх.; ЗПМ=1,25; ТЗ=1,25; ТЗМ=1,25
| 2 | ЭМ |  |  | 8: 505.05; 9: 1.25; 10: 29.23 | [9 empty] | ЭМ
| 3 | в т.ч. ОТм |  |  | 8: 72.5; 9: 1.25; 10: 4.2 | [9 empty] | в т.ч. ОТм
|  | ЗТм |  |  | 4: чел.-ч; 5: 5.37; 6: 1.25; 7: 0.31079 | [10 empty] | ЗТм
|  | Итого по расценке |  |  | 8: 505.05; 10: 29.23 | [11 empty] | Итого по расценке
|  | ФОТ |  |  | 10: 4.2 | [10 empty] | ФОТ
| Приказ № 812/пр от 21.12.2020 Прил. п.1.1 | НР Земляные работы, выполняемые механизированным способом |  |  | 4: %; 5: 92; 7: 92; 10: 3.86 | [10 empty] | НР Земляные работы, выполняемые механизированным способом
| Приказ № 774/пр от 11.12.2020 Прил. п.1.1 | СП Земляные работы, выполняемые механизированным способом |  |  | 4: %; 5: 46; 7: 46; 10: 1.93 | [10 empty] | СП Земляные работы, выполняемые механизированным способом
|  | Всего по позиции |  |  | 10: 35.02 | [12 empty] | Всего по позиции
3 | ФССЦ-02.3.01.02-0016 | Песок природный для строительных: работ средний с крупностью зерен размером свыше 5 мм-до 5% по массе |  |  | 4: м3; 7: 10.12; 8: 55.26; 10: 559.23 | [6 empty] | Песок природный для строительных: работ средний с крупностью зерен размером свыше 5 мм-до 5% по массе
|  | (Наружные сети водопровода, канализации, теплоснабжения, газопровода) | [24 empty] | (Наружные сети водопровода, канализации, теплоснабжения, газопровода)
|  | Объем=9,2*1,1 | [18 empty] | Объем=9,2*1,1
|  | Всего по позиции |  |  | 10: 559.23 | [12 empty] | Всего по позиции
Земляные работы колодцы | [18 empty] | Земляные работы колодцы
4 | ФЕР01-01-003-14 | Разработка грунта в отвал экскаваторами "драглайн" или "обратная лопата" с ковшом вместимостью: 0,5 (0,5-0,63) м3, группа грунтов 2 |  |  | 4: 1000 м3; 7: 0.0066 | [6 empty] | Разработка грунта в отвал экскаваторами "драглайн" или "обратная лопата" с ковшом вместимостью: 0,5 (0,5-0,63) м3, группа грунтов 2
|  | Объем=6,6 / 1000 | [18 empty] | Объем=6,6 / 1000
| Приказ от 04.08.2020 № 421/пр прил.10 табл.1 п.8.1 | Производство работ осуществляется в горной местности: на высоте свыше 1500 до 2500 м над уровнем моря ОЗП=1,25; ЭМ=1,25 к расх.; ЗПМ=1,25; ТЗ=1,25; ТЗМ=1,25 | [19 empty] | Производство работ осуществляется в горной местности: на высоте свыше 1500 до 2500 м над уровнем моря ОЗП=1,25; ЭМ=1,25 к расх.; ЗПМ=1,25; ТЗ=1,25; ТЗМ=1,25
| 1 | ОТ |  |  | 8: 89.7; 9: 1.25; 10: 0.74 | [9 empty] | ОТ
| 2 | ЭМ |  |  | 8: 2500; 9: 1.25; 10: 20.63 | [9 empty] | ЭМ
| 3 | в т.ч. ОТм |  |  | 8: 337.5; 9: 1.25; 10: 2.78 | [9 empty] | в т.ч. ОТм
|  | ЗТ |  |  | 4: чел.-ч; 5: 11.5; 6: 1.25; 7: 0.094875 | [10 empty] | ЗТ
|  | ЗТм |  |  | 4: чел.-ч; 5: 25; 6: 1.25; 7: 0.20625 | [10 empty] | ЗТм
|  | Итого по расценке |  |  | 8: 2589.7; 10: 21.37 | [11 empty] | Итого по расценке
|  | ФОТ |  |  | 10: 3.52 | [10 empty] | ФОТ
| Приказ № 812/пр от 21.12.2020 Прил. п.1.1 | НР Земляные работы, выполняемые механизированным способом |  |  | 4: %; 5: 92; 7: 92; 10: 3.24 | [10 empty] | НР Земляные работы, выполняемые механизированным способом
| Приказ № 774/пр от 11.12.2020 Прил. п.1.1 | СП Земляные работы, выполняемые механизированным способом |  |  | 4: %; 5: 46; 7: 46; 10: 1.62 | [10 empty] | СП Земляные работы, выполняемые механизированным способом
|  | Всего по позиции |  |  | 10: 26.23 | [12 empty] | Всего по позиции
5 | ФЕР01-03-032-02 | Засыпка траншей и котлованов с перемещением грунта до 5 м бульдозерами мощностью 96 кВт (130 л.с.), группа грунтов 2 м |  |  | 4: 1000 м3; 7: 0.0051 | [6 empty] | Засыпка траншей и котлованов с перемещением грунта до 5 м бульдозерами мощностью 96 кВт (130 л.с.), группа грунтов 2 м
|  | Объем=5,1 / 1000 | [18 empty] | Объем=5,1 / 1000
| Приказ от 04.08.2020 № 421/пр прил.10 табл.1 п.8.1 | Производство работ осуществляется в горной местности: на высоте свыше 1500 до 2500 м над уровнем моря ОЗП=1,25; ЭМ=1,25 к расх.; ЗПМ=1,25; ТЗ=1,25; ТЗМ=1,25 | [19 empty] | Производство работ осуществляется в горной местности: на высоте свыше 1500 до 2500 м над уровнем моря ОЗП=1,25; ЭМ=1,25 к расх.; ЗПМ=1,25; ТЗ=1,25; ТЗМ=1,25
| 2 | ЭМ |  |  | 8: 631.08; 9: 1.25; 10: 4.02 | [9 empty] | ЭМ
| 3 | в т.ч. ОТм |  |  | 8: 90.59; 9: 1.25; 10: 0.58 | [9 empty] | в т.ч. ОТм
|  | ЗТм |  |  | 4: чел.-ч; 5: 6.71; 6: 1.25; 7: 0.042776 | [10 empty] | ЗТм
|  | Итого по расценке |  |  | 8: 631.08; 10: 4.02 | [11 empty] | Итого по расценке
|  | ФОТ |  |  | 10: 0.58 | [10 empty] | ФОТ
| Приказ № 812/пр от 21.12.2020 Прил. п.1.5 | НР Земляные работы, механизированное рыхление и разработка вечномерзлого грунта |  |  | 4: %; 5: 94; 7: 94; 10: 0.55 | [10 empty] | НР Земляные работы, механизированное рыхление и разработка вечномерзлого грунта
| Приказ № 774/пр от 11.12.2020 Прил. п.1.5 | СП Земляные работы, механизированное рыхление и разработка вечномерзлого грунта |  |  | 4: %; 5: 44; 7: 44; 10: 0.26 | [10 empty] | СП Земляные работы, механизированное рыхление и разработка вечномерзлого грунта
|  | Всего по позиции |  |  | 10: 4.83 | [12 empty] | Всего по позиции
6 | ФССЦ-02.3.01.02-0016 | Песок природный для строительных: работ средний с крупностью зерен размером свыше 5 мм-до 5% по массе |  |  | 4: м3; 7: 0.33; 8: 55.26; 10: 18.24 | [6 empty] | Песок природный для строительных: работ средний с крупностью зерен размером свыше 5 мм-до 5% по массе
|  | (Наружные сети водопровода, канализации, теплоснабжения, газопровода) | [24 empty] | (Наружные сети водопровода, канализации, теплоснабжения, газопровода)
|  | Объем=0,3*1,1 | [18 empty] | Объем=0,3*1,1
|  | Всего по позиции |  |  | 10: 18.24 | [12 empty] | Всего по позиции
|  | Итоги по разделу 1 Земляные работы : | [25 empty] | Итоги по разделу 1 Земляные работы :
|  | Итого прямые затраты (справочно) |  |  | 10: 836.9 | [15 empty] | Итого прямые затраты (справочно)
|  | в том числе: | [26 empty] | в том числе:
|  | Оплата труда рабочих |  |  | 10: 0.74 | [15 empty] | Оплата труда рабочих
|  | Эксплуатация машин |  |  | 10: 258.69 | [15 empty] | Эксплуатация машин
|  | в том числе оплата труда машинистов (Отм) |  |  | 10: 31.55 | [15 empty] | в том числе оплата труда машинистов (Отм)
|  | Материалы |  |  | 10: 577.47 | [15 empty] | Материалы
|  | Строительные работы |  |  | 10: 881.47 | [15 empty] | Строительные работы
|  | в том числе: | [26 empty] | в том числе:
|  | оплата труда |  |  | 10: 0.74 | [15 empty] | оплата труда
|  | эксплуатация машин и механизмов |  |  | 10: 258.69 | [15 empty] | эксплуатация машин и механизмов
|  | в том числе оплата труда машинистов (ОТм) |  |  | 10: 31.55 | [15 empty] | в том числе оплата труда машинистов (ОТм)
|  | материалы |  |  | 10: 577.47 | [15 empty] | материалы
|  | накладные расходы |  |  | 10: 29.72 | [15 empty] | накладные расходы
|  | сметная прибыль |  |  | 10: 14.85 | [15 empty] | сметная прибыль
|  | Итого ФОТ (справочно) |  |  | 10: 32.29 | [15 empty] | Итого ФОТ (справочно)
|  | Итого накладные расходы (справочно) |  |  | 10: 29.72 | [15 empty] | Итого накладные расходы (справочно)
|  | Итого сметная прибыль (справочно) |  |  | 10: 14.85 | [15 empty] | Итого сметная прибыль (справочно)
|  | Итого по разделу 1 Земляные работы |  |  | 10: 881.47 | [16 empty] | Итого по разделу 1 Земляные работы
Раздел 2. Монтаж трубопровода | [17 empty] | Раздел 2. Монтаж трубопровода
Устройство постели | [18 empty] | Устройство постели
7 | ФЕР23-01-001-01 | Устройство основания под трубопроводы: песчаного |  |  | 4: 10 м3; 7: 0.385 | [6 empty] | Устройство основания под трубопроводы: песчаного
|  | Объем=3,85 / 10 | [18 empty] | Объем=3,85 / 10
| Приказ от 04.08.2020 № 421/пр прил.10 табл.1 п.8.1 | Производство работ осуществляется в горной местности: на высоте свыше 1500 до 2500 м над уровнем моря ОЗП=1,25; ЭМ=1,25 к расх.; ЗПМ=1,25; ТЗ=1,25; ТЗМ=1,25 | [19 empty] | Производство работ осуществляется в горной местности: на высоте свыше 1500 до 2500 м над уровнем моря ОЗП=1,25; ЭМ=1,25 к расх.; ЗПМ=1,25; ТЗ=1,25; ТЗМ=1,25
| 1 | ОТ |  |  | 8: 83.33; 9: 1.25; 10: 40.1 | [9 empty] | ОТ
| 2 | ЭМ |  |  | 8: 28.8; 9: 1.25; 10: 13.86 | [9 empty] | ЭМ
| 3 | в т.ч. ОТм |  |  | 8: 3.22; 9: 1.25; 10: 1.55 | [9 empty] | в т.ч. ОТм
|  | ЗТ |  |  | 4: чел.-ч; 5: 10.2; 6: 1.25; 7: 4.9088 | [10 empty] | ЗТ
|  | ЗТм |  |  | 4: чел.-ч; 5: 0.32; 6: 1.25; 7: 0.154 | [10 empty] | ЗТм
|  | Итого по расценке |  |  | 8: 112.13; 10: 53.96 | [11 empty] | Итого по расценке
|  | ФОТ |  |  | 10: 41.65 | [10 empty] | ФОТ
| Приказ № 812/пр от 21.12.2020 Прил. п.18 | НР Наружные сети водопровода, канализации, теплоснабжения, газопровода |  |  | 4: %; 5: 117; 7: 117; 10: 48.73 | [10 empty] | НР Наружные сети водопровода, канализации, теплоснабжения, газопровода
| Приказ № 774/пр от 11.12.2020 Прил. п.18 | СП Наружные сети водопровода, канализации, теплоснабжения, газопровода |  |  | 4: %; 5: 74; 7: 74; 10: 30.82 | [10 empty] | СП Наружные сети водопровода, канализации, теплоснабжения, газопровода
|  | Всего по позиции |  |  | 10: 133.51 | [12 empty] | Всего по позиции
8 | ФССЦ-02.3.01.02-0016 | Песок природный для строительных: работ средний с крупностью зерен размером свыше 5 мм-до 5% по массе |  |  | 4: м3; 7: 4.235; 8: 55.26; 10: 234.03 | [6 empty] | Песок природный для строительных: работ средний с крупностью зерен размером свыше 5 мм-до 5% по массе
|  | (Наружные сети водопровода, канализации, теплоснабжения, газопровода) | [24 empty] | (Наружные сети водопровода, канализации, теплоснабжения, газопровода)
|  | Всего по позиции |  |  | 10: 234.03 | [12 empty] | Всего по позиции
Трубопровод | [18 empty] | Трубопровод
9 | ФЕР23-01-020-01 | Укладка канализационных безнапорных раструбных труб из поливинилхлорида (ПВХ) диаметром: 160 мм |  |  | 4: 100 м; 7: 0.219 | [6 empty] | Укладка канализационных безнапорных раструбных труб из поливинилхлорида (ПВХ) диаметром: 160 мм
|  | Объем=21,9 / 100 | [18 empty] | Объем=21,9 / 100
| Приказ от 04.08.2020 № 421/пр прил.10 табл.1 п.8.1 | Производство работ осуществляется в горной местности: на высоте свыше 1500 до 2500 м над уровнем моря ОЗП=1,25; ЭМ=1,25 к расх.; ЗПМ=1,25; ТЗ=1,25; ТЗМ=1,25 | [19 empty] | Производство работ осуществляется в горной местности: на высоте свыше 1500 до 2500 м над уровнем моря ОЗП=1,25; ЭМ=1,25 к расх.; ЗПМ=1,25; ТЗ=1,25; ТЗМ=1,25
| 1 | ОТ |  |  | 8: 208.75; 9: 1.25; 10: 57.15 | [9 empty] | ОТ
| 2 | ЭМ |  |  | 8: 7.91; 9: 1.25; 10: 2.17 | [9 empty] | ЭМ
| 3 | в т.ч. ОТм |  |  | 8: 1.12; 9: 1.25; 10: 0.31 | [9 empty] | в т.ч. ОТм
| 4 | М |  |  | 8: 5; 10: 1.1 | [9 empty] | М
|  | ЗТ |  |  | 4: чел.-ч; 5: 22.74; 6: 1.25; 7: 6.2251 | [10 empty] | ЗТ
|  | ЗТм |  |  | 4: чел.-ч; 5: 0.09; 6: 1.25; 7: 0.024637 | [10 empty] | ЗТм
|  | Итого по расценке |  |  | 8: 221.66; 10: 60.42 | [11 empty] | Итого по расценке
|  | ФОТ |  |  | 10: 57.46 | [10 empty] | ФОТ
| Приказ № 812/пр от 21.12.2020 Прил. п.18 | НР Наружные сети водопровода, канализации, теплоснабжения, газопровода |  |  | 4: %; 5: 117; 7: 117; 10: 67.23 | [10 empty] | НР Наружные сети водопровода, канализации, теплоснабжения, газопровода
| Приказ № 774/пр от 11.12.2020 Прил. п.18 | СП Наружные сети водопровода, канализации, теплоснабжения, газопровода |  |  | 4: %; 5: 74; 7: 74; 10: 42.52 | [10 empty] | СП Наружные сети водопровода, канализации, теплоснабжения, газопровода
|  | Всего по позиции |  |  | 10: 170.17 | [12 empty] | Всего по позиции
10 | ФССЦ-24.3.04.05-0028 | Трубы из полипропилена с двухслойной структурированной стенкой повышенного класса жесткости, кольцевая жесткость SN16, для безнапорных трубопроводов хозяйственно бытовой и ливневой канализации, в комплекте с муфтой и двумя уплотнительными кольцами, наружный диаметр 160 мм |  |  | 4: м; 7: 21.9; 8: 96.9; 10: 2122.11 | [6 empty] | Трубы из полипропилена с двухслойной структурированной стенкой повышенного класса жесткости, кольцевая жесткость SN16, для безнапорных трубопроводов хозяйственно бытовой и ливневой канализации, в комплекте с муфтой и двумя уплотнительными кольцами, наружный диаметр 160 мм
|  | (Наружные сети водопровода, канализации, теплоснабжения, газопровода) | [24 empty] | (Наружные сети водопровода, канализации, теплоснабжения, газопровода)
|  | Всего по позиции |  |  | 10: 2122.11 | [12 empty] | Всего по позиции
|  | Итоги по разделу 2 Монтаж трубопровода : | [25 empty] | Итоги по разделу 2 Монтаж трубопровода :
|  | Итого прямые затраты (справочно) |  |  | 10: 2470.52 | [15 empty] | Итого прямые затраты (справочно)
|  | в том числе: | [26 empty] | в том числе:
|  | Оплата труда рабочих |  |  | 10: 97.25 | [15 empty] | Оплата труда рабочих
|  | Эксплуатация машин |  |  | 10: 16.03 | [15 empty] | Эксплуатация машин
|  | в том числе оплата труда машинистов (Отм) |  |  | 10: 1.86 | [15 empty] | в том числе оплата труда машинистов (Отм)
|  | Материалы |  |  | 10: 2357.24 | [15 empty] | Материалы
|  | Строительные работы |  |  | 10: 2659.82 | [15 empty] | Строительные работы
|  | в том числе: | [26 empty] | в том числе:
|  | оплата труда |  |  | 10: 97.25 | [15 empty] | оплата труда
|  | эксплуатация машин и механизмов |  |  | 10: 16.03 | [15 empty] | эксплуатация машин и механизмов
|  | в том числе оплата труда машинистов (ОТм) |  |  | 10: 1.86 | [15 empty] | в том числе оплата труда машинистов (ОТм)
|  | материалы |  |  | 10: 2357.24 | [15 empty] | материалы
|  | накладные расходы |  |  | 10: 115.96 | [15 empty] | накладные расходы
|  | сметная прибыль |  |  | 10: 73.34 | [15 empty] | сметная прибыль
|  | Итого ФОТ (справочно) |  |  | 10: 99.11 | [15 empty] | Итого ФОТ (справочно)
|  | Итого накладные расходы (справочно) |  |  | 10: 115.96 | [15 empty] | Итого накладные расходы (справочно)
|  | Итого сметная прибыль (справочно) |  |  | 10: 73.34 | [15 empty] | Итого сметная прибыль (справочно)
|  | Итого по разделу 2 Монтаж трубопровода |  |  | 10: 2659.82 | [16 empty] | Итого по разделу 2 Монтаж трубопровода
Раздел 3. Колодец ж/б 1000 - 1 шт. | [17 empty] | Раздел 3. Колодец ж/б 1000 - 1 шт.
11 | ФЕР23-03-001-03 | Устройство круглых сборных железобетонных канализационных колодцев диаметром: 1 м в сухих грунтах |  |  | 4: 10 м3; 7: 0.101 | [6 empty] | Устройство круглых сборных железобетонных канализационных колодцев диаметром: 1 м в сухих грунтах
|  | Объем=1,01 / 10 | [18 empty] | Объем=1,01 / 10
| Приказ от 04.08.2020 № 421/пр прил.10 табл.1 п.8.1 | Производство работ осуществляется в горной местности: на высоте свыше 1500 до 2500 м над уровнем моря ОЗП=1,25; ЭМ=1,25 к расх.; ЗПМ=1,25; ТЗ=1,25; ТЗМ=1,25 | [19 empty] | Производство работ осуществляется в горной местности: на высоте свыше 1500 до 2500 м над уровнем моря ОЗП=1,25; ЭМ=1,25 к расх.; ЗПМ=1,25; ТЗ=1,25; ТЗМ=1,25
| 1 | ОТ |  |  | 8: 1257.92; 9: 1.25; 10: 158.81 | [9 empty] | ОТ
| 2 | ЭМ |  |  | 8: 2297.79; 9: 1.25; 10: 290.1 | [9 empty] | ЭМ
| 3 | в т.ч. ОТм |  |  | 8: 286.34; 9: 1.25; 10: 36.15 | [9 empty] | в т.ч. ОТм
| 4 | М |  |  | 8: 3018.09; 10: 304.83 | [9 empty] | М
|  | ЗТ |  |  | 4: чел.-ч; 5: 138.69; 6: 1.25; 7: 17.5096 | [10 empty] | ЗТ
|  | ЗТм |  |  | 4: чел.-ч; 5: 21.87; 6: 1.25; 7: 2.7611 | [10 empty] | ЗТм
|  | Итого по расценке |  |  | 8: 6573.8; 10: 753.74 | [11 empty] | Итого по расценке
|  | ФОТ |  |  | 10: 194.96 | [10 empty] | ФОТ
| Приказ № 812/пр от 21.12.2020 Прил. п.18 | НР Наружные сети водопровода, канализации, теплоснабжения, газопровода |  |  | 4: %; 5: 117; 7: 117; 10: 228.1 | [10 empty] | НР Наружные сети водопровода, канализации, теплоснабжения, газопровода
| Приказ № 774/пр от 11.12.2020 Прил. п.18 | СП Наружные сети водопровода, канализации, теплоснабжения, газопровода |  |  | 4: %; 5: 74; 7: 74; 10: 144.27 | [10 empty] | СП Наружные сети водопровода, канализации, теплоснабжения, газопровода
|  | Всего по позиции |  |  | 10: 1126.11 | [12 empty] | Всего по позиции
12 | ФССЦ-05.1.01.09-0042 | Кольцо опорное КО-6 /бетон B15 (М200), объем 0,02 м3, расход арматуры 1,10 кг |  |  | 4: шт; 7: 1; 8: 31.43; 10: 31.43 | [6 empty] | Кольцо опорное КО-6 /бетон B15 (М200), объем 0,02 м3, расход арматуры 1,10 кг
|  | (Наружные сети водопровода, канализации, теплоснабжения, газопровода) | [24 empty] | (Наружные сети водопровода, канализации, теплоснабжения, газопровода)
|  | Всего по позиции |  |  | 10: 31.43 | [12 empty] | Всего по позиции
13 | ФССЦ-05.1.01.09-0055 | Кольцо стеновое смотровых колодцев КС10.6, бетон B15 (М200), объем 0,16 м3, расход арматуры 3,95 кг |  |  | 4: шт; 7: 2; 8: 242.94; 10: 485.88 | [6 empty] | Кольцо стеновое смотровых колодцев КС10.6, бетон B15 (М200), объем 0,16 м3, расход арматуры 3,95 кг
|  | (Материалы) | [24 empty] | (Материалы)
|  | Всего по позиции |  |  | 10: 485.88 | [12 empty] | Всего по позиции
14 | ФССЦ-05.1.08.08-0013 | Плиты подкладные ПП10, бетон B15, объем 0,13 м3, расход арматуры 5,8 кг |  |  | 4: шт; 7: 1; 8: 278.77; 10: 278.77 | [6 empty] | Плиты подкладные ПП10, бетон B15, объем 0,13 м3, расход арматуры 5,8 кг
|  | (Материалы) | [24 empty] | (Материалы)
|  | Всего по позиции |  |  | 10: 278.77 | [12 empty] | Всего по позиции
15 | ФССЦ-05.1.01.11-0044 | Плита днища ПН10, бетон B15 (М200), объем 0,18 м3, расход арматуры 15,14 кг |  |  | 4: шт; 7: 1; 8: 215.48; 10: 215.48 | [6 empty] | Плита днища ПН10, бетон B15 (М200), объем 0,18 м3, расход арматуры 15,14 кг
|  | (Материалы) | [24 empty] | (Материалы)
|  | Всего по позиции |  |  | 10: 215.48 | [12 empty] | Всего по позиции
16 | ФССЦ-08.1.02.06-0043 | Люк чугунный тяжелый |  |  | 4: шт; 7: 1; 8: 569.52; 10: 569.52 | [6 empty] | Люк чугунный тяжелый
|  | (Материалы) | [24 empty] | (Материалы)
|  | Всего по позиции |  |  | 10: 569.52 | [12 empty] | Всего по позиции
17 | ФССЦ-07.2.07.12-0024 | Элементы конструктивные зданий и сооружений с преобладанием толстолистовой стали, средняя масса сборочной единицы до 0,5 т (прим. стемянка стремянки С1-02) |  |  | 4: т; 7: 0.0129; 8: 8128; 10: 104.85 | [6 empty] | Элементы конструктивные зданий и сооружений с преобладанием толстолистовой стали, средняя масса сборочной единицы до 0,5 т (прим. стемянка стремянки С1-02)
|  | (Материалы) | [24 empty] | (Материалы)
|  | Объем=12,9/1000 | [18 empty] | Объем=12,9/1000
|  | Всего по позиции |  |  | 10: 104.85 | [12 empty] | Всего по позиции
18 | ФССЦ-24.3.05.07-0014 | Муфта защитная полиэтиленовая для прохода труб сквозь стену, номинальный наружный диаметр 160 мм |  |  | 4: шт; 7: 3; 8: 134.23; 10: 402.69 | [6 empty] | Муфта защитная полиэтиленовая для прохода труб сквозь стену, номинальный наружный диаметр 160 мм
|  | (Материалы) | [24 empty] | (Материалы)
|  | Всего по позиции |  |  | 10: 402.69 | [12 empty] | Всего по позиции
19 | ФЕР08-01-003-07 | Гидроизоляция боковая обмазочная битумная в 2 слоя по выровненной поверхности бутовой кладки, кирпичу, бетону |  |  | 4: 100 м2; 7: 0.0471 | [6 empty] | Гидроизоляция боковая обмазочная битумная в 2 слоя по выровненной поверхности бутовой кладки, кирпичу, бетону
|  | Объем=4,71 / 100 | [18 empty] | Объем=4,71 / 100
| Приказ от 04.08.2020 № 421/пр прил.10 табл.1 п.8.1 | Производство работ осуществляется в горной местности: на высоте свыше 1500 до 2500 м над уровнем моря ОЗП=1,25; ЭМ=1,25 к расх.; ЗПМ=1,25; ТЗ=1,25; ТЗМ=1,25 | [19 empty] | Производство работ осуществляется в горной местности: на высоте свыше 1500 до 2500 м над уровнем моря ОЗП=1,25; ЭМ=1,25 к расх.; ЗПМ=1,25; ТЗ=1,25; ТЗМ=1,25
| 1 | ОТ |  |  | 8: 201.61; 9: 1.25; 10: 11.87 | [9 empty] | ОТ
| 2 | ЭМ |  |  | 8: 71.64; 9: 1.25; 10: 4.22 | [9 empty] | ЭМ
| 3 | в т.ч. ОТм |  |  | 8: 2.32; 9: 1.25; 10: 0.14 | [9 empty] | в т.ч. ОТм
| 4 | М |  |  | 8: 62.75; 10: 2.96 | [9 empty] | М
|  | ЗТ |  |  | 4: чел.-ч; 5: 21.2; 6: 1.25; 7: 1.2482 | [10 empty] | ЗТ
|  | ЗТм |  |  | 4: чел.-ч; 5: 0.2; 6: 1.25; 7: 0.011775 | [10 empty] | ЗТм
|  | Итого по расценке |  |  | 8: 336; 10: 19.05 | [11 empty] | Итого по расценке
|  | ФОТ |  |  | 10: 12.01 | [10 empty] | ФОТ
| Приказ № 812/пр от 21.12.2020 Прил. п.8 | НР Конструкции из кирпича и блоков |  |  | 4: %; 5: 110; 7: 110; 10: 13.21 | [10 empty] | НР Конструкции из кирпича и блоков
| Приказ № 774/пр от 11.12.2020 Прил. п.8 | СП Конструкции из кирпича и блоков |  |  | 4: %; 5: 69; 7: 69; 10: 8.29 | [10 empty] | СП Конструкции из кирпича и блоков
|  | Всего по позиции |  |  | 10: 40.55 | [12 empty] | Всего по позиции
20 | ФССЦ-01.2.01.02-0051 | Битумы нефтяные строительные БН-50/50 |  |  | 4: т; 7: 0.000754; 8: 1677.23; 10: 1.26 | [6 empty] | Битумы нефтяные строительные БН-50/50
|  | (Конструкции из кирпича и блоков) | [24 empty] | (Конструкции из кирпича и блоков)
|  | Всего по позиции |  |  | 10: 1.26 | [12 empty] | Всего по позиции
21 | ФССЦ-01.2.03.03-0011 | Мастика битумная гидроизоляционная МГ-1 |  |  | 4: т; 7: 0.011304; 8: 7669.69; 10: 86.7 | [6 empty] | Мастика битумная гидроизоляционная МГ-1
|  | (Конструкции из кирпича и блоков) | [24 empty] | (Конструкции из кирпича и блоков)
|  | Всего по позиции |  |  | 10: 86.7 | [12 empty] | Всего по позиции
22 | ФЕР23-04-008-01 | Присоединение канализационных трубопроводов к существующей сети в грунтах: сухих |  |  | 4: шт; 7: 2 | [6 empty] | Присоединение канализационных трубопроводов к существующей сети в грунтах: сухих
| Приказ от 04.08.2020 № 421/пр прил.10 табл.1 п.8.1 | Производство работ осуществляется в горной местности: на высоте свыше 1500 до 2500 м над уровнем моря ОЗП=1,25; ЭМ=1,25 к расх.; ЗПМ=1,25; ТЗ=1,25; ТЗМ=1,25 | [19 empty] | Производство работ осуществляется в горной местности: на высоте свыше 1500 до 2500 м над уровнем моря ОЗП=1,25; ЭМ=1,25 к расх.; ЗПМ=1,25; ТЗ=1,25; ТЗМ=1,25
| 1 | ОТ |  |  | 8: 152.74; 9: 1.25; 10: 381.85 | [9 empty] | ОТ
| 4 | М |  |  | 8: 51.94; 10: 103.88 | [9 empty] | М
|  | ЗТ |  |  | 4: чел.-ч; 5: 16.84; 6: 1.25; 7: 42.1 | [10 empty] | ЗТ
|  | Итого по расценке |  |  | 8: 204.68; 10: 485.73 | [11 empty] | Итого по расценке
|  | ФОТ |  |  | 10: 381.85 | [10 empty] | ФОТ
| Приказ № 812/пр от 21.12.2020 Прил. п.18 | НР Наружные сети водопровода, канализации, теплоснабжения, газопровода |  |  | 4: %; 5: 117; 7: 117; 10: 446.76 | [10 empty] | НР Наружные сети водопровода, канализации, теплоснабжения, газопровода
| Приказ № 774/пр от 11.12.2020 Прил. п.18 | СП Наружные сети водопровода, канализации, теплоснабжения, газопровода |  |  | 4: %; 5: 74; 7: 74; 10: 282.57 | [10 empty] | СП Наружные сети водопровода, канализации, теплоснабжения, газопровода
|  | Всего по позиции |  |  | 10: 1215.06 | [12 empty] | Всего по позиции
23 | ФЕР46-03-017-03 | Заделка отверстий, гнезд и борозд: в стенах и перегородках железобетонных площадью до 0,1 м2 |  |  | 4: м3; 7: 0.018 | [6 empty] | Заделка отверстий, гнезд и борозд: в стенах и перегородках железобетонных площадью до 0,1 м2
| 1 | ОТ |  |  | 8: 611.44; 10: 11.01 | [9 empty] | ОТ
| 2 | ЭМ |  |  | 8: 28.65; 10: 0.52 | [9 empty] | ЭМ
| 3 | в т.ч. ОТм |  |  | 8: 4.99; 10: 0.09 | [9 empty] | в т.ч. ОТм
| 4 | М |  |  | 8: 882.39; 10: 15.88 | [9 empty] | М
|  | ЗТ |  |  | 4: чел.-ч; 5: 75.58; 7: 1.3604 | [10 empty] | ЗТ
|  | ЗТм |  |  | 4: чел.-ч; 5: 0.43; 7: 0.00774 | [10 empty] | ЗТм
|  | Итого по расценке |  |  | 8: 1522.48; 10: 27.41 | [11 empty] | Итого по расценке
|  | ФОТ |  |  | 10: 11.1 | [10 empty] | ФОТ
| Приказ № 812/пр от 21.12.2020 Прил. п.40.1 | НР Работы по реконструкции зданий и сооружений: усиление и замена существующих конструкций, возведение отдельных конструктивных элементов |  |  | 4: %; 5: 103; 7: 103; 10: 11.43 | [10 empty] | НР Работы по реконструкции зданий и сооружений: усиление и замена существующих конструкций, возведение отдельных конструктивных элементов
| Приказ № 774/пр от 11.12.2020 Прил. п.40.1 | СП Работы по реконструкции зданий и сооружений: усиление и замена существующих конструкций, возведение отдельных конструктивных элементов |  |  | 4: %; 5: 59; 7: 59; 10: 6.55 | [10 empty] | СП Работы по реконструкции зданий и сооружений: усиление и замена существующих конструкций, возведение отдельных конструктивных элементов
|  | Всего по позиции |  |  | 10: 45.39 | [12 empty] | Всего по позиции
24 | ФССЦ-04.1.02.05-0008 | Смеси бетонные тяжелого бетона (БСТ), класс В22,5 (М300) |  |  | 4: м3; 7: 0.01872; 8: 700; 10: 13.1 | [6 empty] | Смеси бетонные тяжелого бетона (БСТ), класс В22,5 (М300)
|  | (Работы по реконструкции зданий и сооружений: усиление и замена существующих конструкций, возведение отдельных конструктивных элементов) | [24 empty] | (Работы по реконструкции зданий и сооружений: усиление и замена существующих конструкций, возведение отдельных конструктивных элементов)
|  | Всего по позиции |  |  | 10: 13.1 | [12 empty] | Всего по позиции
|  | Итоги по разделу 3 Колодец ж/б 1000 - 1 шт. : | [25 empty] | Итоги по разделу 3 Колодец ж/б 1000 - 1 шт. :
|  | Итого прямые затраты (справочно) |  |  | 10: 3475.61 | [15 empty] | Итого прямые затраты (справочно)
|  | в том числе: | [26 empty] | в том числе:
|  | Оплата труда рабочих |  |  | 10: 563.54 | [15 empty] | Оплата труда рабочих
|  | Эксплуатация машин |  |  | 10: 294.84 | [15 empty] | Эксплуатация машин
|  | в том числе оплата труда машинистов (Отм) |  |  | 10: 36.38 | [15 empty] | в том числе оплата труда машинистов (Отм)
|  | Материалы |  |  | 10: 2617.23 | [15 empty] | Материалы
|  | Строительные работы |  |  | 10: 4616.79 | [15 empty] | Строительные работы
|  | в том числе: | [26 empty] | в том числе:
|  | оплата труда |  |  | 10: 563.54 | [15 empty] | оплата труда
|  | эксплуатация машин и механизмов |  |  | 10: 294.84 | [15 empty] | эксплуатация машин и механизмов
|  | в том числе оплата труда машинистов (ОТм) |  |  | 10: 36.38 | [15 empty] | в том числе оплата труда машинистов (ОТм)
|  | материалы |  |  | 10: 2617.23 | [15 empty] | материалы
|  | накладные расходы |  |  | 10: 699.5 | [15 empty] | накладные расходы
|  | сметная прибыль |  |  | 10: 441.68 | [15 empty] | сметная прибыль
|  | Итого ФОТ (справочно) |  |  | 10: 599.92 | [15 empty] | Итого ФОТ (справочно)
|  | Итого накладные расходы (справочно) |  |  | 10: 699.5 | [15 empty] | Итого накладные расходы (справочно)
|  | Итого сметная прибыль (справочно) |  |  | 10: 441.68 | [15 empty] | Итого сметная прибыль (справочно)
|  | Итого по разделу 3 Колодец ж/б 1000 - 1 шт. |  |  | 10: 4616.79 | [16 empty] | Итого по разделу 3 Колодец ж/б 1000 - 1 шт.
Раздел 4. Перевозка. Согласование Департамента развития инфраструктуры АО "Кавказ.РФ": расстояние от места строительства до источников строительных материалов | [17 empty] | Раздел 4. Перевозка. Согласование Департамента развития инфраструктуры АО "Кавказ.РФ": расстояние от места строительства до источников строительных материалов
общестроительные материалы (г. Владикавказ -пос. Калак 110 км-30 км=80 км) | [18 empty] | общестроительные материалы (г. Владикавказ -пос. Калак 110 км-30 км=80 км)
25 | ФССЦпг-03-02-01-080 | Перевозка грузов автомобилями бортовыми грузоподъемностью до 5 т на расстояние: I класс груза до 80 км |  |  | 4: 1 т груза; 7: 1.727; 8: 64.68; 10: 111.7 | [6 empty] | Перевозка грузов автомобилями бортовыми грузоподъемностью до 5 т на расстояние: I класс груза до 80 км
|  | (Перевозка грузов автотранспортом) | [24 empty] | (Перевозка грузов автотранспортом)
|  | Объем=26,197-22,87-1,6 | [18 empty] | Объем=26,197-22,87-1,6
|  | Всего по позиции |  |  | 10: 111.7 | [12 empty] | Всего по позиции
26 | ФССЦпг-03-02-02-080 | Перевозка грузов автомобилями бортовыми грузоподъемностью до 5 т на расстояние: II класс груза до 80 км |  |  | 4: 1 т груза; 7: 0.349; 8: 76.09; 10: 26.56 | [6 empty] | Перевозка грузов автомобилями бортовыми грузоподъемностью до 5 т на расстояние: II класс груза до 80 км
|  | (Перевозка грузов автотранспортом) | [24 empty] | (Перевозка грузов автотранспортом)
|  | Всего по позиции |  |  | 10: 26.56 | [12 empty] | Всего по позиции
Инертные(песок , смеси, земля Владикавказ-Алагир 75 км-30 км=45 км) | [18 empty] | Инертные(песок , смеси, земля Владикавказ-Алагир 75 км-30 км=45 км)
27 | ФССЦпг-03-21-01-045 | Перевозка грузов автомобилями-самосвалами грузоподъемностью 10 т работающих вне карьера на расстояние: I класс груза до 45 км |  |  | 4: 1 т груза; 7: 22.87; 8: 25.19; 10: 576.1 | [6 empty] | Перевозка грузов автомобилями-самосвалами грузоподъемностью 10 т работающих вне карьера на расстояние: I класс груза до 45 км
|  | Объем=0,842+22,028 | [18 empty] | Объем=0,842+22,028
|  | Всего по позиции |  |  | 10: 576.1 | [12 empty] | Всего по позиции
товарный бетон (г. Владикавказ-п. Калак 106-30=76 км) | [18 empty] | товарный бетон (г. Владикавказ-п. Калак 106-30=76 км)
28 | ФССЦпг-03-33-01-050 | Перевозка бетонных смесей и строительных растворов, готовых к употреблению, автобетоносмесителем 6 м3: I класс груза до 50 км |  |  | 4: 1 т груза; 7: 1.6; 8: 38.73; 10: 61.97 | [6 empty] | Перевозка бетонных смесей и строительных растворов, готовых к употреблению, автобетоносмесителем 6 м3: I класс груза до 50 км
|  | (Перевозка грузов автотранспортом) | [24 empty] | (Перевозка грузов автотранспортом)
|  | Объем=0,319+1,015+0,027+0,188+0,005+0,046 | [18 empty] | Объем=0,319+1,015+0,027+0,188+0,005+0,046
|  | Всего по позиции |  |  | 10: 61.97 | [12 empty] | Всего по позиции
29 | ФССЦпг-03-33-01-051 | Свыше 50 км добавлять на каждый последующий 1 км: I класс груза |  |  | 4: 1 т груза; 7: 1.6; 8: 0.59; 9: 26; 10: 24.54 | [6 empty] | Свыше 50 км добавлять на каждый последующий 1 км: I класс груза
|  | (Перевозка грузов автотранспортом) | [24 empty] | (Перевозка грузов автотранспортом)
|  | Объем=0,319+1,015+0,027+0,188+0,005+0,046 | [18 empty] | Объем=0,319+1,015+0,027+0,188+0,005+0,046
|  | Количество км: 26 ПЗ=26 (ОЗП=26; ЭМ=26 к расх.; ЗПМ=26; МАТ=26 к расх.; ТЗ=26; ТЗМ=26) | [19 empty] | Количество км: 26 ПЗ=26 (ОЗП=26; ЭМ=26 к расх.; ЗПМ=26; МАТ=26 к расх.; ТЗ=26; ТЗМ=26)
|  | Всего по позиции |  |  | 10: 24.54 | [12 empty] | Всего по позиции
|  | Итоги по разделу 4 Перевозка. Согласование Департамента развития инфраструктуры АО "Кавказ.РФ": расстояние от места строительства до источников строительных материалов : | [25 empty] | Итоги по разделу 4 Перевозка. Согласование Департамента развития инфраструктуры АО "Кавказ.РФ": расстояние от места строительства до источников строительных материалов :
|  | Итого прямые затраты (справочно) |  |  | 10: 800.87 | [15 empty] | Итого прямые затраты (справочно)
|  | в том числе: | [26 empty] | в том числе:
|  | Эксплуатация машин |  |  | 10: 576.1 | [15 empty] | Эксплуатация машин
|  | Материалы |  |  | 10: 224.77 | [15 empty] | Материалы
|  | Строительные работы |  |  | 10: 800.87 | [15 empty] | Строительные работы
|  | Строительные работы |  |  | 10: 224.77 | [15 empty] | Строительные работы
|  | в том числе: | [26 empty] | в том числе:
|  | материалы |  |  | 10: 224.77 | [15 empty] | материалы
|  | Транспортные расходы (перевозка), относимые на стоимость строительных работ |  |  | 10: 576.1 | [15 empty] | Транспортные расходы (перевозка), относимые на стоимость строительных работ
|  | Итого по разделу 4 Перевозка. Согласование Департамента развития инфраструктуры АО "Кавказ.РФ": расстояние от места строительства до источников строительных материалов |  |  | 10: 800.87 | [16 empty] | Итого по разделу 4 Перевозка. Согласование Департамента развития инфраструктуры АО "Кавказ.РФ": расстояние от места строительства до источников строительных материалов
|  | Итоги по смете: | [28 empty] | Итоги по смете:
|  | Итого прямые затраты (справочно) |  |  | 10: 7583.9 | [18 empty] | Итого прямые затраты (справочно)
|  | в том числе: | [29 empty] | в том числе:
|  | Оплата труда рабочих |  |  | 10: 661.53 | [18 empty] | Оплата труда рабочих
|  | Эксплуатация машин |  |  | 10: 1145.66 | [18 empty] | Эксплуатация машин
|  | в том числе оплата труда машинистов (Отм) |  |  | 10: 69.79 | [18 empty] | в том числе оплата труда машинистов (Отм)
|  | Материалы |  |  | 10: 5776.71 | [18 empty] | Материалы
|  | Строительные работы |  |  | 10: 8958.95; 12: 97384 | [18 empty] | Строительные работы
| 1 кв 2022 (СМР), Письмо Минстроя России от04.03.2022 №8556-ИФ/09 Внешние инженерные сети канализации | Строительные работы |  |  | 10: 8382.85; 11: 10.87; 12: 91122 | [18 empty] | Строительные работы
|  | в том числе: | [29 empty] | в том числе:
|  | оплата труда |  |  | 10: 661.53 | [18 empty] | оплата труда
|  | эксплуатация машин и механизмов |  |  | 10: 569.56 | [18 empty] | эксплуатация машин и механизмов
|  | в том числе оплата труда машинистов (ОТм) |  |  | 10: 69.79 | [18 empty] | в том числе оплата труда машинистов (ОТм)
|  | материалы |  |  | 10: 5776.71 | [18 empty] | материалы
|  | накладные расходы |  |  | 10: 845.18 | [18 empty] | накладные расходы
|  | сметная прибыль |  |  | 10: 529.87 | [18 empty] | сметная прибыль
| 1 кв 2022 (СМР), Письмо Минстроя России от04.03.2022 №8556-ИФ/09 Внешние инженерные сети канализации | Транспортные расходы (перевозка), относимые на стоимость строительных работ |  |  | 10: 576.1; 11: 10.87; 12: 6262 | [18 empty] | Транспортные расходы (перевозка), относимые на стоимость строительных работ
|  | Итого ФОТ (справочно) |  |  | 10: 731.32 | [18 empty] | Итого ФОТ (справочно)
|  | Итого накладные расходы (справочно) |  |  | 10: 845.18 | [18 empty] | Итого накладные расходы (справочно)
|  | Итого сметная прибыль (справочно) |  |  | 10: 529.87 | [18 empty] | Итого сметная прибыль (справочно)
|  | ВСЕГО по смете |  |  | 10: 8958.95; 12: 97384 | [19 empty] | ВСЕГО по смете
| Составил: | (А.Г. Истамгулова)
[должность, подпись (инициалы, фамилия)]
| Проверил: | (И.А. Кирсанов)
[должность, подпись (инициалы, фамилия)]

## 06-01-03
Приложение № 2
Утверждено приказом № 421 от 4 августа 2020 г. Минстроя РФ
Наименование редакции сметных нормативов |  |  | Изменения в сметные нормы, федеральные единичные расценки и отдельные составляющие к ним, включенные в федеральный реестр сметных нормативов приказами Минстроя России от 26 декабря 2019 г. № 871/пр, 872/пр, 873/пр, 874/пр, 875/пр, 876/пр (в ред. приказов от 30.03.2020 № 171/пр, 172/пр, от 01.06.2020 № 294/пр, 295/пр, от 30.06.2020 № 352/пр, 353/пр, от 20.10.2020 № 635/пр, 636/пр, от 09.02.2021 № 50/пр, 51/пр, от 24.05.2021 № 320/пр, 321/пр, от 24.06.2021 № 407/пр, 408/пр, от 14.10.2021 № 745/пр, 746/пр), от 20.12.2021 № 961/пр, 962/пр) | [10 empty] | Изменения в сметные нормы, федеральные единичные расценки и отдельные составляющие к ним, включенные в федеральный реестр сметных нормативов приказами Минстроя России от 26 декабря 2019 г. № 871/пр, 872/пр, 873/пр, 874/пр, 875/пр, 876/пр (в ред. приказов от 30.03.2020 № 171/пр, 172/пр, от 01.06.2020 № 294/пр, 295/пр, от 30.06.2020 № 352/пр, 353/пр, от 20.10.2020 № 635/пр, 636/пр, от 09.02.2021 № 50/пр, 51/пр, от 24.05.2021 № 320/пр, 321/пр, от 24.06.2021 № 407/пр, 408/пр, от 14.10.2021 № 745/пр, 746/пр), от 20.12.2021 № 961/пр, 962/пр)
Наименование программного продукта |  |  | ГРАНД-Смета, версия 2022.1
Всесезонный туристско-рекреационный комплекс «Мамисон», Республика Северная Осетия-Алания. Инженерная инфраструктура поселка Калак | [14 empty] | Всесезонный туристско-рекреационный комплекс «Мамисон», Республика Северная Осетия-Алания. Инженерная инфраструктура поселка Калак
(наименование стройки)
Этап 1. Многофункциональный центр | [15 empty] | Этап 1. Многофункциональный центр
(наименование объекта капитального строительства)
ЛОКАЛЬНЫЙ СМЕТНЫЙ РАСЧЕТ (СМЕТА) № 06-01-03
Канализация ливневая | [16 empty] | Канализация ливневая
(наименование конструктивного решения)
Составлен | базисно-индексным | методом
Основание | 2021-ВТРКМ.МФЦ-ИОС3.3 ВОР
(проектная и (или) иная техническая документация)
Составлен(а) в текущем (базисном) уровне цен |  |  | 1 кв. 2022 г.
Сметная стоимость |  | 1486.03 | (136,71) | тыс.руб.
в том числе:
| строительных работ | 1486.03 | (136,71) | тыс.руб. |  | Средства на оплату труда рабочих | [5 empty] | (4,99) | тыс.руб.
| монтажных работ | 0 | (0) | тыс.руб. |  | Нормативные затраты труда рабочих |  |  |  |  | 574.64 |  | чел.час.
| оборудования | 0 | (0) | тыс.руб. |  | Нормативные затраты труда машинистов |  |  |  |  | 198.27 |  | чел.час.
| прочих затрат | 0 | (0) | тыс.руб. |  | Расчетный измеритель конструктивного решения |  |  |  |  | м2
№ п/п | Обоснование | Наименование работ и затрат |  |  | Единица измерения | Количество |  |  | Сметная стоимость в базисном уровне цен (в текущем уровне цен (гр. 8) для ресурсов, отсутствующих в СНБ), руб. |  |  | Индексы | Сметная стоимость в текущем уровне цен, руб.
[6 empty] | на единицу | коэффициенты | всего с учетом коэффициентов | на единицу | коэффициенты | всего
1 | 2 | 3 |  |  | 4 | 5 | 6 | 7 | 8 | 9 | 10 | 11 | 12
Раздел 1. Земляные работы | [17 empty] | Раздел 1. Земляные работы
Для наружных сетей | [18 empty] | Для наружных сетей
1 | ФЕР01-01-009-08 | Разработка грунта в траншеях экскаватором «обратная лопата» с ковшом вместимостью 0,65 (0,5-1) м3, группа грунтов: 2 |  |  | 4: 1000 м3; 7: 2.15 | [6 empty] | Разработка грунта в траншеях экскаватором «обратная лопата» с ковшом вместимостью 0,65 (0,5-1) м3, группа грунтов: 2
|  | Объем=2154,25 / 1000 | [18 empty] | Объем=2154,25 / 1000
| Приказ от 04.08.2020 № 421/пр прил.10 табл.1 п.8.1 | Производство работ осуществляется в горной местности: на высоте свыше 1500 до 2500 м над уровнем моря ОЗП=1,25; ЭМ=1,25 к расх.; ЗПМ=1,25; ТЗ=1,25; ТЗМ=1,25 | [19 empty] | Производство работ осуществляется в горной местности: на высоте свыше 1500 до 2500 м над уровнем моря ОЗП=1,25; ЭМ=1,25 к расх.; ЗПМ=1,25; ТЗ=1,25; ТЗМ=1,25
| 2 | ЭМ |  |  | 8: 2730.75; 9: 1.25; 10: 7338.89 | [9 empty] | ЭМ
| 3 | в т.ч. ОТм |  |  | 8: 319.82; 9: 1.25; 10: 859.52 | [9 empty] | в т.ч. ОТм
|  | ЗТм |  |  | 4: чел.-ч; 5: 23.69; 6: 1.25; 7: 63.6669 | [10 empty] | ЗТм
|  | Итого по расценке |  |  | 8: 2730.75; 10: 7338.89 | [11 empty] | Итого по расценке
|  | ФОТ |  |  | 10: 859.52 | [10 empty] | ФОТ
| Приказ № 812/пр от 21.12.2020 Прил. п.1.1 | НР Земляные работы, выполняемые механизированным способом |  |  | 4: %; 5: 92; 7: 92; 10: 790.76 | [10 empty] | НР Земляные работы, выполняемые механизированным способом
| Приказ № 774/пр от 11.12.2020 Прил. п.1.1 | СП Земляные работы, выполняемые механизированным способом |  |  | 4: %; 5: 46; 7: 46; 10: 395.38 | [10 empty] | СП Земляные работы, выполняемые механизированным способом
|  | Всего по позиции |  |  | 10: 8525.03 | [12 empty] | Всего по позиции
2 | ФЕР01-01-034-01 | Засыпка траншей и котлованов с перемещением грунта до 5 м бульдозерами мощностью: 96 кВт (130 л.с.), группа грунтов 1 |  |  | 4: 1000 м3; 7: 2.1378 | [6 empty] | Засыпка траншей и котлованов с перемещением грунта до 5 м бульдозерами мощностью: 96 кВт (130 л.с.), группа грунтов 1
|  | Объем=2137,85 / 1000 | [18 empty] | Объем=2137,85 / 1000
| Приказ от 04.08.2020 № 421/пр прил.10 табл.1 п.8.1 | Производство работ осуществляется в горной местности: на высоте свыше 1500 до 2500 м над уровнем моря ОЗП=1,25; ЭМ=1,25 к расх.; ЗПМ=1,25; ТЗ=1,25; ТЗМ=1,25 | [19 empty] | Производство работ осуществляется в горной местности: на высоте свыше 1500 до 2500 м над уровнем моря ОЗП=1,25; ЭМ=1,25 к расх.; ЗПМ=1,25; ТЗ=1,25; ТЗМ=1,25
| 2 | ЭМ |  |  | 8: 505.05; 9: 1.25; 10: 1349.65 | [9 empty] | ЭМ
| 3 | в т.ч. ОТм |  |  | 8: 72.5; 9: 1.25; 10: 193.74 | [9 empty] | в т.ч. ОТм
|  | ЗТм |  |  | 4: чел.-ч; 5: 5.37; 6: 1.25; 7: 14.3503 | [10 empty] | ЗТм
|  | Итого по расценке |  |  | 8: 505.05; 10: 1349.65 | [11 empty] | Итого по расценке
|  | ФОТ |  |  | 10: 193.74 | [10 empty] | ФОТ
| Приказ № 812/пр от 21.12.2020 Прил. п.1.1 | НР Земляные работы, выполняемые механизированным способом |  |  | 4: %; 5: 92; 7: 92; 10: 178.24 | [10 empty] | НР Земляные работы, выполняемые механизированным способом
| Приказ № 774/пр от 11.12.2020 Прил. п.1.1 | СП Земляные работы, выполняемые механизированным способом |  |  | 4: %; 5: 46; 7: 46; 10: 89.12 | [10 empty] | СП Земляные работы, выполняемые механизированным способом
|  | Всего по позиции |  |  | 10: 1617.01 | [12 empty] | Всего по позиции
Земляные работы колодцы | [18 empty] | Земляные работы колодцы
3 | ФЕР01-01-003-14 | Разработка грунта в отвал экскаваторами "драглайн" или "обратная лопата" с ковшом вместимостью: 0,5 (0,5-0,63) м3, группа грунтов 2 |  |  | 4: 1000 м3; 7: 0.09344 | [6 empty] | Разработка грунта в отвал экскаваторами "драглайн" или "обратная лопата" с ковшом вместимостью: 0,5 (0,5-0,63) м3, группа грунтов 2
|  | Объем=93,44 / 1000 | [18 empty] | Объем=93,44 / 1000
| Приказ от 04.08.2020 № 421/пр прил.10 табл.1 п.8.1 | Производство работ осуществляется в горной местности: на высоте свыше 1500 до 2500 м над уровнем моря ОЗП=1,25; ЭМ=1,25 к расх.; ЗПМ=1,25; ТЗ=1,25; ТЗМ=1,25 | [19 empty] | Производство работ осуществляется в горной местности: на высоте свыше 1500 до 2500 м над уровнем моря ОЗП=1,25; ЭМ=1,25 к расх.; ЗПМ=1,25; ТЗ=1,25; ТЗМ=1,25
| 1 | ОТ |  |  | 8: 89.7; 9: 1.25; 10: 10.48 | [9 empty] | ОТ
| 2 | ЭМ |  |  | 8: 2500; 9: 1.25; 10: 292 | [9 empty] | ЭМ
| 3 | в т.ч. ОТм |  |  | 8: 337.5; 9: 1.25; 10: 39.42 | [9 empty] | в т.ч. ОТм
|  | ЗТ |  |  | 4: чел.-ч; 5: 11.5; 6: 1.25; 7: 1.3432 | [10 empty] | ЗТ
|  | ЗТм |  |  | 4: чел.-ч; 5: 25; 6: 1.25; 7: 2.92 | [10 empty] | ЗТм
|  | Итого по расценке |  |  | 8: 2589.7; 10: 302.48 | [11 empty] | Итого по расценке
|  | ФОТ |  |  | 10: 49.9 | [10 empty] | ФОТ
| Приказ № 812/пр от 21.12.2020 Прил. п.1.1 | НР Земляные работы, выполняемые механизированным способом |  |  | 4: %; 5: 92; 7: 92; 10: 45.91 | [10 empty] | НР Земляные работы, выполняемые механизированным способом
| Приказ № 774/пр от 11.12.2020 Прил. п.1.1 | СП Земляные работы, выполняемые механизированным способом |  |  | 4: %; 5: 46; 7: 46; 10: 22.95 | [10 empty] | СП Земляные работы, выполняемые механизированным способом
|  | Всего по позиции |  |  | 10: 371.34 | [12 empty] | Всего по позиции
4 | ФЕР01-03-032-02 | Засыпка траншей и котлованов с перемещением грунта до 5 м бульдозерами мощностью 96 кВт (130 л.с.), группа грунтов 2 м |  |  | 4: 1000 м3; 7: 0.071 | [6 empty] | Засыпка траншей и котлованов с перемещением грунта до 5 м бульдозерами мощностью 96 кВт (130 л.с.), группа грунтов 2 м
|  | Объем=71 / 1000 | [18 empty] | Объем=71 / 1000
| Приказ от 04.08.2020 № 421/пр прил.10 табл.1 п.8.1 | Производство работ осуществляется в горной местности: на высоте свыше 1500 до 2500 м над уровнем моря ОЗП=1,25; ЭМ=1,25 к расх.; ЗПМ=1,25; ТЗ=1,25; ТЗМ=1,25 | [19 empty] | Производство работ осуществляется в горной местности: на высоте свыше 1500 до 2500 м над уровнем моря ОЗП=1,25; ЭМ=1,25 к расх.; ЗПМ=1,25; ТЗ=1,25; ТЗМ=1,25
| 2 | ЭМ |  |  | 8: 631.08; 9: 1.25; 10: 56.01 | [9 empty] | ЭМ
| 3 | в т.ч. ОТм |  |  | 8: 90.59; 9: 1.25; 10: 8.04 | [9 empty] | в т.ч. ОТм
|  | ЗТм |  |  | 4: чел.-ч; 5: 6.71; 6: 1.25; 7: 0.59551 | [10 empty] | ЗТм
|  | Итого по расценке |  |  | 8: 631.08; 10: 56.01 | [11 empty] | Итого по расценке
|  | ФОТ |  |  | 10: 8.04 | [10 empty] | ФОТ
| Приказ № 812/пр от 21.12.2020 Прил. п.1.5 | НР Земляные работы, механизированное рыхление и разработка вечномерзлого грунта |  |  | 4: %; 5: 94; 7: 94; 10: 7.56 | [10 empty] | НР Земляные работы, механизированное рыхление и разработка вечномерзлого грунта
| Приказ № 774/пр от 11.12.2020 Прил. п.1.5 | СП Земляные работы, механизированное рыхление и разработка вечномерзлого грунта |  |  | 4: %; 5: 44; 7: 44; 10: 3.54 | [10 empty] | СП Земляные работы, механизированное рыхление и разработка вечномерзлого грунта
|  | Всего по позиции |  |  | 10: 67.11 | [12 empty] | Всего по позиции
5 | ФССЦ-02.3.01.02-0016 | Песок природный для строительных: работ средний с крупностью зерен размером свыше 5 мм-до 5% по массе |  |  | 4: м3; 7: 4.378; 8: 55.26; 10: 241.93 | [6 empty] | Песок природный для строительных: работ средний с крупностью зерен размером свыше 5 мм-до 5% по массе
|  | (Наружные сети водопровода, канализации, теплоснабжения, газопровода) | [24 empty] | (Наружные сети водопровода, канализации, теплоснабжения, газопровода)
|  | Объем=3,98*1,1 | [18 empty] | Объем=3,98*1,1
|  | Всего по позиции |  |  | 10: 241.93 | [12 empty] | Всего по позиции
|  | Итоги по разделу 1 Земляные работы : | [25 empty] | Итоги по разделу 1 Земляные работы :
|  | Итого прямые затраты (справочно) |  |  | 10: 9288.96 | [15 empty] | Итого прямые затраты (справочно)
|  | в том числе: | [26 empty] | в том числе:
|  | Оплата труда рабочих |  |  | 10: 10.48 | [15 empty] | Оплата труда рабочих
|  | Эксплуатация машин |  |  | 10: 9036.55 | [15 empty] | Эксплуатация машин
|  | в том числе оплата труда машинистов (Отм) |  |  | 10: 1100.72 | [15 empty] | в том числе оплата труда машинистов (Отм)
|  | Материалы |  |  | 10: 241.93 | [15 empty] | Материалы
|  | Строительные работы |  |  | 10: 10822.42 | [15 empty] | Строительные работы
|  | в том числе: | [26 empty] | в том числе:
|  | оплата труда |  |  | 10: 10.48 | [15 empty] | оплата труда
|  | эксплуатация машин и механизмов |  |  | 10: 9036.55 | [15 empty] | эксплуатация машин и механизмов
|  | в том числе оплата труда машинистов (ОТм) |  |  | 10: 1100.72 | [15 empty] | в том числе оплата труда машинистов (ОТм)
|  | материалы |  |  | 10: 241.93 | [15 empty] | материалы
|  | накладные расходы |  |  | 10: 1022.47 | [15 empty] | накладные расходы
|  | сметная прибыль |  |  | 10: 510.99 | [15 empty] | сметная прибыль
|  | Итого ФОТ (справочно) |  |  | 10: 1111.2 | [15 empty] | Итого ФОТ (справочно)
|  | Итого накладные расходы (справочно) |  |  | 10: 1022.47 | [15 empty] | Итого накладные расходы (справочно)
|  | Итого сметная прибыль (справочно) |  |  | 10: 510.99 | [15 empty] | Итого сметная прибыль (справочно)
|  | Итого по разделу 1 Земляные работы |  |  | 10: 10822.42 | [16 empty] | Итого по разделу 1 Земляные работы
Раздел 2. Монтаж трубопровода | [17 empty] | Раздел 2. Монтаж трубопровода
6 | ФЕР23-01-001-01 | Устройство основания под трубопроводы: песчаного |  |  | 4: 10 м3; 7: 1.431 | [6 empty] | Устройство основания под трубопроводы: песчаного
|  | Объем=14,31 / 10 | [18 empty] | Объем=14,31 / 10
| Приказ от 04.08.2020 № 421/пр прил.10 табл.1 п.8.1 | Производство работ осуществляется в горной местности: на высоте свыше 1500 до 2500 м над уровнем моря ОЗП=1,25; ЭМ=1,25 к расх.; ЗПМ=1,25; ТЗ=1,25; ТЗМ=1,25 | [19 empty] | Производство работ осуществляется в горной местности: на высоте свыше 1500 до 2500 м над уровнем моря ОЗП=1,25; ЭМ=1,25 к расх.; ЗПМ=1,25; ТЗ=1,25; ТЗМ=1,25
| 1 | ОТ |  |  | 8: 83.33; 9: 1.25; 10: 149.06 | [9 empty] | ОТ
| 2 | ЭМ |  |  | 8: 28.8; 9: 1.25; 10: 51.52 | [9 empty] | ЭМ
| 3 | в т.ч. ОТм |  |  | 8: 3.22; 9: 1.25; 10: 5.76 | [9 empty] | в т.ч. ОТм
|  | ЗТ |  |  | 4: чел.-ч; 5: 10.2; 6: 1.25; 7: 18.2452 | [10 empty] | ЗТ
|  | ЗТм |  |  | 4: чел.-ч; 5: 0.32; 6: 1.25; 7: 0.5724 | [10 empty] | ЗТм
|  | Итого по расценке |  |  | 8: 112.13; 10: 200.58 | [11 empty] | Итого по расценке
|  | ФОТ |  |  | 10: 154.82 | [10 empty] | ФОТ
| Приказ № 812/пр от 21.12.2020 Прил. п.18 | НР Наружные сети водопровода, канализации, теплоснабжения, газопровода |  |  | 4: %; 5: 117; 7: 117; 10: 181.14 | [10 empty] | НР Наружные сети водопровода, канализации, теплоснабжения, газопровода
| Приказ № 774/пр от 11.12.2020 Прил. п.18 | СП Наружные сети водопровода, канализации, теплоснабжения, газопровода |  |  | 4: %; 5: 74; 7: 74; 10: 114.57 | [10 empty] | СП Наружные сети водопровода, канализации, теплоснабжения, газопровода
|  | Всего по позиции |  |  | 10: 496.29 | [12 empty] | Всего по позиции
7 | ФССЦ-02.3.01.02-0016 | Песок природный для строительных: работ средний с крупностью зерен размером свыше 5 мм-до 5% по массе |  |  | 4: м3; 7: 15.741; 8: 55.26; 10: 869.85 | [6 empty] | Песок природный для строительных: работ средний с крупностью зерен размером свыше 5 мм-до 5% по массе
|  | (Наружные сети водопровода, канализации, теплоснабжения, газопровода) | [24 empty] | (Наружные сети водопровода, канализации, теплоснабжения, газопровода)
|  | Всего по позиции |  |  | 10: 869.85 | [12 empty] | Всего по позиции
Наружные сети К2 | [18 empty] | Наружные сети К2
8 | ФЕР23-01-030-03 | Укладка трубопроводов канализации из полиэтиленовых труб диаметром: 225 мм |  |  | 4: 100 м; 7: 0.349 | [6 empty] | Укладка трубопроводов канализации из полиэтиленовых труб диаметром: 225 мм
|  | Объем=34,9 / 100 | [18 empty] | Объем=34,9 / 100
| Приказ от 04.08.2020 № 421/пр прил.10 табл.1 п.8.1 | Производство работ осуществляется в горной местности: на высоте свыше 1500 до 2500 м над уровнем моря ОЗП=1,25; ЭМ=1,25 к расх.; ЗПМ=1,25; ТЗ=1,25; ТЗМ=1,25 | [19 empty] | Производство работ осуществляется в горной местности: на высоте свыше 1500 до 2500 м над уровнем моря ОЗП=1,25; ЭМ=1,25 к расх.; ЗПМ=1,25; ТЗ=1,25; ТЗМ=1,25
| 1 | ОТ |  |  | 8: 311.8; 9: 1.25; 10: 136.02 | [9 empty] | ОТ
| 2 | ЭМ |  |  | 8: 1236.55; 9: 1.25; 10: 539.44 | [9 empty] | ЭМ
| 3 | в т.ч. ОТм |  |  | 8: 142.43; 9: 1.25; 10: 62.14 | [9 empty] | в т.ч. ОТм
| 4 | М |  |  | 8: 9.76; 10: 3.41 | [9 empty] | М
|  | ЗТ |  |  | 4: чел.-ч; 5: 33.17; 6: 1.25; 7: 14.4704 | [10 empty] | ЗТ
|  | ЗТм |  |  | 4: чел.-ч; 5: 10.46; 6: 1.25; 7: 4.5632 | [10 empty] | ЗТм
|  | Итого по расценке |  |  | 8: 1558.11; 10: 678.87 | [11 empty] | Итого по расценке
|  | ФОТ |  |  | 10: 198.16 | [10 empty] | ФОТ
| Приказ № 812/пр от 21.12.2020 Прил. п.18 | НР Наружные сети водопровода, канализации, теплоснабжения, газопровода |  |  | 4: %; 5: 117; 7: 117; 10: 231.85 | [10 empty] | НР Наружные сети водопровода, канализации, теплоснабжения, газопровода
| Приказ № 774/пр от 11.12.2020 Прил. п.18 | СП Наружные сети водопровода, канализации, теплоснабжения, газопровода |  |  | 4: %; 5: 74; 7: 74; 10: 146.64 | [10 empty] | СП Наружные сети водопровода, канализации, теплоснабжения, газопровода
|  | Всего по позиции |  |  | 10: 1057.36 | [12 empty] | Всего по позиции
9 | ФССЦ-24.3.04.05-0029 | Трубы из полипропилена с двухслойной структурированной стенкой повышенного класса жесткости, кольцевая жесткость SN16, для безнапорных трубопроводов хозяйственно бытовой и ливневой канализации, в комплекте с муфтой и двумя уплотнительными кольцами, наружный диаметр 200 мм |  |  | 4: м; 7: 35.249; 8: 143.59; 10: 5061.4 | [6 empty] | Трубы из полипропилена с двухслойной структурированной стенкой повышенного класса жесткости, кольцевая жесткость SN16, для безнапорных трубопроводов хозяйственно бытовой и ливневой канализации, в комплекте с муфтой и двумя уплотнительными кольцами, наружный диаметр 200 мм
|  | (Наружные сети водопровода, канализации, теплоснабжения, газопровода) | [24 empty] | (Наружные сети водопровода, канализации, теплоснабжения, газопровода)
|  | Всего по позиции |  |  | 10: 5061.4 | [12 empty] | Всего по позиции
Дренаж | [18 empty] | Дренаж
10 | ФЕР23-01-030-01 | Укладка трубопроводов канализации из полиэтиленовых труб диаметром: 110 мм |  |  | 4: 100 м; 7: 2.462 | [6 empty] | Укладка трубопроводов канализации из полиэтиленовых труб диаметром: 110 мм
|  | Объем=246,2 / 100 | [18 empty] | Объем=246,2 / 100
| Приказ от 04.08.2020 № 421/пр прил.10 табл.1 п.8.1 | Производство работ осуществляется в горной местности: на высоте свыше 1500 до 2500 м над уровнем моря ОЗП=1,25; ЭМ=1,25 к расх.; ЗПМ=1,25; ТЗ=1,25; ТЗМ=1,25 | [19 empty] | Производство работ осуществляется в горной местности: на высоте свыше 1500 до 2500 м над уровнем моря ОЗП=1,25; ЭМ=1,25 к расх.; ЗПМ=1,25; ТЗ=1,25; ТЗМ=1,25
| 1 | ОТ |  |  | 8: 245.25; 9: 1.25; 10: 754.76 | [9 empty] | ОТ
| 2 | ЭМ |  |  | 8: 872.74; 9: 1.25; 10: 2685.86 | [9 empty] | ЭМ
| 3 | в т.ч. ОТм |  |  | 8: 105.89; 9: 1.25; 10: 325.88 | [9 empty] | в т.ч. ОТм
| 4 | М |  |  | 8: 2.29; 10: 5.64 | [9 empty] | М
|  | ЗТ |  |  | 4: чел.-ч; 5: 26.09; 6: 1.25; 7: 80.292 | [10 empty] | ЗТ
|  | ЗТм |  |  | 4: чел.-ч; 5: 7.8; 6: 1.25; 7: 24.0045 | [10 empty] | ЗТм
|  | Итого по расценке |  |  | 8: 1120.28; 10: 3446.26 | [11 empty] | Итого по расценке
|  | ФОТ |  |  | 10: 1080.64 | [10 empty] | ФОТ
| Приказ № 812/пр от 21.12.2020 Прил. п.18 | НР Наружные сети водопровода, канализации, теплоснабжения, газопровода |  |  | 4: %; 5: 117; 7: 117; 10: 1264.35 | [10 empty] | НР Наружные сети водопровода, канализации, теплоснабжения, газопровода
| Приказ № 774/пр от 11.12.2020 Прил. п.18 | СП Наружные сети водопровода, канализации, теплоснабжения, газопровода |  |  | 4: %; 5: 74; 7: 74; 10: 799.67 | [10 empty] | СП Наружные сети водопровода, канализации, теплоснабжения, газопровода
|  | Всего по позиции |  |  | 10: 5510.28 | [12 empty] | Всего по позиции
11 | ФССЦ-24.3.03.06-0007 | Труба дренажная полиэтиленовая гофрированная в фильтрующей оболочке, диаметр 160 мм |  |  | 4: м; 7: 248.662; 8: 32.45; 10: 8069.08 | [6 empty] | Труба дренажная полиэтиленовая гофрированная в фильтрующей оболочке, диаметр 160 мм
|  | (Наружные сети водопровода, канализации, теплоснабжения, газопровода) | [24 empty] | (Наружные сети водопровода, канализации, теплоснабжения, газопровода)
|  | Всего по позиции |  |  | 10: 8069.08 | [12 empty] | Всего по позиции
12 | ФЕР23-01-030-03 | Укладка трубопроводов канализации из полиэтиленовых труб диаметром: 225 мм |  |  | 4: 100 м; 7: 0.034 | [6 empty] | Укладка трубопроводов канализации из полиэтиленовых труб диаметром: 225 мм
|  | Объем=3,4 / 100 | [18 empty] | Объем=3,4 / 100
| Приказ от 04.08.2020 № 421/пр прил.10 табл.1 п.8.1 | Производство работ осуществляется в горной местности: на высоте свыше 1500 до 2500 м над уровнем моря ОЗП=1,25; ЭМ=1,25 к расх.; ЗПМ=1,25; ТЗ=1,25; ТЗМ=1,25 | [19 empty] | Производство работ осуществляется в горной местности: на высоте свыше 1500 до 2500 м над уровнем моря ОЗП=1,25; ЭМ=1,25 к расх.; ЗПМ=1,25; ТЗ=1,25; ТЗМ=1,25
| 1 | ОТ |  |  | 8: 311.8; 9: 1.25; 10: 13.25 | [9 empty] | ОТ
| 2 | ЭМ |  |  | 8: 1236.55; 9: 1.25; 10: 52.55 | [9 empty] | ЭМ
| 3 | в т.ч. ОТм |  |  | 8: 142.43; 9: 1.25; 10: 6.05 | [9 empty] | в т.ч. ОТм
| 4 | М |  |  | 8: 9.76; 10: 0.33 | [9 empty] | М
|  | ЗТ |  |  | 4: чел.-ч; 5: 33.17; 6: 1.25; 7: 1.4097 | [10 empty] | ЗТ
|  | ЗТм |  |  | 4: чел.-ч; 5: 10.46; 6: 1.25; 7: 0.44455 | [10 empty] | ЗТм
|  | Итого по расценке |  |  | 8: 1558.11; 10: 66.13 | [11 empty] | Итого по расценке
|  | ФОТ |  |  | 10: 19.3 | [10 empty] | ФОТ
| Приказ № 812/пр от 21.12.2020 Прил. п.18 | НР Наружные сети водопровода, канализации, теплоснабжения, газопровода |  |  | 4: %; 5: 117; 7: 117; 10: 22.58 | [10 empty] | НР Наружные сети водопровода, канализации, теплоснабжения, газопровода
| Приказ № 774/пр от 11.12.2020 Прил. п.18 | СП Наружные сети водопровода, канализации, теплоснабжения, газопровода |  |  | 4: %; 5: 74; 7: 74; 10: 14.28 | [10 empty] | СП Наружные сети водопровода, канализации, теплоснабжения, газопровода
|  | Всего по позиции |  |  | 10: 102.99 | [12 empty] | Всего по позиции
13 | ФССЦ-24.3.04.05-0029 | Трубы из полипропилена с двухслойной структурированной стенкой повышенного класса жесткости, кольцевая жесткость SN16, для безнапорных трубопроводов хозяйственно бытовой и ливневой канализации, в комплекте с муфтой и двумя уплотнительными кольцами, наружный диаметр 200 мм |  |  | 4: м; 7: 3.434; 8: 143.59; 10: 493.09 | [6 empty] | Трубы из полипропилена с двухслойной структурированной стенкой повышенного класса жесткости, кольцевая жесткость SN16, для безнапорных трубопроводов хозяйственно бытовой и ливневой канализации, в комплекте с муфтой и двумя уплотнительными кольцами, наружный диаметр 200 мм
|  | (Наружные сети водопровода, канализации, теплоснабжения, газопровода) | [24 empty] | (Наружные сети водопровода, канализации, теплоснабжения, газопровода)
|  | Всего по позиции |  |  | 10: 493.09 | [12 empty] | Всего по позиции
14 | ФЕР27-02-004-01 | Устройство водосбросных сооружений с проезжей части из лотков в откосах насыпи |  |  | 4: 100 м; 7: 1.06 | [6 empty] | Устройство водосбросных сооружений с проезжей части из лотков в откосах насыпи
|  | Объем=106 / 100 | [18 empty] | Объем=106 / 100
| Приказ от 04.08.2020 № 421/пр прил.10 табл.1 п.8.1 | Производство работ осуществляется в горной местности: на высоте свыше 1500 до 2500 м над уровнем моря ОЗП=1,25; ЭМ=1,25 к расх.; ЗПМ=1,25; ТЗ=1,25; ТЗМ=1,25 | [19 empty] | Производство работ осуществляется в горной местности: на высоте свыше 1500 до 2500 м над уровнем моря ОЗП=1,25; ЭМ=1,25 к расх.; ЗПМ=1,25; ТЗ=1,25; ТЗМ=1,25
| 1 | ОТ |  |  | 8: 1423.76; 9: 1.25; 10: 1886.48 | [9 empty] | ОТ
| 2 | ЭМ |  |  | 8: 4343.08; 9: 1.25; 10: 5754.58 | [9 empty] | ЭМ
| 3 | в т.ч. ОТм |  |  | 8: 509.59; 9: 1.25; 10: 675.21 | [9 empty] | в т.ч. ОТм
| 4 | М |  |  | 8: 846.7; 10: 897.5 | [9 empty] | М
|  | ЗТ |  |  | 4: чел.-ч; 5: 169.9; 6: 1.25; 7: 225.1175 | [10 empty] | ЗТ
|  | ЗТм |  |  | 4: чел.-ч; 5: 38.25; 6: 1.25; 7: 50.6812 | [10 empty] | ЗТм
|  | Итого по расценке |  |  | 8: 6613.54; 10: 8538.56 | [11 empty] | Итого по расценке
|  | ФОТ |  |  | 10: 2561.69 | [10 empty] | ФОТ
| Приказ № 812/пр от 21.12.2020 Прил. п.21 (в ред. пр. № 636/пр от 02.09.2021) | НР Автомобильные дороги |  |  | 4: %; 5: 147; 7: 147; 10: 3765.68 | [10 empty] | НР Автомобильные дороги
| Приказ № 774/пр от 11.12.2020 Прил. п.21 | СП Автомобильные дороги |  |  | 4: %; 5: 95; 7: 95; 10: 2433.61 | [10 empty] | СП Автомобильные дороги
|  | Всего по позиции |  |  | 10: 14737.85 | [12 empty] | Всего по позиции
15 | ТЦ_05.1.01.10_77_2311204642_15.01.2022_02 (раздел 3.5, КА п.1, стр.226-228) | Лоток водоотводный бетонный ЛВБ Aquastok Optima 150 №0/1 |  |  | шт |  |  | 8 | 2016.67 |  | 1484.18 | 10.87 | 16133 | [6 empty] | Лоток водоотводный бетонный ЛВБ Aquastok Optima 150 №0/1
|  | (Материалы) | [24 empty] | (Материалы)
|  | Цена=2420/1,2 | [28 empty] | Цена=2420/1,2
|  | Всего по позиции |  |  | 10: 1484.18; 12: 16133 | [12 empty] | Всего по позиции
16 | ТЦ_05.1.01.10_77_2311204642_15.01.2022_02 (раздел 3.5, КА п.2, стр.226-228) | Лоток водоотводный бетонный ЛВБ Aquastok Optima 150 №0/2 |  |  | шт |  |  | 3 | 2066.67 |  | 570.38 | 10.87 | 6200 | [6 empty] | Лоток водоотводный бетонный ЛВБ Aquastok Optima 150 №0/2
|  | (Материалы) | [24 empty] | (Материалы)
|  | Цена=2480/1,2 | [28 empty] | Цена=2480/1,2
|  | Всего по позиции |  |  | 10: 570.38; 12: 6200 | [12 empty] | Всего по позиции
17 | ТЦ_05.1.01.10_77_2311204642_15.01.2022_02 (раздел 3.5, КА п.3, стр.226-228) | Лоток водоотводный бетонный ЛВБ Aquastok Optima 150 №0/0 |  |  | шт |  |  | 95 | 2166.67 |  | 18935.97 | 10.87 | 205834 | [6 empty] | Лоток водоотводный бетонный ЛВБ Aquastok Optima 150 №0/0
|  | (Материалы) | [24 empty] | (Материалы)
|  | Цена=2600/1,2 | [28 empty] | Цена=2600/1,2
|  | Всего по позиции |  |  | 10: 18935.97; 12: 205834 | [12 empty] | Всего по позиции
18 | ТЦ_05.1.01.10_77_2311204642_15.01.2022_02 (раздел 3.5, КА п.4, стр.226-228) | Решетка чугунная РЧВ Optima DN150 Е600 «волна» AQUASTOK |  |  | шт |  |  | 212 | 1183.33 |  | 23078.75 | 10.87 | 250866 | [6 empty] | Решетка чугунная РЧВ Optima DN150 Е600 «волна» AQUASTOK
|  | (Материалы) | [24 empty] | (Материалы)
|  | Цена=1420/1,2 | [28 empty] | Цена=1420/1,2
|  | Всего по позиции |  |  | 10: 23078.75; 12: 250866 | [12 empty] | Всего по позиции
19 | ТЦ_05.1.01.10_77_2311204642_15.01.2022_02 (раздел 3.5, КА п.5, стр.226-228) | Крепеж решетки к лотку бетонному Optima 150 (комплект) |  |  | шт |  |  | 212 | 75 |  | 1462.74 | 10.87 | 15900 | [6 empty] | Крепеж решетки к лотку бетонному Optima 150 (комплект)
|  | (Материалы) | [24 empty] | (Материалы)
|  | Цена=90/1,2 | [28 empty] | Цена=90/1,2
|  | Всего по позиции |  |  | 10: 1462.74; 12: 15900 | [12 empty] | Всего по позиции
20 | ФЕР23-04-008-01 | Присоединение канализационных трубопроводов к существующей сети в грунтах: сухих | [17 empty] | Присоединение канализационных трубопроводов к существующей сети в грунтах: сухих | bar: 4; 7
| Приказ от 04.08.2020 № 421/пр прил.10 табл.1 п.8.1 | Производство работ осуществляется в горной местности: на высоте свыше 1500 до 2500 м над уровнем моря ОЗП=1,25; ЭМ=1,25 к расх.; ЗПМ=1,25; ТЗ=1,25; ТЗМ=1,25 | [19 empty] | Производство работ осуществляется в горной местности: на высоте свыше 1500 до 2500 м над уровнем моря ОЗП=1,25; ЭМ=1,25 к расх.; ЗПМ=1,25; ТЗ=1,25; ТЗМ=1,25
| 1 | ОТ |  |  | 8: 152.74; 9: 1.25; 10: 190.93 | [9 empty] | ОТ
| 4 | М |  |  | 8: 51.94; 10: 51.94 | [9 empty] | М
|  | ЗТ |  |  | 4: чел.-ч; 5: 16.84; 6: 1.25; 7: 21.05 | [10 empty] | ЗТ
|  | Итого по расценке |  |  | 8: 204.68; 10: 242.87 | [11 empty] | Итого по расценке
|  | ФОТ |  |  | 10: 190.93 | [10 empty] | ФОТ
| Приказ № 812/пр от 21.12.2020 Прил. п.18 | НР Наружные сети водопровода, канализации, теплоснабжения, газопровода |  |  | 4: %; 5: 117; 7: 117; 10: 223.39 | [10 empty] | НР Наружные сети водопровода, канализации, теплоснабжения, газопровода
| Приказ № 774/пр от 11.12.2020 Прил. п.18 | СП Наружные сети водопровода, канализации, теплоснабжения, газопровода |  |  | 4: %; 5: 74; 7: 74; 10: 141.29 | [10 empty] | СП Наружные сети водопровода, канализации, теплоснабжения, газопровода
|  | Всего по позиции |  |  | 10: 607.55 | [12 empty] | Всего по позиции
|  | Итоги по разделу 2 Монтаж трубопровода : | [25 empty] | Итоги по разделу 2 Монтаж трубопровода :
|  | Итого прямые затраты (справочно) |  |  | 10: 73198.71 | [15 empty] | Итого прямые затраты (справочно)
|  | в том числе: | [26 empty] | в том числе:
|  | Оплата труда рабочих |  |  | 10: 3130.5 | [15 empty] | Оплата труда рабочих
|  | Эксплуатация машин |  |  | 10: 9083.95 | [15 empty] | Эксплуатация машин
|  | в том числе оплата труда машинистов (Отм) |  |  | 10: 1075.04 | [15 empty] | в том числе оплата труда машинистов (Отм)
|  | Материалы |  |  | 10: 60984.26 | [15 empty] | Материалы
|  | Строительные работы |  |  | 10: 82537.76 | [15 empty] | Строительные работы
|  | в том числе: | [26 empty] | в том числе:
|  | оплата труда |  |  | 10: 3130.5 | [15 empty] | оплата труда
|  | эксплуатация машин и механизмов |  |  | 10: 9083.95 | [15 empty] | эксплуатация машин и механизмов
|  | в том числе оплата труда машинистов (ОТм) |  |  | 10: 1075.04 | [15 empty] | в том числе оплата труда машинистов (ОТм)
|  | материалы |  |  | 10: 60984.26 | [15 empty] | материалы
|  | накладные расходы |  |  | 10: 5688.99 | [15 empty] | накладные расходы
|  | сметная прибыль |  |  | 10: 3650.06 | [15 empty] | сметная прибыль
|  | Итого ФОТ (справочно) |  |  | 10: 4205.54 | [15 empty] | Итого ФОТ (справочно)
|  | Итого накладные расходы (справочно) |  |  | 10: 5688.99 | [15 empty] | Итого накладные расходы (справочно)
|  | Итого сметная прибыль (справочно) |  |  | 10: 3650.06 | [15 empty] | Итого сметная прибыль (справочно)
|  | Итого по разделу 2 Монтаж трубопровода |  |  | 10: 82537.76 | [16 empty] | Итого по разделу 2 Монтаж трубопровода
|  | в том числе: | [26 empty] | в том числе:
|  | материалы, изделия и конструкции отсутствующие в СНБ |  |  | 10: 45532.02 | [15 empty] | материалы, изделия и конструкции отсутствующие в СНБ
Раздел 3. Колодцы | [17 empty] | Раздел 3. Колодцы
21 | ФЕР08-01-002-02 | Устройство основания под фундаменты: щебеночного |  |  | 4: м3; 7: 1.36 | [6 empty] | Устройство основания под фундаменты: щебеночного
| Приказ от 04.08.2020 № 421/пр прил.10 табл.1 п.8.1 | Производство работ осуществляется в горной местности: на высоте свыше 1500 до 2500 м над уровнем моря ОЗП=1,25; ЭМ=1,25 к расх.; ЗПМ=1,25; ТЗ=1,25; ТЗМ=1,25 | [19 empty] | Производство работ осуществляется в горной местности: на высоте свыше 1500 до 2500 м над уровнем моря ОЗП=1,25; ЭМ=1,25 к расх.; ЗПМ=1,25; ТЗ=1,25; ТЗМ=1,25
| 1 | ОТ |  |  | 8: 6.75; 9: 1.25; 10: 11.48 | [9 empty] | ОТ
| 2 | ЭМ |  |  | 8: 8.29; 9: 1.25; 10: 14.09 | [9 empty] | ЭМ
| 3 | в т.ч. ОТм |  |  | 8: 0.81; 9: 1.25; 10: 1.38 | [9 empty] | в т.ч. ОТм
| 4 | М |  |  | 8: 0.37; 10: 0.5 | [9 empty] | М
|  | ЗТ |  |  | 4: чел.-ч; 5: 0.85; 6: 1.25; 7: 1.445 | [10 empty] | ЗТ
|  | ЗТм |  |  | 4: чел.-ч; 5: 0.07; 6: 1.25; 7: 0.119 | [10 empty] | ЗТм
|  | Итого по расценке |  |  | 8: 15.41; 10: 26.07 | [11 empty] | Итого по расценке
|  | ФОТ |  |  | 10: 12.86 | [10 empty] | ФОТ
| Приказ № 812/пр от 21.12.2020 Прил. п.8 | НР Конструкции из кирпича и блоков |  |  | 4: %; 5: 110; 7: 110; 10: 14.15 | [10 empty] | НР Конструкции из кирпича и блоков
| Приказ № 774/пр от 11.12.2020 Прил. п.8 | СП Конструкции из кирпича и блоков |  |  | 4: %; 5: 69; 7: 69; 10: 8.87 | [10 empty] | СП Конструкции из кирпича и блоков
|  | Всего по позиции |  |  | 10: 49.09 | [12 empty] | Всего по позиции
22 | ФССЦ-02.2.05.04-0085 | Щебень из природного камня для строительных работ марка: 600, фракция 5 (3)-40 мм |  |  | 4: м3; 7: 1.564; 8: 106.14; 10: 166 | [6 empty] | Щебень из природного камня для строительных работ марка: 600, фракция 5 (3)-40 мм
|  | (Конструкции из кирпича и блоков) | [24 empty] | (Конструкции из кирпича и блоков)
|  | Всего по позиции |  |  | 10: 166 | [12 empty] | Всего по позиции
Устройство ж/б колодцев d1000 H=1,35-1,47 | [18 empty] | Устройство ж/б колодцев d1000 H=1,35-1,47
23 | ФЕР23-03-007-03 | Устройство круглых дождеприемных колодцев для дождевой канализации: из сборного железобетона диаметром 1,0 м в сухих грунтах |  |  | 4: 10 м3; 7: 0.138 | [6 empty] | Устройство круглых дождеприемных колодцев для дождевой канализации: из сборного железобетона диаметром 1,0 м в сухих грунтах
|  | Объем=(4*0,16+0,02*6+0,18*2+0,13*2) / 10 | [18 empty] | Объем=(4*0,16+0,02*6+0,18*2+0,13*2) / 10
| Приказ от 04.08.2020 № 421/пр прил.10 табл.1 п.8.1 | Производство работ осуществляется в горной местности: на высоте свыше 1500 до 2500 м над уровнем моря ОЗП=1,25; ЭМ=1,25 к расх.; ЗПМ=1,25; ТЗ=1,25; ТЗМ=1,25 | [19 empty] | Производство работ осуществляется в горной местности: на высоте свыше 1500 до 2500 м над уровнем моря ОЗП=1,25; ЭМ=1,25 к расх.; ЗПМ=1,25; ТЗ=1,25; ТЗМ=1,25
| 1 | ОТ |  |  | 8: 1287.36; 9: 1.25; 10: 222.07 | [9 empty] | ОТ
| 2 | ЭМ |  |  | 8: 3182.23; 9: 1.25; 10: 548.93 | [9 empty] | ЭМ
| 3 | в т.ч. ОТм |  |  | 8: 375.86; 9: 1.25; 10: 64.84 | [9 empty] | в т.ч. ОТм
| 4 | М |  |  | 8: 1345.08; 10: 185.62 | [9 empty] | М
|  | ЗТ |  |  | 4: чел.-ч; 5: 149; 6: 1.25; 7: 25.7025 | [10 empty] | ЗТ
|  | ЗТм |  |  | 4: чел.-ч; 5: 28.02; 6: 1.25; 7: 4.8335 | [10 empty] | ЗТм
|  | Итого по расценке |  |  | 8: 5814.67; 10: 956.62 | [11 empty] | Итого по расценке
|  | ФОТ |  |  | 10: 286.91 | [10 empty] | ФОТ
| Приказ № 812/пр от 21.12.2020 Прил. п.18 | НР Наружные сети водопровода, канализации, теплоснабжения, газопровода |  |  | 4: %; 5: 117; 7: 117; 10: 335.68 | [10 empty] | НР Наружные сети водопровода, канализации, теплоснабжения, газопровода
| Приказ № 774/пр от 11.12.2020 Прил. п.18 | СП Наружные сети водопровода, канализации, теплоснабжения, газопровода |  |  | 4: %; 5: 74; 7: 74; 10: 212.31 | [10 empty] | СП Наружные сети водопровода, канализации, теплоснабжения, газопровода
|  | Всего по позиции |  |  | 10: 1504.61 | [12 empty] | Всего по позиции
24 | ФССЦ-05.1.01.09-0055 | Кольцо стеновое смотровых колодцев КС10.6, бетон B15 (М200), объем 0,16 м3, расход арматуры 3,95 кг |  |  | 4: шт; 7: 4; 8: 242.94; 10: 971.76 | [6 empty] | Кольцо стеновое смотровых колодцев КС10.6, бетон B15 (М200), объем 0,16 м3, расход арматуры 3,95 кг
|  | (Материалы) | [24 empty] | (Материалы)
|  | Всего по позиции |  |  | 10: 971.76 | [12 empty] | Всего по позиции
25 | ФССЦ-05.1.01.09-0042 | Кольцо опорное КО-6 /бетон B15 (М200), объем 0,02 м3, расход арматуры 1,10 кг |  |  | 4: шт; 7: 6; 8: 31.43; 10: 188.58 | [6 empty] | Кольцо опорное КО-6 /бетон B15 (М200), объем 0,02 м3, расход арматуры 1,10 кг
|  | (Наружные сети водопровода, канализации, теплоснабжения, газопровода) | [24 empty] | (Наружные сети водопровода, канализации, теплоснабжения, газопровода)
|  | Всего по позиции |  |  | 10: 188.58 | [12 empty] | Всего по позиции
26 | ФССЦ-05.1.01.11-0044 | Плита днища ПН10, бетон B15 (М200), объем 0,18 м3, расход арматуры 15,14 кг |  |  | 4: шт; 7: 2; 8: 215.48; 10: 430.96 | [6 empty] | Плита днища ПН10, бетон B15 (М200), объем 0,18 м3, расход арматуры 15,14 кг
|  | (Материалы) | [24 empty] | (Материалы)
|  | Всего по позиции |  |  | 10: 430.96 | [12 empty] | Всего по позиции
27 | ФССЦ-05.1.08.08-0013 | Плиты подкладные ПП10, бетон B15, объем 0,13 м3, расход арматуры 5,8 кг |  |  | 4: шт; 7: 2; 8: 278.77; 10: 557.54 | [6 empty] | Плиты подкладные ПП10, бетон B15, объем 0,13 м3, расход арматуры 5,8 кг
|  | (Материалы) | [24 empty] | (Материалы)
|  | Всего по позиции |  |  | 10: 557.54 | [12 empty] | Всего по позиции
28 | ФССЦ-08.1.02.06-0042 | Люк чугунный с решеткой для дождеприемного колодца ЛР |  |  | 4: шт; 7: 2; 8: 592.2; 10: 1184.4 | [6 empty] | Люк чугунный с решеткой для дождеприемного колодца ЛР
|  | (Материалы) | [24 empty] | (Материалы)
|  | Всего по позиции |  |  | 10: 1184.4 | [12 empty] | Всего по позиции
29 | ФССЦ-24.3.05.07-0016 | Муфта защитная полиэтиленовая для прохода труб сквозь стену, номинальный наружный диаметр 225 мм |  |  | 4: шт; 7: 5; 8: 204.08; 10: 1020.4 | [6 empty] | Муфта защитная полиэтиленовая для прохода труб сквозь стену, номинальный наружный диаметр 225 мм
|  | (Материалы) | [24 empty] | (Материалы)
|  | Всего по позиции |  |  | 10: 1020.4 | [12 empty] | Всего по позиции
30 | ФЕР46-03-017-03 | Заделка отверстий, гнезд и борозд: в стенах и перегородках железобетонных площадью до 0,1 м2 |  |  | 4: м3; 7: 0.03 | [6 empty] | Заделка отверстий, гнезд и борозд: в стенах и перегородках железобетонных площадью до 0,1 м2
|  | Объем=0,3*5*0.02 | [18 empty] | Объем=0,3*5*0.02
| 1 | ОТ |  |  | 8: 611.44; 10: 18.34 | [9 empty] | ОТ
| 2 | ЭМ |  |  | 8: 28.65; 10: 0.86 | [9 empty] | ЭМ
| 3 | в т.ч. ОТм |  |  | 8: 4.99; 10: 0.15 | [9 empty] | в т.ч. ОТм
| 4 | М |  |  | 8: 882.39; 10: 26.47 | [9 empty] | М
|  | ЗТ |  |  | 4: чел.-ч; 5: 75.58; 7: 2.2674 | [10 empty] | ЗТ
|  | ЗТм |  |  | 4: чел.-ч; 5: 0.43; 7: 0.0129 | [10 empty] | ЗТм
|  | Итого по расценке |  |  | 8: 1522.48; 10: 45.67 | [11 empty] | Итого по расценке
|  | ФОТ |  |  | 10: 18.49 | [10 empty] | ФОТ
| Приказ № 812/пр от 21.12.2020 Прил. п.40.1 | НР Работы по реконструкции зданий и сооружений: усиление и замена существующих конструкций, возведение отдельных конструктивных элементов |  |  | 4: %; 5: 103; 7: 103; 10: 19.04 | [10 empty] | НР Работы по реконструкции зданий и сооружений: усиление и замена существующих конструкций, возведение отдельных конструктивных элементов
| Приказ № 774/пр от 11.12.2020 Прил. п.40.1 | СП Работы по реконструкции зданий и сооружений: усиление и замена существующих конструкций, возведение отдельных конструктивных элементов |  |  | 4: %; 5: 59; 7: 59; 10: 10.91 | [10 empty] | СП Работы по реконструкции зданий и сооружений: усиление и замена существующих конструкций, возведение отдельных конструктивных элементов
|  | Всего по позиции |  |  | 10: 75.62 | [12 empty] | Всего по позиции
31 | ФССЦ-04.1.02.04-0008 | Смеси бетонные тяжелого бетона (БСТ) для транспортного строительства, класс В22,5 (М300) |  |  | 4: м3; 7: 0.025; 8: 730.45; 10: 18.26 | [6 empty] | Смеси бетонные тяжелого бетона (БСТ) для транспортного строительства, класс В22,5 (М300)
|  | (Работы по реконструкции зданий и сооружений: усиление и замена существующих конструкций, возведение отдельных конструктивных элементов) | [24 empty] | (Работы по реконструкции зданий и сооружений: усиление и замена существующих конструкций, возведение отдельных конструктивных элементов)
|  | Всего по позиции |  |  | 10: 18.26 | [12 empty] | Всего по позиции
Устройство дождеприемного ж/б колодца d1000 H=1,95 | [18 empty] | Устройство дождеприемного ж/б колодца d1000 H=1,95
32 | ФЕР23-03-007-03 | Устройство круглых дождеприемных колодцев для дождевой канализации: из сборного железобетона диаметром 1,0 м в сухих грунтах |  |  | 4: 10 м3; 7: 0.075 | [6 empty] | Устройство круглых дождеприемных колодцев для дождевой канализации: из сборного железобетона диаметром 1,0 м в сухих грунтах
|  | Объем=(0,16+0,24+0,02*2+0,18+0,13) / 10 | [18 empty] | Объем=(0,16+0,24+0,02*2+0,18+0,13) / 10
| Приказ от 04.08.2020 № 421/пр прил.10 табл.1 п.8.1 | Производство работ осуществляется в горной местности: на высоте свыше 1500 до 2500 м над уровнем моря ОЗП=1,25; ЭМ=1,25 к расх.; ЗПМ=1,25; ТЗ=1,25; ТЗМ=1,25 | [19 empty] | Производство работ осуществляется в горной местности: на высоте свыше 1500 до 2500 м над уровнем моря ОЗП=1,25; ЭМ=1,25 к расх.; ЗПМ=1,25; ТЗ=1,25; ТЗМ=1,25
| 1 | ОТ |  |  | 8: 1287.36; 9: 1.25; 10: 120.69 | [9 empty] | ОТ
| 2 | ЭМ |  |  | 8: 3182.23; 9: 1.25; 10: 298.33 | [9 empty] | ЭМ
| 3 | в т.ч. ОТм |  |  | 8: 375.86; 9: 1.25; 10: 35.24 | [9 empty] | в т.ч. ОТм
| 4 | М |  |  | 8: 1345.08; 10: 100.88 | [9 empty] | М
|  | ЗТ |  |  | 4: чел.-ч; 5: 149; 6: 1.25; 7: 13.9688 | [10 empty] | ЗТ
|  | ЗТм |  |  | 4: чел.-ч; 5: 28.02; 6: 1.25; 7: 2.6269 | [10 empty] | ЗТм
|  | Итого по расценке |  |  | 8: 5814.67; 10: 519.9 | [11 empty] | Итого по расценке
|  | ФОТ |  |  | 10: 155.93 | [10 empty] | ФОТ
| Приказ № 812/пр от 21.12.2020 Прил. п.18 | НР Наружные сети водопровода, канализации, теплоснабжения, газопровода |  |  | 4: %; 5: 117; 7: 117; 10: 182.44 | [10 empty] | НР Наружные сети водопровода, канализации, теплоснабжения, газопровода
| Приказ № 774/пр от 11.12.2020 Прил. п.18 | СП Наружные сети водопровода, канализации, теплоснабжения, газопровода |  |  | 4: %; 5: 74; 7: 74; 10: 115.39 | [10 empty] | СП Наружные сети водопровода, канализации, теплоснабжения, газопровода
|  | Всего по позиции |  |  | 10: 817.73 | [12 empty] | Всего по позиции
33 | ФССЦ-05.1.01.09-0055 | Кольцо стеновое смотровых колодцев КС10.6, бетон B15 (М200), объем 0,16 м3, расход арматуры 3,95 кг |  |  | 4: шт; 7: 1; 8: 242.94; 10: 242.94 | [6 empty] | Кольцо стеновое смотровых колодцев КС10.6, бетон B15 (М200), объем 0,16 м3, расход арматуры 3,95 кг
|  | (Материалы) | [24 empty] | (Материалы)
|  | Всего по позиции |  |  | 10: 242.94 | [12 empty] | Всего по позиции
34 | ФССЦ-05.1.01.09-0056 | Кольцо стеновое смотровых колодцев КС10.9, бетон B15 (М200), объем 0,24 м3, расход арматуры 5,66 кг |  |  | 4: шт; 7: 1; 8: 362.1; 10: 362.1 | [6 empty] | Кольцо стеновое смотровых колодцев КС10.9, бетон B15 (М200), объем 0,24 м3, расход арматуры 5,66 кг
|  | (Материалы) | [24 empty] | (Материалы)
|  | Всего по позиции |  |  | 10: 362.1 | [12 empty] | Всего по позиции
35 | ФССЦ-05.1.01.09-0042 | Кольцо опорное КО-6 /бетон B15 (М200), объем 0,02 м3, расход арматуры 1,10 кг |  |  | 4: шт; 7: 2; 8: 31.43; 10: 62.86 | [6 empty] | Кольцо опорное КО-6 /бетон B15 (М200), объем 0,02 м3, расход арматуры 1,10 кг
|  | (Наружные сети водопровода, канализации, теплоснабжения, газопровода) | [24 empty] | (Наружные сети водопровода, канализации, теплоснабжения, газопровода)
|  | Всего по позиции |  |  | 10: 62.86 | [12 empty] | Всего по позиции
36 | ФССЦ-05.1.01.11-0044 | Плита днища ПН10, бетон B15 (М200), объем 0,18 м3, расход арматуры 15,14 кг |  |  | 4: шт; 7: 1; 8: 215.48; 10: 215.48 | [6 empty] | Плита днища ПН10, бетон B15 (М200), объем 0,18 м3, расход арматуры 15,14 кг
|  | (Материалы) | [24 empty] | (Материалы)
|  | Всего по позиции |  |  | 10: 215.48 | [12 empty] | Всего по позиции
37 | ФССЦ-05.1.08.08-0013 | Плиты подкладные ПП10, бетон B15, объем 0,13 м3, расход арматуры 5,8 кг |  |  | 4: шт; 7: 1; 8: 278.77; 10: 278.77 | [6 empty] | Плиты подкладные ПП10, бетон B15, объем 0,13 м3, расход арматуры 5,8 кг
|  | (Материалы) | [24 empty] | (Материалы)
|  | Всего по позиции |  |  | 10: 278.77 | [12 empty] | Всего по позиции
38 | ФССЦ-08.1.02.06-0042 | Люк чугунный с решеткой для дождеприемного колодца ЛР |  |  | 4: шт; 7: 1; 8: 592.2; 10: 592.2 | [6 empty] | Люк чугунный с решеткой для дождеприемного колодца ЛР
|  | (Материалы) | [24 empty] | (Материалы)
|  | Всего по позиции |  |  | 10: 592.2 | [12 empty] | Всего по позиции
39 | ФССЦ-07.2.07.12-0024 | Элементы конструктивные зданий и сооружений с преобладанием толстолистовой стали, средняя масса сборочной единицы до 0,5 т (прим. стемянка стремянки С1-03) |  |  | 4: т; 7: 0.0486; 8: 8128; 10: 395.02 | [6 empty] | Элементы конструктивные зданий и сооружений с преобладанием толстолистовой стали, средняя масса сборочной единицы до 0,5 т (прим. стемянка стремянки С1-03)
|  | (Материалы) | [24 empty] | (Материалы)
|  | Объем=16,2*3/1000 | [18 empty] | Объем=16,2*3/1000
|  | Всего по позиции |  |  | 10: 395.02 | [12 empty] | Всего по позиции
Устройство ж/б колодцев d1000 H=1,35-1,47 | [18 empty] | Устройство ж/б колодцев d1000 H=1,35-1,47
40 | ФЕР23-03-007-03 | Устройство круглых дождеприемных колодцев для дождевой канализации: из сборного железобетона диаметром 1,0 м в сухих грунтах |  |  | 4: 10 м3; 7: 0.82 | [6 empty] | Устройство круглых дождеприемных колодцев для дождевой канализации: из сборного железобетона диаметром 1,0 м в сухих грунтах
|  | Объем=(0,16*8+0,24*12+0,02*32+0,05*6+0,18*10+0,13*10) / 10 | [18 empty] | Объем=(0,16*8+0,24*12+0,02*32+0,05*6+0,18*10+0,13*10) / 10
| Приказ от 04.08.2020 № 421/пр прил.10 табл.1 п.8.1 | Производство работ осуществляется в горной местности: на высоте свыше 1500 до 2500 м над уровнем моря ОЗП=1,25; ЭМ=1,25 к расх.; ЗПМ=1,25; ТЗ=1,25; ТЗМ=1,25 | [19 empty] | Производство работ осуществляется в горной местности: на высоте свыше 1500 до 2500 м над уровнем моря ОЗП=1,25; ЭМ=1,25 к расх.; ЗПМ=1,25; ТЗ=1,25; ТЗМ=1,25
| 1 | ОТ |  |  | 8: 1287.36; 9: 1.25; 10: 1319.54 | [9 empty] | ОТ
| 2 | ЭМ |  |  | 8: 3182.23; 9: 1.25; 10: 3261.79 | [9 empty] | ЭМ
| 3 | в т.ч. ОТм |  |  | 8: 375.86; 9: 1.25; 10: 385.26 | [9 empty] | в т.ч. ОТм
| 4 | М |  |  | 8: 1345.08; 10: 1102.97 | [9 empty] | М
|  | ЗТ |  |  | 4: чел.-ч; 5: 149; 6: 1.25; 7: 152.725 | [10 empty] | ЗТ
|  | ЗТм |  |  | 4: чел.-ч; 5: 28.02; 6: 1.25; 7: 28.7205 | [10 empty] | ЗТм
|  | Итого по расценке |  |  | 8: 5814.67; 10: 5684.3 | [11 empty] | Итого по расценке
|  | ФОТ |  |  | 10: 1704.8 | [10 empty] | ФОТ
| Приказ № 812/пр от 21.12.2020 Прил. п.18 | НР Наружные сети водопровода, канализации, теплоснабжения, газопровода |  |  | 4: %; 5: 117; 7: 117; 10: 1994.62 | [10 empty] | НР Наружные сети водопровода, канализации, теплоснабжения, газопровода
| Приказ № 774/пр от 11.12.2020 Прил. п.18 | СП Наружные сети водопровода, канализации, теплоснабжения, газопровода |  |  | 4: %; 5: 74; 7: 74; 10: 1261.55 | [10 empty] | СП Наружные сети водопровода, канализации, теплоснабжения, газопровода
|  | Всего по позиции |  |  | 10: 8940.47 | [12 empty] | Всего по позиции
41 | ФССЦ-05.1.01.09-0055 | Кольцо стеновое смотровых колодцев КС10.6, бетон B15 (М200), объем 0,16 м3, расход арматуры 3,95 кг |  |  | 4: шт; 7: 8; 8: 242.94; 10: 1943.52 | [6 empty] | Кольцо стеновое смотровых колодцев КС10.6, бетон B15 (М200), объем 0,16 м3, расход арматуры 3,95 кг
|  | (Материалы) | [24 empty] | (Материалы)
|  | Всего по позиции |  |  | 10: 1943.52 | [12 empty] | Всего по позиции
42 | ФССЦ-05.1.01.09-0056 | Кольцо стеновое смотровых колодцев КС10.9, бетон B15 (М200), объем 0,24 м3, расход арматуры 5,66 кг |  |  | 4: шт; 7: 12; 8: 362.1; 10: 4345.2 | [6 empty] | Кольцо стеновое смотровых колодцев КС10.9, бетон B15 (М200), объем 0,24 м3, расход арматуры 5,66 кг
|  | (Материалы) | [24 empty] | (Материалы)
|  | Всего по позиции |  |  | 10: 4345.2 | [12 empty] | Всего по позиции
43 | ФССЦ-05.1.01.09-0042 | Кольцо опорное КО-6 /бетон B15 (М200), объем 0,02 м3, расход арматуры 1,10 кг |  |  | 4: шт; 7: 32; 8: 31.43; 10: 1005.76 | [6 empty] | Кольцо опорное КО-6 /бетон B15 (М200), объем 0,02 м3, расход арматуры 1,10 кг
|  | (Наружные сети водопровода, канализации, теплоснабжения, газопровода) | [24 empty] | (Наружные сети водопровода, канализации, теплоснабжения, газопровода)
|  | Всего по позиции |  |  | 10: 1005.76 | [12 empty] | Всего по позиции
44 | ФССЦ-05.1.01.09-0051 | Кольцо стеновое смотровых колодцев КС7.3, бетон B15 (М200), объем 0,05 м3, расход арматуры 1,64 кг |  |  | 4: шт; 7: 6; 8: 78.56; 10: 471.36 | [6 empty] | Кольцо стеновое смотровых колодцев КС7.3, бетон B15 (М200), объем 0,05 м3, расход арматуры 1,64 кг
|  | (Материалы) | [24 empty] | (Материалы)
|  | Всего по позиции |  |  | 10: 471.36 | [12 empty] | Всего по позиции
45 | ФССЦ-05.1.01.11-0044 | Плита днища ПН10, бетон B15 (М200), объем 0,18 м3, расход арматуры 15,14 кг |  |  | 4: шт; 7: 10; 8: 215.48; 10: 2154.8 | [6 empty] | Плита днища ПН10, бетон B15 (М200), объем 0,18 м3, расход арматуры 15,14 кг
|  | (Материалы) | [24 empty] | (Материалы)
|  | Всего по позиции |  |  | 10: 2154.8 | [12 empty] | Всего по позиции
46 | ФССЦ-05.1.08.08-0013 | Плиты подкладные ПП10, бетон B15, объем 0,13 м3, расход арматуры 5,8 кг |  |  | 4: шт; 7: 10; 8: 278.77; 10: 2787.7 | [6 empty] | Плиты подкладные ПП10, бетон B15, объем 0,13 м3, расход арматуры 5,8 кг
|  | (Материалы) | [24 empty] | (Материалы)
|  | Всего по позиции |  |  | 10: 2787.7 | [12 empty] | Всего по позиции
47 | ФССЦ-08.1.02.06-0042 | Люк чугунный с решеткой для дождеприемного колодца ЛР |  |  | 4: шт; 7: 10; 8: 592.2; 10: 5922 | [6 empty] | Люк чугунный с решеткой для дождеприемного колодца ЛР
|  | (Материалы) | [24 empty] | (Материалы)
|  | Всего по позиции |  |  | 10: 5922 | [12 empty] | Всего по позиции
48 | ФССЦ-07.2.07.12-0024 | Элементы конструктивные зданий и сооружений с преобладанием толстолистовой стали, средняя масса сборочной единицы до 0,5 т (прим. стемянка стремянки С1-00) |  |  | 4: т; 7: 0.0066; 8: 8128; 10: 53.64 | [6 empty] | Элементы конструктивные зданий и сооружений с преобладанием толстолистовой стали, средняя масса сборочной единицы до 0,5 т (прим. стемянка стремянки С1-00)
|  | (Материалы) | [24 empty] | (Материалы)
|  | Объем=6,6/1000 | [18 empty] | Объем=6,6/1000
|  | Всего по позиции |  |  | 10: 53.64 | [12 empty] | Всего по позиции
49 | ФССЦ-07.2.07.12-0024 | Элементы конструктивные зданий и сооружений с преобладанием толстолистовой стали, средняя масса сборочной единицы до 0,5 т (прим. стемянка стремянки С1-01) |  |  | 4: т; 7: 0.0194; 8: 8128; 10: 157.68 | [6 empty] | Элементы конструктивные зданий и сооружений с преобладанием толстолистовой стали, средняя масса сборочной единицы до 0,5 т (прим. стемянка стремянки С1-01)
|  | (Материалы) | [24 empty] | (Материалы)
|  | Объем=9,7*2/1000 | [18 empty] | Объем=9,7*2/1000
|  | Всего по позиции |  |  | 10: 157.68 | [12 empty] | Всего по позиции
50 | ФССЦ-07.2.07.12-0024 | Элементы конструктивные зданий и сооружений с преобладанием толстолистовой стали, средняя масса сборочной единицы до 0,5 т (прим. стемянка стремянки С1-02) |  |  | 4: т; 7: 0.0129; 8: 8128; 10: 104.85 | [6 empty] | Элементы конструктивные зданий и сооружений с преобладанием толстолистовой стали, средняя масса сборочной единицы до 0,5 т (прим. стемянка стремянки С1-02)
|  | (Материалы) | [24 empty] | (Материалы)
|  | Объем=12,9/1000 | [18 empty] | Объем=12,9/1000
|  | Всего по позиции |  |  | 10: 104.85 | [12 empty] | Всего по позиции
51 | ФССЦ-07.2.07.12-0024 | Элементы конструктивные зданий и сооружений с преобладанием толстолистовой стали, средняя масса сборочной единицы до 0,5 т (прим. стемянка стремянки С1-03) |  |  | 4: т; 7: 0.0162; 8: 8128; 10: 131.67 | [6 empty] | Элементы конструктивные зданий и сооружений с преобладанием толстолистовой стали, средняя масса сборочной единицы до 0,5 т (прим. стемянка стремянки С1-03)
|  | (Материалы) | [24 empty] | (Материалы)
|  | Объем=16,2/1000 | [18 empty] | Объем=16,2/1000
|  | Всего по позиции |  |  | 10: 131.67 | [12 empty] | Всего по позиции
52 | ФССЦ-07.2.07.12-0024 | Элементы конструктивные зданий и сооружений с преобладанием толстолистовой стали, средняя масса сборочной единицы до 0,5 т (прим. стемянка стремянки С1-04) |  |  | 4: т; 7: 0.0194; 8: 8128; 10: 157.68 | [6 empty] | Элементы конструктивные зданий и сооружений с преобладанием толстолистовой стали, средняя масса сборочной единицы до 0,5 т (прим. стемянка стремянки С1-04)
|  | (Материалы) | [24 empty] | (Материалы)
|  | Объем=19,4/1000 | [18 empty] | Объем=19,4/1000
|  | Всего по позиции |  |  | 10: 157.68 | [12 empty] | Всего по позиции
53 | ФССЦ-07.2.07.12-0024 | Элементы конструктивные зданий и сооружений с преобладанием толстолистовой стали, средняя масса сборочной единицы до 0,5 т (прим. стемянка стремянки С1-06) |  |  | 4: т; 7: 0.0518; 8: 8128; 10: 421.03 | [6 empty] | Элементы конструктивные зданий и сооружений с преобладанием толстолистовой стали, средняя масса сборочной единицы до 0,5 т (прим. стемянка стремянки С1-06)
|  | (Материалы) | [24 empty] | (Материалы)
|  | Объем=25,9*2/1000 | [18 empty] | Объем=25,9*2/1000
|  | Всего по позиции |  |  | 10: 421.03 | [12 empty] | Всего по позиции
54 | ФССЦ-07.2.07.12-0024 | Элементы конструктивные зданий и сооружений с преобладанием толстолистовой стали, средняя масса сборочной единицы до 0,5 т (прим. стемянка стремянки С1-08) |  |  | 4: т; 7: 0.0324; 8: 8128; 10: 263.35 | [6 empty] | Элементы конструктивные зданий и сооружений с преобладанием толстолистовой стали, средняя масса сборочной единицы до 0,5 т (прим. стемянка стремянки С1-08)
|  | (Материалы) | [24 empty] | (Материалы)
|  | Объем=32,4/1000 | [18 empty] | Объем=32,4/1000
|  | Всего по позиции |  |  | 10: 263.35 | [12 empty] | Всего по позиции
55 | ФССЦ-07.2.07.12-0024 | Элементы конструктивные зданий и сооружений с преобладанием толстолистовой стали, средняя масса сборочной единицы до 0,5 т (прим. стемянка стремянки С1-12) |  |  | 4: т; 7: 0.0454; 8: 8128; 10: 369.01 | [6 empty] | Элементы конструктивные зданий и сооружений с преобладанием толстолистовой стали, средняя масса сборочной единицы до 0,5 т (прим. стемянка стремянки С1-12)
|  | (Материалы) | [24 empty] | (Материалы)
|  | Объем=45,4/1000 | [18 empty] | Объем=45,4/1000
|  | Всего по позиции |  |  | 10: 369.01 | [12 empty] | Всего по позиции
Гидроизоляция | [18 empty] | Гидроизоляция
56 | ФЕР08-01-003-07 | Гидроизоляция боковая обмазочная битумная в 2 слоя по выровненной поверхности бутовой кладки, кирпичу, бетону |  |  | 4: 100 м2; 7: 0.6265 | [6 empty] | Гидроизоляция боковая обмазочная битумная в 2 слоя по выровненной поверхности бутовой кладки, кирпичу, бетону
|  | Объем=(4,71*12+6,13) / 100 | [18 empty] | Объем=(4,71*12+6,13) / 100
| Приказ от 04.08.2020 № 421/пр прил.10 табл.1 п.8.1 | Производство работ осуществляется в горной местности: на высоте свыше 1500 до 2500 м над уровнем моря ОЗП=1,25; ЭМ=1,25 к расх.; ЗПМ=1,25; ТЗ=1,25; ТЗМ=1,25 | [19 empty] | Производство работ осуществляется в горной местности: на высоте свыше 1500 до 2500 м над уровнем моря ОЗП=1,25; ЭМ=1,25 к расх.; ЗПМ=1,25; ТЗ=1,25; ТЗМ=1,25
| 1 | ОТ |  |  | 8: 201.61; 9: 1.25; 10: 157.89 | [9 empty] | ОТ
| 2 | ЭМ |  |  | 8: 71.64; 9: 1.25; 10: 56.1 | [9 empty] | ЭМ
| 3 | в т.ч. ОТм |  |  | 8: 2.32; 9: 1.25; 10: 1.82 | [9 empty] | в т.ч. ОТм
| 4 | М |  |  | 8: 62.75; 10: 39.31 | [9 empty] | М
|  | ЗТ |  |  | 4: чел.-ч; 5: 21.2; 6: 1.25; 7: 16.6023 | [10 empty] | ЗТ
|  | ЗТм |  |  | 4: чел.-ч; 5: 0.2; 6: 1.25; 7: 0.15662 | [10 empty] | ЗТм
|  | Итого по расценке |  |  | 8: 336; 10: 253.3 | [11 empty] | Итого по расценке
|  | ФОТ |  |  | 10: 159.71 | [10 empty] | ФОТ
| Приказ № 812/пр от 21.12.2020 Прил. п.8 | НР Конструкции из кирпича и блоков |  |  | 4: %; 5: 110; 7: 110; 10: 175.68 | [10 empty] | НР Конструкции из кирпича и блоков
| Приказ № 774/пр от 11.12.2020 Прил. п.8 | СП Конструкции из кирпича и блоков |  |  | 4: %; 5: 69; 7: 69; 10: 110.2 | [10 empty] | СП Конструкции из кирпича и блоков
|  | Всего по позиции |  |  | 10: 539.18 | [12 empty] | Всего по позиции
57 | ФССЦ-01.2.01.02-0051 | Битумы нефтяные строительные БН-50/50 |  |  | 4: т; 7: 0.010024; 8: 1677.23; 10: 16.81 | [6 empty] | Битумы нефтяные строительные БН-50/50
|  | (Конструкции из кирпича и блоков) | [24 empty] | (Конструкции из кирпича и блоков)
|  | Всего по позиции |  |  | 10: 16.81 | [12 empty] | Всего по позиции
58 | ФССЦ-01.2.03.03-0011 | Мастика битумная гидроизоляционная МГ-1 |  |  | 4: т; 7: 0.15036; 8: 7669.69; 10: 1153.21 | [6 empty] | Мастика битумная гидроизоляционная МГ-1
|  | (Конструкции из кирпича и блоков) | [24 empty] | (Конструкции из кирпича и блоков)
|  | Всего по позиции |  |  | 10: 1153.21 | [12 empty] | Всего по позиции
|  | Итоги по разделу 3 Колодцы : | [25 empty] | Итоги по разделу 3 Колодцы :
|  | Итого прямые затраты (справочно) |  |  | 10: 35632.4 | [15 empty] | Итого прямые затраты (справочно)
|  | в том числе: | [26 empty] | в том числе:
|  | Оплата труда рабочих |  |  | 10: 1850.01 | [15 empty] | Оплата труда рабочих
|  | Эксплуатация машин |  |  | 10: 4180.1 | [15 empty] | Эксплуатация машин
|  | в том числе оплата труда машинистов (Отм) |  |  | 10: 488.69 | [15 empty] | в том числе оплата труда машинистов (Отм)
|  | Материалы |  |  | 10: 29602.29 | [15 empty] | Материалы
|  | Строительные работы |  |  | 10: 40073.24 | [15 empty] | Строительные работы
|  | в том числе: | [26 empty] | в том числе:
|  | оплата труда |  |  | 10: 1850.01 | [15 empty] | оплата труда
|  | эксплуатация машин и механизмов |  |  | 10: 4180.1 | [15 empty] | эксплуатация машин и механизмов
|  | в том числе оплата труда машинистов (ОТм) |  |  | 10: 488.69 | [15 empty] | в том числе оплата труда машинистов (ОТм)
|  | материалы |  |  | 10: 29602.29 | [15 empty] | материалы
|  | накладные расходы |  |  | 10: 2721.61 | [15 empty] | накладные расходы
|  | сметная прибыль |  |  | 10: 1719.23 | [15 empty] | сметная прибыль
|  | Итого ФОТ (справочно) |  |  | 10: 2338.7 | [15 empty] | Итого ФОТ (справочно)
|  | Итого накладные расходы (справочно) |  |  | 10: 2721.61 | [15 empty] | Итого накладные расходы (справочно)
|  | Итого сметная прибыль (справочно) |  |  | 10: 1719.23 | [15 empty] | Итого сметная прибыль (справочно)
|  | Итого по разделу 3 Колодцы |  |  | 10: 40073.24 | [16 empty] | Итого по разделу 3 Колодцы
Раздел 4. Перевозка. Согласование Департамента развития инфраструктуры АО "Кавказ.РФ": расстояние от места строительства до источников строительных материалов | [17 empty] | Раздел 4. Перевозка. Согласование Департамента развития инфраструктуры АО "Кавказ.РФ": расстояние от места строительства до источников строительных материалов
общестроительные материалы (г. Владикавказ -пос. Калак 110 км-30 км=80 км) | [18 empty] | общестроительные материалы (г. Владикавказ -пос. Калак 110 км-30 км=80 км)
59 | ФССЦпг-03-02-01-080 | Перевозка грузов автомобилями бортовыми грузоподъемностью до 5 т на расстояние: I класс груза до 80 км |  |  | 4: 1 т груза; 7: 27.422; 8: 64.68; 10: 1773.65 | [6 empty] | Перевозка грузов автомобилями бортовыми грузоподъемностью до 5 т на расстояние: I класс груза до 80 км
|  | (Перевозка грузов автотранспортом) | [24 empty] | (Перевозка грузов автотранспортом)
|  | Объем=80,251-4,479-48,35 | [18 empty] | Объем=80,251-4,479-48,35
|  | Всего по позиции |  |  | 10: 1773.65 | [12 empty] | Всего по позиции
60 | ФССЦпг-03-02-02-080 | Перевозка грузов автомобилями бортовыми грузоподъемностью до 5 т на расстояние: II класс груза до 80 км |  |  | 4: 1 т груза; 7: 0.55; 8: 76.09; 10: 41.85 | [6 empty] | Перевозка грузов автомобилями бортовыми грузоподъемностью до 5 т на расстояние: II класс груза до 80 км
|  | (Перевозка грузов автотранспортом) | [24 empty] | (Перевозка грузов автотранспортом)
|  | Всего по позиции |  |  | 10: 41.85 | [12 empty] | Всего по позиции
Инертные(песок , смеси, земля Владикавказ-Алагир 75 км-30 км=45 км) | [18 empty] | Инертные(песок , смеси, земля Владикавказ-Алагир 75 км-30 км=45 км)
61 | ФССЦпг-03-21-01-045 | Перевозка грузов автомобилями-самосвалами грузоподъемностью 10 т работающих вне карьера на расстояние: I класс груза до 45 км |  |  | 4: 1 т груза; 7: 48.35; 8: 25.19; 10: 1217.94 | [6 empty] | Перевозка грузов автомобилями-самосвалами грузоподъемностью 10 т работающих вне карьера на расстояние: I класс груза до 45 км
|  | Объем=30,179+2,502+2,779+12,89 | [18 empty] | Объем=30,179+2,502+2,779+12,89
|  | Всего по позиции |  |  | 10: 1217.94 | [12 empty] | Всего по позиции
товарный бетон (г. Владикавказ-п. Калак 106-30=76 км) | [18 empty] | товарный бетон (г. Владикавказ-п. Калак 106-30=76 км)
62 | ФССЦпг-03-33-01-050 | Перевозка бетонных смесей и строительных растворов, готовых к употреблению, автобетоносмесителем 6 м3: I класс груза до 50 км |  |  | 4: 1 т груза; 7: 4.479; 8: 38.73; 10: 173.47 | [6 empty] | Перевозка бетонных смесей и строительных растворов, готовых к употреблению, автобетоносмесителем 6 м3: I класс груза до 50 км
|  | (Перевозка грузов автотранспортом) | [24 empty] | (Перевозка грузов автотранспортом)
|  | Объем=0,118+1,252+0,318+2,632+0,159 | [18 empty] | Объем=0,118+1,252+0,318+2,632+0,159
|  | Всего по позиции |  |  | 10: 173.47 | [12 empty] | Всего по позиции
63 | ФССЦпг-03-33-01-051 | Свыше 50 км добавлять на каждый последующий 1 км: I класс груза |  |  | 4: 1 т груза; 7: 4.479; 8: 0.59; 9: 26; 10: 68.71 | [6 empty] | Свыше 50 км добавлять на каждый последующий 1 км: I класс груза
|  | (Перевозка грузов автотранспортом) | [24 empty] | (Перевозка грузов автотранспортом)
|  | Объем=0,118+1,252+0,318+2,632+0,159 | [18 empty] | Объем=0,118+1,252+0,318+2,632+0,159
|  | Количество км: 26 ПЗ=26 (ОЗП=26; ЭМ=26 к расх.; ЗПМ=26; МАТ=26 к расх.; ТЗ=26; ТЗМ=26) | [19 empty] | Количество км: 26 ПЗ=26 (ОЗП=26; ЭМ=26 к расх.; ЗПМ=26; МАТ=26 к расх.; ТЗ=26; ТЗМ=26)
|  | Всего по позиции |  |  | 10: 68.71 | [12 empty] | Всего по позиции
|  | Итоги по разделу 4 Перевозка. Согласование Департамента развития инфраструктуры АО "Кавказ.РФ": расстояние от места строительства до источников строительных материалов : | [25 empty] | Итоги по разделу 4 Перевозка. Согласование Департамента развития инфраструктуры АО "Кавказ.РФ": расстояние от места строительства до источников строительных материалов :
|  | Итого прямые затраты (справочно) |  |  | 10: 3275.62 | [15 empty] | Итого прямые затраты (справочно)
|  | в том числе: | [26 empty] | в том числе:
|  | Эксплуатация машин |  |  | 10: 1217.94 | [15 empty] | Эксплуатация машин
|  | Материалы |  |  | 10: 2057.68 | [15 empty] | Материалы
|  | Строительные работы |  |  | 10: 3275.62 | [15 empty] | Строительные работы
|  | Строительные работы |  |  | 10: 2057.68 | [15 empty] | Строительные работы
|  | в том числе: | [26 empty] | в том числе:
|  | материалы |  |  | 10: 2057.68 | [15 empty] | материалы
|  | Транспортные расходы (перевозка), относимые на стоимость строительных работ |  |  | 10: 1217.94 | [15 empty] | Транспортные расходы (перевозка), относимые на стоимость строительных работ
|  | Итого по разделу 4 Перевозка. Согласование Департамента развития инфраструктуры АО "Кавказ.РФ": расстояние от места строительства до источников строительных материалов |  |  | 10: 3275.62 | [16 empty] | Итого по разделу 4 Перевозка. Согласование Департамента развития инфраструктуры АО "Кавказ.РФ": расстояние от места строительства до источников строительных материалов
|  | Итоги по смете: | [29 empty] | Итоги по смете:
|  | Итого прямые затраты (справочно) |  |  | 10: 121395.69 | [19 empty] | Итого прямые затраты (справочно)
|  | в том числе: | [30 empty] | в том числе:
|  | Оплата труда рабочих |  |  | 10: 4990.99 | [19 empty] | Оплата труда рабочих
|  | Эксплуатация машин |  |  | 10: 23518.54 | [19 empty] | Эксплуатация машин
|  | в том числе оплата труда машинистов (Отм) |  |  | 10: 2664.45 | [19 empty] | в том числе оплата труда машинистов (Отм)
|  | Материалы |  |  | 10: 92886.16 | [19 empty] | Материалы
|  | Строительные работы |  |  | 10: 136709.04; 12: 1486027 | [19 empty] | Строительные работы
| 1 кв 2022 (СМР), Письмо Минстроя России от04.03.2022 №8556-ИФ/09 Внешние инженерные сети канализации | Строительные работы |  |  | 10: 135491.1; 11: 10.87; 12: 1472788 | [19 empty] | Строительные работы
|  | в том числе: | [30 empty] | в том числе:
|  | оплата труда |  |  | 10: 4990.99 | [19 empty] | оплата труда
|  | эксплуатация машин и механизмов |  |  | 10: 22300.6 | [19 empty] | эксплуатация машин и механизмов
|  | в том числе оплата труда машинистов (ОТм) |  |  | 10: 2664.45 | [19 empty] | в том числе оплата труда машинистов (ОТм)
|  | материалы |  |  | 10: 92886.16 | [19 empty] | материалы
|  | накладные расходы |  |  | 10: 9433.07 | [19 empty] | накладные расходы
|  | сметная прибыль |  |  | 10: 5880.28 | [19 empty] | сметная прибыль
| 1 кв 2022 (СМР), Письмо Минстроя России от04.03.2022 №8556-ИФ/09 Внешние инженерные сети канализации | Транспортные расходы (перевозка), относимые на стоимость строительных работ |  |  | 10: 1217.94; 11: 10.87; 12: 13239 | [19 empty] | Транспортные расходы (перевозка), относимые на стоимость строительных работ
|  | Итого ФОТ (справочно) |  |  | 10: 7655.44 | [19 empty] | Итого ФОТ (справочно)
|  | Итого накладные расходы (справочно) |  |  | 10: 9433.07 | [19 empty] | Итого накладные расходы (справочно)
|  | Итого сметная прибыль (справочно) |  |  | 10: 5880.28 | [19 empty] | Итого сметная прибыль (справочно)
|  | ВСЕГО по смете |  |  | 10: 136709.04; 12: 1486027 | [20 empty] | ВСЕГО по смете
|  | в том числе: | [30 empty] | в том числе:
|  | материалы, изделия и конструкции отсутствующие в СНБ |  |  | 12: 494933 | [19 empty] | материалы, изделия и конструкции отсутствующие в СНБ
| Составил: | (А.Г. Истамгулова)
[должность, подпись (инициалы, фамилия)]
| Проверил: | (И.А. Кирсанов)
[должность, подпись (инициалы, фамилия)]

## 06-01-04
Приложение № 2
Утверждено приказом № 421 от 4 августа 2020 г. Минстроя РФ
Наименование редакции сметных нормативов |  |  | Изменения в сметные нормы, федеральные единичные расценки и отдельные составляющие к ним, включенные в федеральный реестр сметных нормативов приказами Минстроя России от 26 декабря 2019 г. № 871/пр, 872/пр, 873/пр, 874/пр, 875/пр, 876/пр (в ред. приказов от 30.03.2020 № 171/пр, 172/пр, от 01.06.2020 № 294/пр, 295/пр, от 30.06.2020 № 352/пр, 353/пр, от 20.10.2020 № 635/пр, 636/пр, от 09.02.2021 № 50/пр, 51/пр, от 24.05.2021 № 320/пр, 321/пр, от 24.06.2021 № 407/пр, 408/пр, от 14.10.2021 № 745/пр, 746/пр), от 20.12.2021 № 961/пр, 962/пр) | [10 empty] | Изменения в сметные нормы, федеральные единичные расценки и отдельные составляющие к ним, включенные в федеральный реестр сметных нормативов приказами Минстроя России от 26 декабря 2019 г. № 871/пр, 872/пр, 873/пр, 874/пр, 875/пр, 876/пр (в ред. приказов от 30.03.2020 № 171/пр, 172/пр, от 01.06.2020 № 294/пр, 295/пр, от 30.06.2020 № 352/пр, 353/пр, от 20.10.2020 № 635/пр, 636/пр, от 09.02.2021 № 50/пр, 51/пр, от 24.05.2021 № 320/пр, 321/пр, от 24.06.2021 № 407/пр, 408/пр, от 14.10.2021 № 745/пр, 746/пр), от 20.12.2021 № 961/пр, 962/пр)
Наименование программного продукта |  |  | ГРАНД-Смета, версия 2022.1
Всесезонный туристско-рекреационный комплекс «Мамисон», Республика Северная Осетия-Алания. Инженерная инфраструктура поселка Калак | [14 empty] | Всесезонный туристско-рекреационный комплекс «Мамисон», Республика Северная Осетия-Алания. Инженерная инфраструктура поселка Калак
(наименование стройки)
Этап 1. Многофункциональный центр | [15 empty] | Этап 1. Многофункциональный центр
(наименование объекта капитального строительства)
ЛОКАЛЬНЫЙ СМЕТНЫЙ РАСЧЕТ (СМЕТА) № 06-01-04
Наружные сети системы газоснабжения | [16 empty] | Наружные сети системы газоснабжения
(наименование конструктивного решения)
Составлен | базисно-индексным | методом
Основание | 2021-ВТРКМ.МФЦ-ИОС6 ВОР, ИОС 5.4 ВОР
(проектная и (или) иная техническая документация)
Составлен(а) в текущем (базисном) уровне цен |  |  | 1 кв. 2022г.
Сметная стоимость |  | 151.4 | (21,34) | тыс.руб.
в том числе:
| строительных работ | 92.66 | (10,03) | тыс.руб. |  | Средства на оплату труда рабочих | [5 empty] | (0,87) | тыс.руб.
| монтажных работ | 5.65 | (0,61) | тыс.руб. |  | Нормативные затраты труда рабочих |  |  |  |  | 93.74 |  | чел.час.
| оборудования | 53.08 | (10,7) | тыс.руб. |  | Нормативные затраты труда машинистов |  |  |  |  | 3.97 |  | чел.час.
| прочих затрат | 0 | (0) | тыс.руб. |  | Расчетный измеритель конструктивного решения |  |  |  |  | м2
№ п/п | Обоснование | Наименование работ и затрат |  |  | Единица измерения | Количество |  |  | Сметная стоимость в базисном уровне цен (в текущем уровне цен (гр. 8) для ресурсов, отсутствующих в СНБ), руб. |  |  | Индексы | Сметная стоимость в текущем уровне цен, руб.
[6 empty] | на единицу | коэффициенты | всего с учетом коэффициентов | на единицу | коэффициенты | всего
1 | 2 | 3 |  |  | 4 | 5 | 6 | 7 | 8 | 9 | 10 | 11 | 12
Раздел 1. Наружное газоснабжение | [17 empty] | Раздел 1. Наружное газоснабжение
1 | ФЕР19-01-004-01 | Устройство установки для редуцирования давления газа | [16 empty] | Устройство установки для редуцирования давления газа | bar: 4; 7
| Приказ от 04.08.2020 № 421/пр прил.10 табл.1 п.8.1 | Производство работ осуществляется в горной местности: на высоте свыше 1500 до 2500 м над уровнем моря ОЗП=1,25; ЭМ=1,25 к расх.; ЗПМ=1,25; ТЗ=1,25; ТЗМ=1,25 | [17 empty] | Производство работ осуществляется в горной местности: на высоте свыше 1500 до 2500 м над уровнем моря ОЗП=1,25; ЭМ=1,25 к расх.; ЗПМ=1,25; ТЗ=1,25; ТЗМ=1,25
| 1 | ОТ |  |  | 8: 104.05; 9: 1.25; 10: 130.06 | [7 empty] | ОТ
| 2 | ЭМ |  |  | 8: 21.79; 9: 1.25; 10: 27.24 | [7 empty] | ЭМ
| 3 | в т.ч. ОТм |  |  | 8: 1.92; 9: 1.25; 10: 2.4 | [7 empty] | в т.ч. ОТм
| 4 | М |  |  | 8: 366.04; 10: 366.04 | [7 empty] | М
|  | ЗТ |  |  | 4: чел.-ч; 5: 11.2; 6: 1.25; 7: 14 | [8 empty] | ЗТ
|  | ЗТм |  |  | 4: чел.-ч; 5: 0.16; 6: 1.25; 7: 0.2 | [8 empty] | ЗТм
|  | Итого по расценке |  |  | 8: 491.88; 10: 523.34 | [9 empty] | Итого по расценке
|  | ФОТ |  |  | 10: 132.46 | [8 empty] | ФОТ
| Приказ № 812/пр от 21.12.2020 Прил. п.16 | НР Сантехнические работы - внутренние (трубопроводы, водопровод, канализация, отопление, газоснабжение, вентиляция и кондиционирование воздуха) |  |  | 4: %; 5: 121; 7: 121; 10: 160.28 | [8 empty] | НР Сантехнические работы - внутренние (трубопроводы, водопровод, канализация, отопление, газоснабжение, вентиляция и кондиционирование воздуха)
| Приказ № 774/пр от 11.12.2020 Прил. п.16 | СП Сантехнические работы - внутренние (трубопроводы, водопровод, канализация, отопление, газоснабжение, вентиляция и кондиционирование воздуха) |  |  | 4: %; 5: 72; 7: 72; 10: 95.37 | [8 empty] | СП Сантехнические работы - внутренние (трубопроводы, водопровод, канализация, отопление, газоснабжение, вентиляция и кондиционирование воздуха)
|  | Всего по позиции |  |  | 10: 778.99 | [10 empty] | Всего по позиции
2 О | ТЦ_18.4.01.04_64_6452915406_20.01.2022_01 (Том 3.5, КА п.1, стр. 166-173) | Шкафной газорегуляторный пункт ГРПШ-05-2У с основной и резервной линиями редуцирования на базе регулятора РДНК-400 с электрическим обогревом |  |  | шт |  |  | 1 | 40683.33 | 1.0424 | 8549.8 | 4.96 | 42407 | [5 empty] | Шкафной газорегуляторный пункт ГРПШ-05-2У с основной и резервной линиями редуцирования на базе регулятора РДНК-400 с электрическим обогревом
|  | (Инженерное оборудование) | [22 empty] | (Инженерное оборудование)
|  | Цена=48820/1,2 | [23 empty] | Цена=48820/1,2
| Приказ от 04.08.2020 № 421/пр п.92в | Заготовительно-складские расходы для оборудования - 1,2% ПЗ=1,2% (ОЗП=1,2%; ЭМ=1,2%; МАТ=1,2%) | [17 empty] | Заготовительно-складские расходы для оборудования - 1,2% ПЗ=1,2% (ОЗП=1,2%; ЭМ=1,2%; МАТ=1,2%)
| Приказ от 04.08.2020 № 421/пр п.91 | Транспортные затраты, в случае невозможности их определения на основании расчета или по результатам конъюнктурного анализа (от отпускной цены оборудования) - до 3% ПЗ=1,03 (ОЗП=1,03; ЭМ=1,03; МАТ=1,03) | [17 empty] | Транспортные затраты, в случае невозможности их определения на основании расчета или по результатам конъюнктурного анализа (от отпускной цены оборудования) - до 3% ПЗ=1,03 (ОЗП=1,03; ЭМ=1,03; МАТ=1,03)
|  | Всего по позиции |  |  | 10: 8549.8; 12: 42407 | [10 empty] | Всего по позиции
3 | ФЕР16-07-003-06 | Врезка в действующие внутренние сети трубопроводов отопления и водоснабжения диаметром: 50 мм (прим. 63 мм) | [16 empty] | Врезка в действующие внутренние сети трубопроводов отопления и водоснабжения диаметром: 50 мм (прим. 63 мм) | bar: 4; 7
| Приказ от 04.08.2020 № 421/пр прил.10 табл.1 п.8.1 | Производство работ осуществляется в горной местности: на высоте свыше 1500 до 2500 м над уровнем моря ОЗП=1,25; ЭМ=1,25 к расх.; ЗПМ=1,25; ТЗ=1,25; ТЗМ=1,25 | [17 empty] | Производство работ осуществляется в горной местности: на высоте свыше 1500 до 2500 м над уровнем моря ОЗП=1,25; ЭМ=1,25 к расх.; ЗПМ=1,25; ТЗ=1,25; ТЗМ=1,25
| 1 | ОТ |  |  | 8: 54.26; 9: 1.25; 10: 67.83 | [7 empty] | ОТ
| 2 | ЭМ |  |  | 8: 6.79; 9: 1.25; 10: 8.49 | [7 empty] | ЭМ
| 3 | в т.ч. ОТм |  |  | 8: 0.26; 9: 1.25; 10: 0.33 | [7 empty] | в т.ч. ОТм
| 4 | М |  |  | 8: 31.83; 10: 31.83 | [7 empty] | М
|  | ЗТ |  |  | 4: чел.-ч; 5: 5.64; 6: 1.25; 7: 7.05 | [8 empty] | ЗТ
|  | ЗТм |  |  | 4: чел.-ч; 5: 0.02; 6: 1.25; 7: 0.025 | [8 empty] | ЗТм
|  | Итого по расценке |  |  | 8: 92.88; 10: 108.15 | [9 empty] | Итого по расценке
|  | ФОТ |  |  | 10: 68.16 | [8 empty] | ФОТ
| Приказ № 812/пр от 21.12.2020 Прил. п.16 | НР Сантехнические работы - внутренние (трубопроводы, водопровод, канализация, отопление, газоснабжение, вентиляция и кондиционирование воздуха) |  |  | 4: %; 5: 121; 7: 121; 10: 82.47 | [8 empty] | НР Сантехнические работы - внутренние (трубопроводы, водопровод, канализация, отопление, газоснабжение, вентиляция и кондиционирование воздуха)
| Приказ № 774/пр от 11.12.2020 Прил. п.16 | СП Сантехнические работы - внутренние (трубопроводы, водопровод, канализация, отопление, газоснабжение, вентиляция и кондиционирование воздуха) |  |  | 4: %; 5: 72; 7: 72; 10: 49.08 | [8 empty] | СП Сантехнические работы - внутренние (трубопроводы, водопровод, канализация, отопление, газоснабжение, вентиляция и кондиционирование воздуха)
|  | Всего по позиции |  |  | 10: 239.7 | [10 empty] | Всего по позиции
4 | 23.3.03.02-0030 | Трубы стальные бесшовные горячедеформированные со снятой фаской из стали марок 15, 20, 35, наружный диаметр 57 мм, толщина стенки 3,5 мм |  |  | 4: м; 7: -0.4 | [5 empty] | Трубы стальные бесшовные горячедеформированные со снятой фаской из стали марок 15, 20, 35, наружный диаметр 57 мм, толщина стенки 3,5 мм
|  | (Сантехнические работы - внутренние (трубопроводы, водопровод, канализация, отопление, газоснабжение, вентиляция и кондиционирование воздуха)) | [22 empty] | (Сантехнические работы - внутренние (трубопроводы, водопровод, канализация, отопление, газоснабжение, вентиляция и кондиционирование воздуха))
|  | Всего по позиции |  |  | 10: 0 | [10 empty] | Всего по позиции
5 | ФЕР16-04-005-06 | Прокладка внутренних трубопроводов водоснабжения и отопления из многослойных полипропиленовых труб, из заранее собранных узлов, наружным диаметром: 63 мм |  |  | 4: 100 м; 7: 0.222 | [5 empty] | Прокладка внутренних трубопроводов водоснабжения и отопления из многослойных полипропиленовых труб, из заранее собранных узлов, наружным диаметром: 63 мм
|  | Объем=22,2 / 100 | [24 empty] | Объем=22,2 / 100
| Приказ от 04.08.2020 № 421/пр прил.10 табл.1 п.8.1 | Производство работ осуществляется в горной местности: на высоте свыше 1500 до 2500 м над уровнем моря ОЗП=1,25; ЭМ=1,25 к расх.; ЗПМ=1,25; ТЗ=1,25; ТЗМ=1,25 | [17 empty] | Производство работ осуществляется в горной местности: на высоте свыше 1500 до 2500 м над уровнем моря ОЗП=1,25; ЭМ=1,25 к расх.; ЗПМ=1,25; ТЗ=1,25; ТЗМ=1,25
| 1 | ОТ |  |  | 8: 112.05; 9: 1.25; 10: 31.09 | [7 empty] | ОТ
| 2 | ЭМ |  |  | 8: 51.65; 9: 1.25; 10: 14.33 | [7 empty] | ЭМ
| 3 | в т.ч. ОТм |  |  | 8: 2.4; 9: 1.25; 10: 0.67 | [7 empty] | в т.ч. ОТм
| 4 | М |  |  | 8: 49.28; 10: 10.94 | [7 empty] | М
|  | ЗТ |  |  | 4: чел.-ч; 5: 11.92; 6: 1.25; 7: 3.3078 | [8 empty] | ЗТ
|  | ЗТм |  |  | 4: чел.-ч; 5: 0.2; 6: 1.25; 7: 0.0555 | [8 empty] | ЗТм
|  | Итого по расценке |  |  | 8: 212.98; 10: 56.36 | [9 empty] | Итого по расценке
|  | ФОТ |  |  | 10: 31.76 | [8 empty] | ФОТ
| Приказ № 812/пр от 21.12.2020 Прил. п.16 | НР Сантехнические работы - внутренние (трубопроводы, водопровод, канализация, отопление, газоснабжение, вентиляция и кондиционирование воздуха) |  |  | 4: %; 5: 121; 7: 121; 10: 38.43 | [8 empty] | НР Сантехнические работы - внутренние (трубопроводы, водопровод, канализация, отопление, газоснабжение, вентиляция и кондиционирование воздуха)
| Приказ № 774/пр от 11.12.2020 Прил. п.16 | СП Сантехнические работы - внутренние (трубопроводы, водопровод, канализация, отопление, газоснабжение, вентиляция и кондиционирование воздуха) |  |  | 4: %; 5: 72; 7: 72; 10: 22.87 | [8 empty] | СП Сантехнические работы - внутренние (трубопроводы, водопровод, канализация, отопление, газоснабжение, вентиляция и кондиционирование воздуха)
|  | Всего по позиции |  |  | 10: 117.66 | [10 empty] | Всего по позиции
6 | ФССЦ-24.3.03.11-0024 | Трубы напорные полиэтиленовые газопроводные ПЭ100, стандартное размерное отношение SDR11, номинальный наружный диаметр 63 мм, толщина стенки 5,8 мм |  |  | 4: м; 7: 22.2; 8: 63.66; 10: 1413.25 | [5 empty] | Трубы напорные полиэтиленовые газопроводные ПЭ100, стандартное размерное отношение SDR11, номинальный наружный диаметр 63 мм, толщина стенки 5,8 мм
|  | (Сантехнические работы - внутренние (трубопроводы, водопровод, канализация, отопление, газоснабжение, вентиляция и кондиционирование воздуха)) | [22 empty] | (Сантехнические работы - внутренние (трубопроводы, водопровод, канализация, отопление, газоснабжение, вентиляция и кондиционирование воздуха))
|  | Всего по позиции |  |  | 10: 1413.25 | [10 empty] | Всего по позиции
7 | ФЕР16-02-004-04 | Прокладка трубопроводов отопления и газоснабжения из стальных бесшовных труб диаметром: 100 мм |  |  | 4: 100 м; 7: 0.02 | [5 empty] | Прокладка трубопроводов отопления и газоснабжения из стальных бесшовных труб диаметром: 100 мм
|  | Объем=2 / 100 | [24 empty] | Объем=2 / 100
| Приказ от 04.08.2020 № 421/пр прил.10 табл.1 п.8.1 | Производство работ осуществляется в горной местности: на высоте свыше 1500 до 2500 м над уровнем моря ОЗП=1,25; ЭМ=1,25 к расх.; ЗПМ=1,25; ТЗ=1,25; ТЗМ=1,25 | [17 empty] | Производство работ осуществляется в горной местности: на высоте свыше 1500 до 2500 м над уровнем моря ОЗП=1,25; ЭМ=1,25 к расх.; ЗПМ=1,25; ТЗ=1,25; ТЗМ=1,25
| 1 | ОТ |  |  | 8: 707.6; 9: 1.25; 10: 17.69 | [7 empty] | ОТ
| 2 | ЭМ |  |  | 8: 168.76; 9: 1.25; 10: 4.22 | [7 empty] | ЭМ
| 3 | в т.ч. ОТм |  |  | 8: 21.24; 9: 1.25; 10: 0.53 | [7 empty] | в т.ч. ОТм
| 4 | М |  |  | 8: 73.94; 10: 1.48 | [7 empty] | М
|  | ЗТ |  |  | 4: чел.-ч; 5: 72.5; 6: 1.25; 7: 1.8125 | [8 empty] | ЗТ
|  | ЗТм |  |  | 4: чел.-ч; 5: 1.77; 6: 1.25; 7: 0.04425 | [8 empty] | ЗТм
|  | Итого по расценке |  |  | 8: 950.3; 10: 23.39 | [9 empty] | Итого по расценке
|  | ФОТ |  |  | 10: 18.22 | [8 empty] | ФОТ
| Приказ № 812/пр от 21.12.2020 Прил. п.16 | НР Сантехнические работы - внутренние (трубопроводы, водопровод, канализация, отопление, газоснабжение, вентиляция и кондиционирование воздуха) |  |  | 4: %; 5: 121; 7: 121; 10: 22.05 | [8 empty] | НР Сантехнические работы - внутренние (трубопроводы, водопровод, канализация, отопление, газоснабжение, вентиляция и кондиционирование воздуха)
| Приказ № 774/пр от 11.12.2020 Прил. п.16 | СП Сантехнические работы - внутренние (трубопроводы, водопровод, канализация, отопление, газоснабжение, вентиляция и кондиционирование воздуха) |  |  | 4: %; 5: 72; 7: 72; 10: 13.12 | [8 empty] | СП Сантехнические работы - внутренние (трубопроводы, водопровод, канализация, отопление, газоснабжение, вентиляция и кондиционирование воздуха)
|  | Всего по позиции |  |  | 10: 58.56 | [10 empty] | Всего по позиции
8 | ФССЦ-23.5.02.02-0006 | Трубы стальные электросварные прямошовные из стали марок БСт2кп-БСт4кп и БСт2пс-БСт4пс, наружный диаметр 108 мм, толщина стенки 4,0 мм |  |  | 4: м; 7: 2; 8: 90.86; 10: 181.72 | [5 empty] | Трубы стальные электросварные прямошовные из стали марок БСт2кп-БСт4кп и БСт2пс-БСт4пс, наружный диаметр 108 мм, толщина стенки 4,0 мм
|  | (Сантехнические работы - внутренние (трубопроводы, водопровод, канализация, отопление, газоснабжение, вентиляция и кондиционирование воздуха)) | [22 empty] | (Сантехнические работы - внутренние (трубопроводы, водопровод, канализация, отопление, газоснабжение, вентиляция и кондиционирование воздуха))
|  | Всего по позиции |  |  | 10: 181.72 | [10 empty] | Всего по позиции
9 О | ТЦ_18.1.09.05_64_6452136336_20.01.2022_01 (Том 3.5, КА п.2, стр. 166-173) | Кран шаровой газовый сварной КШИ-100с |  |  | шт |  |  | 1 | 7350 | 1.0424 | 1544.56 | 4.96 | 7661 | [5 empty] | Кран шаровой газовый сварной КШИ-100с
|  | (Инженерное оборудование) | [22 empty] | (Инженерное оборудование)
|  | Цена=8820/1,2 | [23 empty] | Цена=8820/1,2
| Приказ от 04.08.2020 № 421/пр п.92в | Заготовительно-складские расходы для оборудования - 1,2% ПЗ=1,2% (ОЗП=1,2%; ЭМ=1,2%; МАТ=1,2%) | [17 empty] | Заготовительно-складские расходы для оборудования - 1,2% ПЗ=1,2% (ОЗП=1,2%; ЭМ=1,2%; МАТ=1,2%)
| Приказ от 04.08.2020 № 421/пр п.91 | Транспортные затраты, в случае невозможности их определения на основании расчета или по результатам конъюнктурного анализа (от отпускной цены оборудования) - до 3% ПЗ=1,03 (ОЗП=1,03; ЭМ=1,03; МАТ=1,03) | [17 empty] | Транспортные затраты, в случае невозможности их определения на основании расчета или по результатам конъюнктурного анализа (от отпускной цены оборудования) - до 3% ПЗ=1,03 (ОЗП=1,03; ЭМ=1,03; МАТ=1,03)
|  | Всего по позиции |  |  | 10: 1544.56; 12: 7661 | [10 empty] | Всего по позиции
10 | ФЕР16-02-004-01 | Прокладка трубопроводов отопления и газоснабжения из стальных бесшовных труб диаметром: 50 мм |  |  | 4: 100 м; 7: 0.02 | [5 empty] | Прокладка трубопроводов отопления и газоснабжения из стальных бесшовных труб диаметром: 50 мм
|  | Объем=2 / 100 | [24 empty] | Объем=2 / 100
| Приказ от 04.08.2020 № 421/пр прил.10 табл.1 п.8.1 | Производство работ осуществляется в горной местности: на высоте свыше 1500 до 2500 м над уровнем моря ОЗП=1,25; ЭМ=1,25 к расх.; ЗПМ=1,25; ТЗ=1,25; ТЗМ=1,25 | [17 empty] | Производство работ осуществляется в горной местности: на высоте свыше 1500 до 2500 м над уровнем моря ОЗП=1,25; ЭМ=1,25 к расх.; ЗПМ=1,25; ТЗ=1,25; ТЗМ=1,25
| 1 | ОТ |  |  | 8: 539.73; 9: 1.25; 10: 13.49 | [7 empty] | ОТ
| 2 | ЭМ |  |  | 8: 97.75; 9: 1.25; 10: 2.44 | [7 empty] | ЭМ
| 3 | в т.ч. ОТм |  |  | 8: 12.66; 9: 1.25; 10: 0.32 | [7 empty] | в т.ч. ОТм
| 4 | М |  |  | 8: 28.74; 10: 0.57 | [7 empty] | М
|  | ЗТ |  |  | 4: чел.-ч; 5: 55.3; 6: 1.25; 7: 1.3825 | [8 empty] | ЗТ
|  | ЗТм |  |  | 4: чел.-ч; 5: 1.06; 6: 1.25; 7: 0.0265 | [8 empty] | ЗТм
|  | Итого по расценке |  |  | 8: 666.22; 10: 16.5 | [9 empty] | Итого по расценке
|  | ФОТ |  |  | 10: 13.81 | [8 empty] | ФОТ
| Приказ № 812/пр от 21.12.2020 Прил. п.16 | НР Сантехнические работы - внутренние (трубопроводы, водопровод, канализация, отопление, газоснабжение, вентиляция и кондиционирование воздуха) |  |  | 4: %; 5: 121; 7: 121; 10: 16.71 | [8 empty] | НР Сантехнические работы - внутренние (трубопроводы, водопровод, канализация, отопление, газоснабжение, вентиляция и кондиционирование воздуха)
| Приказ № 774/пр от 11.12.2020 Прил. п.16 | СП Сантехнические работы - внутренние (трубопроводы, водопровод, канализация, отопление, газоснабжение, вентиляция и кондиционирование воздуха) |  |  | 4: %; 5: 72; 7: 72; 10: 9.94 | [8 empty] | СП Сантехнические работы - внутренние (трубопроводы, водопровод, канализация, отопление, газоснабжение, вентиляция и кондиционирование воздуха)
|  | Всего по позиции |  |  | 10: 43.15 | [10 empty] | Всего по позиции
11 | ФССЦ-23.5.02.02-0004 | Трубы стальные электросварные прямошовные из стали марок БСт2кп-БСт4кп и БСт2пс-БСт4пс, наружный диаметр 57 мм, толщина стенки 3,0 мм |  |  | 4: м; 7: 2; 8: 33.39; 10: 66.78 | [5 empty] | Трубы стальные электросварные прямошовные из стали марок БСт2кп-БСт4кп и БСт2пс-БСт4пс, наружный диаметр 57 мм, толщина стенки 3,0 мм
|  | (Сантехнические работы - внутренние (трубопроводы, водопровод, канализация, отопление, газоснабжение, вентиляция и кондиционирование воздуха)) | [22 empty] | (Сантехнические работы - внутренние (трубопроводы, водопровод, канализация, отопление, газоснабжение, вентиляция и кондиционирование воздуха))
|  | Всего по позиции |  |  | 10: 66.78 | [10 empty] | Всего по позиции
12 О | ТЦ_18.1.09.05_64_6452136336_20.01.2022_01 (Том 3.5, КА п.3, стр. 166-173) | Кран шаровой газовый сварной КШИ-50с |  |  | шт |  |  | 1 | 2891.67 | 1.0424 | 607.66 | 4.96 | 3014 | [5 empty] | Кран шаровой газовый сварной КШИ-50с
|  | (Инженерное оборудование) | [22 empty] | (Инженерное оборудование)
|  | Цена=3470/1,2 | [23 empty] | Цена=3470/1,2
| Приказ от 04.08.2020 № 421/пр п.92в | Заготовительно-складские расходы для оборудования - 1,2% ПЗ=1,2% (ОЗП=1,2%; ЭМ=1,2%; МАТ=1,2%) | [17 empty] | Заготовительно-складские расходы для оборудования - 1,2% ПЗ=1,2% (ОЗП=1,2%; ЭМ=1,2%; МАТ=1,2%)
| Приказ от 04.08.2020 № 421/пр п.91 | Транспортные затраты, в случае невозможности их определения на основании расчета или по результатам конъюнктурного анализа (от отпускной цены оборудования) - до 3% ПЗ=1,03 (ОЗП=1,03; ЭМ=1,03; МАТ=1,03) | [17 empty] | Транспортные затраты, в случае невозможности их определения на основании расчета или по результатам конъюнктурного анализа (от отпускной цены оборудования) - до 3% ПЗ=1,03 (ОЗП=1,03; ЭМ=1,03; МАТ=1,03)
|  | Всего по позиции |  |  | 10: 607.66; 12: 3014 | [10 empty] | Всего по позиции
13 | ФЕР16-02-003-01 | Прокладка трубопроводов газоснабжения из стальных водогазопроводных неоцинкованных труб диаметром: 15 мм |  |  | 4: 100 м; 7: 0.01 | [5 empty] | Прокладка трубопроводов газоснабжения из стальных водогазопроводных неоцинкованных труб диаметром: 15 мм
|  | Объем=1 / 100 | [24 empty] | Объем=1 / 100
| Приказ от 04.08.2020 № 421/пр прил.10 табл.1 п.8.1 | Производство работ осуществляется в горной местности: на высоте свыше 1500 до 2500 м над уровнем моря ОЗП=1,25; ЭМ=1,25 к расх.; ЗПМ=1,25; ТЗ=1,25; ТЗМ=1,25 | [17 empty] | Производство работ осуществляется в горной местности: на высоте свыше 1500 до 2500 м над уровнем моря ОЗП=1,25; ЭМ=1,25 к расх.; ЗПМ=1,25; ТЗ=1,25; ТЗМ=1,25
| 1 | ОТ |  |  | 8: 270.32; 9: 1.25; 10: 3.38 | [7 empty] | ОТ
| 2 | ЭМ |  |  | 8: 48.92; 9: 1.25; 10: 0.61 | [7 empty] | ЭМ
| 3 | в т.ч. ОТм |  |  | 8: 7.13; 9: 1.25; 10: 0.09 | [7 empty] | в т.ч. ОТм
| 4 | М |  |  | 8: 37.84; 10: 0.38 | [7 empty] | М
|  | ЗТ |  |  | 4: чел.-ч; 5: 28.1; 6: 1.25; 7: 0.35125 | [8 empty] | ЗТ
|  | ЗТм |  |  | 4: чел.-ч; 5: 0.59; 6: 1.25; 7: 0.007375 | [8 empty] | ЗТм
|  | Итого по расценке |  |  | 8: 357.08; 10: 4.37 | [9 empty] | Итого по расценке
|  | ФОТ |  |  | 10: 3.47 | [8 empty] | ФОТ
| Приказ № 812/пр от 21.12.2020 Прил. п.16 | НР Сантехнические работы - внутренние (трубопроводы, водопровод, канализация, отопление, газоснабжение, вентиляция и кондиционирование воздуха) |  |  | 4: %; 5: 121; 7: 121; 10: 4.2 | [8 empty] | НР Сантехнические работы - внутренние (трубопроводы, водопровод, канализация, отопление, газоснабжение, вентиляция и кондиционирование воздуха)
| Приказ № 774/пр от 11.12.2020 Прил. п.16 | СП Сантехнические работы - внутренние (трубопроводы, водопровод, канализация, отопление, газоснабжение, вентиляция и кондиционирование воздуха) |  |  | 4: %; 5: 72; 7: 72; 10: 2.5 | [8 empty] | СП Сантехнические работы - внутренние (трубопроводы, водопровод, канализация, отопление, газоснабжение, вентиляция и кондиционирование воздуха)
|  | Всего по позиции |  |  | 10: 11.07 | [10 empty] | Всего по позиции
14 | ФССЦ-23.7.01.03-0001 | Трубопроводы из стальных водогазопроводных неоцинкованных труб с гильзами и креплениями для газоснабжения, диаметр 15 мм |  |  | 4: м; 7: 1; 8: 25.28; 10: 25.28 | [5 empty] | Трубопроводы из стальных водогазопроводных неоцинкованных труб с гильзами и креплениями для газоснабжения, диаметр 15 мм
|  | (Сантехнические работы - внутренние (трубопроводы, водопровод, канализация, отопление, газоснабжение, вентиляция и кондиционирование воздуха)) | [22 empty] | (Сантехнические работы - внутренние (трубопроводы, водопровод, канализация, отопление, газоснабжение, вентиляция и кондиционирование воздуха))
|  | Всего по позиции |  |  | 10: 25.28 | [10 empty] | Всего по позиции
15 | ФЕР16-02-003-02 | Прокладка трубопроводов газоснабжения из стальных водогазопроводных неоцинкованных труб диаметром: 20 мм |  |  | 4: 100 м; 7: 0.1 | [5 empty] | Прокладка трубопроводов газоснабжения из стальных водогазопроводных неоцинкованных труб диаметром: 20 мм
|  | Объем=10 / 100 | [24 empty] | Объем=10 / 100
| Приказ от 04.08.2020 № 421/пр прил.10 табл.1 п.8.1 | Производство работ осуществляется в горной местности: на высоте свыше 1500 до 2500 м над уровнем моря ОЗП=1,25; ЭМ=1,25 к расх.; ЗПМ=1,25; ТЗ=1,25; ТЗМ=1,25 | [17 empty] | Производство работ осуществляется в горной местности: на высоте свыше 1500 до 2500 м над уровнем моря ОЗП=1,25; ЭМ=1,25 к расх.; ЗПМ=1,25; ТЗ=1,25; ТЗМ=1,25
| 1 | ОТ |  |  | 8: 270.32; 9: 1.25; 10: 33.79 | [7 empty] | ОТ
| 2 | ЭМ |  |  | 8: 48.92; 9: 1.25; 10: 6.12 | [7 empty] | ЭМ
| 3 | в т.ч. ОТм |  |  | 8: 7.13; 9: 1.25; 10: 0.89 | [7 empty] | в т.ч. ОТм
| 4 | М |  |  | 8: 38.3; 10: 3.83 | [7 empty] | М
|  | ЗТ |  |  | 4: чел.-ч; 5: 28.1; 6: 1.25; 7: 3.5125 | [8 empty] | ЗТ
|  | ЗТм |  |  | 4: чел.-ч; 5: 0.59; 6: 1.25; 7: 0.07375 | [8 empty] | ЗТм
|  | Итого по расценке |  |  | 8: 357.54; 10: 43.74 | [9 empty] | Итого по расценке
|  | ФОТ |  |  | 10: 34.68 | [8 empty] | ФОТ
| Приказ № 812/пр от 21.12.2020 Прил. п.16 | НР Сантехнические работы - внутренние (трубопроводы, водопровод, канализация, отопление, газоснабжение, вентиляция и кондиционирование воздуха) |  |  | 4: %; 5: 121; 7: 121; 10: 41.96 | [8 empty] | НР Сантехнические работы - внутренние (трубопроводы, водопровод, канализация, отопление, газоснабжение, вентиляция и кондиционирование воздуха)
| Приказ № 774/пр от 11.12.2020 Прил. п.16 | СП Сантехнические работы - внутренние (трубопроводы, водопровод, канализация, отопление, газоснабжение, вентиляция и кондиционирование воздуха) |  |  | 4: %; 5: 72; 7: 72; 10: 24.97 | [8 empty] | СП Сантехнические работы - внутренние (трубопроводы, водопровод, канализация, отопление, газоснабжение, вентиляция и кондиционирование воздуха)
|  | Всего по позиции |  |  | 10: 110.67 | [10 empty] | Всего по позиции
16 | ФССЦ-23.7.01.03-0002 | Трубопроводы из стальных водогазопроводных неоцинкованных труб с гильзами и креплениями для газоснабжения, диаметр 20 мм |  |  | 4: м; 7: 10; 8: 25.28; 10: 252.8 | [5 empty] | Трубопроводы из стальных водогазопроводных неоцинкованных труб с гильзами и креплениями для газоснабжения, диаметр 20 мм
|  | (Сантехнические работы - внутренние (трубопроводы, водопровод, канализация, отопление, газоснабжение, вентиляция и кондиционирование воздуха)) | [22 empty] | (Сантехнические работы - внутренние (трубопроводы, водопровод, канализация, отопление, газоснабжение, вентиляция и кондиционирование воздуха))
|  | Всего по позиции |  |  | 10: 252.8 | [10 empty] | Всего по позиции
17 | ФЕР24-02-060-01 | Устройство цокольного ввода из стальных труб в здание, на стальном газопроводе диаметром: 50 мм |  |  | 4: 10 шт; 7: 0.1 | [5 empty] | Устройство цокольного ввода из стальных труб в здание, на стальном газопроводе диаметром: 50 мм
|  | Объем=1 / 10 | [24 empty] | Объем=1 / 10
| Приказ от 04.08.2020 № 421/пр прил.10 табл.1 п.8.1 | Производство работ осуществляется в горной местности: на высоте свыше 1500 до 2500 м над уровнем моря ОЗП=1,25; ЭМ=1,25 к расх.; ЗПМ=1,25; ТЗ=1,25; ТЗМ=1,25 | [17 empty] | Производство работ осуществляется в горной местности: на высоте свыше 1500 до 2500 м над уровнем моря ОЗП=1,25; ЭМ=1,25 к расх.; ЗПМ=1,25; ТЗ=1,25; ТЗМ=1,25
| 1 | ОТ |  |  | 8: 822.35; 9: 1.25; 10: 102.79 | [7 empty] | ОТ
| 2 | ЭМ |  |  | 8: 361.77; 9: 1.25; 10: 45.22 | [7 empty] | ЭМ
| 3 | в т.ч. ОТм |  |  | 8: 37.12; 9: 1.25; 10: 4.64 | [7 empty] | в т.ч. ОТм
| 4 | М |  |  | 8: 2382.14; 10: 238.21 | [7 empty] | М
|  | ЗТ |  |  | 4: чел.-ч; 5: 88.52; 6: 1.25; 7: 11.065 | [8 empty] | ЗТ
|  | ЗТм |  |  | 4: чел.-ч; 5: 3.08; 6: 1.25; 7: 0.385 | [8 empty] | ЗТм
|  | Итого по расценке |  |  | 8: 3566.26; 10: 386.22 | [9 empty] | Итого по расценке
|  | ФОТ |  |  | 10: 107.43 | [8 empty] | ФОТ
| Приказ № 812/пр от 21.12.2020 Прил. п.18 | НР Наружные сети водопровода, канализации, теплоснабжения, газопровода |  |  | 4: %; 5: 117; 7: 117; 10: 125.69 | [8 empty] | НР Наружные сети водопровода, канализации, теплоснабжения, газопровода
| Приказ № 774/пр от 11.12.2020 Прил. п.18 | СП Наружные сети водопровода, канализации, теплоснабжения, газопровода |  |  | 4: %; 5: 74; 7: 74; 10: 79.5 | [8 empty] | СП Наружные сети водопровода, канализации, теплоснабжения, газопровода
|  | Всего по позиции |  |  | 10: 591.41 | [10 empty] | Всего по позиции
18 | ФССЦ-23.7.01.03-0006 | Трубопроводы из стальных водогазопроводных неоцинкованных труб с гильзами и креплениями для газоснабжения, диаметр 50 мм |  |  | 4: м; 7: 5.252; 8: 42.88; 10: 225.21 | [5 empty] | Трубопроводы из стальных водогазопроводных неоцинкованных труб с гильзами и креплениями для газоснабжения, диаметр 50 мм
|  | (Сантехнические работы - внутренние (трубопроводы, водопровод, канализация, отопление, газоснабжение, вентиляция и кондиционирование воздуха)) | [22 empty] | (Сантехнические работы - внутренние (трубопроводы, водопровод, канализация, отопление, газоснабжение, вентиляция и кондиционирование воздуха))
|  | Всего по позиции |  |  | 10: 225.21 | [10 empty] | Всего по позиции
19 | ФССЦ-23.8.03.07-0040 | Соединения изолирующие (вставки диэлектрические) с фланцевым присоединением, для труб номинальным диаметром 50 мм |  |  | 4: шт; 7: 1; 8: 1033.94; 10: 1033.94 | [5 empty] | Соединения изолирующие (вставки диэлектрические) с фланцевым присоединением, для труб номинальным диаметром 50 мм
|  | (Сантехнические работы - внутренние (трубопроводы, водопровод, канализация, отопление, газоснабжение, вентиляция и кондиционирование воздуха)) | [22 empty] | (Сантехнические работы - внутренние (трубопроводы, водопровод, канализация, отопление, газоснабжение, вентиляция и кондиционирование воздуха))
|  | Всего по позиции |  |  | 10: 1033.94 | [10 empty] | Всего по позиции
20 | ФЕР24-02-061-01 | Устройство цокольного ввода из полиэтиленовых труб в здание на газопроводе из полиэтиленовых труб диаметром: 63 мм |  |  | 4: 10 шт; 7: 0.1 | [5 empty] | Устройство цокольного ввода из полиэтиленовых труб в здание на газопроводе из полиэтиленовых труб диаметром: 63 мм
|  | Объем=1 / 10 | [24 empty] | Объем=1 / 10
| Приказ от 04.08.2020 № 421/пр прил.10 табл.1 п.8.1 | Производство работ осуществляется в горной местности: на высоте свыше 1500 до 2500 м над уровнем моря ОЗП=1,25; ЭМ=1,25 к расх.; ЗПМ=1,25; ТЗ=1,25; ТЗМ=1,25 | [17 empty] | Производство работ осуществляется в горной местности: на высоте свыше 1500 до 2500 м над уровнем моря ОЗП=1,25; ЭМ=1,25 к расх.; ЗПМ=1,25; ТЗ=1,25; ТЗМ=1,25
| 1 | ОТ |  |  | 8: 1117.08; 9: 1.25; 10: 139.64 | [7 empty] | ОТ
| 2 | ЭМ |  |  | 8: 255.99; 9: 1.25; 10: 32 | [7 empty] | ЭМ
| 3 | в т.ч. ОТм |  |  | 8: 19.84; 9: 1.25; 10: 2.48 | [7 empty] | в т.ч. ОТм
| 4 | М |  |  | 8: 2282.92; 10: 228.29 | [7 empty] | М
|  | ЗТ |  |  | 4: чел.-ч; 5: 107.93; 6: 1.25; 7: 13.4913 | [8 empty] | ЗТ
|  | ЗТм |  |  | 4: чел.-ч; 5: 1.71; 6: 1.25; 7: 0.21375 | [8 empty] | ЗТм
|  | Итого по расценке |  |  | 8: 3655.99; 10: 399.93 | [9 empty] | Итого по расценке
|  | ФОТ |  |  | 10: 142.12 | [8 empty] | ФОТ
| Приказ № 812/пр от 21.12.2020 Прил. п.18 | НР Наружные сети водопровода, канализации, теплоснабжения, газопровода |  |  | 4: %; 5: 117; 7: 117; 10: 166.28 | [8 empty] | НР Наружные сети водопровода, канализации, теплоснабжения, газопровода
| Приказ № 774/пр от 11.12.2020 Прил. п.18 | СП Наружные сети водопровода, канализации, теплоснабжения, газопровода |  |  | 4: %; 5: 74; 7: 74; 10: 105.17 | [8 empty] | СП Наружные сети водопровода, канализации, теплоснабжения, газопровода
|  | Всего по позиции |  |  | 10: 671.38 | [10 empty] | Всего по позиции
21 | ФССЦ-18.4.01.09-0011 | Ввод цокольный стальной Г-образный для полиэтиленового газопровода среднего и высокого давления, диаметр 63 мм |  |  | 4: шт; 7: 1; 8: 633.6; 10: 633.6 | [5 empty] | Ввод цокольный стальной Г-образный для полиэтиленового газопровода среднего и высокого давления, диаметр 63 мм
|  | (Наружные сети водопровода, канализации, теплоснабжения, газопровода) | [22 empty] | (Наружные сети водопровода, канализации, теплоснабжения, газопровода)
|  | Всего по позиции |  |  | 10: 633.6 | [10 empty] | Всего по позиции
22 | ФЕРм08-02-143-05 | Покрытие кабеля, проложенного в траншее: лентой сигнальной |  |  | 4: 100 м; 7: 0.222 | [5 empty] | Покрытие кабеля, проложенного в траншее: лентой сигнальной
|  | Объем=22,2 / 100 | [24 empty] | Объем=22,2 / 100
| Приказ от 04.08.2020 № 421/пр прил.10 табл.1 п.8.1 | Производство работ осуществляется в горной местности: на высоте свыше 1500 до 2500 м над уровнем моря ОЗП=1,25; ЭМ=1,25 к расх.; ЗПМ=1,25; ТЗ=1,25; ТЗМ=1,25 | [17 empty] | Производство работ осуществляется в горной местности: на высоте свыше 1500 до 2500 м над уровнем моря ОЗП=1,25; ЭМ=1,25 к расх.; ЗПМ=1,25; ТЗ=1,25; ТЗМ=1,25
| 1 | ОТ |  |  | 8: 3.85; 9: 1.25; 10: 1.07 | [7 empty] | ОТ
| 2 | ЭМ |  |  | 8: 1.31; 9: 1.25; 10: 0.36 | [7 empty] | ЭМ
| 3 | в т.ч. ОТм |  |  | 8: 0.23; 9: 1.25; 10: 0.06 | [7 empty] | в т.ч. ОТм
| 4 | М |  |  | 8: 0.08; 10: 0.02 | [7 empty] | М
|  | ЗТ |  |  | 4: чел.-ч; 5: 0.48; 6: 1.25; 7: 0.1332 | [8 empty] | ЗТ
|  | ЗТм |  |  | 4: чел.-ч; 5: 0.02; 6: 1.25; 7: 0.00555 | [8 empty] | ЗТм
|  | Итого по расценке |  |  | 8: 5.24; 10: 1.45 | [9 empty] | Итого по расценке
|  | ФОТ |  |  | 10: 1.13 | [8 empty] | ФОТ
| Приказ № 812/пр от 21.12.2020 Прил. п.49.3 | НР Электротехнические установки на других объектах |  |  | 4: %; 5: 97; 7: 97; 10: 1.1 | [8 empty] | НР Электротехнические установки на других объектах
| Приказ № 774/пр от 11.12.2020 Прил. п.49.3 | СП Электротехнические установки на других объектах |  |  | 4: %; 5: 51; 7: 51; 10: 0.58 | [8 empty] | СП Электротехнические установки на других объектах
|  | Всего по позиции |  |  | 10: 3.13 | [10 empty] | Всего по позиции
23 | ФССЦ-01.7.06.08-0007 | Лента сигнальная "Газ" ЛСГ 200 |  |  | 4: 100 м; 7: 0.222; 8: 26; 10: 5.77 | [5 empty] | Лента сигнальная "Газ" ЛСГ 200
|  | (Прокладка и монтаж сетей связи) | [22 empty] | (Прокладка и монтаж сетей связи)
|  | Объем=22,2 / 100 | [24 empty] | Объем=22,2 / 100
|  | Всего по позиции |  |  | 10: 5.77 | [10 empty] | Всего по позиции
24 | ФЕРм08-02-401-01 | Кабель трех-пятижильный сечением жилы до 16 мм2 с креплением накладными скобами, полосками с установкой ответвительных коробок |  |  | 4: 100 м; 7: 0.222 | [5 empty] | Кабель трех-пятижильный сечением жилы до 16 мм2 с креплением накладными скобами, полосками с установкой ответвительных коробок
|  | Объем=22,2 / 100 | [24 empty] | Объем=22,2 / 100
| Приказ от 04.08.2020 № 421/пр прил.10 табл.1 п.8.1 | Производство работ осуществляется в горной местности: на высоте свыше 1500 до 2500 м над уровнем моря ОЗП=1,25; ЭМ=1,25 к расх.; ЗПМ=1,25; ТЗ=1,25; ТЗМ=1,25 | [17 empty] | Производство работ осуществляется в горной местности: на высоте свыше 1500 до 2500 м над уровнем моря ОЗП=1,25; ЭМ=1,25 к расх.; ЗПМ=1,25; ТЗ=1,25; ТЗМ=1,25
| 1 | ОТ |  |  | 8: 388.03; 9: 1.25; 10: 107.68 | [7 empty] | ОТ
| 2 | ЭМ |  |  | 8: 52.26; 9: 1.25; 10: 14.5 | [7 empty] | ЭМ
| 3 | в т.ч. ОТм |  |  | 8: 5.02; 9: 1.25; 10: 1.39 | [7 empty] | в т.ч. ОТм
| 4 | М |  |  | 8: 189.82; 10: 42.14 | [7 empty] | М
|  | ЗТ |  |  | 4: чел.-ч; 5: 41.28; 6: 1.25; 7: 11.4552 | [8 empty] | ЗТ
|  | ЗТм |  |  | 4: чел.-ч; 5: 0.4; 6: 1.25; 7: 0.111 | [8 empty] | ЗТм
|  | Итого по расценке |  |  | 8: 630.11; 10: 164.32 | [9 empty] | Итого по расценке
|  | ФОТ |  |  | 10: 109.07 | [8 empty] | ФОТ
| Приказ № 812/пр от 21.12.2020 Прил. п.49.3 | НР Электротехнические установки на других объектах |  |  | 4: %; 5: 97; 7: 97; 10: 105.8 | [8 empty] | НР Электротехнические установки на других объектах
| Приказ № 774/пр от 11.12.2020 Прил. п.49.3 | СП Электротехнические установки на других объектах |  |  | 4: %; 5: 51; 7: 51; 10: 55.63 | [8 empty] | СП Электротехнические установки на других объектах
|  | Всего по позиции |  |  | 10: 325.75 | [10 empty] | Всего по позиции
25 | ФССЦ-21.2.03.05-0053 | Провода силовые для электрических установок на напряжение до 450 В с медной жилой марки: ПВ1, сечением 10 мм2 |  |  | 4: 1000 м; 7: 0.022644; 8: 8454.87; 10: 191.45 | [5 empty] | Провода силовые для электрических установок на напряжение до 450 В с медной жилой марки: ПВ1, сечением 10 мм2
|  | (Прокладка и монтаж сетей связи) | [22 empty] | (Прокладка и монтаж сетей связи)
|  | Объем=(22,2*1,02) / 1000 | [24 empty] | Объем=(22,2*1,02) / 1000
|  | Всего по позиции |  |  | 10: 191.45 | [10 empty] | Всего по позиции
26 | ФЕРм12-10-001-01 | Бобышки, штуцеры на номинальное давление: до 10 МПа |  |  | 4: 100 шт; 7: 0.01 | [5 empty] | Бобышки, штуцеры на номинальное давление: до 10 МПа
|  | Объем=1 / 100 | [24 empty] | Объем=1 / 100
| Приказ от 04.08.2020 № 421/пр прил.10 табл.1 п.8.1 | Производство работ осуществляется в горной местности: на высоте свыше 1500 до 2500 м над уровнем моря ОЗП=1,25; ЭМ=1,25 к расх.; ЗПМ=1,25; ТЗ=1,25; ТЗМ=1,25 | [17 empty] | Производство работ осуществляется в горной местности: на высоте свыше 1500 до 2500 м над уровнем моря ОЗП=1,25; ЭМ=1,25 к расх.; ЗПМ=1,25; ТЗ=1,25; ТЗМ=1,25
| 1 | ОТ |  |  | 8: 577.2; 9: 1.25; 10: 7.22 | [7 empty] | ОТ
| 2 | ЭМ |  |  | 8: 382.78; 9: 1.25; 10: 4.78 | [7 empty] | ЭМ
| 3 | в т.ч. ОТм |  |  | 8: 0.08; 9: 1.25; 10: 0 | [7 empty] | в т.ч. ОТм
| 4 | М |  |  | 8: 1909.92; 10: 19.1 | [7 empty] | М
|  | ЗТ |  |  | 4: чел.-ч; 5: 60; 6: 1.25; 7: 0.75 | [8 empty] | ЗТ
|  | ЗТм |  |  | 4: чел.-ч; 5: 0.01; 6: 1.25; 7: 0.000125 | [8 empty] | ЗТм
|  | Итого по расценке |  |  | 8: 2869.9; 10: 31.1 | [9 empty] | Итого по расценке
|  | ФОТ |  |  | 10: 7.22 | [8 empty] | ФОТ
| Приказ № 812/пр от 21.12.2020 Прил. п.54 | НР Технологические трубопроводы |  |  | 4: %; 5: 90; 7: 90; 10: 6.5 | [8 empty] | НР Технологические трубопроводы
| Приказ № 774/пр от 11.12.2020 Прил. п.54 | СП Технологические трубопроводы |  |  | 4: %; 5: 46; 7: 46; 10: 3.32 | [8 empty] | СП Технологические трубопроводы
|  | Всего по позиции |  |  | 10: 40.92 | [10 empty] | Всего по позиции
27 | ФССЦ-24.3.05.18-0001 | Штуцеры, длина 200 мм |  |  | 4: шт; 7: 1; 8: 44.3; 10: 44.3 | [5 empty] | Штуцеры, длина 200 мм
|  | (Технологические трубопроводы) | [22 empty] | (Технологические трубопроводы)
|  | Всего по позиции |  |  | 10: 44.3 | [10 empty] | Всего по позиции
28 | ФЕР24-02-081-01 | Устройство контрольной трубки на кожухе перехода газопровода |  |  | 4: установка; 7: 2 | [5 empty] | Устройство контрольной трубки на кожухе перехода газопровода
| Приказ от 04.08.2020 № 421/пр прил.10 табл.1 п.8.1 | Производство работ осуществляется в горной местности: на высоте свыше 1500 до 2500 м над уровнем моря ОЗП=1,25; ЭМ=1,25 к расх.; ЗПМ=1,25; ТЗ=1,25; ТЗМ=1,25 | [17 empty] | Производство работ осуществляется в горной местности: на высоте свыше 1500 до 2500 м над уровнем моря ОЗП=1,25; ЭМ=1,25 к расх.; ЗПМ=1,25; ТЗ=1,25; ТЗМ=1,25
| 1 | ОТ |  |  | 8: 14.48; 9: 1.25; 10: 36.2 | [7 empty] | ОТ
| 2 | ЭМ |  |  | 8: 47.29; 9: 1.25; 10: 118.23 | [7 empty] | ЭМ
| 3 | в т.ч. ОТм |  |  | 8: 6.05; 9: 1.25; 10: 15.13 | [7 empty] | в т.ч. ОТм
| 4 | М |  |  | 8: 24.16; 10: 48.32 | [7 empty] | М
|  | ЗТ |  |  | 4: чел.-ч; 5: 1.54; 6: 1.25; 7: 3.85 | [8 empty] | ЗТ
|  | ЗТм |  |  | 4: чел.-ч; 5: 0.48; 6: 1.25; 7: 1.2 | [8 empty] | ЗТм
|  | Итого по расценке |  |  | 8: 85.93; 10: 202.75 | [9 empty] | Итого по расценке
|  | ФОТ |  |  | 10: 51.33 | [8 empty] | ФОТ
| Приказ № 812/пр от 21.12.2020 Прил. п.18 | НР Наружные сети водопровода, канализации, теплоснабжения, газопровода |  |  | 4: %; 5: 117; 7: 117; 10: 60.06 | [8 empty] | НР Наружные сети водопровода, канализации, теплоснабжения, газопровода
| Приказ № 774/пр от 11.12.2020 Прил. п.18 | СП Наружные сети водопровода, канализации, теплоснабжения, газопровода |  |  | 4: %; 5: 74; 7: 74; 10: 37.98 | [8 empty] | СП Наружные сети водопровода, канализации, теплоснабжения, газопровода
|  | Всего по позиции |  |  | 10: 300.79 | [10 empty] | Всего по позиции
29 | ФССЦ-18.5.08.13-0003 | Трубка контрольная |  |  | 4: компл; 7: 2; 8: 95; 10: 190 | [5 empty] | Трубка контрольная
|  | (Наружные сети водопровода, канализации, теплоснабжения, газопровода) | [22 empty] | (Наружные сети водопровода, канализации, теплоснабжения, газопровода)
|  | Всего по позиции |  |  | 10: 190 | [10 empty] | Всего по позиции
30 | ФЕР01-01-003-14 | Разработка грунта в отвал экскаваторами "драглайн" или "обратная лопата" с ковшом вместимостью: 0,5 (0,5-0,63) м3, группа грунтов 2 |  |  | 4: 1000 м3; 7: 0.02455 | [5 empty] | Разработка грунта в отвал экскаваторами "драглайн" или "обратная лопата" с ковшом вместимостью: 0,5 (0,5-0,63) м3, группа грунтов 2
|  | Объем=24,55 / 1000 | [24 empty] | Объем=24,55 / 1000
| Приказ от 04.08.2020 № 421/пр прил.10 табл.1 п.8.1 | Производство работ осуществляется в горной местности: на высоте свыше 1500 до 2500 м над уровнем моря ОЗП=1,25; ЭМ=1,25 к расх.; ЗПМ=1,25; ТЗ=1,25; ТЗМ=1,25 | [17 empty] | Производство работ осуществляется в горной местности: на высоте свыше 1500 до 2500 м над уровнем моря ОЗП=1,25; ЭМ=1,25 к расх.; ЗПМ=1,25; ТЗ=1,25; ТЗМ=1,25
| 1 | ОТ |  |  | 8: 89.7; 9: 1.25; 10: 2.75 | [7 empty] | ОТ
| 2 | ЭМ |  |  | 8: 2500; 9: 1.25; 10: 76.72 | [7 empty] | ЭМ
| 3 | в т.ч. ОТм |  |  | 8: 337.5; 9: 1.25; 10: 10.36 | [7 empty] | в т.ч. ОТм
|  | ЗТ |  |  | 4: чел.-ч; 5: 11.5; 6: 1.25; 7: 0.35291 | [8 empty] | ЗТ
|  | ЗТм |  |  | 4: чел.-ч; 5: 25; 6: 1.25; 7: 0.76719 | [8 empty] | ЗТм
|  | Итого по расценке |  |  | 8: 2589.7; 10: 79.47 | [9 empty] | Итого по расценке
|  | ФОТ |  |  | 10: 13.11 | [8 empty] | ФОТ
| Приказ № 812/пр от 21.12.2020 Прил. п.1.1 | НР Земляные работы, выполняемые механизированным способом |  |  | 4: %; 5: 92; 7: 92; 10: 12.06 | [8 empty] | НР Земляные работы, выполняемые механизированным способом
| Приказ № 774/пр от 11.12.2020 Прил. п.1.1 | СП Земляные работы, выполняемые механизированным способом |  |  | 4: %; 5: 46; 7: 46; 10: 6.03 | [8 empty] | СП Земляные работы, выполняемые механизированным способом
|  | Всего по позиции |  |  | 10: 97.56 | [10 empty] | Всего по позиции
31 | ФЕР23-01-001-01 | Устройство основания под трубопроводы: песчаного |  |  | 4: 10 м3; 7: 1.665 | [5 empty] | Устройство основания под трубопроводы: песчаного
|  | Объем=16,65 / 10 | [24 empty] | Объем=16,65 / 10
| Приказ от 04.08.2020 № 421/пр прил.10 табл.1 п.8.1 | Производство работ осуществляется в горной местности: на высоте свыше 1500 до 2500 м над уровнем моря ОЗП=1,25; ЭМ=1,25 к расх.; ЗПМ=1,25; ТЗ=1,25; ТЗМ=1,25 | [17 empty] | Производство работ осуществляется в горной местности: на высоте свыше 1500 до 2500 м над уровнем моря ОЗП=1,25; ЭМ=1,25 к расх.; ЗПМ=1,25; ТЗ=1,25; ТЗМ=1,25
| 1 | ОТ |  |  | 8: 83.33; 9: 1.25; 10: 173.43 | [7 empty] | ОТ
| 2 | ЭМ |  |  | 8: 28.8; 9: 1.25; 10: 59.94 | [7 empty] | ЭМ
| 3 | в т.ч. ОТм |  |  | 8: 3.22; 9: 1.25; 10: 6.7 | [7 empty] | в т.ч. ОТм
|  | ЗТ |  |  | 4: чел.-ч; 5: 10.2; 6: 1.25; 7: 21.2288 | [8 empty] | ЗТ
|  | ЗТм |  |  | 4: чел.-ч; 5: 0.32; 6: 1.25; 7: 0.666 | [8 empty] | ЗТм
|  | Итого по расценке |  |  | 8: 112.13; 10: 233.37 | [9 empty] | Итого по расценке
|  | ФОТ |  |  | 10: 180.13 | [8 empty] | ФОТ
| Приказ № 812/пр от 21.12.2020 Прил. п.18 | НР Наружные сети водопровода, канализации, теплоснабжения, газопровода |  |  | 4: %; 5: 117; 7: 117; 10: 210.75 | [8 empty] | НР Наружные сети водопровода, канализации, теплоснабжения, газопровода
| Приказ № 774/пр от 11.12.2020 Прил. п.18 | СП Наружные сети водопровода, канализации, теплоснабжения, газопровода |  |  | 4: %; 5: 74; 7: 74; 10: 133.3 | [8 empty] | СП Наружные сети водопровода, канализации, теплоснабжения, газопровода
|  | Всего по позиции |  |  | 10: 577.42 | [10 empty] | Всего по позиции
32 | ФССЦ-02.3.01.02-0016 | Песок природный для строительных: работ средний с крупностью зерен размером свыше 5 мм-до 5% по массе |  |  | 4: м3; 7: 18.315; 8: 55.26; 10: 1012.09 | [5 empty] | Песок природный для строительных: работ средний с крупностью зерен размером свыше 5 мм-до 5% по массе
|  | (Наружные сети водопровода, канализации, теплоснабжения, газопровода) | [22 empty] | (Наружные сети водопровода, канализации, теплоснабжения, газопровода)
|  | Объем=16,65*1,1 | [24 empty] | Объем=16,65*1,1
|  | Всего по позиции |  |  | 10: 1012.09 | [10 empty] | Всего по позиции
33 | ФЕР01-01-034-01 | Засыпка траншей и котлованов с перемещением грунта до 5 м бульдозерами мощностью: 96 кВт (130 л.с.), группа грунтов 1 |  |  | 4: 1000 м3; 7: 0.006287 | [5 empty] | Засыпка траншей и котлованов с перемещением грунта до 5 м бульдозерами мощностью: 96 кВт (130 л.с.), группа грунтов 1
|  | Объем=6,287 / 1000 | [24 empty] | Объем=6,287 / 1000
| Приказ от 04.08.2020 № 421/пр прил.10 табл.1 п.8.1 | Производство работ осуществляется в горной местности: на высоте свыше 1500 до 2500 м над уровнем моря ОЗП=1,25; ЭМ=1,25 к расх.; ЗПМ=1,25; ТЗ=1,25; ТЗМ=1,25 | [17 empty] | Производство работ осуществляется в горной местности: на высоте свыше 1500 до 2500 м над уровнем моря ОЗП=1,25; ЭМ=1,25 к расх.; ЗПМ=1,25; ТЗ=1,25; ТЗМ=1,25
| 2 | ЭМ |  |  | 8: 505.05; 9: 1.25; 10: 3.97 | [7 empty] | ЭМ
| 3 | в т.ч. ОТм |  |  | 8: 72.5; 9: 1.25; 10: 0.57 | [7 empty] | в т.ч. ОТм
|  | ЗТм |  |  | 4: чел.-ч; 5: 5.37; 6: 1.25; 7: 0.042202 | [8 empty] | ЗТм
|  | Итого по расценке |  |  | 8: 505.05; 10: 3.97 | [9 empty] | Итого по расценке
|  | ФОТ |  |  | 10: 0.57 | [8 empty] | ФОТ
| Приказ № 812/пр от 21.12.2020 Прил. п.1.1 | НР Земляные работы, выполняемые механизированным способом |  |  | 4: %; 5: 92; 7: 92; 10: 0.52 | [8 empty] | НР Земляные работы, выполняемые механизированным способом
| Приказ № 774/пр от 11.12.2020 Прил. п.1.1 | СП Земляные работы, выполняемые механизированным способом |  |  | 4: %; 5: 46; 7: 46; 10: 0.26 | [8 empty] | СП Земляные работы, выполняемые механизированным способом
|  | Всего по позиции |  |  | 10: 4.75 | [10 empty] | Всего по позиции
34 | ФССЦ-02.3.01.02-0016 | Песок природный для строительных: работ средний с крупностью зерен размером свыше 5 мм-до 5% по массе |  |  | 4: м3; 7: 6.9157; 8: 55.26; 10: 382.16 | [5 empty] | Песок природный для строительных: работ средний с крупностью зерен размером свыше 5 мм-до 5% по массе
|  | (Наружные сети водопровода, канализации, теплоснабжения, газопровода) | [22 empty] | (Наружные сети водопровода, канализации, теплоснабжения, газопровода)
|  | Объем=6,287*1,1 | [24 empty] | Объем=6,287*1,1
|  | Всего по позиции |  |  | 10: 382.16 | [10 empty] | Всего по позиции
35 | ФЕР01-01-034-02 | Засыпка траншей и котлованов с перемещением грунта до 5 м бульдозерами мощностью: 96 кВт (130 л.с.), группа грунтов 2 |  |  | 4: 1000 м3; 7: 0.019425 | [5 empty] | Засыпка траншей и котлованов с перемещением грунта до 5 м бульдозерами мощностью: 96 кВт (130 л.с.), группа грунтов 2
|  | Объем=19,425 / 1000 | [24 empty] | Объем=19,425 / 1000
| Приказ от 04.08.2020 № 421/пр прил.10 табл.1 п.8.1 | Производство работ осуществляется в горной местности: на высоте свыше 1500 до 2500 м над уровнем моря ОЗП=1,25; ЭМ=1,25 к расх.; ЗПМ=1,25; ТЗ=1,25; ТЗМ=1,25 | [17 empty] | Производство работ осуществляется в горной местности: на высоте свыше 1500 до 2500 м над уровнем моря ОЗП=1,25; ЭМ=1,25 к расх.; ЗПМ=1,25; ТЗ=1,25; ТЗМ=1,25
| 2 | ЭМ |  |  | 8: 573.71; 9: 1.25; 10: 13.93 | [7 empty] | ЭМ
| 3 | в т.ч. ОТм |  |  | 8: 82.35; 9: 1.25; 10: 2 | [7 empty] | в т.ч. ОТм
|  | ЗТм |  |  | 4: чел.-ч; 5: 6.1; 6: 1.25; 7: 0.14812 | [8 empty] | ЗТм
|  | Итого по расценке |  |  | 8: 573.71; 10: 13.93 | [9 empty] | Итого по расценке
|  | ФОТ |  |  | 10: 2 | [8 empty] | ФОТ
| Приказ № 812/пр от 21.12.2020 Прил. п.1.1 | НР Земляные работы, выполняемые механизированным способом |  |  | 4: %; 5: 92; 7: 92; 10: 1.84 | [8 empty] | НР Земляные работы, выполняемые механизированным способом
| Приказ № 774/пр от 11.12.2020 Прил. п.1.1 | СП Земляные работы, выполняемые механизированным способом |  |  | 4: %; 5: 46; 7: 46; 10: 0.92 | [8 empty] | СП Земляные работы, выполняемые механизированным способом
|  | Всего по позиции |  |  | 10: 16.69 | [10 empty] | Всего по позиции
|  | Итоги по разделу 1 Наружное газоснабжение : | [25 empty] | Итоги по разделу 1 Наружное газоснабжение :
|  | Итого прямые затраты (справочно) |  |  | 10: 7950.71 | [15 empty] | Итого прямые затраты (справочно)
|  | в том числе: | [26 empty] | в том числе:
|  | Оплата труда рабочих |  |  | 10: 868.11 | [15 empty] | Оплата труда рабочих
|  | Эксплуатация машин |  |  | 10: 433.1 | [15 empty] | Эксплуатация машин
|  | в том числе оплата труда машинистов (Отм) |  |  | 10: 48.56 | [15 empty] | в том числе оплата труда машинистов (Отм)
|  | Материалы |  |  | 10: 6649.5 | [15 empty] | Материалы
|  | Строительные работы |  |  | 10: 9036.63 | [15 empty] | Строительные работы
|  | в том числе: | [26 empty] | в том числе:
|  | оплата труда |  |  | 10: 752.14 | [15 empty] | оплата труда
|  | эксплуатация машин и механизмов |  |  | 10: 413.46 | [15 empty] | эксплуатация машин и механизмов
|  | в том числе оплата труда машинистов (ОТм) |  |  | 10: 47.11 | [15 empty] | в том числе оплата труда машинистов (ОТм)
|  | материалы |  |  | 10: 6346.72 | [15 empty] | материалы
|  | накладные расходы |  |  | 10: 943.3 | [15 empty] | накладные расходы
|  | сметная прибыль |  |  | 10: 581.01 | [15 empty] | сметная прибыль
|  | Монтажные работы |  |  | 10: 611.32 | [15 empty] | Монтажные работы
|  | в том числе: | [26 empty] | в том числе:
|  | оплата труда |  |  | 10: 115.97 | [15 empty] | оплата труда
|  | эксплуатация машин и механизмов |  |  | 10: 19.64 | [15 empty] | эксплуатация машин и механизмов
|  | в том числе оплата труда машинистов (ОТм) |  |  | 10: 1.45 | [15 empty] | в том числе оплата труда машинистов (ОТм)
|  | материалы |  |  | 10: 302.78 | [15 empty] | материалы
|  | накладные расходы |  |  | 10: 113.4 | [15 empty] | накладные расходы
|  | сметная прибыль |  |  | 10: 59.53 | [15 empty] | сметная прибыль
|  | Оборудование |  |  | 10: 10702.02 | [15 empty] | Оборудование
|  | Инженерное оборудование |  |  | 10: 10702.02 | [15 empty] | Инженерное оборудование
|  | Итого ФОТ (справочно) |  |  | 10: 916.67 | [15 empty] | Итого ФОТ (справочно)
|  | Итого накладные расходы (справочно) |  |  | 10: 1056.7 | [15 empty] | Итого накладные расходы (справочно)
|  | Итого сметная прибыль (справочно) |  |  | 10: 640.54 | [15 empty] | Итого сметная прибыль (справочно)
|  | Итого по разделу 1 Наружное газоснабжение |  |  | 10: 20349.97 | [16 empty] | Итого по разделу 1 Наружное газоснабжение
|  | в том числе: | [26 empty] | в том числе:
|  | оборудование отсутствующее в СНБ |  |  | 10: 10702.02 | [15 empty] | оборудование отсутствующее в СНБ
Раздел 2. Перевозка. Согласование Департамента развития инфраструктуры АО "Кавказ.РФ": расстояние от места строительства до источников строительных материалов | [17 empty] | Раздел 2. Перевозка. Согласование Департамента развития инфраструктуры АО "Кавказ.РФ": расстояние от места строительства до источников строительных материалов
общестроительные материалы (г. Владикавказ -пос. Калак 110 км-30 км=80 км) | [30 empty] | общестроительные материалы (г. Владикавказ -пос. Калак 110 км-30 км=80 км)
36 | ФССЦпг-03-02-01-080 | Перевозка грузов автомобилями бортовыми грузоподъемностью до 5 т на расстояние: I класс груза до 80 км |  |  | 4: 1 т груза; 7: 0.154; 8: 64.68; 10: 9.96 | [5 empty] | Перевозка грузов автомобилями бортовыми грузоподъемностью до 5 т на расстояние: I класс груза до 80 км
|  | (Перевозка грузов автотранспортом) | [22 empty] | (Перевозка грузов автотранспортом)
|  | Объем=38,971-0,003-38,791-0,023 | [24 empty] | Объем=38,971-0,003-38,791-0,023
|  | Всего по позиции |  |  | 10: 9.96 | [10 empty] | Всего по позиции
37 | ФССЦпг-03-02-02-080 | Перевозка грузов автомобилями бортовыми грузоподъемностью до 5 т на расстояние: II класс груза до 80 км |  |  | 4: 1 т груза; 7: 0.03; 8: 76.09; 10: 2.28 | [5 empty] | Перевозка грузов автомобилями бортовыми грузоподъемностью до 5 т на расстояние: II класс груза до 80 км
|  | (Перевозка грузов автотранспортом) | [22 empty] | (Перевозка грузов автотранспортом)
|  | Всего по позиции |  |  | 10: 2.28 | [10 empty] | Всего по позиции
38 | ФССЦпг-03-02-03-080 | Перевозка грузов автомобилями бортовыми грузоподъемностью до 5 т на расстояние: III класс груза до 80 км |  |  | 4: 1 т груза; 7: 0.014; 8: 106.91; 10: 1.5 | [5 empty] | Перевозка грузов автомобилями бортовыми грузоподъемностью до 5 т на расстояние: III класс груза до 80 км
|  | (Перевозка грузов автотранспортом) | [22 empty] | (Перевозка грузов автотранспортом)
|  | Всего по позиции |  |  | 10: 1.5 | [10 empty] | Всего по позиции
кабельная продукция (г. Владикавказ -пос. Калак 107 км-30 км=77 км) | [30 empty] | кабельная продукция (г. Владикавказ -пос. Калак 107 км-30 км=77 км)
39 | ФССЦпг-03-02-01-077 | Перевозка грузов автомобилями бортовыми грузоподъемностью до 5 т на расстояние: I класс груза до 77 км |  |  | 4: 1 т груза; 7: 0.003; 8: 62.85; 10: 0.19 | [5 empty] | Перевозка грузов автомобилями бортовыми грузоподъемностью до 5 т на расстояние: I класс груза до 77 км
|  | (Перевозка грузов автотранспортом) | [22 empty] | (Перевозка грузов автотранспортом)
|  | Всего по позиции |  |  | 10: 0.19 | [10 empty] | Всего по позиции
Инертные( Владикавказ-Калак 75км-30 км=45 км) | [30 empty] | Инертные( Владикавказ-Калак 75км-30 км=45 км)
40 | ФССЦпг-03-21-01-045 | Перевозка грузов автомобилями-самосвалами грузоподъемностью 10 т работающих вне карьера на расстояние: I класс груза до 45 км |  |  | 4: 1 т груза; 7: 38.791; 8: 25.19; 10: 977.15 | [5 empty] | Перевозка грузов автомобилями-самосвалами грузоподъемностью 10 т работающих вне карьера на расстояние: I класс груза до 45 км
|  | Объем=0,06+0,885+37,846 | [24 empty] | Объем=0,06+0,885+37,846
|  | Всего по позиции |  |  | 10: 977.15 | [10 empty] | Всего по позиции
бетон,раствор (г.Владикавказ -пос. Калак 106 км -30км=76 км) | [30 empty] | бетон,раствор (г.Владикавказ -пос. Калак 106 км -30км=76 км)
41 | ФССЦпг-03-21-01-076 | Перевозка грузов автомобилями-самосвалами грузоподъемностью 10 т работающих вне карьера на расстояние: I класс груза до 76 км |  |  | 4: 1 т груза; 7: 0.023; 8: 37.4; 10: 0.86 | [5 empty] | Перевозка грузов автомобилями-самосвалами грузоподъемностью 10 т работающих вне карьера на расстояние: I класс груза до 76 км
|  | Объем=0,005+0,017+0,001 | [24 empty] | Объем=0,005+0,017+0,001
|  | Всего по позиции |  |  | 10: 0.86 | [10 empty] | Всего по позиции
|  | Итоги по разделу 2 Перевозка. Согласование Департамента развития инфраструктуры АО "Кавказ.РФ": расстояние от места строительства до источников строительных материалов : | [25 empty] | Итоги по разделу 2 Перевозка. Согласование Департамента развития инфраструктуры АО "Кавказ.РФ": расстояние от места строительства до источников строительных материалов :
|  | Итого прямые затраты (справочно) |  |  | 10: 991.94 | [15 empty] | Итого прямые затраты (справочно)
|  | в том числе: | [26 empty] | в том числе:
|  | Эксплуатация машин |  |  | 10: 978.01 | [15 empty] | Эксплуатация машин
|  | Материалы |  |  | 10: 13.93 | [15 empty] | Материалы
|  | Строительные работы |  |  | 10: 991.94 | [15 empty] | Строительные работы
|  | Строительные работы |  |  | 10: 13.93 | [15 empty] | Строительные работы
|  | в том числе: | [26 empty] | в том числе:
|  | материалы |  |  | 10: 13.93 | [15 empty] | материалы
|  | Транспортные расходы (перевозка), относимые на стоимость строительных работ |  |  | 10: 978.01 | [15 empty] | Транспортные расходы (перевозка), относимые на стоимость строительных работ
|  | Итого по разделу 2 Перевозка. Согласование Департамента развития инфраструктуры АО "Кавказ.РФ": расстояние от места строительства до источников строительных материалов |  |  | 10: 991.94 | [16 empty] | Итого по разделу 2 Перевозка. Согласование Департамента развития инфраструктуры АО "Кавказ.РФ": расстояние от места строительства до источников строительных материалов
|  | Итоги по смете: | [29 empty] | Итоги по смете:
|  | Итого прямые затраты (справочно) |  |  | 10: 8942.65 | [19 empty] | Итого прямые затраты (справочно)
|  | в том числе: | [30 empty] | в том числе:
|  | Оплата труда рабочих |  |  | 10: 868.11 | [19 empty] | Оплата труда рабочих
|  | Эксплуатация машин |  |  | 10: 1411.11 | [19 empty] | Эксплуатация машин
|  | в том числе оплата труда машинистов (Отм) |  |  | 10: 48.56 | [19 empty] | в том числе оплата труда машинистов (Отм)
|  | Материалы |  |  | 10: 6663.43 | [19 empty] | Материалы
|  | Строительные работы |  |  | 10: 10028.57; 12: 92664 | [19 empty] | Строительные работы
| 1 кв 2022 (СМР), Письмо Минстроя России от04.03.2022 №8556-ИФ/09 Наружные сети газоснабжения | Строительные работы |  |  | 10: 9050.56; 11: 9.24; 12: 83627 | [19 empty] | Строительные работы
|  | в том числе: | [30 empty] | в том числе:
|  | оплата труда |  |  | 10: 752.14 | [19 empty] | оплата труда
|  | эксплуатация машин и механизмов |  |  | 10: 413.46 | [19 empty] | эксплуатация машин и механизмов
|  | в том числе оплата труда машинистов (ОТм) |  |  | 10: 47.11 | [19 empty] | в том числе оплата труда машинистов (ОТм)
|  | материалы |  |  | 10: 6360.65 | [19 empty] | материалы
|  | накладные расходы |  |  | 10: 943.3 | [19 empty] | накладные расходы
|  | сметная прибыль |  |  | 10: 581.01 | [19 empty] | сметная прибыль
| 1 кв 2022 (СМР), Письмо Минстроя России от04.03.2022 №8556-ИФ/09 Наружные сети газоснабжения | Транспортные расходы (перевозка), относимые на стоимость строительных работ |  |  | 10: 978.01; 11: 9.24; 12: 9037 | [19 empty] | Транспортные расходы (перевозка), относимые на стоимость строительных работ
| 1 кв 2022 (СМР), Письмо Минстроя России от04.03.2022 №8556-ИФ/09 Наружные сети газоснабжения | Монтажные работы |  |  | 10: 611.32; 11: 9.24; 12: 5649 | [19 empty] | Монтажные работы
|  | в том числе: | [30 empty] | в том числе:
|  | оплата труда |  |  | 10: 115.97 | [19 empty] | оплата труда
|  | эксплуатация машин и механизмов |  |  | 10: 19.64 | [19 empty] | эксплуатация машин и механизмов
|  | в том числе оплата труда машинистов (ОТм) |  |  | 10: 1.45 | [19 empty] | в том числе оплата труда машинистов (ОТм)
|  | материалы |  |  | 10: 302.78 | [19 empty] | материалы
|  | накладные расходы |  |  | 10: 113.4 | [19 empty] | накладные расходы
|  | сметная прибыль |  |  | 10: 59.53 | [19 empty] | сметная прибыль
|  | Оборудование |  |  | 10: 10702.02; 12: 53082 | [19 empty] | Оборудование
| 1 кв 2022 (ОБ), Письмо Минстроя России от 22.03.2022 г. №11596-ИФ/09 прил.4 По объектам непроизводственного назначения | Инженерное оборудование |  |  | 10: 10702.02; 11: 4.96; 12: 53082 | [19 empty] | Инженерное оборудование
|  | Итого ФОТ (справочно) |  |  | 10: 916.67 | [19 empty] | Итого ФОТ (справочно)
|  | Итого накладные расходы (справочно) |  |  | 10: 1056.7 | [19 empty] | Итого накладные расходы (справочно)
|  | Итого сметная прибыль (справочно) |  |  | 10: 640.54 | [19 empty] | Итого сметная прибыль (справочно)
|  | ВСЕГО по смете |  |  | 10: 21341.91; 12: 151395 | [20 empty] | ВСЕГО по смете
|  | в том числе: | [30 empty] | в том числе:
|  | оборудование отсутствующее в СНБ |  |  | 12: 53082 | [19 empty] | оборудование отсутствующее в СНБ
| Составил: | (А.Г. Истамгулова)
[должность, подпись (инициалы, фамилия)]
| Проверил: | (И.А. Кирсанов)
[должность, подпись (инициалы, фамилия)]

## 07-01-01
Приложение № 2
Утверждено приказом № 421 от 4 августа 2020 г. Минстроя РФ
Наименование редакции сметных нормативов |  |  | Изменения в сметные нормы, федеральные единичные расценки и отдельные составляющие к ним, включенные в федеральный реестр сметных нормативов приказами Минстроя России от 26 декабря 2019 г. № 871/пр, 872/пр, 873/пр, 874/пр, 875/пр, 876/пр (в ред. приказов от 30.03.2020 № 171/пр, 172/пр, от 01.06.2020 № 294/пр, 295/пр, от 30.06.2020 № 352/пр, 353/пр, от 20.10.2020 № 635/пр, 636/пр, от 09.02.2021 № 50/пр, 51/пр, от 24.05.2021 № 320/пр, 321/пр, от 24.06.2021 № 407/пр, 408/пр, от 14.10.2021 № 745/пр, 746/пр), от 20.12.2021 № 961/пр, 962/пр) | [10 empty] | Изменения в сметные нормы, федеральные единичные расценки и отдельные составляющие к ним, включенные в федеральный реестр сметных нормативов приказами Минстроя России от 26 декабря 2019 г. № 871/пр, 872/пр, 873/пр, 874/пр, 875/пр, 876/пр (в ред. приказов от 30.03.2020 № 171/пр, 172/пр, от 01.06.2020 № 294/пр, 295/пр, от 30.06.2020 № 352/пр, 353/пр, от 20.10.2020 № 635/пр, 636/пр, от 09.02.2021 № 50/пр, 51/пр, от 24.05.2021 № 320/пр, 321/пр, от 24.06.2021 № 407/пр, 408/пр, от 14.10.2021 № 745/пр, 746/пр), от 20.12.2021 № 961/пр, 962/пр)
Наименование программного продукта |  |  | ГРАНД-Смета, версия 2022.2
Всесезонный туристско-рекреационный комплекс «Мамисон», Республика Северная Осетия-Алания. Инженерная инфраструктура поселка Калак | [14 empty] | Всесезонный туристско-рекреационный комплекс «Мамисон», Республика Северная Осетия-Алания. Инженерная инфраструктура поселка Калак
(наименование стройки)
Этап 1. Многофункциональный центр | [15 empty] | Этап 1. Многофункциональный центр
(наименование объекта капитального строительства)
ЛОКАЛЬНЫЙ СМЕТНЫЙ РАСЧЕТ (СМЕТА) № 07-01-01
Благоустройство и МАФ | [16 empty] | Благоустройство и МАФ
(наименование конструктивного решения)
Составлен | базисно-индексным | методом
Основание | 2021-ВТРКМ.МФЦ-ПЗУ ВОР; 2021-ВТРКМ.МФЦ-ОДИ ВОР, 2021-ВТРКМ.МФЦ-КР лестницы ОЛ1-ОЛ
(проектная и (или) иная техническая документация)
Составлен(а) в текущем (базисном) уровне цен |  |  | 1 кв. 2022 г.
Сметная стоимость |  | 15215.55 | (1705,21) | тыс.руб.
в том числе:
| строительных работ | 14341.05 | (1528,9) | тыс.руб. |  | Средства на оплату труда рабочих | [5 empty] | (34,2) | тыс.руб.
| монтажных работ | 0 | (0) | тыс.руб. |  | Нормативные затраты труда рабочих |  |  |  |  | 3710.96 |  | чел.час.
| оборудования | 874.5 | (176,31) | тыс.руб. |  | Нормативные затраты труда машинистов |  |  |  |  | 447.95 |  | чел.час.
| прочих затрат | 0 | (0) | тыс.руб. |  | Расчетный измеритель конструктивного решения |  |  |  |  | м2
№ п/п | Обоснование | Наименование работ и затрат |  |  | Единица измерения | Количество |  |  | Сметная стоимость в базисном уровне цен (в текущем уровне цен (гр. 8) для ресурсов, отсутствующих в ФРСН), руб. |  |  | Индексы | Сметная стоимость в текущем уровне цен, руб.
[6 empty] | на единицу | коэффициенты | всего с учетом коэффициентов | на единицу | коэффициенты | всего
1 | 2 | 3 |  |  | 4 | 5 | 6 | 7 | 8 | 9 | 10 | 11 | 12
Раздел 1. Благоустройство | [17 empty] | Раздел 1. Благоустройство
Устройство покрытия по типу 1.1 в пределах благоустройства | [18 empty] | Устройство покрытия по типу 1.1 в пределах благоустройства
1 | ФЕР27-04-001-02 | Устройство подстилающих и выравнивающих слоев оснований: из песчано-гравийной смеси, дресвы |  |  | 4: 100 м3; 7: 0.59235 | [6 empty] | Устройство подстилающих и выравнивающих слоев оснований: из песчано-гравийной смеси, дресвы
|  | Объем=(394,9*0,15) / 100 | [18 empty] | Объем=(394,9*0,15) / 100
| Приказ от 04.08.2020 № 421/пр прил.10 табл.1 п.8.1 | Производство работ осуществляется в горной местности: на высоте свыше 1500 до 2500 м над уровнем моря ОЗП=1,25; ЭМ=1,25 к расх.; ЗПМ=1,25; ТЗ=1,25; ТЗМ=1,25 | [19 empty] | Производство работ осуществляется в горной местности: на высоте свыше 1500 до 2500 м над уровнем моря ОЗП=1,25; ЭМ=1,25 к расх.; ЗПМ=1,25; ТЗ=1,25; ТЗМ=1,25
| 1 | ОТ |  |  | 8: 115.49; 9: 1.25; 10: 85.51 | [9 empty] | ОТ
| 2 | ЭМ |  |  | 8: 3357.76; 9: 1.25; 10: 2486.21 | [9 empty] | ЭМ
| 3 | в т.ч. ОТм |  |  | 8: 181.59; 9: 1.25; 10: 134.46 | [9 empty] | в т.ч. ОТм
| 4 | М |  |  | 8: 17.08; 10: 10.12 | [9 empty] | М
|  | ЗТ |  |  | 4: чел.-ч; 5: 14.4; 6: 1.25; 7: 10.6623 | [10 empty] | ЗТ
|  | ЗТм |  |  | 4: чел.-ч; 5: 14.81; 6: 1.25; 7: 10.9659 | [10 empty] | ЗТм
|  | Итого по расценке |  |  | 8: 3490.33; 10: 2581.84 | [11 empty] | Итого по расценке
|  | ФОТ |  |  | 10: 219.97 | [10 empty] | ФОТ
| Приказ № 812/пр от 21.12.2020 Прил. п.21 (в ред. пр. № 636/пр от 02.09.2021) | НР Автомобильные дороги |  |  | 4: %; 5: 147; 7: 147; 10: 323.36 | [10 empty] | НР Автомобильные дороги
| Приказ № 774/пр от 11.12.2020 Прил. п.21 | СП Автомобильные дороги |  |  | 4: %; 5: 95; 7: 95; 10: 208.97 | [10 empty] | СП Автомобильные дороги
|  | Всего по позиции |  |  | 10: 3114.17 | [12 empty] | Всего по позиции
2 | ФССЦ-02.2.04.03-0003 | Смесь песчано-гравийная природная |  |  | 4: м3; 7: 72.2667; 8: 60; 10: 4336 | [6 empty] | Смесь песчано-гравийная природная
|  | (Автомобильные дороги) | [24 empty] | (Автомобильные дороги)
|  | Объем=394,9*0,15*1,22 | [18 empty] | Объем=394,9*0,15*1,22
|  | Всего по позиции |  |  | 10: 4336 | [12 empty] | Всего по позиции
3 | ФЕР27-04-001-02 | Устройство подстилающих и выравнивающих слоев оснований: из песчано-гравийной смеси, дресвы |  |  | 4: 100 м3; 7: 1.1847 | [6 empty] | Устройство подстилающих и выравнивающих слоев оснований: из песчано-гравийной смеси, дресвы
|  | Объем=(394,9*0,3) / 100 | [18 empty] | Объем=(394,9*0,3) / 100
| Приказ от 04.08.2020 № 421/пр прил.10 табл.1 п.8.1 | Производство работ осуществляется в горной местности: на высоте свыше 1500 до 2500 м над уровнем моря ОЗП=1,25; ЭМ=1,25 к расх.; ЗПМ=1,25; ТЗ=1,25; ТЗМ=1,25 | [19 empty] | Производство работ осуществляется в горной местности: на высоте свыше 1500 до 2500 м над уровнем моря ОЗП=1,25; ЭМ=1,25 к расх.; ЗПМ=1,25; ТЗ=1,25; ТЗМ=1,25
| 1 | ОТ |  |  | 8: 115.49; 9: 1.25; 10: 171.03 | [9 empty] | ОТ
| 2 | ЭМ |  |  | 8: 3357.76; 9: 1.25; 10: 4972.42 | [9 empty] | ЭМ
| 3 | в т.ч. ОТм |  |  | 8: 181.59; 9: 1.25; 10: 268.91 | [9 empty] | в т.ч. ОТм
| 4 | М |  |  | 8: 17.08; 10: 20.23 | [9 empty] | М
|  | ЗТ |  |  | 4: чел.-ч; 5: 14.4; 6: 1.25; 7: 21.3246 | [10 empty] | ЗТ
|  | ЗТм |  |  | 4: чел.-ч; 5: 14.81; 6: 1.25; 7: 21.9318 | [10 empty] | ЗТм
|  | Итого по расценке |  |  | 8: 3490.33; 10: 5163.68 | [11 empty] | Итого по расценке
|  | ФОТ |  |  | 10: 439.94 | [10 empty] | ФОТ
| Приказ № 812/пр от 21.12.2020 Прил. п.21 (в ред. пр. № 636/пр от 02.09.2021) | НР Автомобильные дороги |  |  | 4: %; 5: 147; 7: 147; 10: 646.71 | [10 empty] | НР Автомобильные дороги
| Приказ № 774/пр от 11.12.2020 Прил. п.21 | СП Автомобильные дороги |  |  | 4: %; 5: 95; 7: 95; 10: 417.94 | [10 empty] | СП Автомобильные дороги
|  | Всего по позиции |  |  | 10: 6228.33 | [12 empty] | Всего по позиции
4 | ФССЦ-02.2.04.04-0003 | Смеси готовые щебеночно-песчаные (ГОСТ 25607-2009) номер: С3, размер зерен 0-120 мм |  |  | 4: м3; 7: 144.5334; 8: 168.78; 10: 24394.35 | [6 empty] | Смеси готовые щебеночно-песчаные (ГОСТ 25607-2009) номер: С3, размер зерен 0-120 мм
|  | (Автомобильные дороги) | [24 empty] | (Автомобильные дороги)
|  | Объем=394,9*0,3*1,22 | [18 empty] | Объем=394,9*0,3*1,22
|  | Всего по позиции |  |  | 10: 24394.35 | [12 empty] | Всего по позиции
5 | ФЕР27-04-001-04 | Устройство подстилающих и выравнивающих слоев оснований: из щебня |  |  | 4: 100 м3; 7: 0.71082 | [6 empty] | Устройство подстилающих и выравнивающих слоев оснований: из щебня
|  | Объем=(394,9*0,18) / 100 | [18 empty] | Объем=(394,9*0,18) / 100
| Приказ от 04.08.2020 № 421/пр прил.10 табл.1 п.8.1 | Производство работ осуществляется в горной местности: на высоте свыше 1500 до 2500 м над уровнем моря ОЗП=1,25; ЭМ=1,25 к расх.; ЗПМ=1,25; ТЗ=1,25; ТЗМ=1,25 | [19 empty] | Производство работ осуществляется в горной местности: на высоте свыше 1500 до 2500 м над уровнем моря ОЗП=1,25; ЭМ=1,25 к расх.; ЗПМ=1,25; ТЗ=1,25; ТЗМ=1,25
| 1 | ОТ |  |  | 8: 173.23; 9: 1.25; 10: 153.92 | [9 empty] | ОТ
| 2 | ЭМ |  |  | 8: 5268.76; 9: 1.25; 10: 4681.42 | [9 empty] | ЭМ
| 3 | в т.ч. ОТм |  |  | 8: 267.67; 9: 1.25; 10: 237.83 | [9 empty] | в т.ч. ОТм
| 4 | М |  |  | 8: 17.08; 10: 12.14 | [9 empty] | М
|  | ЗТ |  |  | 4: чел.-ч; 5: 21.6; 6: 1.25; 7: 19.1921 | [10 empty] | ЗТ
|  | ЗТм |  |  | 4: чел.-ч; 5: 20.6; 6: 1.25; 7: 18.3036 | [10 empty] | ЗТм
|  | Итого по расценке |  |  | 8: 5459.07; 10: 4847.48 | [11 empty] | Итого по расценке
|  | ФОТ |  |  | 10: 391.75 | [10 empty] | ФОТ
| Приказ № 812/пр от 21.12.2020 Прил. п.21 (в ред. пр. № 636/пр от 02.09.2021) | НР Автомобильные дороги |  |  | 4: %; 5: 147; 7: 147; 10: 575.87 | [10 empty] | НР Автомобильные дороги
| Приказ № 774/пр от 11.12.2020 Прил. п.21 | СП Автомобильные дороги |  |  | 4: %; 5: 95; 7: 95; 10: 372.16 | [10 empty] | СП Автомобильные дороги
|  | Всего по позиции |  |  | 10: 5795.51 | [12 empty] | Всего по позиции
6 | ФССЦ-02.2.05.04-1817 | Щебень М 800, фракция 40-80(70) мм, группа 2 |  |  | 4: м3; 7: 89.5633; 8: 103; 10: 9225.02 | [6 empty] | Щебень М 800, фракция 40-80(70) мм, группа 2
|  | (Земляные работы, выполняемые механизированным способом) | [24 empty] | (Земляные работы, выполняемые механизированным способом)
|  | Объем=394,9*0,18*1,26 | [18 empty] | Объем=394,9*0,18*1,26
|  | Всего по позиции |  |  | 10: 9225.02 | [12 empty] | Всего по позиции
7 | ФЕР27-07-014-02 | Устройство покрытий тротуаров из бетонной плитки типа "Брусчатка": кольцевым мощением |  |  | 4: 100 м2; 7: 3.949 | [6 empty] | Устройство покрытий тротуаров из бетонной плитки типа "Брусчатка": кольцевым мощением
|  | Объем=394,9 / 100 | [18 empty] | Объем=394,9 / 100
| Приказ от 04.08.2020 № 421/пр прил.10 табл.1 п.8.1 | Производство работ осуществляется в горной местности: на высоте свыше 1500 до 2500 м над уровнем моря ОЗП=1,25; ЭМ=1,25 к расх.; ЗПМ=1,25; ТЗ=1,25; ТЗМ=1,25 | [19 empty] | Производство работ осуществляется в горной местности: на высоте свыше 1500 до 2500 м над уровнем моря ОЗП=1,25; ЭМ=1,25 к расх.; ЗПМ=1,25; ТЗ=1,25; ТЗМ=1,25
| 1 | ОТ |  |  | 8: 1104.59; 9: 1.25; 10: 5452.53 | [9 empty] | ОТ
| 2 | ЭМ |  |  | 8: 921.33; 9: 1.25; 10: 4547.92 | [9 empty] | ЭМ
| 3 | в т.ч. ОТм |  |  | 8: 123.46; 9: 1.25; 10: 609.43 | [9 empty] | в т.ч. ОТм
| 4 | М |  |  | 8: 0.24; 10: 0.95 | [9 empty] | М
|  | ЗТ |  |  | 4: чел.-ч; 5: 117.51; 6: 1.25; 7: 580.0587 | [10 empty] | ЗТ
|  | ЗТм |  |  | 4: чел.-ч; 5: 9.94; 6: 1.25; 7: 49.0663 | [10 empty] | ЗТм
|  | Итого по расценке |  |  | 8: 2026.16; 10: 10001.4 | [11 empty] | Итого по расценке
|  | ФОТ |  |  | 10: 6061.96 | [10 empty] | ФОТ
| Приказ № 812/пр от 21.12.2020 Прил. п.21.1 | НР Устройство покрытий дорожек, тротуаров, мостовых и площадок и прочее |  |  | 4: %; 5: 113; 7: 113; 10: 6850.01 | [10 empty] | НР Устройство покрытий дорожек, тротуаров, мостовых и площадок и прочее
| Приказ № 774/пр от 11.12.2020 Прил. п.21.1 | СП Устройство покрытий дорожек, тротуаров, мостовых и площадок и прочее |  |  | 4: %; 5: 77; 7: 77; 10: 4667.71 | [10 empty] | СП Устройство покрытий дорожек, тротуаров, мостовых и площадок и прочее
|  | Всего по позиции |  |  | 10: 21519.12 | [12 empty] | Всего по позиции
8 | ФССЦ-02.3.01.02-0016 | Песок природный для строительных: работ средний с крупностью зерен размером свыше 5 мм-до 5% по массе |  |  | 4: м3; 7: 2.4484; 8: 55.26; 10: 135.3 | [6 empty] | Песок природный для строительных: работ средний с крупностью зерен размером свыше 5 мм-до 5% по массе
|  | (Устройство покрытий дорожек, тротуаров, мостовых и площадок и прочее) | [24 empty] | (Устройство покрытий дорожек, тротуаров, мостовых и площадок и прочее)
|  | Всего по позиции |  |  | 10: 135.3 | [12 empty] | Всего по позиции
9 | ФССЦ-04.3.02.11-0016 | Смеси сухие цементные (пескобетон), класс B15 (M200) |  |  | 4: т; 7: 21.3838; 8: 1780.58; 10: 38075.63 | [6 empty] | Смеси сухие цементные (пескобетон), класс B15 (M200)
|  | (Автомобильные дороги) | [24 empty] | (Автомобильные дороги)
|  | Всего по позиции |  |  | 10: 38075.63 | [7 empty] | Объем=0,2*394,9
10 | ФССЦ-05.2.02.21-0026 | Плитка бетонная тротуарная декоративная (брусчатка), форма кирпичик, толщина 60 мм |  |  | 4: м2; 7: 402.8; 8: 88.91; 10: 35812.95 | [12 empty] | Всего по позиции
|  | (Устройство покрытий дорожек, тротуаров, мостовых и площадок и прочее) | [17 empty] | Плитка бетонная тротуарная декоративная (брусчатка), форма кирпичик, толщина 60 мм
|  | Всего по позиции |  |  | 10: 35812.95 | [13 empty] | (Устройство покрытий дорожек, тротуаров, мостовых и площадок и прочее)
Устройство покрытия по типу 1.2 в пределах благоустройства | [25 empty] | Всего по позиции
11 | ФЕР27-04-001-02 | Устройство подстилающих и выравнивающих слоев оснований: из песчано-гравийной смеси, дресвы |  |  | 4: 100 м3; 7: 0.40425 | [5 empty] | Устройство покрытия по типу 1.2 в пределах благоустройства
|  | Объем=(269,5*0,15) / 100 | [17 empty] | Устройство подстилающих и выравнивающих слоев оснований: из песчано-гравийной смеси, дресвы
| Приказ от 04.08.2020 № 421/пр прил.10 табл.1 п.8.1 | Производство работ осуществляется в горной местности: на высоте свыше 1500 до 2500 м над уровнем моря ОЗП=1,25; ЭМ=1,25 к расх.; ЗПМ=1,25; ТЗ=1,25; ТЗМ=1,25 | [18 empty] | Объем=(269,5*0,15) / 100
| 1 | ОТ |  |  | 8: 115.49; 9: 1.25; 10: 58.36 | [8 empty] | Производство работ осуществляется в горной местности: на высоте свыше 1500 до 2500 м над уровнем моря ОЗП=1,25; ЭМ=1,25 к расх.; ЗПМ=1,25; ТЗ=1,25; ТЗМ=1,25
| 2 | ЭМ |  |  | 8: 3357.76; 9: 1.25; 10: 1696.72 | [9 empty] | ОТ
| 3 | в т.ч. ОТм |  |  | 8: 181.59; 9: 1.25; 10: 91.76 | [9 empty] | ЭМ
| 4 | М |  |  | 8: 17.08; 10: 6.9 | [9 empty] | в т.ч. ОТм
|  | ЗТ |  |  | 4: чел.-ч; 5: 14.4; 6: 1.25; 7: 7.2765 | [9 empty] | М
|  | ЗТм |  |  | 4: чел.-ч; 5: 14.81; 6: 1.25; 7: 7.4837 | [10 empty] | ЗТ
|  | Итого по расценке |  |  | 8: 3490.33; 10: 1761.98 | [10 empty] | ЗТм
|  | ФОТ |  |  | 10: 150.12 | [11 empty] | Итого по расценке
| Приказ № 812/пр от 21.12.2020 Прил. п.21 (в ред. пр. № 636/пр от 02.09.2021) | НР Автомобильные дороги |  |  | 4: %; 5: 147; 7: 147; 10: 220.68 | [10 empty] | ФОТ
| Приказ № 774/пр от 11.12.2020 Прил. п.21 | СП Автомобильные дороги |  |  | 4: %; 5: 95; 7: 95; 10: 142.61 | [10 empty] | НР Автомобильные дороги
|  | Всего по позиции |  |  | 10: 2125.27 | [10 empty] | СП Автомобильные дороги
12 | ФССЦ-02.2.04.03-0003 | Смесь песчано-гравийная природная |  |  | 4: м3; 7: 49.3185; 8: 60; 10: 2959.11 | [12 empty] | Всего по позиции
|  | (Автомобильные дороги) | [17 empty] | Смесь песчано-гравийная природная
|  | Объем=269,5*0,15*1,22 | [24 empty] | (Автомобильные дороги)
|  | Всего по позиции |  |  | 10: 2959.11 | [7 empty] | Объем=269,5*0,15*1,22
13 | ФЕР27-04-001-02 | Устройство подстилающих и выравнивающих слоев оснований: из песчано-гравийной смеси, дресвы (прим.: щебеночно-песчаной смеси) |  |  | 4: 100 м3; 7: 0.8085 | [12 empty] | Всего по позиции
|  | Объем=(269,5*0,3) / 100 | [17 empty] | Устройство подстилающих и выравнивающих слоев оснований: из песчано-гравийной смеси, дресвы (прим.: щебеночно-песчаной смеси)
| Приказ от 04.08.2020 № 421/пр прил.10 табл.1 п.8.1 | Производство работ осуществляется в горной местности: на высоте свыше 1500 до 2500 м над уровнем моря ОЗП=1,25; ЭМ=1,25 к расх.; ЗПМ=1,25; ТЗ=1,25; ТЗМ=1,25 | [18 empty] | Объем=(269,5*0,3) / 100
| 1 | ОТ |  |  | 8: 115.49; 9: 1.25; 10: 116.72 | [8 empty] | Производство работ осуществляется в горной местности: на высоте свыше 1500 до 2500 м над уровнем моря ОЗП=1,25; ЭМ=1,25 к расх.; ЗПМ=1,25; ТЗ=1,25; ТЗМ=1,25
| 2 | ЭМ |  |  | 8: 3357.76; 9: 1.25; 10: 3393.44 | [9 empty] | ОТ
| 3 | в т.ч. ОТм |  |  | 8: 181.59; 9: 1.25; 10: 183.52 | [9 empty] | ЭМ
| 4 | М |  |  | 8: 17.08; 10: 13.81 | [9 empty] | в т.ч. ОТм
|  | ЗТ |  |  | 4: чел.-ч; 5: 14.4; 6: 1.25; 7: 14.553 | [9 empty] | М
|  | ЗТм |  |  | 4: чел.-ч; 5: 14.81; 6: 1.25; 7: 14.9674 | [10 empty] | ЗТ
|  | Итого по расценке |  |  | 8: 3490.33; 10: 3523.97 | [10 empty] | ЗТм
|  | ФОТ |  |  | 10: 300.24 | [11 empty] | Итого по расценке
| Приказ № 812/пр от 21.12.2020 Прил. п.21 (в ред. пр. № 636/пр от 02.09.2021) | НР Автомобильные дороги |  |  | 4: %; 5: 147; 7: 147; 10: 441.35 | [10 empty] | ФОТ
| Приказ № 774/пр от 11.12.2020 Прил. п.21 | СП Автомобильные дороги |  |  | 4: %; 5: 95; 7: 95; 10: 285.23 | [10 empty] | НР Автомобильные дороги
|  | Всего по позиции |  |  | 10: 4250.55 | [10 empty] | СП Автомобильные дороги
14 | ФССЦ-02.2.04.04-0003 | Смеси готовые щебеночно-песчаные (ГОСТ 25607-2009) номер: С3, размер зерен 0-120 мм |  |  | 4: м3; 7: 98.637; 8: 168.78; 10: 16647.95 | [12 empty] | Всего по позиции
|  | (Автомобильные дороги) | [17 empty] | Смеси готовые щебеночно-песчаные (ГОСТ 25607-2009) номер: С3, размер зерен 0-120 мм
|  | Объем=269,5*0,3*1,22 | [24 empty] | (Автомобильные дороги)
|  | Всего по позиции |  |  | 10: 16647.95 | [7 empty] | Объем=269,5*0,3*1,22
15 | ФЕР27-04-001-04 | Устройство подстилающих и выравнивающих слоев оснований: из щебня |  |  | 4: 100 м3; 7: 0.4851 | [12 empty] | Всего по позиции
|  | Объем=(269,5*0,18) / 100 | [17 empty] | Устройство подстилающих и выравнивающих слоев оснований: из щебня
| Приказ от 04.08.2020 № 421/пр прил.10 табл.1 п.8.1 | Производство работ осуществляется в горной местности: на высоте свыше 1500 до 2500 м над уровнем моря ОЗП=1,25; ЭМ=1,25 к расх.; ЗПМ=1,25; ТЗ=1,25; ТЗМ=1,25 | [18 empty] | Объем=(269,5*0,18) / 100
| 1 | ОТ |  |  | 8: 173.23; 9: 1.25; 10: 105.04 | [8 empty] | Производство работ осуществляется в горной местности: на высоте свыше 1500 до 2500 м над уровнем моря ОЗП=1,25; ЭМ=1,25 к расх.; ЗПМ=1,25; ТЗ=1,25; ТЗМ=1,25
| 2 | ЭМ |  |  | 8: 5268.76; 9: 1.25; 10: 3194.84 | [9 empty] | ОТ
| 3 | в т.ч. ОТм |  |  | 8: 267.67; 9: 1.25; 10: 162.31 | [9 empty] | ЭМ
| 4 | М |  |  | 8: 17.08; 10: 8.29 | [9 empty] | в т.ч. ОТм
|  | ЗТ |  |  | 4: чел.-ч; 5: 21.6; 6: 1.25; 7: 13.0977 | [9 empty] | М
|  | ЗТм |  |  | 4: чел.-ч; 5: 20.6; 6: 1.25; 7: 12.4913 | [10 empty] | ЗТ
|  | Итого по расценке |  |  | 8: 5459.07; 10: 3308.17 | [10 empty] | ЗТм
|  | ФОТ |  |  | 10: 267.35 | [11 empty] | Итого по расценке
| Приказ № 812/пр от 21.12.2020 Прил. п.21 (в ред. пр. № 636/пр от 02.09.2021) | НР Автомобильные дороги |  |  | 4: %; 5: 147; 7: 147; 10: 393 | [10 empty] | ФОТ
| Приказ № 774/пр от 11.12.2020 Прил. п.21 | СП Автомобильные дороги |  |  | 4: %; 5: 95; 7: 95; 10: 253.98 | [10 empty] | НР Автомобильные дороги
|  | Всего по позиции |  |  | 10: 3955.15 | [10 empty] | СП Автомобильные дороги
16 | ФССЦ-02.2.05.04-1817 | Щебень М 800, фракция 40-80(70) мм, группа 2 |  |  | 4: м3; 7: 61.1226; 8: 103; 10: 6295.63 | [12 empty] | Всего по позиции
|  | (Земляные работы, выполняемые механизированным способом) | [17 empty] | Щебень М 800, фракция 40-80(70) мм, группа 2
|  | Объем=269,5*0,18*1,26 | [24 empty] | (Земляные работы, выполняемые механизированным способом)
|  | Всего по позиции |  |  | 10: 6295.63 | [7 empty] | Объем=269,5*0,18*1,26
17 | ФЕР27-07-014-02 | Устройство покрытий тротуаров из бетонной плитки типа "Брусчатка": кольцевым мощением |  |  | 4: 100 м2; 7: 2.695 | [12 empty] | Всего по позиции
|  | Объем=269,5 / 100 | [17 empty] | Устройство покрытий тротуаров из бетонной плитки типа "Брусчатка": кольцевым мощением
| Приказ от 04.08.2020 № 421/пр прил.10 табл.1 п.8.1 | Производство работ осуществляется в горной местности: на высоте свыше 1500 до 2500 м над уровнем моря ОЗП=1,25; ЭМ=1,25 к расх.; ЗПМ=1,25; ТЗ=1,25; ТЗМ=1,25 | [18 empty] | Объем=269,5 / 100
| 1 | ОТ |  |  | 8: 1104.59; 9: 1.25; 10: 3721.09 | [8 empty] | Производство работ осуществляется в горной местности: на высоте свыше 1500 до 2500 м над уровнем моря ОЗП=1,25; ЭМ=1,25 к расх.; ЗПМ=1,25; ТЗ=1,25; ТЗМ=1,25
| 2 | ЭМ |  |  | 8: 921.33; 9: 1.25; 10: 3103.73 | [9 empty] | ОТ
| 3 | в т.ч. ОТм |  |  | 8: 123.46; 9: 1.25; 10: 415.91 | [9 empty] | ЭМ
| 4 | М |  |  | 8: 0.24; 10: 0.65 | [9 empty] | в т.ч. ОТм
|  | ЗТ |  |  | 4: чел.-ч; 5: 117.51; 6: 1.25; 7: 395.8618 | [9 empty] | М
|  | ЗТм |  |  | 4: чел.-ч; 5: 9.94; 6: 1.25; 7: 33.4854 | [10 empty] | ЗТ
|  | Итого по расценке |  |  | 8: 2026.16; 10: 6825.47 | [10 empty] | ЗТм
|  | ФОТ |  |  | 10: 4137 | [11 empty] | Итого по расценке
| Приказ № 812/пр от 21.12.2020 Прил. п.21.1 | НР Устройство покрытий дорожек, тротуаров, мостовых и площадок и прочее |  |  | 4: %; 5: 113; 7: 113; 10: 4674.81 | [10 empty] | ФОТ
| Приказ № 774/пр от 11.12.2020 Прил. п.21.1 | СП Устройство покрытий дорожек, тротуаров, мостовых и площадок и прочее |  |  | 4: %; 5: 77; 7: 77; 10: 3185.49 | [10 empty] | НР Устройство покрытий дорожек, тротуаров, мостовых и площадок и прочее
|  | Всего по позиции |  |  | 10: 14685.77 | [10 empty] | СП Устройство покрытий дорожек, тротуаров, мостовых и площадок и прочее
18 | ФССЦ-02.3.01.02-0016 | Песок природный для строительных: работ средний с крупностью зерен размером свыше 5 мм-до 5% по массе |  |  | 4: м3; 7: 1.671; 8: 55.26; 10: 92.34 | [12 empty] | Всего по позиции
|  | (Устройство покрытий дорожек, тротуаров, мостовых и площадок и прочее) | [17 empty] | Песок природный для строительных: работ средний с крупностью зерен размером свыше 5 мм-до 5% по массе
|  | Всего по позиции |  |  | 10: 92.34 | [13 empty] | (Устройство покрытий дорожек, тротуаров, мостовых и площадок и прочее)
19 | ФССЦ-04.3.02.11-0016 | Смеси сухие цементные (пескобетон), класс B15 (M200) |  |  | 4: т; 7: 14.5934; 8: 1780.58; 10: 25984.76 | [12 empty] | Всего по позиции
|  | (Автомобильные дороги) | [17 empty] | Смеси сухие цементные (пескобетон), класс B15 (M200)
|  | Всего по позиции |  |  | 10: 25984.76 | [13 empty] | (Автомобильные дороги)
20 | ФССЦ-05.2.02.21-0026 | Плитка бетонная тротуарная декоративная (брусчатка), форма кирпичик, толщина 60 мм |  |  | 4: м2; 7: 274.9; 8: 88.91; 10: 24441.36 | [7 empty] | Объем=0,2*269,5
|  | (Устройство покрытий дорожек, тротуаров, мостовых и площадок и прочее) | [23 empty] | Всего по позиции
|  | Всего по позиции |  |  | 10: 24441.36 | [6 empty] | Плитка бетонная тротуарная декоративная (брусчатка), форма кирпичик, толщина 60 мм
Устройство покрытия по типу 1.3 в пределах благоустройства | [26 empty] | (Устройство покрытий дорожек, тротуаров, мостовых и площадок и прочее)
21 | ФЕР27-04-001-02 | Устройство подстилающих и выравнивающих слоев оснований: из песчано-гравийной смеси, дресвы |  |  | 4: 100 м3; 7: 0.80985 | [12 empty] | Всего по позиции
|  | Объем=(539,9*0,15) / 100 | [16 empty] | Устройство покрытия по типу 1.3 в пределах благоустройства
| Приказ от 04.08.2020 № 421/пр прил.10 табл.1 п.8.1 | Производство работ осуществляется в горной местности: на высоте свыше 1500 до 2500 м над уровнем моря ОЗП=1,25; ЭМ=1,25 к расх.; ЗПМ=1,25; ТЗ=1,25; ТЗМ=1,25 | [17 empty] | Устройство подстилающих и выравнивающих слоев оснований: из песчано-гравийной смеси, дресвы
| 1 | ОТ |  |  | 8: 115.49; 9: 1.25; 10: 116.91 | [7 empty] | Объем=(539,9*0,15) / 100
| 2 | ЭМ |  |  | 8: 3357.76; 9: 1.25; 10: 3399.1 | [8 empty] | Производство работ осуществляется в горной местности: на высоте свыше 1500 до 2500 м над уровнем моря ОЗП=1,25; ЭМ=1,25 к расх.; ЗПМ=1,25; ТЗ=1,25; ТЗМ=1,25
| 3 | в т.ч. ОТм |  |  | 8: 181.59; 9: 1.25; 10: 183.83 | [9 empty] | ОТ
| 4 | М |  |  | 8: 17.08; 10: 13.83 | [9 empty] | ЭМ
|  | ЗТ |  |  | 4: чел.-ч; 5: 14.4; 6: 1.25; 7: 14.5773 | [9 empty] | в т.ч. ОТм
|  | ЗТм |  |  | 4: чел.-ч; 5: 14.81; 6: 1.25; 7: 14.9923 | [9 empty] | М
|  | Итого по расценке |  |  | 8: 3490.33; 10: 3529.84 | [10 empty] | ЗТ
|  | ФОТ |  |  | 10: 300.74 | [10 empty] | ЗТм
| Приказ № 812/пр от 21.12.2020 Прил. п.21 (в ред. пр. № 636/пр от 02.09.2021) | НР Автомобильные дороги |  |  | 4: %; 5: 147; 7: 147; 10: 442.09 | [11 empty] | Итого по расценке
| Приказ № 774/пр от 11.12.2020 Прил. п.21 | СП Автомобильные дороги |  |  | 4: %; 5: 95; 7: 95; 10: 285.7 | [10 empty] | ФОТ
|  | Всего по позиции |  |  | 10: 4257.63 | [10 empty] | НР Автомобильные дороги
22 | ФССЦ-02.2.04.03-0003 | Смесь песчано-гравийная природная |  |  | 4: м3; 7: 98.8017; 8: 60; 10: 5928.1 | [10 empty] | СП Автомобильные дороги
|  | (Автомобильные дороги) | [23 empty] | Всего по позиции
|  | Объем=539,9*0,15*1,22 | [17 empty] | Смесь песчано-гравийная природная
|  | Всего по позиции |  |  | 10: 5928.1 | [13 empty] | (Автомобильные дороги)
23 | ФЕР27-04-001-02 | Устройство подстилающих и выравнивающих слоев оснований: из песчано-гравийной смеси, дресвы (прим.: щебеночно-песчаной смеси) |  |  | 4: 100 м3; 7: 1.6197 | [7 empty] | Объем=539,9*0,15*1,22
|  | Объем=(539,9*0,3) / 100 | [23 empty] | Всего по позиции
| Приказ от 04.08.2020 № 421/пр прил.10 табл.1 п.8.1 | Производство работ осуществляется в горной местности: на высоте свыше 1500 до 2500 м над уровнем моря ОЗП=1,25; ЭМ=1,25 к расх.; ЗПМ=1,25; ТЗ=1,25; ТЗМ=1,25 | [17 empty] | Устройство подстилающих и выравнивающих слоев оснований: из песчано-гравийной смеси, дресвы (прим.: щебеночно-песчаной смеси)
| 1 | ОТ |  |  | 8: 115.49; 9: 1.25; 10: 233.82 | [7 empty] | Объем=(539,9*0,3) / 100
| 2 | ЭМ |  |  | 8: 3357.76; 9: 1.25; 10: 6798.2 | [8 empty] | Производство работ осуществляется в горной местности: на высоте свыше 1500 до 2500 м над уровнем моря ОЗП=1,25; ЭМ=1,25 к расх.; ЗПМ=1,25; ТЗ=1,25; ТЗМ=1,25
| 3 | в т.ч. ОТм |  |  | 8: 181.59; 9: 1.25; 10: 367.65 | [9 empty] | ОТ
| 4 | М |  |  | 8: 17.08; 10: 27.66 | [9 empty] | ЭМ
|  | ЗТ |  |  | 4: чел.-ч; 5: 14.4; 6: 1.25; 7: 29.1546 | [9 empty] | в т.ч. ОТм
|  | ЗТм |  |  | 4: чел.-ч; 5: 14.81; 6: 1.25; 7: 29.9847 | [9 empty] | М
|  | Итого по расценке |  |  | 8: 3490.33; 10: 7059.68 | [10 empty] | ЗТ
|  | ФОТ |  |  | 10: 601.47 | [10 empty] | ЗТм
| Приказ № 812/пр от 21.12.2020 Прил. п.21 (в ред. пр. № 636/пр от 02.09.2021) | НР Автомобильные дороги |  |  | 4: %; 5: 147; 7: 147; 10: 884.16 | [11 empty] | Итого по расценке
| Приказ № 774/пр от 11.12.2020 Прил. п.21 | СП Автомобильные дороги |  |  | 4: %; 5: 95; 7: 95; 10: 571.4 | [10 empty] | ФОТ
|  | Всего по позиции |  |  | 10: 8515.24 | [10 empty] | НР Автомобильные дороги
24 | ФССЦ-02.2.04.04-0003 | Смеси готовые щебеночно-песчаные (ГОСТ 25607-2009) номер: С3, размер зерен 0-120 мм |  |  | 4: м3; 7: 197.6034; 8: 168.78; 10: 33351.5 | [10 empty] | СП Автомобильные дороги
|  | (Автомобильные дороги) | [23 empty] | Всего по позиции
|  | Объем=539,9*0,3*1,22 | [17 empty] | Смеси готовые щебеночно-песчаные (ГОСТ 25607-2009) номер: С3, размер зерен 0-120 мм
|  | Всего по позиции |  |  | 10: 33351.5 | [13 empty] | (Автомобильные дороги)
25 | ФЕР27-04-001-04 | Устройство подстилающих и выравнивающих слоев оснований: из щебня |  |  | 4: 100 м3; 7: 0.97182 | [7 empty] | Объем=539,9*0,3*1,22
|  | Объем=(539,9*0,18) / 100 | [23 empty] | Всего по позиции
| Приказ от 04.08.2020 № 421/пр прил.10 табл.1 п.8.1 | Производство работ осуществляется в горной местности: на высоте свыше 1500 до 2500 м над уровнем моря ОЗП=1,25; ЭМ=1,25 к расх.; ЗПМ=1,25; ТЗ=1,25; ТЗМ=1,25 | [17 empty] | Устройство подстилающих и выравнивающих слоев оснований: из щебня
| 1 | ОТ |  |  | 8: 173.23; 9: 1.25; 10: 210.44 | [7 empty] | Объем=(539,9*0,18) / 100
| 2 | ЭМ |  |  | 8: 5268.76; 9: 1.25; 10: 6400.36 | [8 empty] | Производство работ осуществляется в горной местности: на высоте свыше 1500 до 2500 м над уровнем моря ОЗП=1,25; ЭМ=1,25 к расх.; ЗПМ=1,25; ТЗ=1,25; ТЗМ=1,25
| 3 | в т.ч. ОТм |  |  | 8: 267.67; 9: 1.25; 10: 325.16 | [9 empty] | ОТ
| 4 | М |  |  | 8: 17.08; 10: 16.6 | [9 empty] | ЭМ
|  | ЗТ |  |  | 4: чел.-ч; 5: 21.6; 6: 1.25; 7: 26.2391 | [9 empty] | в т.ч. ОТм
|  | ЗТм |  |  | 4: чел.-ч; 5: 20.6; 6: 1.25; 7: 25.0244 | [9 empty] | М
|  | Итого по расценке |  |  | 8: 5459.07; 10: 6627.4 | [10 empty] | ЗТ
|  | ФОТ |  |  | 10: 535.6 | [10 empty] | ЗТм
| Приказ № 812/пр от 21.12.2020 Прил. п.21 (в ред. пр. № 636/пр от 02.09.2021) | НР Автомобильные дороги |  |  | 4: %; 5: 147; 7: 147; 10: 787.33 | [11 empty] | Итого по расценке
| Приказ № 774/пр от 11.12.2020 Прил. п.21 | СП Автомобильные дороги |  |  | 4: %; 5: 95; 7: 95; 10: 508.82 | [10 empty] | ФОТ
|  | Всего по позиции |  |  | 10: 7923.55 | [10 empty] | НР Автомобильные дороги
26 | ФССЦ-02.2.05.04-1817 | Щебень М 800, фракция 40-80(70) мм, группа 2 |  |  | 4: м3; 7: 122.4493; 8: 103; 10: 12612.28 | [10 empty] | СП Автомобильные дороги
|  | (Земляные работы, выполняемые механизированным способом) | [23 empty] | Всего по позиции
|  | Объем=539,9*0,18*1,26 | [17 empty] | Щебень М 800, фракция 40-80(70) мм, группа 2
|  | Всего по позиции |  |  | 10: 12612.28 | [13 empty] | (Земляные работы, выполняемые механизированным способом)
27 | ФЕР27-07-014-01 | Устройство покрытий тротуаров из бетонной плитки типа "Брусчатка": рядовым или паркетным мощением |  |  | 4: 100 м2; 7: 5.399 | [7 empty] | Объем=539,9*0,18*1,26
|  | Объем=539,9 / 100 | [23 empty] | Всего по позиции
| Приказ от 04.08.2020 № 421/пр прил.10 табл.1 п.8.1 | Производство работ осуществляется в горной местности: на высоте свыше 1500 до 2500 м над уровнем моря ОЗП=1,25; ЭМ=1,25 к расх.; ЗПМ=1,25; ТЗ=1,25; ТЗМ=1,25 | [17 empty] | Устройство покрытий тротуаров из бетонной плитки типа "Брусчатка": рядовым или паркетным мощением
| 1 | ОТ |  |  | 8: 1081; 9: 1.25; 10: 7295.4 | [7 empty] | Объем=539,9 / 100
| 2 | ЭМ |  |  | 8: 916.93; 9: 1.25; 10: 6188.13 | [8 empty] | Производство работ осуществляется в горной местности: на высоте свыше 1500 до 2500 м над уровнем моря ОЗП=1,25; ЭМ=1,25 к расх.; ЗПМ=1,25; ТЗ=1,25; ТЗМ=1,25
| 3 | в т.ч. ОТм |  |  | 8: 122.99; 9: 1.25; 10: 830.03 | [9 empty] | ОТ
| 4 | М |  |  | 8: 0.24; 10: 1.3 | [9 empty] | ЭМ
|  | ЗТ |  |  | 4: чел.-ч; 5: 115; 6: 1.25; 7: 776.1063 | [9 empty] | в т.ч. ОТм
|  | ЗТм |  |  | 4: чел.-ч; 5: 9.9; 6: 1.25; 7: 66.8126 | [9 empty] | М
|  | Итого по расценке |  |  | 8: 1998.17; 10: 13484.83 | [10 empty] | ЗТ
|  | ФОТ |  |  | 10: 8125.43 | [10 empty] | ЗТм
| Приказ № 812/пр от 21.12.2020 Прил. п.21.1 | НР Устройство покрытий дорожек, тротуаров, мостовых и площадок и прочее |  |  | 4: %; 5: 113; 7: 113; 10: 9181.74 | [11 empty] | Итого по расценке
| Приказ № 774/пр от 11.12.2020 Прил. п.21.1 | СП Устройство покрытий дорожек, тротуаров, мостовых и площадок и прочее |  |  | 4: %; 5: 77; 7: 77; 10: 6256.58 | [10 empty] | ФОТ
|  | Всего по позиции |  |  | 10: 28923.15 | [10 empty] | НР Устройство покрытий дорожек, тротуаров, мостовых и площадок и прочее
28 | ФССЦ-02.3.01.02-0016 | Песок природный для строительных: работ средний с крупностью зерен размером свыше 5 мм-до 5% по массе |  |  | 4: м3; 7: 2.9155; 8: 55.26; 10: 161.11 | [10 empty] | СП Устройство покрытий дорожек, тротуаров, мостовых и площадок и прочее
|  | (Устройство покрытий дорожек, тротуаров, мостовых и площадок и прочее) | [23 empty] | Всего по позиции
|  | Всего по позиции |  |  | 10: 161.11 | [6 empty] | Песок природный для строительных: работ средний с крупностью зерен размером свыше 5 мм-до 5% по массе
29 | ФССЦ-04.3.02.11-0016 | Смеси сухие цементные (пескобетон), класс B15 (M200) |  |  | 4: т; 7: 29.2356; 8: 1780.58; 10: 52056.3 | [13 empty] | (Устройство покрытий дорожек, тротуаров, мостовых и площадок и прочее)
|  | (Автомобильные дороги) | [23 empty] | Всего по позиции
|  | Всего по позиции |  |  | 10: 52056.3 | [6 empty] | Смеси сухие цементные (пескобетон), класс B15 (M200)
30 | ФССЦ-05.2.02.11-0005 | Брусчатка вибропрессованная двухслойная гладкая серая, толщина 60 мм |  |  | 4: м2; 7: 550.7; 8: 84.19; 10: 46363.43 | [13 empty] | (Автомобильные дороги)
|  | (Материалы для строительных работ) | [18 empty] | Объем=0,2*539,9
|  | Всего по позиции |  |  | 10: 46363.43 | [12 empty] | Всего по позиции
Устройство покрытия по типу 2,1 в пределах благоустройства | [19 empty] | Брусчатка вибропрессованная двухслойная гладкая серая, толщина 60 мм
31 | ФЕР27-04-001-02 | Устройство подстилающих и выравнивающих слоев оснований: из песчано-гравийной смеси, дресвы |  |  | 4: 100 м3; 7: 0.29805 | [13 empty] | (Материалы для строительных работ)
|  | Объем=(198,7*0,15) / 100 | [23 empty] | Всего по позиции
| Приказ от 04.08.2020 № 421/пр прил.10 табл.1 п.8.1 | Производство работ осуществляется в горной местности: на высоте свыше 1500 до 2500 м над уровнем моря ОЗП=1,25; ЭМ=1,25 к расх.; ЗПМ=1,25; ТЗ=1,25; ТЗМ=1,25 | [16 empty] | Устройство покрытия по типу 2,1 в пределах благоустройства
| 1 | ОТ |  |  | 8: 115.49; 9: 1.25; 10: 43.03 | [6 empty] | Устройство подстилающих и выравнивающих слоев оснований: из песчано-гравийной смеси, дресвы
| 2 | ЭМ |  |  | 8: 3357.76; 9: 1.25; 10: 1250.98 | [7 empty] | Объем=(198,7*0,15) / 100
| 3 | в т.ч. ОТм |  |  | 8: 181.59; 9: 1.25; 10: 67.65 | [8 empty] | Производство работ осуществляется в горной местности: на высоте свыше 1500 до 2500 м над уровнем моря ОЗП=1,25; ЭМ=1,25 к расх.; ЗПМ=1,25; ТЗ=1,25; ТЗМ=1,25
| 4 | М |  |  | 8: 17.08; 10: 5.09 | [9 empty] | ОТ
|  | ЗТ |  |  | 4: чел.-ч; 5: 14.4; 6: 1.25; 7: 5.3649 | [9 empty] | ЭМ
|  | ЗТм |  |  | 4: чел.-ч; 5: 14.81; 6: 1.25; 7: 5.5177 | [9 empty] | в т.ч. ОТм
|  | Итого по расценке |  |  | 8: 3490.33; 10: 1299.1 | [9 empty] | М
|  | ФОТ |  |  | 10: 110.68 | [10 empty] | ЗТ
| Приказ № 812/пр от 21.12.2020 Прил. п.21 (в ред. пр. № 636/пр от 02.09.2021) | НР Автомобильные дороги |  |  | 4: %; 5: 147; 7: 147; 10: 162.7 | [10 empty] | ЗТм
| Приказ № 774/пр от 11.12.2020 Прил. п.21 | СП Автомобильные дороги |  |  | 4: %; 5: 95; 7: 95; 10: 105.15 | [11 empty] | Итого по расценке
|  | Всего по позиции |  |  | 10: 1566.95 | [10 empty] | ФОТ
32 | ФССЦ-02.2.04.03-0003 | Смесь песчано-гравийная природная |  |  | 4: м3; 7: 36.3621; 8: 60; 10: 2181.73 | [10 empty] | НР Автомобильные дороги
|  | (Автомобильные дороги) | [21 empty] | СП Автомобильные дороги
|  | Объем=198,7*0,15*1,22 | [23 empty] | Всего по позиции
|  | Всего по позиции |  |  | 10: 2181.73 | [6 empty] | Смесь песчано-гравийная природная
33 | ФЕР27-04-001-02 | Устройство подстилающих и выравнивающих слоев оснований: из песчано-гравийной смеси, дресвы |  |  | 4: 100 м3; 7: 0.5961 | [13 empty] | (Автомобильные дороги)
|  | Объем=(198,7*0,3) / 100 | [18 empty] | Объем=198,7*0,15*1,22
| Приказ от 04.08.2020 № 421/пр прил.10 табл.1 п.8.1 | Производство работ осуществляется в горной местности: на высоте свыше 1500 до 2500 м над уровнем моря ОЗП=1,25; ЭМ=1,25 к расх.; ЗПМ=1,25; ТЗ=1,25; ТЗМ=1,25 | [23 empty] | Всего по позиции
| 1 | ОТ |  |  | 8: 115.49; 9: 1.25; 10: 86.05 | [6 empty] | Устройство подстилающих и выравнивающих слоев оснований: из песчано-гравийной смеси, дресвы
| 2 | ЭМ |  |  | 8: 3357.76; 9: 1.25; 10: 2501.95 | [7 empty] | Объем=(198,7*0,3) / 100
| 3 | в т.ч. ОТм |  |  | 8: 181.59; 9: 1.25; 10: 135.31 | [8 empty] | Производство работ осуществляется в горной местности: на высоте свыше 1500 до 2500 м над уровнем моря ОЗП=1,25; ЭМ=1,25 к расх.; ЗПМ=1,25; ТЗ=1,25; ТЗМ=1,25
| 4 | М |  |  | 8: 17.08; 10: 10.18 | [9 empty] | ОТ
|  | ЗТ |  |  | 4: чел.-ч; 5: 14.4; 6: 1.25; 7: 10.7298 | [9 empty] | ЭМ
|  | ЗТм |  |  | 4: чел.-ч; 5: 14.81; 6: 1.25; 7: 11.0353 | [9 empty] | в т.ч. ОТм
|  | Итого по расценке |  |  | 8: 3490.33; 10: 2598.18 | [9 empty] | М
|  | ФОТ |  |  | 10: 221.36 | [10 empty] | ЗТ
| Приказ № 812/пр от 21.12.2020 Прил. п.21 (в ред. пр. № 636/пр от 02.09.2021) | НР Автомобильные дороги |  |  | 4: %; 5: 147; 7: 147; 10: 325.4 | [10 empty] | ЗТм
| Приказ № 774/пр от 11.12.2020 Прил. п.21 | СП Автомобильные дороги |  |  | 4: %; 5: 95; 7: 95; 10: 210.29 | [11 empty] | Итого по расценке
|  | Всего по позиции |  |  | 10: 3133.87 | [10 empty] | ФОТ
34 | ФССЦ-02.2.04.04-0003 | Смеси готовые щебеночно-песчаные (ГОСТ 25607-2009) номер: С3, размер зерен 0-120 мм |  |  | 4: м3; 7: 72.7242; 8: 168.78; 10: 12274.39 | [10 empty] | НР Автомобильные дороги
|  | (Автомобильные дороги) | [21 empty] | СП Автомобильные дороги
|  | Объем=198,7*0,3*1,22 | [23 empty] | Всего по позиции
|  | Всего по позиции |  |  | 10: 12274.39 | [6 empty] | Смеси готовые щебеночно-песчаные (ГОСТ 25607-2009) номер: С3, размер зерен 0-120 мм
35 | ФЕР27-07-014-01 | Устройство покрытий тротуаров из бетонной плитки типа "Брусчатка": рядовым или паркетным мощением |  |  | 4: 100 м2; 7: 1.987 | [13 empty] | (Автомобильные дороги)
|  | Объем=198,7 / 100 | [18 empty] | Объем=198,7*0,3*1,22
| Приказ от 04.08.2020 № 421/пр прил.10 табл.1 п.8.1 | Производство работ осуществляется в горной местности: на высоте свыше 1500 до 2500 м над уровнем моря ОЗП=1,25; ЭМ=1,25 к расх.; ЗПМ=1,25; ТЗ=1,25; ТЗМ=1,25 | [23 empty] | Всего по позиции
| 1 | ОТ |  |  | 8: 1081; 9: 1.25; 10: 2684.93 | [6 empty] | Устройство покрытий тротуаров из бетонной плитки типа "Брусчатка": рядовым или паркетным мощением
| 2 | ЭМ |  |  | 8: 916.93; 9: 1.25; 10: 2277.42 | [7 empty] | Объем=198,7 / 100
| 3 | в т.ч. ОТм |  |  | 8: 122.99; 9: 1.25; 10: 305.48 | [8 empty] | Производство работ осуществляется в горной местности: на высоте свыше 1500 до 2500 м над уровнем моря ОЗП=1,25; ЭМ=1,25 к расх.; ЗПМ=1,25; ТЗ=1,25; ТЗМ=1,25
| 4 | М |  |  | 8: 0.24; 10: 0.48 | [9 empty] | ОТ
|  | ЗТ |  |  | 4: чел.-ч; 5: 115; 6: 1.25; 7: 285.6313 | [9 empty] | ЭМ
|  | ЗТм |  |  | 4: чел.-ч; 5: 9.9; 6: 1.25; 7: 24.5891 | [9 empty] | в т.ч. ОТм
|  | Итого по расценке |  |  | 8: 1998.17; 10: 4962.83 | [9 empty] | М
|  | ФОТ |  |  | 10: 2990.41 | [10 empty] | ЗТ
| Приказ № 812/пр от 21.12.2020 Прил. п.21.1 | НР Устройство покрытий дорожек, тротуаров, мостовых и площадок и прочее |  |  | 4: %; 5: 113; 7: 113; 10: 3379.16 | [10 empty] | ЗТм
| Приказ № 774/пр от 11.12.2020 Прил. п.21.1 | СП Устройство покрытий дорожек, тротуаров, мостовых и площадок и прочее |  |  | 4: %; 5: 77; 7: 77; 10: 2302.62 | [11 empty] | Итого по расценке
|  | Всего по позиции |  |  | 10: 10644.61 | [10 empty] | ФОТ
36 | ФССЦ-02.3.01.02-0016 | Песок природный для строительных: работ средний с крупностью зерен размером свыше 5 мм-до 5% по массе |  |  | 4: м3; 7: 1.073; 8: 55.26; 10: 59.29 | [10 empty] | НР Устройство покрытий дорожек, тротуаров, мостовых и площадок и прочее
|  | (Устройство покрытий дорожек, тротуаров, мостовых и площадок и прочее) | [21 empty] | СП Устройство покрытий дорожек, тротуаров, мостовых и площадок и прочее
|  | Всего по позиции |  |  | 10: 59.29 | [12 empty] | Всего по позиции
37 | ФССЦ-04.3.02.11-0016 | Смеси сухие цементные (пескобетон), класс B15 (M200) |  |  | 4: т; 7: 10.7596; 8: 1780.58; 10: 19158.34 | [6 empty] | Песок природный для строительных: работ средний с крупностью зерен размером свыше 5 мм-до 5% по массе
|  | (Автомобильные дороги) | [24 empty] | (Устройство покрытий дорожек, тротуаров, мостовых и площадок и прочее)
|  | Всего по позиции |  |  | 10: 19158.34 | [12 empty] | Всего по позиции
38 | ФССЦ-05.2.02.11-0005 | Брусчатка вибропрессованная двухслойная гладкая серая, толщина 60 мм |  |  | 4: м2; 7: 202.7; 8: 84.19; 10: 17065.31 | [6 empty] | Смеси сухие цементные (пескобетон), класс B15 (M200)
|  | (Материалы для строительных работ) | [24 empty] | (Автомобильные дороги)
|  | Всего по позиции |  |  | 10: 17065.31 | [7 empty] | Объем=198,7*0,2
Устройство покрытия по типу 1.1 в границах дополнительного благоустройства | [25 empty] | Всего по позиции
39 | ФЕР27-04-001-02 | Устройство подстилающих и выравнивающих слоев оснований: из песчано-гравийной смеси, дресвы |  |  | 4: 100 м3; 7: 0.03675 | [6 empty] | Брусчатка вибропрессованная двухслойная гладкая серая, толщина 60 мм
|  | Объем=(24,5*0,15) / 100 | [24 empty] | (Материалы для строительных работ)
| Приказ от 04.08.2020 № 421/пр прил.10 табл.1 п.8.1 | Производство работ осуществляется в горной местности: на высоте свыше 1500 до 2500 м над уровнем моря ОЗП=1,25; ЭМ=1,25 к расх.; ЗПМ=1,25; ТЗ=1,25; ТЗМ=1,25 | [23 empty] | Всего по позиции
| 1 | ОТ |  |  | 8: 115.49; 9: 1.25; 10: 5.31 | [5 empty] | Устройство покрытия по типу 1.1 в границах дополнительного благоустройства
| 2 | ЭМ |  |  | 8: 3357.76; 9: 1.25; 10: 154.25 | [6 empty] | Устройство подстилающих и выравнивающих слоев оснований: из песчано-гравийной смеси, дресвы
| 3 | в т.ч. ОТм |  |  | 8: 181.59; 9: 1.25; 10: 8.34 | [7 empty] | Объем=(24,5*0,15) / 100
| 4 | М |  |  | 8: 17.08; 10: 0.63 | [8 empty] | Производство работ осуществляется в горной местности: на высоте свыше 1500 до 2500 м над уровнем моря ОЗП=1,25; ЭМ=1,25 к расх.; ЗПМ=1,25; ТЗ=1,25; ТЗМ=1,25
|  | ЗТ |  |  | 4: чел.-ч; 5: 14.4; 6: 1.25; 7: 0.6615 | [9 empty] | ОТ
|  | ЗТм |  |  | 4: чел.-ч; 5: 14.81; 6: 1.25; 7: 0.68033 | [9 empty] | ЭМ
|  | Итого по расценке |  |  | 8: 3490.33; 10: 160.19 | [9 empty] | в т.ч. ОТм
|  | ФОТ |  |  | 10: 13.65 | [9 empty] | М
| Приказ № 812/пр от 21.12.2020 Прил. п.21 (в ред. пр. № 636/пр от 02.09.2021) | НР Автомобильные дороги |  |  | 4: %; 5: 147; 7: 147; 10: 20.07 | [10 empty] | ЗТ
| Приказ № 774/пр от 11.12.2020 Прил. п.21 | СП Автомобильные дороги |  |  | 4: %; 5: 95; 7: 95; 10: 12.97 | [10 empty] | ЗТм
|  | Всего по позиции |  |  | 10: 193.23 | [11 empty] | Итого по расценке
40 | ФССЦ-02.2.04.03-0003 | Смесь песчано-гравийная природная |  |  | 4: м3; 7: 4.4835; 8: 60; 10: 269.01 | [10 empty] | ФОТ
|  | (Автомобильные дороги) | [21 empty] | НР Автомобильные дороги
|  | Объем=24,5*0,15*1,22 | [21 empty] | СП Автомобильные дороги
|  | Всего по позиции |  |  | 10: 269.01 | [12 empty] | Всего по позиции
41 | ФЕР27-04-001-02 | Устройство подстилающих и выравнивающих слоев оснований: из песчано-гравийной смеси, дресвы |  |  | 4: 100 м3; 7: 0.0735 | [6 empty] | Смесь песчано-гравийная природная
|  | Объем=(24,5*0,3) / 100 | [24 empty] | (Автомобильные дороги)
| Приказ от 04.08.2020 № 421/пр прил.10 табл.1 п.8.1 | Производство работ осуществляется в горной местности: на высоте свыше 1500 до 2500 м над уровнем моря ОЗП=1,25; ЭМ=1,25 к расх.; ЗПМ=1,25; ТЗ=1,25; ТЗМ=1,25 | [18 empty] | Объем=24,5*0,15*1,22
| 1 | ОТ |  |  | 8: 115.49; 9: 1.25; 10: 10.61 | [12 empty] | Всего по позиции
| 2 | ЭМ |  |  | 8: 3357.76; 9: 1.25; 10: 308.49 | [6 empty] | Устройство подстилающих и выравнивающих слоев оснований: из песчано-гравийной смеси, дресвы
| 3 | в т.ч. ОТм |  |  | 8: 181.59; 9: 1.25; 10: 16.68 | [7 empty] | Объем=(24,5*0,3) / 100
| 4 | М |  |  | 8: 17.08; 10: 1.26 | [8 empty] | Производство работ осуществляется в горной местности: на высоте свыше 1500 до 2500 м над уровнем моря ОЗП=1,25; ЭМ=1,25 к расх.; ЗПМ=1,25; ТЗ=1,25; ТЗМ=1,25
|  | ЗТ |  |  | 4: чел.-ч; 5: 14.4; 6: 1.25; 7: 1.323 | [9 empty] | ОТ
|  | ЗТм |  |  | 4: чел.-ч; 5: 14.81; 6: 1.25; 7: 1.3607 | [9 empty] | ЭМ
|  | Итого по расценке |  |  | 8: 3490.33; 10: 320.36 | [9 empty] | в т.ч. ОТм
|  | ФОТ |  |  | 10: 27.29 | [9 empty] | М
| Приказ № 812/пр от 21.12.2020 Прил. п.21 (в ред. пр. № 636/пр от 02.09.2021) | НР Автомобильные дороги |  |  | 4: %; 5: 147; 7: 147; 10: 40.12 | [10 empty] | ЗТ
| Приказ № 774/пр от 11.12.2020 Прил. п.21 | СП Автомобильные дороги |  |  | 4: %; 5: 95; 7: 95; 10: 25.93 | [10 empty] | ЗТм
|  | Всего по позиции |  |  | 10: 386.41 | [11 empty] | Итого по расценке
42 | ФССЦ-02.2.04.04-0003 | Смеси готовые щебеночно-песчаные (ГОСТ 25607-2009) номер: С3, размер зерен 0-120 мм |  |  | 4: м3; 7: 8.967; 8: 168.78; 10: 1513.45 | [10 empty] | ФОТ
|  | (Автомобильные дороги) | [21 empty] | НР Автомобильные дороги
|  | Объем=24,5*0,3*1,22 | [21 empty] | СП Автомобильные дороги
|  | Всего по позиции |  |  | 10: 1513.45 | [12 empty] | Всего по позиции
43 | ФЕР27-04-001-04 | Устройство подстилающих и выравнивающих слоев оснований: из щебня |  |  | 4: 100 м3; 7: 0.0441 | [6 empty] | Смеси готовые щебеночно-песчаные (ГОСТ 25607-2009) номер: С3, размер зерен 0-120 мм
|  | Объем=(24,5*0,18) / 100 | [24 empty] | (Автомобильные дороги)
| Приказ от 04.08.2020 № 421/пр прил.10 табл.1 п.8.1 | Производство работ осуществляется в горной местности: на высоте свыше 1500 до 2500 м над уровнем моря ОЗП=1,25; ЭМ=1,25 к расх.; ЗПМ=1,25; ТЗ=1,25; ТЗМ=1,25 | [18 empty] | Объем=24,5*0,3*1,22
| 1 | ОТ |  |  | 8: 173.23; 9: 1.25; 10: 9.55 | [12 empty] | Всего по позиции
| 2 | ЭМ |  |  | 8: 5268.76; 9: 1.25; 10: 290.44 | [6 empty] | Устройство подстилающих и выравнивающих слоев оснований: из щебня
| 3 | в т.ч. ОТм |  |  | 8: 267.67; 9: 1.25; 10: 14.76 | [7 empty] | Объем=(24,5*0,18) / 100
| 4 | М |  |  | 8: 17.08; 10: 0.75 | [8 empty] | Производство работ осуществляется в горной местности: на высоте свыше 1500 до 2500 м над уровнем моря ОЗП=1,25; ЭМ=1,25 к расх.; ЗПМ=1,25; ТЗ=1,25; ТЗМ=1,25
|  | ЗТ |  |  | 4: чел.-ч; 5: 21.6; 6: 1.25; 7: 1.1907 | [9 empty] | ОТ
|  | ЗТм |  |  | 4: чел.-ч; 5: 20.6; 6: 1.25; 7: 1.1356 | [9 empty] | ЭМ
|  | Итого по расценке |  |  | 8: 5459.07; 10: 300.74 | [9 empty] | в т.ч. ОТм
|  | ФОТ |  |  | 10: 24.31 | [9 empty] | М
| Приказ № 812/пр от 21.12.2020 Прил. п.21 (в ред. пр. № 636/пр от 02.09.2021) | НР Автомобильные дороги |  |  | 4: %; 5: 147; 7: 147; 10: 35.74 | [10 empty] | ЗТ
| Приказ № 774/пр от 11.12.2020 Прил. п.21 | СП Автомобильные дороги |  |  | 4: %; 5: 95; 7: 95; 10: 23.09 | [10 empty] | ЗТм
|  | Всего по позиции |  |  | 10: 359.57 | [11 empty] | Итого по расценке
44 | ФССЦ-02.2.05.04-1817 | Щебень М 800, фракция 40-80(70) мм, группа 2 |  |  | 4: м3; 7: 5.5566; 8: 103; 10: 572.33 | [10 empty] | ФОТ
|  | (Земляные работы, выполняемые механизированным способом) | [21 empty] | НР Автомобильные дороги
|  | Объем=24,5*0,18*1,26 | [21 empty] | СП Автомобильные дороги
|  | Всего по позиции |  |  | 10: 572.33 | [12 empty] | Всего по позиции
45 | ФЕР27-07-014-02 | Устройство покрытий тротуаров из бетонной плитки типа "Брусчатка": кольцевым мощением |  |  | 4: 100 м2; 7: 0.245 | [6 empty] | Щебень М 800, фракция 40-80(70) мм, группа 2
|  | Объем=24,5 / 100 | [24 empty] | (Земляные работы, выполняемые механизированным способом)
| Приказ от 04.08.2020 № 421/пр прил.10 табл.1 п.8.1 | Производство работ осуществляется в горной местности: на высоте свыше 1500 до 2500 м над уровнем моря ОЗП=1,25; ЭМ=1,25 к расх.; ЗПМ=1,25; ТЗ=1,25; ТЗМ=1,25 | [18 empty] | Объем=24,5*0,18*1,26
| 1 | ОТ |  |  | 8: 1104.59; 9: 1.25; 10: 338.28 | [12 empty] | Всего по позиции
| 2 | ЭМ |  |  | 8: 921.33; 9: 1.25; 10: 282.16 | [6 empty] | Устройство покрытий тротуаров из бетонной плитки типа "Брусчатка": кольцевым мощением
| 3 | в т.ч. ОТм |  |  | 8: 123.46; 9: 1.25; 10: 37.81 | [7 empty] | Объем=24,5 / 100
| 4 | М |  |  | 8: 0.24; 10: 0.06 | [8 empty] | Производство работ осуществляется в горной местности: на высоте свыше 1500 до 2500 м над уровнем моря ОЗП=1,25; ЭМ=1,25 к расх.; ЗПМ=1,25; ТЗ=1,25; ТЗМ=1,25
|  | ЗТ |  |  | 4: чел.-ч; 5: 117.51; 6: 1.25; 7: 35.9874 | [9 empty] | ОТ
|  | ЗТм |  |  | 4: чел.-ч; 5: 9.94; 6: 1.25; 7: 3.0441 | [9 empty] | ЭМ
|  | Итого по расценке |  |  | 8: 2026.16; 10: 620.5 | [9 empty] | в т.ч. ОТм
|  | ФОТ |  |  | 10: 376.09 | [9 empty] | М
| Приказ № 812/пр от 21.12.2020 Прил. п.21.1 | НР Устройство покрытий дорожек, тротуаров, мостовых и площадок и прочее |  |  | 4: %; 5: 113; 7: 113; 10: 424.98 | [10 empty] | ЗТ
| Приказ № 774/пр от 11.12.2020 Прил. п.21.1 | СП Устройство покрытий дорожек, тротуаров, мостовых и площадок и прочее |  |  | 4: %; 5: 77; 7: 77; 10: 289.59 | [10 empty] | ЗТм
|  | Всего по позиции |  |  | 10: 1335.07 | [11 empty] | Итого по расценке
46 | ФССЦ-02.3.01.02-0016 | Песок природный для строительных: работ средний с крупностью зерен размером свыше 5 мм-до 5% по массе |  |  | 4: м3; 7: 0.1519; 8: 55.26; 10: 8.39 | [10 empty] | ФОТ
|  | (Устройство покрытий дорожек, тротуаров, мостовых и площадок и прочее) | [21 empty] | НР Устройство покрытий дорожек, тротуаров, мостовых и площадок и прочее
|  | Всего по позиции |  |  | 10: 8.39 | [10 empty] | СП Устройство покрытий дорожек, тротуаров, мостовых и площадок и прочее
47 | ФССЦ-04.3.02.11-0016 | Смеси сухие цементные (пескобетон), класс B15 (M200) |  |  | 4: т; 7: 1.3267; 8: 1780.58; 10: 2362.25 | [12 empty] | Всего по позиции
|  | (Автомобильные дороги) | [17 empty] | Песок природный для строительных: работ средний с крупностью зерен размером свыше 5 мм-до 5% по массе
|  | Всего по позиции |  |  | 10: 2362.25 | [13 empty] | (Устройство покрытий дорожек, тротуаров, мостовых и площадок и прочее)
48 | ФССЦ-05.2.02.21-0026 | Плитка бетонная тротуарная декоративная (брусчатка), форма кирпичик, толщина 60 мм |  |  | 4: м2; 7: 24.99; 8: 88.91; 10: 2221.86 | [12 empty] | Всего по позиции
|  | (Устройство покрытий дорожек, тротуаров, мостовых и площадок и прочее) | [17 empty] | Смеси сухие цементные (пескобетон), класс B15 (M200)
|  | Всего по позиции |  |  | 10: 2221.86 | [13 empty] | (Автомобильные дороги)
Устройство покрытия по типу 1.2 в границах дополнительного благоустройства | [20 empty] | Объем=24,5*0,2
49 | ФЕР27-04-001-02 | Устройство подстилающих и выравнивающих слоев оснований: из песчано-гравийной смеси, дресвы |  |  | 4: 100 м3; 7: 0.04005 | [12 empty] | Всего по позиции
|  | Объем=(26,7*0,15) / 100 | [17 empty] | Плитка бетонная тротуарная декоративная (брусчатка), форма кирпичик, толщина 60 мм
| Приказ от 04.08.2020 № 421/пр прил.10 табл.1 п.8.1 | Производство работ осуществляется в горной местности: на высоте свыше 1500 до 2500 м над уровнем моря ОЗП=1,25; ЭМ=1,25 к расх.; ЗПМ=1,25; ТЗ=1,25; ТЗМ=1,25 | [24 empty] | (Устройство покрытий дорожек, тротуаров, мостовых и площадок и прочее)
| 1 | ОТ |  |  | 8: 115.49; 9: 1.25; 10: 5.78 | [12 empty] | Всего по позиции
| 2 | ЭМ |  |  | 8: 3357.76; 9: 1.25; 10: 168.1 | [5 empty] | Устройство покрытия по типу 1.2 в границах дополнительного благоустройства
| 3 | в т.ч. ОТм |  |  | 8: 181.59; 9: 1.25; 10: 9.09 | [6 empty] | Устройство подстилающих и выравнивающих слоев оснований: из песчано-гравийной смеси, дресвы
| 4 | М |  |  | 8: 17.08; 10: 0.68 | [7 empty] | Объем=(26,7*0,15) / 100
|  | ЗТ |  |  | 4: чел.-ч; 5: 14.4; 6: 1.25; 7: 0.7209 | [8 empty] | Производство работ осуществляется в горной местности: на высоте свыше 1500 до 2500 м над уровнем моря ОЗП=1,25; ЭМ=1,25 к расх.; ЗПМ=1,25; ТЗ=1,25; ТЗМ=1,25
|  | ЗТм |  |  | 4: чел.-ч; 5: 14.81; 6: 1.25; 7: 0.74143 | [9 empty] | ОТ
|  | Итого по расценке |  |  | 8: 3490.33; 10: 174.56 | [9 empty] | ЭМ
|  | ФОТ |  |  | 10: 14.87 | [9 empty] | в т.ч. ОТм
| Приказ № 812/пр от 21.12.2020 Прил. п.21 (в ред. пр. № 636/пр от 02.09.2021) | НР Автомобильные дороги |  |  | 4: %; 5: 147; 7: 147; 10: 21.86 | [9 empty] | М
| Приказ № 774/пр от 11.12.2020 Прил. п.21 | СП Автомобильные дороги |  |  | 4: %; 5: 95; 7: 95; 10: 14.13 | [10 empty] | ЗТ
|  | Всего по позиции |  |  | 10: 210.55 | [10 empty] | ЗТм
50 | ФССЦ-02.2.04.03-0003 | Смесь песчано-гравийная природная |  |  | 4: м3; 7: 4.8861; 8: 60; 10: 293.17 | [11 empty] | Итого по расценке
|  | (Автомобильные дороги) | [21 empty] | ФОТ
|  | Объем=26,7*0,15*1,22 | [21 empty] | НР Автомобильные дороги
|  | Всего по позиции |  |  | 10: 293.17 | [10 empty] | СП Автомобильные дороги
51 | ФЕР27-04-001-02 | Устройство подстилающих и выравнивающих слоев оснований: из песчано-гравийной смеси, дресвы |  |  | 4: 100 м3; 7: 0.0801 | [12 empty] | Всего по позиции
|  | Объем=(26,7*0,3) / 100 | [17 empty] | Смесь песчано-гравийная природная
| Приказ от 04.08.2020 № 421/пр прил.10 табл.1 п.8.1 | Производство работ осуществляется в горной местности: на высоте свыше 1500 до 2500 м над уровнем моря ОЗП=1,25; ЭМ=1,25 к расх.; ЗПМ=1,25; ТЗ=1,25; ТЗМ=1,25 | [24 empty] | (Автомобильные дороги)
| 1 | ОТ |  |  | 8: 115.49; 9: 1.25; 10: 11.56 | [7 empty] | Объем=26,7*0,15*1,22
| 2 | ЭМ |  |  | 8: 3357.76; 9: 1.25; 10: 336.2 | [12 empty] | Всего по позиции
| 3 | в т.ч. ОТм |  |  | 8: 181.59; 9: 1.25; 10: 18.18 | [6 empty] | Устройство подстилающих и выравнивающих слоев оснований: из песчано-гравийной смеси, дресвы
| 4 | М |  |  | 8: 17.08; 10: 1.37 | [7 empty] | Объем=(26,7*0,3) / 100
|  | ЗТ |  |  | 4: чел.-ч; 5: 14.4; 6: 1.25; 7: 1.4418 | [8 empty] | Производство работ осуществляется в горной местности: на высоте свыше 1500 до 2500 м над уровнем моря ОЗП=1,25; ЭМ=1,25 к расх.; ЗПМ=1,25; ТЗ=1,25; ТЗМ=1,25
|  | ЗТм |  |  | 4: чел.-ч; 5: 14.81; 6: 1.25; 7: 1.4829 | [9 empty] | ОТ
|  | Итого по расценке |  |  | 8: 3490.33; 10: 349.13 | [9 empty] | ЭМ
|  | ФОТ |  |  | 10: 29.74 | [9 empty] | в т.ч. ОТм
| Приказ № 812/пр от 21.12.2020 Прил. п.21 (в ред. пр. № 636/пр от 02.09.2021) | НР Автомобильные дороги |  |  | 4: %; 5: 147; 7: 147; 10: 43.72 | [9 empty] | М
| Приказ № 774/пр от 11.12.2020 Прил. п.21 | СП Автомобильные дороги |  |  | 4: %; 5: 95; 7: 95; 10: 28.25 | [10 empty] | ЗТ
|  | Всего по позиции |  |  | 10: 421.1 | [10 empty] | ЗТм
52 | ФССЦ-02.2.04.04-0003 | Смеси готовые щебеночно-песчаные (ГОСТ 25607-2009) номер: С3, размер зерен 0-120 мм |  |  | 4: м3; 7: 9.7722; 8: 168.78; 10: 1649.35 | [11 empty] | Итого по расценке
|  | (Автомобильные дороги) | [21 empty] | ФОТ
|  | Объем=26,7*0,3*1,22 | [21 empty] | НР Автомобильные дороги
|  | Всего по позиции |  |  | 10: 1649.35 | [10 empty] | СП Автомобильные дороги
53 | ФЕР27-04-001-04 | Устройство подстилающих и выравнивающих слоев оснований: из щебня |  |  | 4: 100 м3; 7: 0.04806 | [12 empty] | Всего по позиции
|  | Объем=(26,7*0,18) / 100 | [17 empty] | Смеси готовые щебеночно-песчаные (ГОСТ 25607-2009) номер: С3, размер зерен 0-120 мм
| Приказ от 04.08.2020 № 421/пр прил.10 табл.1 п.8.1 | Производство работ осуществляется в горной местности: на высоте свыше 1500 до 2500 м над уровнем моря ОЗП=1,25; ЭМ=1,25 к расх.; ЗПМ=1,25; ТЗ=1,25; ТЗМ=1,25 | [24 empty] | (Автомобильные дороги)
| 1 | ОТ |  |  | 8: 173.23; 9: 1.25; 10: 10.41 | [7 empty] | Объем=26,7*0,3*1,22
| 2 | ЭМ |  |  | 8: 5268.76; 9: 1.25; 10: 316.52 | [12 empty] | Всего по позиции
| 3 | в т.ч. ОТм |  |  | 8: 267.67; 9: 1.25; 10: 16.08 | [6 empty] | Устройство подстилающих и выравнивающих слоев оснований: из щебня
| 4 | М |  |  | 8: 17.08; 10: 0.82 | [7 empty] | Объем=(26,7*0,18) / 100
|  | ЗТ |  |  | 4: чел.-ч; 5: 21.6; 6: 1.25; 7: 1.2976 | [8 empty] | Производство работ осуществляется в горной местности: на высоте свыше 1500 до 2500 м над уровнем моря ОЗП=1,25; ЭМ=1,25 к расх.; ЗПМ=1,25; ТЗ=1,25; ТЗМ=1,25
|  | ЗТм |  |  | 4: чел.-ч; 5: 20.6; 6: 1.25; 7: 1.2375 | [9 empty] | ОТ
|  | Итого по расценке |  |  | 8: 5459.07; 10: 327.75 | [9 empty] | ЭМ
|  | ФОТ |  |  | 10: 26.49 | [9 empty] | в т.ч. ОТм
| Приказ № 812/пр от 21.12.2020 Прил. п.21 (в ред. пр. № 636/пр от 02.09.2021) | НР Автомобильные дороги |  |  | 4: %; 5: 147; 7: 147; 10: 38.94 | [9 empty] | М
| Приказ № 774/пр от 11.12.2020 Прил. п.21 | СП Автомобильные дороги |  |  | 4: %; 5: 95; 7: 95; 10: 25.17 | [10 empty] | ЗТ
|  | Всего по позиции |  |  | 10: 391.86 | [10 empty] | ЗТм
54 | ФССЦ-02.2.05.04-1817 | Щебень М 800, фракция 40-80(70) мм, группа 2 |  |  | 4: м3; 7: 6.0556; 8: 103; 10: 623.72 | [11 empty] | Итого по расценке
|  | (Земляные работы, выполняемые механизированным способом) | [21 empty] | ФОТ
|  | Объем=26,7*0,18*1,26 | [21 empty] | НР Автомобильные дороги
|  | Всего по позиции |  |  | 10: 623.72 | [10 empty] | СП Автомобильные дороги
55 | ФЕР27-07-014-02 | Устройство покрытий тротуаров из бетонной плитки типа "Брусчатка": кольцевым мощением |  |  | 4: 100 м2; 7: 0.267 | [12 empty] | Всего по позиции
|  | Объем=26,7 / 100 | [17 empty] | Щебень М 800, фракция 40-80(70) мм, группа 2
| Приказ от 04.08.2020 № 421/пр прил.10 табл.1 п.8.1 | Производство работ осуществляется в горной местности: на высоте свыше 1500 до 2500 м над уровнем моря ОЗП=1,25; ЭМ=1,25 к расх.; ЗПМ=1,25; ТЗ=1,25; ТЗМ=1,25 | [24 empty] | (Земляные работы, выполняемые механизированным способом)
| 1 | ОТ |  |  | 8: 1104.59; 9: 1.25; 10: 368.66 | [7 empty] | Объем=26,7*0,18*1,26
| 2 | ЭМ |  |  | 8: 921.33; 9: 1.25; 10: 307.49 | [12 empty] | Всего по позиции
| 3 | в т.ч. ОТм |  |  | 8: 123.46; 9: 1.25; 10: 41.2 | [6 empty] | Устройство покрытий тротуаров из бетонной плитки типа "Брусчатка": кольцевым мощением
| 4 | М |  |  | 8: 0.24; 10: 0.06 | [7 empty] | Объем=26,7 / 100
|  | ЗТ |  |  | 4: чел.-ч; 5: 117.51; 6: 1.25; 7: 39.219 | [8 empty] | Производство работ осуществляется в горной местности: на высоте свыше 1500 до 2500 м над уровнем моря ОЗП=1,25; ЭМ=1,25 к расх.; ЗПМ=1,25; ТЗ=1,25; ТЗМ=1,25
|  | ЗТм |  |  | 4: чел.-ч; 5: 9.94; 6: 1.25; 7: 3.3175 | [9 empty] | ОТ
|  | Итого по расценке |  |  | 8: 2026.16; 10: 676.21 | [9 empty] | ЭМ
|  | ФОТ |  |  | 10: 409.86 | [9 empty] | в т.ч. ОТм
| Приказ № 812/пр от 21.12.2020 Прил. п.21.1 | НР Устройство покрытий дорожек, тротуаров, мостовых и площадок и прочее |  |  | 4: %; 5: 113; 7: 113; 10: 463.14 | [9 empty] | М
| Приказ № 774/пр от 11.12.2020 Прил. п.21.1 | СП Устройство покрытий дорожек, тротуаров, мостовых и площадок и прочее |  |  | 4: %; 5: 77; 7: 77; 10: 315.59 | [10 empty] | ЗТ
|  | Всего по позиции |  |  | 10: 1454.94 | [10 empty] | ЗТм
56 | ФССЦ-02.3.01.02-0016 | Песок природный для строительных: работ средний с крупностью зерен размером свыше 5 мм-до 5% по массе |  |  | 4: м3; 7: 0.1655; 8: 55.26; 10: 9.15 | [11 empty] | Итого по расценке
|  | (Устройство покрытий дорожек, тротуаров, мостовых и площадок и прочее) | [21 empty] | ФОТ
|  | Всего по позиции |  |  | 10: 9.15 | [10 empty] | НР Устройство покрытий дорожек, тротуаров, мостовых и площадок и прочее
57 | ФССЦ-04.3.02.11-0016 | Смеси сухие цементные (пескобетон), класс B15 (M200) |  |  | 4: т; 7: 1.4458; 8: 1780.58; 10: 2574.37 | [10 empty] | СП Устройство покрытий дорожек, тротуаров, мостовых и площадок и прочее
|  | (Автомобильные дороги) | [23 empty] | Всего по позиции
|  | Всего по позиции |  |  | 10: 2574.37 | [6 empty] | Песок природный для строительных: работ средний с крупностью зерен размером свыше 5 мм-до 5% по массе
58 | ФССЦ-05.2.02.21-0026 | Плитка бетонная тротуарная декоративная (брусчатка), форма кирпичик, толщина 60 мм |  |  | 4: м2; 7: 27.23; 8: 88.91; 10: 2421.02 | [13 empty] | (Устройство покрытий дорожек, тротуаров, мостовых и площадок и прочее)
|  | (Устройство покрытий дорожек, тротуаров, мостовых и площадок и прочее) | [23 empty] | Всего по позиции
|  | Всего по позиции |  |  | 10: 2421.02 | [6 empty] | Смеси сухие цементные (пескобетон), класс B15 (M200)
Устройство покрытия по типу 1.3 в границах дополнительного благоустройства | [26 empty] | (Автомобильные дороги)
59 | ФЕР27-04-001-02 | Устройство подстилающих и выравнивающих слоев оснований: из песчано-гравийной смеси, дресвы |  |  | 4: 100 м3; 7: 0.2682 | [7 empty] | Объем=26,7*0,2
|  | Объем=(178,8*0,15) / 100 | [23 empty] | Всего по позиции
| Приказ от 04.08.2020 № 421/пр прил.10 табл.1 п.8.1 | Производство работ осуществляется в горной местности: на высоте свыше 1500 до 2500 м над уровнем моря ОЗП=1,25; ЭМ=1,25 к расх.; ЗПМ=1,25; ТЗ=1,25; ТЗМ=1,25 | [17 empty] | Плитка бетонная тротуарная декоративная (брусчатка), форма кирпичик, толщина 60 мм
| 1 | ОТ |  |  | 8: 115.49; 9: 1.25; 10: 38.72 | [13 empty] | (Устройство покрытий дорожек, тротуаров, мостовых и площадок и прочее)
| 2 | ЭМ |  |  | 8: 3357.76; 9: 1.25; 10: 1125.69 | [12 empty] | Всего по позиции
| 3 | в т.ч. ОТм |  |  | 8: 181.59; 9: 1.25; 10: 60.88 | [5 empty] | Устройство покрытия по типу 1.3 в границах дополнительного благоустройства
| 4 | М |  |  | 8: 17.08; 10: 4.58 | [6 empty] | Устройство подстилающих и выравнивающих слоев оснований: из песчано-гравийной смеси, дресвы
|  | ЗТ |  |  | 4: чел.-ч; 5: 14.4; 6: 1.25; 7: 4.8276 | [7 empty] | Объем=(178,8*0,15) / 100
|  | ЗТм |  |  | 4: чел.-ч; 5: 14.81; 6: 1.25; 7: 4.9651 | [8 empty] | Производство работ осуществляется в горной местности: на высоте свыше 1500 до 2500 м над уровнем моря ОЗП=1,25; ЭМ=1,25 к расх.; ЗПМ=1,25; ТЗ=1,25; ТЗМ=1,25
|  | Итого по расценке |  |  | 8: 3490.33; 10: 1168.99 | [9 empty] | ОТ
|  | ФОТ |  |  | 10: 99.6 | [9 empty] | ЭМ
| Приказ № 812/пр от 21.12.2020 Прил. п.21 (в ред. пр. № 636/пр от 02.09.2021) | НР Автомобильные дороги |  |  | 4: %; 5: 147; 7: 147; 10: 146.41 | [9 empty] | в т.ч. ОТм
| Приказ № 774/пр от 11.12.2020 Прил. п.21 | СП Автомобильные дороги |  |  | 4: %; 5: 95; 7: 95; 10: 94.62 | [9 empty] | М
|  | Всего по позиции |  |  | 10: 1410.02 | [10 empty] | ЗТ
60 | ФССЦ-02.2.04.03-0003 | Смесь песчано-гравийная природная |  |  | 4: м3; 7: 32.7204; 8: 60; 10: 1963.22 | [10 empty] | ЗТм
|  | (Автомобильные дороги) | [22 empty] | Итого по расценке
|  | Объем=178,8*0,15*1,22 | [21 empty] | ФОТ
|  | Всего по позиции |  |  | 10: 1963.22 | [10 empty] | НР Автомобильные дороги
61 | ФЕР27-04-001-02 | Устройство подстилающих и выравнивающих слоев оснований: из песчано-гравийной смеси, дресвы |  |  | 4: 100 м3; 7: 0.5364 | [10 empty] | СП Автомобильные дороги
|  | Объем=(178,8*0,3) / 100 | [23 empty] | Всего по позиции
| Приказ от 04.08.2020 № 421/пр прил.10 табл.1 п.8.1 | Производство работ осуществляется в горной местности: на высоте свыше 1500 до 2500 м над уровнем моря ОЗП=1,25; ЭМ=1,25 к расх.; ЗПМ=1,25; ТЗ=1,25; ТЗМ=1,25 | [17 empty] | Смесь песчано-гравийная природная
| 1 | ОТ |  |  | 8: 115.49; 9: 1.25; 10: 77.44 | [13 empty] | (Автомобильные дороги)
| 2 | ЭМ |  |  | 8: 3357.76; 9: 1.25; 10: 2251.38 | [7 empty] | Объем=178,8*0,15*1,22
| 3 | в т.ч. ОТм |  |  | 8: 181.59; 9: 1.25; 10: 121.76 | [12 empty] | Всего по позиции
| 4 | М |  |  | 8: 17.08; 10: 9.16 | [6 empty] | Устройство подстилающих и выравнивающих слоев оснований: из песчано-гравийной смеси, дресвы
|  | ЗТ |  |  | 4: чел.-ч; 5: 14.4; 6: 1.25; 7: 9.6552 | [7 empty] | Объем=(178,8*0,3) / 100
|  | ЗТм |  |  | 4: чел.-ч; 5: 14.81; 6: 1.25; 7: 9.9301 | [8 empty] | Производство работ осуществляется в горной местности: на высоте свыше 1500 до 2500 м над уровнем моря ОЗП=1,25; ЭМ=1,25 к расх.; ЗПМ=1,25; ТЗ=1,25; ТЗМ=1,25
|  | Итого по расценке |  |  | 8: 3490.33; 10: 2337.98 | [9 empty] | ОТ
|  | ФОТ |  |  | 10: 199.2 | [9 empty] | ЭМ
| Приказ № 812/пр от 21.12.2020 Прил. п.21 (в ред. пр. № 636/пр от 02.09.2021) | НР Автомобильные дороги |  |  | 4: %; 5: 147; 7: 147; 10: 292.82 | [9 empty] | в т.ч. ОТм
| Приказ № 774/пр от 11.12.2020 Прил. п.21 | СП Автомобильные дороги |  |  | 4: %; 5: 95; 7: 95; 10: 189.24 | [9 empty] | М
|  | Всего по позиции |  |  | 10: 2820.04 | [10 empty] | ЗТ
62 | ФССЦ-02.2.04.04-0003 | Смеси готовые щебеночно-песчаные (ГОСТ 25607-2009) номер: С3, размер зерен 0-120 мм |  |  | 4: м3; 7: 65.4408; 8: 168.78; 10: 11045.1 | [10 empty] | ЗТм
|  | (Автомобильные дороги) | [22 empty] | Итого по расценке
|  | Объем=178,8*0,3*1,22 | [21 empty] | ФОТ
|  | Всего по позиции |  |  | 10: 11045.1 | [10 empty] | НР Автомобильные дороги
63 | ФЕР27-04-001-04 | Устройство подстилающих и выравнивающих слоев оснований: из щебня |  |  | 4: 100 м3; 7: 0.32184 | [10 empty] | СП Автомобильные дороги
|  | Объем=(178,8*0,18) / 100 | [23 empty] | Всего по позиции
| Приказ от 04.08.2020 № 421/пр прил.10 табл.1 п.8.1 | Производство работ осуществляется в горной местности: на высоте свыше 1500 до 2500 м над уровнем моря ОЗП=1,25; ЭМ=1,25 к расх.; ЗПМ=1,25; ТЗ=1,25; ТЗМ=1,25 | [17 empty] | Смеси готовые щебеночно-песчаные (ГОСТ 25607-2009) номер: С3, размер зерен 0-120 мм
| 1 | ОТ |  |  | 8: 173.23; 9: 1.25; 10: 69.69 | [13 empty] | (Автомобильные дороги)
| 2 | ЭМ |  |  | 8: 5268.76; 9: 1.25; 10: 2119.62 | [7 empty] | Объем=178,8*0,3*1,22
| 3 | в т.ч. ОТм |  |  | 8: 267.67; 9: 1.25; 10: 107.68 | [12 empty] | Всего по позиции
| 4 | М |  |  | 8: 17.08; 10: 5.5 | [6 empty] | Устройство подстилающих и выравнивающих слоев оснований: из щебня
|  | ЗТ |  |  | 4: чел.-ч; 5: 21.6; 6: 1.25; 7: 8.6897 | [7 empty] | Объем=(178,8*0,18) / 100
|  | ЗТм |  |  | 4: чел.-ч; 5: 20.6; 6: 1.25; 7: 8.2874 | [8 empty] | Производство работ осуществляется в горной местности: на высоте свыше 1500 до 2500 м над уровнем моря ОЗП=1,25; ЭМ=1,25 к расх.; ЗПМ=1,25; ТЗ=1,25; ТЗМ=1,25
|  | Итого по расценке |  |  | 8: 5459.07; 10: 2194.81 | [9 empty] | ОТ
|  | ФОТ |  |  | 10: 177.37 | [9 empty] | ЭМ
| Приказ № 812/пр от 21.12.2020 Прил. п.21 (в ред. пр. № 636/пр от 02.09.2021) | НР Автомобильные дороги |  |  | 4: %; 5: 147; 7: 147; 10: 260.73 | [9 empty] | в т.ч. ОТм
| Приказ № 774/пр от 11.12.2020 Прил. п.21 | СП Автомобильные дороги |  |  | 4: %; 5: 95; 7: 95; 10: 168.5 | [9 empty] | М
|  | Всего по позиции |  |  | 10: 2624.04 | [10 empty] | ЗТ
64 | ФССЦ-02.2.05.04-1817 | Щебень М 800, фракция 40-80(70) мм, группа 2 |  |  | 4: м3; 7: 40.5518; 8: 103; 10: 4176.84 | [10 empty] | ЗТм
|  | (Земляные работы, выполняемые механизированным способом) | [22 empty] | Итого по расценке
|  | Объем=178,8*0,18*1,26 | [21 empty] | ФОТ
|  | Всего по позиции |  |  | 10: 4176.84 | [10 empty] | НР Автомобильные дороги
65 | ФЕР27-07-014-01 | Устройство покрытий тротуаров из бетонной плитки типа "Брусчатка": рядовым или паркетным мощением |  |  | 4: 100 м2; 7: 1.788 | [10 empty] | СП Автомобильные дороги
|  | Объем=178,8 / 100 | [23 empty] | Всего по позиции
| Приказ от 04.08.2020 № 421/пр прил.10 табл.1 п.8.1 | Производство работ осуществляется в горной местности: на высоте свыше 1500 до 2500 м над уровнем моря ОЗП=1,25; ЭМ=1,25 к расх.; ЗПМ=1,25; ТЗ=1,25; ТЗМ=1,25 | [17 empty] | Щебень М 800, фракция 40-80(70) мм, группа 2
| 1 | ОТ |  |  | 8: 1081; 9: 1.25; 10: 2416.04 | [13 empty] | (Земляные работы, выполняемые механизированным способом)
| 2 | ЭМ |  |  | 8: 916.93; 9: 1.25; 10: 2049.34 | [7 empty] | Объем=178,8*0,18*1,26
| 3 | в т.ч. ОТм |  |  | 8: 122.99; 9: 1.25; 10: 274.88 | [12 empty] | Всего по позиции
| 4 | М |  |  | 8: 0.24; 10: 0.43 | [6 empty] | Устройство покрытий тротуаров из бетонной плитки типа "Брусчатка": рядовым или паркетным мощением
|  | ЗТ |  |  | 4: чел.-ч; 5: 115; 6: 1.25; 7: 257.025 | [7 empty] | Объем=178,8 / 100
|  | ЗТм |  |  | 4: чел.-ч; 5: 9.9; 6: 1.25; 7: 22.1265 | [8 empty] | Производство работ осуществляется в горной местности: на высоте свыше 1500 до 2500 м над уровнем моря ОЗП=1,25; ЭМ=1,25 к расх.; ЗПМ=1,25; ТЗ=1,25; ТЗМ=1,25
|  | Итого по расценке |  |  | 8: 1998.17; 10: 4465.81 | [9 empty] | ОТ
|  | ФОТ |  |  | 10: 2690.92 | [9 empty] | ЭМ
| Приказ № 812/пр от 21.12.2020 Прил. п.21.1 | НР Устройство покрытий дорожек, тротуаров, мостовых и площадок и прочее |  |  | 4: %; 5: 113; 7: 113; 10: 3040.74 | [9 empty] | в т.ч. ОТм
| Приказ № 774/пр от 11.12.2020 Прил. п.21.1 | СП Устройство покрытий дорожек, тротуаров, мостовых и площадок и прочее |  |  | 4: %; 5: 77; 7: 77; 10: 2072.01 | [9 empty] | М
|  | Всего по позиции |  |  | 10: 9578.56 | [10 empty] | ЗТ
66 | ФССЦ-02.3.01.02-0016 | Песок природный для строительных: работ средний с крупностью зерен размером свыше 5 мм-до 5% по массе |  |  | 4: м3; 7: 0.9655; 8: 55.26; 10: 53.35 | [10 empty] | ЗТм
|  | (Устройство покрытий дорожек, тротуаров, мостовых и площадок и прочее) | [22 empty] | Итого по расценке
|  | Всего по позиции |  |  | 10: 53.35 | [10 empty] | ФОТ
67 | ФССЦ-04.3.02.11-0016 | Смеси сухие цементные (пескобетон), класс B15 (M200) |  |  | 4: т; 7: 9.682; 8: 1780.58; 10: 17239.61 | [10 empty] | НР Устройство покрытий дорожек, тротуаров, мостовых и площадок и прочее
|  | (Автомобильные дороги) | [21 empty] | СП Устройство покрытий дорожек, тротуаров, мостовых и площадок и прочее
|  | Всего по позиции |  |  | 10: 17239.61 | [12 empty] | Всего по позиции
68 | ФССЦ-05.2.02.11-0005 | Брусчатка вибропрессованная двухслойная гладкая серая, толщина 60 мм |  |  | 4: м2; 7: 182.4; 8: 84.19; 10: 15356.26 | [6 empty] | Песок природный для строительных: работ средний с крупностью зерен размером свыше 5 мм-до 5% по массе
|  | (Материалы для строительных работ) | [24 empty] | (Устройство покрытий дорожек, тротуаров, мостовых и площадок и прочее)
|  | Всего по позиции |  |  | 10: 15356.26 | [12 empty] | Всего по позиции
Устройство отмостки здания МФЦ | [19 empty] | Смеси сухие цементные (пескобетон), класс B15 (M200)
69 | ФЕР01-02-005-01 | Уплотнение грунта пневматическими трамбовками, группа грунтов: 1-2 |  |  | 4: 100 м3; 7: 1.327 | [13 empty] | (Автомобильные дороги)
|  | Объем=(132,7*1) / 100 | [18 empty] | Объем=178,8*0,2
| Приказ от 04.08.2020 № 421/пр прил.10 табл.1 п.8.1 | Производство работ осуществляется в горной местности: на высоте свыше 1500 до 2500 м над уровнем моря ОЗП=1,25; ЭМ=1,25 к расх.; ЗПМ=1,25; ТЗ=1,25; ТЗМ=1,25 | [23 empty] | Всего по позиции
| 1 | ОТ |  |  | 8: 106.88; 9: 1.25; 10: 177.29 | [6 empty] | Брусчатка вибропрессованная двухслойная гладкая серая, толщина 60 мм
| 2 | ЭМ |  |  | 8: 241.58; 9: 1.25; 10: 400.72 | [13 empty] | (Материалы для строительных работ)
| 3 | в т.ч. ОТм |  |  | 8: 26.36; 9: 1.25; 10: 43.72 | [12 empty] | Всего по позиции
|  | ЗТ |  |  | 4: чел.-ч; 5: 12.53; 6: 1.25; 7: 20.7841 | [5 empty] | Устройство отмостки здания МФЦ
|  | ЗТм |  |  | 4: чел.-ч; 5: 2.62; 6: 1.25; 7: 4.3459 | [6 empty] | Уплотнение грунта пневматическими трамбовками, группа грунтов: 1-2
|  | Итого по расценке |  |  | 8: 348.46; 10: 578.01 | [7 empty] | Объем=(132,7*1) / 100
|  | ФОТ |  |  | 10: 221.01 | [8 empty] | Производство работ осуществляется в горной местности: на высоте свыше 1500 до 2500 м над уровнем моря ОЗП=1,25; ЭМ=1,25 к расх.; ЗПМ=1,25; ТЗ=1,25; ТЗМ=1,25
| Приказ № 812/пр от 21.12.2020 Прил. п.1.1 | НР Земляные работы, выполняемые механизированным способом |  |  | 4: %; 5: 92; 7: 92; 10: 203.33 | [9 empty] | ОТ
| Приказ № 774/пр от 11.12.2020 Прил. п.1.1 | СП Земляные работы, выполняемые механизированным способом |  |  | 4: %; 5: 46; 7: 46; 10: 101.66 | [9 empty] | ЭМ
|  | Всего по позиции |  |  | 10: 883 | [9 empty] | в т.ч. ОТм
70 | ФЕР08-01-007-01 | Устройство прокладочной гидроизоляции фундаментов рулонными материалами в один слой насухо |  |  | 4: 100 м2; 7: 1.857 | [10 empty] | ЗТ
|  | Объем=185,7 / 100 | [21 empty] | ЗТм
| Приказ от 04.08.2020 № 421/пр прил.10 табл.1 п.8.1 | Производство работ осуществляется в горной местности: на высоте свыше 1500 до 2500 м над уровнем моря ОЗП=1,25; ЭМ=1,25 к расх.; ЗПМ=1,25; ТЗ=1,25; ТЗМ=1,25 | [22 empty] | Итого по расценке
| 1 | ОТ |  |  | 8: 26.06; 9: 1.25; 10: 60.49 | [10 empty] | ФОТ
| 2 | ЭМ |  |  | 8: 0.07; 9: 1.25; 10: 0.16 | [10 empty] | НР Земляные работы, выполняемые механизированным способом
| 3 | в т.ч. ОТм |  |  | 8: 0.01; 9: 1.25; 10: 0.02 | [10 empty] | СП Земляные работы, выполняемые механизированным способом
|  | ЗТ |  |  | 4: чел.-ч; 5: 3.19; 6: 1.25; 7: 7.4048 | [12 empty] | Всего по позиции
|  | Итого по расценке |  |  | 8: 26.13; 10: 60.65 | [6 empty] | Устройство прокладочной гидроизоляции фундаментов рулонными материалами в один слой насухо
|  | ФОТ |  |  | 10: 60.51 | [7 empty] | Объем=185,7 / 100
| Приказ № 812/пр от 21.12.2020 Прил. п.8 | НР Конструкции из кирпича и блоков |  |  | 4: %; 5: 110; 7: 110; 10: 66.56 | [8 empty] | Производство работ осуществляется в горной местности: на высоте свыше 1500 до 2500 м над уровнем моря ОЗП=1,25; ЭМ=1,25 к расх.; ЗПМ=1,25; ТЗ=1,25; ТЗМ=1,25
| Приказ № 774/пр от 11.12.2020 Прил. п.8 | СП Конструкции из кирпича и блоков |  |  | 4: %; 5: 69; 7: 69; 10: 41.75 | [9 empty] | ОТ
|  | Всего по позиции |  |  | 10: 168.96 | [9 empty] | ЭМ
71 | ФССЦ-12.1.02.10-0098 | Мембрана профилированная гидроизоляционная, высота шипа 8 мм, прочность 300-600 Н, относительное удлинение при разрыве не менее 24-28 %, Г4 |  |  | 4: м2; 7: 204.27; 8: 15.71; 10: 3209.08 | [9 empty] | в т.ч. ОТм
|  | (Автомобильные дороги) | [21 empty] | ЗТ
|  | Всего по позиции |  |  | 10: 3209.08 | [11 empty] | Итого по расценке
72 | ФЕР27-04-001-04 | Устройство подстилающих и выравнивающих слоев оснований: из щебня |  |  | 4: 100 м3; 7: 0.2654 | [10 empty] | ФОТ
|  | Объем=(132,7*0,2) / 100 | [21 empty] | НР Конструкции из кирпича и блоков
| Приказ от 04.08.2020 № 421/пр прил.10 табл.1 п.8.1 | Производство работ осуществляется в горной местности: на высоте свыше 1500 до 2500 м над уровнем моря ОЗП=1,25; ЭМ=1,25 к расх.; ЗПМ=1,25; ТЗ=1,25; ТЗМ=1,25 | [21 empty] | СП Конструкции из кирпича и блоков
| 1 | ОТ |  |  | 8: 173.23; 9: 1.25; 10: 57.47 | [12 empty] | Всего по позиции
| 2 | ЭМ |  |  | 8: 5268.76; 9: 1.25; 10: 1747.91 | [6 empty] | Мембрана профилированная гидроизоляционная, высота шипа 8 мм, прочность 300-600 Н, относительное удлинение при разрыве не менее 24-28 %, Г4
| 3 | в т.ч. ОТм |  |  | 8: 267.67; 9: 1.25; 10: 88.8 | [13 empty] | (Автомобильные дороги)
| 4 | М |  |  | 8: 17.08; 10: 4.53 | [12 empty] | Всего по позиции
|  | ЗТ |  |  | 4: чел.-ч; 5: 21.6; 6: 1.25; 7: 7.1658 | [6 empty] | Устройство подстилающих и выравнивающих слоев оснований: из щебня
|  | ЗТм |  |  | 4: чел.-ч; 5: 20.6; 6: 1.25; 7: 6.8341 | [7 empty] | Объем=(132,7*0,2) / 100
|  | Итого по расценке |  |  | 8: 5459.07; 10: 1809.91 | [8 empty] | Производство работ осуществляется в горной местности: на высоте свыше 1500 до 2500 м над уровнем моря ОЗП=1,25; ЭМ=1,25 к расх.; ЗПМ=1,25; ТЗ=1,25; ТЗМ=1,25
|  | ФОТ |  |  | 10: 146.27 | [9 empty] | ОТ
| Приказ № 812/пр от 21.12.2020 Прил. п.21 (в ред. пр. № 636/пр от 02.09.2021) | НР Автомобильные дороги |  |  | 4: %; 5: 147; 7: 147; 10: 215.02 | [9 empty] | ЭМ
| Приказ № 774/пр от 11.12.2020 Прил. п.21 | СП Автомобильные дороги |  |  | 4: %; 5: 95; 7: 95; 10: 138.96 | [9 empty] | в т.ч. ОТм
|  | Всего по позиции |  |  | 10: 2163.89 | [9 empty] | М
73 | ФССЦ-02.2.05.04-1567 | Щебень М 400, фракция 5(3)-10 мм, группа 2 |  |  | 4: м3; 7: 33.4404; 8: 131.08; 10: 4383.37 | [10 empty] | ЗТ
|  | (Автомобильные дороги) | [21 empty] | ЗТм
|  | Объем=132,7*0,2*1,26 | [22 empty] | Итого по расценке
|  | Всего по позиции |  |  | 10: 4383.37 | [10 empty] | ФОТ
74 | ФЕР27-04-016-06 | Устройство прослойки из нетканого синтетического материала (НСМ) при укреплении откосов: неподтопляемой |  |  | 4: 1000 м2; 7: 0.1327 | [10 empty] | НР Автомобильные дороги
|  | Объем=132,7 / 1000 | [21 empty] | СП Автомобильные дороги
| Приказ от 04.08.2020 № 421/пр прил.10 табл.1 п.8.1 | Производство работ осуществляется в горной местности: на высоте свыше 1500 до 2500 м над уровнем моря ОЗП=1,25; ЭМ=1,25 к расх.; ЗПМ=1,25; ТЗ=1,25; ТЗМ=1,25 | [23 empty] | Всего по позиции
| 1 | ОТ |  |  | 8: 257.26; 9: 1.25; 10: 42.67 | [6 empty] | Щебень М 800, фракция 5(3)-20 мм, группа 2
| 2 | ЭМ |  |  | 8: 13.14; 9: 1.25; 10: 2.18 | [13 empty] | (Автомобильные дороги)
| 3 | в т.ч. ОТм |  |  | 8: 2.32; 9: 1.25; 10: 0.38 | [7 empty] | Объем=132,7*0,2*1,26
| 4 | М |  |  | 8: 13.77; 10: 1.83 | [12 empty] | Всего по позиции
|  | ЗТ |  |  | 4: чел.-ч; 5: 32.4; 6: 1.25; 7: 5.3743 | [6 empty] | Устройство прослойки из нетканого синтетического материала (НСМ) при укреплении откосов: неподтопляемой
|  | ЗТм |  |  | 4: чел.-ч; 5: 0.2; 6: 1.25; 7: 0.033175 | [7 empty] | Объем=132,7 / 1000
|  | Итого по расценке |  |  | 8: 284.17; 10: 46.68 | [8 empty] | Производство работ осуществляется в горной местности: на высоте свыше 1500 до 2500 м над уровнем моря ОЗП=1,25; ЭМ=1,25 к расх.; ЗПМ=1,25; ТЗ=1,25; ТЗМ=1,25
|  | ФОТ |  |  | 10: 43.05 | [9 empty] | ОТ
| Приказ № 812/пр от 21.12.2020 Прил. п.21 (в ред. пр. № 636/пр от 02.09.2021) | НР Автомобильные дороги |  |  | 4: %; 5: 147; 7: 147; 10: 63.28 | [9 empty] | ЭМ
| Приказ № 774/пр от 11.12.2020 Прил. п.21 | СП Автомобильные дороги |  |  | 4: %; 5: 95; 7: 95; 10: 40.9 | [9 empty] | в т.ч. ОТм
|  | Всего по позиции |  |  | 10: 150.86 | [9 empty] | М
75 | ФССЦ-01.7.12.05-0055 | Геотекстиль нетканый из полиэфирного волокна, иглопробивной, поверхностная плотность 300 г/м2 |  |  | 4: м2; 7: 159.24; 8: 7.55; 10: 1202.26 | [10 empty] | ЗТ
|  | (Материалы для строительных работ) | [21 empty] | ЗТм
|  | Объем=132,7*1,2 | [22 empty] | Итого по расценке
|  | Всего по позиции |  |  | 10: 1202.26 | [10 empty] | ФОТ
76 | ФЕР27-07-014-01 | Устройство покрытий тротуаров из бетонной плитки типа "Брусчатка": рядовым или паркетным мощением |  |  | 4: 100 м2; 7: 1.327 | [10 empty] | НР Автомобильные дороги
|  | Объем=132,7 / 100 | [21 empty] | СП Автомобильные дороги
| Приказ от 04.08.2020 № 421/пр прил.10 табл.1 п.8.1 | Производство работ осуществляется в горной местности: на высоте свыше 1500 до 2500 м над уровнем моря ОЗП=1,25; ЭМ=1,25 к расх.; ЗПМ=1,25; ТЗ=1,25; ТЗМ=1,25 | [23 empty] | Всего по позиции
| 1 | ОТ |  |  | 8: 1081; 9: 1.25; 10: 1793.11 | [6 empty] | Геотекстиль нетканый из полиэфирного волокна, иглопробивной, поверхностная плотность 300 г/м2
| 2 | ЭМ |  |  | 8: 916.93; 9: 1.25; 10: 1520.96 | [13 empty] | (Материалы для строительных работ)
| 3 | в т.ч. ОТм |  |  | 8: 122.99; 9: 1.25; 10: 204.01 | [7 empty] | Объем=132,7*1,2
| 4 | М |  |  | 8: 0.24; 10: 0.32 | [12 empty] | Всего по позиции
|  | ЗТ |  |  | 4: чел.-ч; 5: 115; 6: 1.25; 7: 190.7562 | [6 empty] | Устройство покрытий тротуаров из бетонной плитки типа "Брусчатка": рядовым или паркетным мощением
|  | ЗТм |  |  | 4: чел.-ч; 5: 9.9; 6: 1.25; 7: 16.4216 | [7 empty] | Объем=132,7 / 100
|  | Итого по расценке |  |  | 8: 1998.17; 10: 3314.39 | [8 empty] | Производство работ осуществляется в горной местности: на высоте свыше 1500 до 2500 м над уровнем моря ОЗП=1,25; ЭМ=1,25 к расх.; ЗПМ=1,25; ТЗ=1,25; ТЗМ=1,25
|  | ФОТ |  |  | 10: 1997.12 | [9 empty] | ОТ
| Приказ № 812/пр от 21.12.2020 Прил. п.21.1 | НР Устройство покрытий дорожек, тротуаров, мостовых и площадок и прочее |  |  | 4: %; 5: 113; 7: 113; 10: 2256.75 | [9 empty] | ЭМ
| Приказ № 774/пр от 11.12.2020 Прил. п.21.1 | СП Устройство покрытий дорожек, тротуаров, мостовых и площадок и прочее |  |  | 4: %; 5: 77; 7: 77; 10: 1537.78 | [9 empty] | в т.ч. ОТм
|  | Всего по позиции |  |  | 10: 7108.92 | [9 empty] | М
77 | ФССЦ-02.3.01.02-0016 | Песок природный для строительных: работ средний с крупностью зерен размером свыше 5 мм-до 5% по массе |  |  | 4: м3; 7: 0.54; 8: 55.26; 10: 29.84 | [10 empty] | ЗТ
|  | (Устройство покрытий дорожек, тротуаров, мостовых и площадок и прочее) | [21 empty] | ЗТм
|  | Всего по позиции |  |  | 10: 29.84 | [11 empty] | Итого по расценке
78 | ФССЦ-04.3.02.11-0016 | Смеси сухие цементные (пескобетон), класс B15 (M200) |  |  | 4: т; 7: 7.1857; 8: 1780.58; 10: 12794.72 | [10 empty] | ФОТ
|  | (Автомобильные дороги) | [21 empty] | НР Устройство покрытий дорожек, тротуаров, мостовых и площадок и прочее
|  | Всего по позиции |  |  | 10: 12794.72 | [10 empty] | СП Устройство покрытий дорожек, тротуаров, мостовых и площадок и прочее
79 | ФССЦ-05.2.02.11-0005 | Брусчатка вибропрессованная двухслойная гладкая серая, толщина 60 мм |  |  | 4: м2; 7: 135.4; 8: 84.19; 10: 11399.33 | [12 empty] | Всего по позиции
|  | (Материалы для строительных работ) | [17 empty] | Песок природный для строительных: работ средний с крупностью зерен размером свыше 5 мм-до 5% по массе
|  | Всего по позиции |  |  | 10: 11399.33 | [13 empty] | (Устройство покрытий дорожек, тротуаров, мостовых и площадок и прочее)
Устройство бордюра из бортового камня в границах благоустройства | [25 empty] | Всего по позиции
80 | ФЕР27-02-010-02 | Установка бортовых камней бетонных: при других видах покрытий |  |  | 4: 100 м; 7: 0.233 | [6 empty] | Смеси сухие цементные (пескобетон), класс B15 (M200)
|  | Объем=23,3 / 100 | [24 empty] | (Автомобильные дороги)
| Приказ от 04.08.2020 № 421/пр прил.10 табл.1 п.8.1 | Производство работ осуществляется в горной местности: на высоте свыше 1500 до 2500 м над уровнем моря ОЗП=1,25; ЭМ=1,25 к расх.; ЗПМ=1,25; ТЗ=1,25; ТЗМ=1,25 | [18 empty] | Объем=132,7*0,2
| 1 | ОТ |  |  | 8: 590.51; 9: 1.25; 10: 171.99 | [12 empty] | Всего по позиции
| 2 | ЭМ |  |  | 8: 73.02; 9: 1.25; 10: 21.27 | [6 empty] | Брусчатка вибропрессованная двухслойная гладкая серая, толщина 60 мм
| 3 | в т.ч. ОТм |  |  | 8: 8.7; 9: 1.25; 10: 2.53 | [13 empty] | (Материалы для строительных работ)
| 4 | М |  |  | 8: 3690.05; 10: 859.78 | [12 empty] | Всего по позиции
|  | ЗТ |  |  | 4: чел.-ч; 5: 69.8; 6: 1.25; 7: 20.3292 | [5 empty] | Устройство бордюра из бортового камня в границах благоустройства
|  | ЗТм |  |  | 4: чел.-ч; 5: 0.65; 6: 1.25; 7: 0.18931 | [6 empty] | Установка бортовых камней бетонных: при других видах покрытий
|  | Итого по расценке |  |  | 8: 4353.58; 10: 1053.04 | [7 empty] | Объем=23,3 / 100
|  | ФОТ |  |  | 10: 174.52 | [8 empty] | Производство работ осуществляется в горной местности: на высоте свыше 1500 до 2500 м над уровнем моря ОЗП=1,25; ЭМ=1,25 к расх.; ЗПМ=1,25; ТЗ=1,25; ТЗМ=1,25
| Приказ № 812/пр от 21.12.2020 Прил. п.21 (в ред. пр. № 636/пр от 02.09.2021) | НР Автомобильные дороги |  |  | 4: %; 5: 147; 7: 147; 10: 256.54 | [9 empty] | ОТ
| Приказ № 774/пр от 11.12.2020 Прил. п.21 | СП Автомобильные дороги |  |  | 4: %; 5: 95; 7: 95; 10: 165.79 | [9 empty] | ЭМ
|  | Всего по позиции |  |  | 10: 1475.37 | [9 empty] | в т.ч. ОТм
81 | ФССЦ-05.2.03.03-0032 | Камни бортовые БР 100.30.15, бетон В30 (М400), объем 0,043 м3 |  |  | 4: шт; 7: 24; 8: 63.12; 10: 1514.88 | [9 empty] | М
|  | (Автомобильные дороги) | [21 empty] | ЗТ
|  | Всего по позиции |  |  | 10: 1514.88 | [10 empty] | ЗТм
82 | ФЕР27-02-010-02 | Установка бортовых камней бетонных: при других видах покрытий |  |  | 4: 100 м; 7: 0.294 | [11 empty] | Итого по расценке
|  | Объем=29,4 / 100 | [21 empty] | ФОТ
| Приказ от 04.08.2020 № 421/пр прил.10 табл.1 п.8.1 | Производство работ осуществляется в горной местности: на высоте свыше 1500 до 2500 м над уровнем моря ОЗП=1,25; ЭМ=1,25 к расх.; ЗПМ=1,25; ТЗ=1,25; ТЗМ=1,25 | [21 empty] | НР Автомобильные дороги
| 1 | ОТ |  |  | 8: 590.51; 9: 1.25; 10: 217.01 | [10 empty] | СП Автомобильные дороги
| 2 | ЭМ |  |  | 8: 73.02; 9: 1.25; 10: 26.83 | [12 empty] | Всего по позиции
| 3 | в т.ч. ОТм |  |  | 8: 8.7; 9: 1.25; 10: 3.2 | [6 empty] | Камни бортовые БР 100.30.15, бетон В30 (М400), объем 0,043 м3
| 4 | М |  |  | 8: 3690.05; 10: 1084.87 | [13 empty] | (Автомобильные дороги)
|  | ЗТ |  |  | 4: чел.-ч; 5: 69.8; 6: 1.25; 7: 25.6515 | [12 empty] | Всего по позиции
|  | ЗТм |  |  | 4: чел.-ч; 5: 0.65; 6: 1.25; 7: 0.23888 | [6 empty] | Установка бортовых камней бетонных: при других видах покрытий
|  | Итого по расценке |  |  | 8: 4353.58; 10: 1328.71 | [7 empty] | Объем=29,4 / 100
|  | ФОТ |  |  | 10: 220.21 | [8 empty] | Производство работ осуществляется в горной местности: на высоте свыше 1500 до 2500 м над уровнем моря ОЗП=1,25; ЭМ=1,25 к расх.; ЗПМ=1,25; ТЗ=1,25; ТЗМ=1,25
| Приказ № 812/пр от 21.12.2020 Прил. п.21 (в ред. пр. № 636/пр от 02.09.2021) | НР Автомобильные дороги |  |  | 4: %; 5: 147; 7: 147; 10: 323.71 | [9 empty] | ОТ
| Приказ № 774/пр от 11.12.2020 Прил. п.21 | СП Автомобильные дороги |  |  | 4: %; 5: 95; 7: 95; 10: 209.2 | [9 empty] | ЭМ
|  | Всего по позиции |  |  | 10: 1861.62 | [9 empty] | в т.ч. ОТм
83 | ФССЦ-04.1.02.05-0006 | Смеси бетонные тяжелого бетона (БСТ), класс В15 (М200) |  |  | 4: м3; 7: -1.7346; 8: 592.76; 10: -1028.2 | [9 empty] | М
|  | (Автомобильные дороги) | [21 empty] | ЗТ
|  | Всего по позиции |  |  | 10: -1028.2 | [10 empty] | ЗТм
84 | ФССЦ-04.3.01.09-0014 | Раствор готовый кладочный, цементный, М100 |  |  | 4: м3; 7: -0.01764; 8: 519.8; 10: -9.17 | [11 empty] | Итого по расценке
|  | (Автомобильные дороги) | [21 empty] | ФОТ
|  | Всего по позиции |  |  | 10: -9.17 | [10 empty] | НР Автомобильные дороги
85 | ФССЦ-04.1.02.05-0006 | Смеси бетонные тяжелого бетона (БСТ), класс В15 (М200) |  |  | 4: м3; 7: 1.4918; 8: 592.76; 10: 884.25 | [10 empty] | СП Автомобильные дороги
|  | (Автомобильные дороги) | [23 empty] | Всего по позиции
|  | Объем=Ф8.р1*0,86 | [17 empty] | Смеси бетонные тяжелого бетона (БСТ), класс В15 (М200)
|  | Всего по позиции |  |  | 10: 884.25 | [13 empty] | (Автомобильные дороги)
86 | ФССЦ-04.3.01.09-0014 | Раствор готовый кладочный, цементный, М100 |  |  | 4: м3; 7: 0.005821; 8: 519.8; 10: 3.03 | [12 empty] | Всего по позиции
|  | (Автомобильные дороги) | [17 empty] | Раствор готовый кладочный, цементный, М100
|  | Объем=Ф8.р2*0,33 | [24 empty] | (Автомобильные дороги)
|  | Всего по позиции |  |  | 10: 3.03 | [12 empty] | Всего по позиции
87 | ФССЦ-05.2.03.03-0031 | Камни бортовые БР 100.20.8, бетон В22,5 (М300), объем 0,016 м3 |  |  | 4: шт; 7: 30; 8: 22.36; 10: 670.8 | [6 empty] | Смеси бетонные тяжелого бетона (БСТ), класс В15 (М200)
|  | (Автомобильные дороги) | [24 empty] | (Автомобильные дороги)
|  | Всего по позиции |  |  | 10: 670.8 | [7 empty] | Объем=1,7346*0,86
Устройство бордюра из бортового камня в границах благоустройства | [25 empty] | Всего по позиции
88 | ФЕР27-02-010-02 | Установка бортовых камней бетонных: при других видах покрытий |  |  | 4: 100 м; 7: 0.856 | [6 empty] | Раствор готовый кладочный, цементный, М100
|  | Объем=85,6 / 100 | [24 empty] | (Автомобильные дороги)
| Приказ от 04.08.2020 № 421/пр прил.10 табл.1 п.8.1 | Производство работ осуществляется в горной местности: на высоте свыше 1500 до 2500 м над уровнем моря ОЗП=1,25; ЭМ=1,25 к расх.; ЗПМ=1,25; ТЗ=1,25; ТЗМ=1,25 | [18 empty] | Объем=0,01764*0,33
| 1 | ОТ |  |  | 8: 590.51; 9: 1.25; 10: 631.85 | [12 empty] | Всего по позиции
| 2 | ЭМ |  |  | 8: 73.02; 9: 1.25; 10: 78.13 | [6 empty] | Камни бортовые БР 100.20.8, бетон В22,5 (М300), объем 0,016 м3
| 3 | в т.ч. ОТм |  |  | 8: 8.7; 9: 1.25; 10: 9.31 | [13 empty] | (Автомобильные дороги)
| 4 | М |  |  | 8: 3690.05; 10: 3158.68 | [12 empty] | Всего по позиции
|  | ЗТ |  |  | 4: чел.-ч; 5: 69.8; 6: 1.25; 7: 74.686 | [5 empty] | Устройство бордюра из бортового камня в границах благоустройства
|  | ЗТм |  |  | 4: чел.-ч; 5: 0.65; 6: 1.25; 7: 0.6955 | [6 empty] | Установка бортовых камней бетонных: при других видах покрытий
|  | Итого по расценке |  |  | 8: 4353.58; 10: 3868.66 | [7 empty] | Объем=85,6 / 100
|  | ФОТ |  |  | 10: 641.16 | [8 empty] | Производство работ осуществляется в горной местности: на высоте свыше 1500 до 2500 м над уровнем моря ОЗП=1,25; ЭМ=1,25 к расх.; ЗПМ=1,25; ТЗ=1,25; ТЗМ=1,25
| Приказ № 812/пр от 21.12.2020 Прил. п.21 (в ред. пр. № 636/пр от 02.09.2021) | НР Автомобильные дороги |  |  | 4: %; 5: 147; 7: 147; 10: 942.51 | [9 empty] | ОТ
| Приказ № 774/пр от 11.12.2020 Прил. п.21 | СП Автомобильные дороги |  |  | 4: %; 5: 95; 7: 95; 10: 609.1 | [9 empty] | ЭМ
|  | Всего по позиции |  |  | 10: 5420.27 | [9 empty] | в т.ч. ОТм
89 | ФССЦ-05.2.03.03-0032 | Камни бортовые БР 100.30.15, бетон В30 (М400), объем 0,043 м3 |  |  | 4: шт; 7: 86; 8: 63.12; 10: 5428.32 | [9 empty] | М
|  | (Автомобильные дороги) | [21 empty] | ЗТ
|  | Всего по позиции |  |  | 10: 5428.32 | [10 empty] | ЗТм
Укрепление откосов | [24 empty] | Итого по расценке
90 | ФЕР01-02-037-02 | Укрепление откосов насыпных сооружений, конусов мостов и путепроводов геоячейками с заполнением растительным грунтом с посевом трав, с высотой ячеек: 15 см |  |  | 4: 1000 м2; 7: 0.1967 | [10 empty] | ФОТ
|  | Объем=196,7 / 1000 | [21 empty] | НР Автомобильные дороги
| Приказ от 04.08.2020 № 421/пр прил.10 табл.1 п.8.1 | Производство работ осуществляется в горной местности: на высоте свыше 1500 до 2500 м над уровнем моря ОЗП=1,25; ЭМ=1,25 к расх.; ЗПМ=1,25; ТЗ=1,25; ТЗМ=1,25 | [21 empty] | СП Автомобильные дороги
| 1 | ОТ |  |  | 8: 2078.38; 9: 1.25; 10: 511.02 | [12 empty] | Всего по позиции
| 2 | ЭМ |  |  | 8: 501.73; 9: 1.25; 10: 123.36 | [6 empty] | Камни бортовые БР 100.30.15, бетон В30 (М400), объем 0,043 м3
| 3 | в т.ч. ОТм |  |  | 8: 61.01; 9: 1.25; 10: 15 | [13 empty] | (Автомобильные дороги)
| 4 | М |  |  | 8: 86017.8; 10: 16919.7 | [12 empty] | Всего по позиции
|  | ЗТ |  |  | 4: чел.-ч; 5: 259.15; 6: 1.25; 7: 63.7185 | [5 empty] | Укрепление откосов
|  | ЗТм |  |  | 4: чел.-ч; 5: 5.05; 6: 1.25; 7: 1.2417 | [6 empty] | Укрепление откосов насыпных сооружений, конусов мостов и путепроводов геоячейками с заполнением растительным грунтом с посевом трав, с высотой ячеек: 15 см
|  | Итого по расценке |  |  | 8: 88597.91; 10: 17554.08 | [7 empty] | Объем=196,7 / 1000
|  | ФОТ |  |  | 10: 526.02 | [8 empty] | Производство работ осуществляется в горной местности: на высоте свыше 1500 до 2500 м над уровнем моря ОЗП=1,25; ЭМ=1,25 к расх.; ЗПМ=1,25; ТЗ=1,25; ТЗМ=1,25
| Приказ № 812/пр от 21.12.2020 Прил. п.1.4 | НР Земляные работы, выполняемые по другим видам работ (подготовительным, сопутствующим, укрепительным) |  |  | 4: %; 5: 89; 7: 89; 10: 468.16 | [9 empty] | ОТ
| Приказ № 774/пр от 11.12.2020 Прил. п.1.4 | СП Земляные работы, выполняемые по другим видам работ (подготовительным, сопутствующим, укрепительным) |  |  | 4: %; 5: 41; 7: 41; 10: 215.67 | [9 empty] | ЭМ
|  | Всего по позиции |  |  | 10: 18237.91 | [9 empty] | в т.ч. ОТм
91 | ФССЦ-16.2.01.02-0001 | Земля растительная |  |  | 4: м3; 7: -47.208; 8: 135.6; 10: -6401.4 | [9 empty] | М
|  | (Земляные работы, выполняемые по другим видам работ (подготовительным, сопутствующим, укрепительным)) | [21 empty] | ЗТ
|  | Всего по позиции |  |  | 10: -6401.4 | [10 empty] | ЗТм
92 | ФССЦ-16.2.02.01-0010 | Газон УНИВЕРСАЛЬНЫЙ-АЛЬТЕРНАТИВНЫЙ |  |  | 4: кг; 7: 3.934; 8: 36.87; 10: 145.05 | [11 empty] | Итого по расценке
|  | (Материалы для строительных работ) | [21 empty] | ФОТ
|  | Всего по позиции |  |  | 10: 145.05 | [10 empty] | НР Земляные работы, выполняемые по другим видам работ (подготовительным, сопутствующим, укрепительным)
93 | ФССЦ-01.7.12.07-1012 | Георешетка нетканая композитная синтетическая, прочность при растяжении 30/15 кН/м |  |  | 4: м2; 7: 199.65; 8: 27.83; 10: 5556.26 | [10 empty] | СП Земляные работы, выполняемые по другим видам работ (подготовительным, сопутствующим, укрепительным)
|  | (Материалы для строительных работ) | [23 empty] | Всего по позиции
|  | Всего по позиции |  |  | 10: 5556.26 | [6 empty] | Газон УНИВЕРСАЛЬНЫЙ-АЛЬТЕРНАТИВНЫЙ
94 | ФЕР27-04-016-06 | Устройство прослойки из нетканого синтетического материала (НСМ) при укреплении откосов: неподтопляемой |  |  | 4: 1000 м2; 7: 0.1967 | [13 empty] | (Материалы для строительных работ)
|  | Объем=196,7 / 1000 | [23 empty] | Всего по позиции
| Приказ от 04.08.2020 № 421/пр прил.10 табл.1 п.8.1 | Производство работ осуществляется в горной местности: на высоте свыше 1500 до 2500 м над уровнем моря ОЗП=1,25; ЭМ=1,25 к расх.; ЗПМ=1,25; ТЗ=1,25; ТЗМ=1,25 | [17 empty] | Георешетка нетканая композитная синтетическая, прочность при растяжении 30/15 кН/м
| 1 | ОТ |  |  | 8: 257.26; 9: 1.25; 10: 63.25 | [13 empty] | (Материалы для строительных работ)
| 2 | ЭМ |  |  | 8: 13.14; 9: 1.25; 10: 3.23 | [12 empty] | Всего по позиции
| 3 | в т.ч. ОТм |  |  | 8: 2.32; 9: 1.25; 10: 0.57 | [6 empty] | Устройство прослойки из нетканого синтетического материала (НСМ) при укреплении откосов: неподтопляемой
| 4 | М |  |  | 8: 13.77; 10: 2.71 | [7 empty] | Объем=196,7 / 1000
|  | ЗТ |  |  | 4: чел.-ч; 5: 32.4; 6: 1.25; 7: 7.9664 | [8 empty] | Производство работ осуществляется в горной местности: на высоте свыше 1500 до 2500 м над уровнем моря ОЗП=1,25; ЭМ=1,25 к расх.; ЗПМ=1,25; ТЗ=1,25; ТЗМ=1,25
|  | ЗТм |  |  | 4: чел.-ч; 5: 0.2; 6: 1.25; 7: 0.049175 | [9 empty] | ОТ
|  | Итого по расценке |  |  | 8: 284.17; 10: 69.19 | [9 empty] | ЭМ
|  | ФОТ |  |  | 10: 63.82 | [9 empty] | в т.ч. ОТм
| Приказ № 812/пр от 21.12.2020 Прил. п.21 (в ред. пр. № 636/пр от 02.09.2021) | НР Автомобильные дороги |  |  | 4: %; 5: 147; 7: 147; 10: 93.82 | [9 empty] | М
| Приказ № 774/пр от 11.12.2020 Прил. п.21 | СП Автомобильные дороги |  |  | 4: %; 5: 95; 7: 95; 10: 60.63 | [10 empty] | ЗТ
|  | Всего по позиции |  |  | 10: 223.64 | [10 empty] | ЗТм
95 | ФССЦ-01.7.12.05-0053 | Геотекстиль нетканый из полиэфирного волокна, иглопробивной, поверхностная плотность 200 г/м2 |  |  | 4: м2; 7: 236.04; 8: 5.46; 10: 1288.78 | [11 empty] | Итого по расценке
|  | (Материалы для строительных работ) | [21 empty] | ФОТ
|  | Объем=196,7*1,2 | [21 empty] | НР Автомобильные дороги
|  | Всего по позиции |  |  | 10: 1288.78 | [10 empty] | СП Автомобильные дороги
Покрытие лестниц | [25 empty] | Всего по позиции
96 | ФЕР15-01-045-01 | Облицовка ступеней керамогранитными плитками толщиной до 15 мм |  |  | 4: 100 м2; 7: 1.317 | [6 empty] | Геотекстиль нетканый из полиэфирного волокна, иглопробивной, поверхностная плотность 200 г/м2
|  | Объем=(20,6+9,9+101,2) / 100 | [24 empty] | (Материалы для строительных работ)
| Приказ от 04.08.2020 № 421/пр прил.10 табл.1 п.8.1 | Производство работ осуществляется в горной местности: на высоте свыше 1500 до 2500 м над уровнем моря ОЗП=1,25; ЭМ=1,25 к расх.; ЗПМ=1,25; ТЗ=1,25; ТЗМ=1,25 | [18 empty] | Объем=196,7*1,2
| 1 | ОТ |  |  | 8: 3471.6; 9: 1.25; 10: 5715.12 | [12 empty] | Всего по позиции
| 2 | ЭМ |  |  | 8: 72.85; 9: 1.25; 10: 119.93 | [5 empty] | Покрытие лестниц
| 3 | в т.ч. ОТм |  |  | 8: 24.86; 9: 1.25; 10: 40.93 | [6 empty] | Облицовка ступеней керамогранитными плитками толщиной до 15 мм
| 4 | М |  |  | 8: 137.87; 10: 181.57 | [7 empty] | Объем=(20,6+9,9+101,2) / 100
|  | ЗТ |  |  | 4: чел.-ч; 5: 378.17; 6: 1.25; 7: 622.5624 | [8 empty] | Производство работ осуществляется в горной местности: на высоте свыше 1500 до 2500 м над уровнем моря ОЗП=1,25; ЭМ=1,25 к расх.; ЗПМ=1,25; ТЗ=1,25; ТЗМ=1,25
|  | ЗТм |  |  | 4: чел.-ч; 5: 2.29; 6: 1.25; 7: 3.7699 | [9 empty] | ОТ
|  | Итого по расценке |  |  | 8: 3682.32; 10: 6016.62 | [9 empty] | ЭМ
|  | ФОТ |  |  | 10: 5756.05 | [9 empty] | в т.ч. ОТм
| Приказ № 812/пр от 21.12.2020 Прил. п.15 | НР Отделочные работы |  |  | 4: %; 5: 100; 7: 100; 10: 5756.05 | [9 empty] | М
| Приказ № 774/пр от 11.12.2020 Прил. п.15 | СП Отделочные работы |  |  | 4: %; 5: 49; 7: 49; 10: 2820.46 | [10 empty] | ЗТ
|  | Всего по позиции |  |  | 10: 14593.13 | [10 empty] | ЗТм
97 | ФССЦ-11.2.04.05-0001 | Рейки деревянные, сечение 8х18 мм |  |  | 4: м3; 7: 0.01317; 8: 2500; 10: 32.93 | [11 empty] | Итого по расценке
|  | (Отделочные работы) | [21 empty] | ФОТ
|  | Всего по позиции |  |  | 10: 32.93 | [10 empty] | НР Отделочные работы
98 | ФССЦ-14.1.06.02-0001 | Клей для облицовочных работ водостойкий (сухая смесь) |  |  | 4: т; 7: 1.5804; 8: 4316; 10: 6821.01 | [10 empty] | СП Отделочные работы
|  | (Отделочные работы) | [23 empty] | Всего по позиции
|  | Всего по позиции |  |  | 10: 6821.01 | [6 empty] | Рейки деревянные, сечение 8х18 мм
99 | ФССЦ-06.1.01.10-0001 Прим. | Клинкер тротуарный, марка: "Барселона", соломенный классик, размером 200х100х50 мм (ступени) |  |  | 4: 1000 шт; 7: 6.09; 8: 6571.5; 10: 40020.44 | [13 empty] | (Отделочные работы)
|  | (Материалы для строительных работ) | [23 empty] | Всего по позиции
|  | Объем=(121,8/0,2/0,1) / 1000 | [17 empty] | Клей для облицовочных работ водостойкий (сухая смесь)
|  | Всего по позиции |  |  | 10: 40020.44 | [13 empty] | (Отделочные работы)
100 | ФССЦ-06.1.01.10-0002 | Клинкер тротуарный, марка: "Берлин", светло-коричневый редукция, размером 200х100х50 мм (подступенки) |  |  | 4: 1000 шт; 7: 0.495; 8: 4139.19; 10: 2048.9 | [12 empty] | Всего по позиции
|  | (Материалы для строительных работ) | [17 empty] | Клинкер тротуарный, марка: "Барселона", соломенный классик, размером 200х100х50 мм (ступени)
|  | Объем=(9,9/0,2/0,1) / 1000 | [24 empty] | (Материалы для строительных работ)
|  | Всего по позиции |  |  | 10: 2048.9 | [7 empty] | Объем=(121,8/0,2/0,1) / 1000
Устройство откоса возле лестниц | [25 empty] | Всего по позиции
101 | ФЕР27-04-001-02 | Устройство подстилающих и выравнивающих слоев оснований: из песчано-гравийной смеси, дресвы (прим.: щебеночно-песчаной смеси) |  |  | 4: 100 м3; 7: 0.0057 | [6 empty] | Клинкер тротуарный, марка: "Берлин", светло-коричневый редукция, размером 200х100х50 мм (подступенки)
|  | Объем=0,57 / 100 | [24 empty] | (Материалы для строительных работ)
| Приказ от 04.08.2020 № 421/пр прил.10 табл.1 п.8.1 | Производство работ осуществляется в горной местности: на высоте свыше 1500 до 2500 м над уровнем моря ОЗП=1,25; ЭМ=1,25 к расх.; ЗПМ=1,25; ТЗ=1,25; ТЗМ=1,25 | [18 empty] | Объем=(9,9/0,2/0,1) / 1000
| 1 | ОТ |  |  | 8: 115.49; 9: 1.25; 10: 0.82 | [12 empty] | Всего по позиции
| 2 | ЭМ |  |  | 8: 3357.76; 9: 1.25; 10: 23.92 | [5 empty] | Устройство откоса возле лестниц
| 3 | в т.ч. ОТм |  |  | 8: 181.59; 9: 1.25; 10: 1.29 | [6 empty] | Устройство подстилающих и выравнивающих слоев оснований: из песчано-гравийной смеси, дресвы (прим.: щебеночно-песчаной смеси)
| 4 | М |  |  | 8: 17.08; 10: 0.1 | [7 empty] | Объем=0,57 / 100
|  | ЗТ |  |  | 4: чел.-ч; 5: 14.4; 6: 1.25; 7: 0.1026 | [8 empty] | Производство работ осуществляется в горной местности: на высоте свыше 1500 до 2500 м над уровнем моря ОЗП=1,25; ЭМ=1,25 к расх.; ЗПМ=1,25; ТЗ=1,25; ТЗМ=1,25
|  | ЗТм |  |  | 4: чел.-ч; 5: 14.81; 6: 1.25; 7: 0.10552 | [9 empty] | ОТ
|  | Итого по расценке |  |  | 8: 3490.33; 10: 24.84 | [9 empty] | ЭМ
|  | ФОТ |  |  | 10: 2.11 | [9 empty] | в т.ч. ОТм
| Приказ № 812/пр от 21.12.2020 Прил. п.21 (в ред. пр. № 636/пр от 02.09.2021) | НР Автомобильные дороги |  |  | 4: %; 5: 147; 7: 147; 10: 3.1 | [9 empty] | М
| Приказ № 774/пр от 11.12.2020 Прил. п.21 | СП Автомобильные дороги |  |  | 4: %; 5: 95; 7: 95; 10: 2 | [10 empty] | ЗТ
|  | Всего по позиции |  |  | 10: 29.94 | [10 empty] | ЗТм
102 | ФССЦ-02.2.04.04-0003 | Смеси готовые щебеночно-песчаные (ГОСТ 25607-2009) номер: С3, размер зерен 0-120 мм |  |  | 4: м3; 7: 0.6954; 8: 168.78; 10: 117.37 | [11 empty] | Итого по расценке
|  | (Автомобильные дороги) | [21 empty] | ФОТ
|  | Объем=0,57*1,22 | [21 empty] | НР Автомобильные дороги
|  | Всего по позиции |  |  | 10: 117.37 | [10 empty] | СП Автомобильные дороги
103 | ФЕР06-01-004-05 | Устройство: железобетонных пандусов |  |  | 4: м3; 7: 0.28 | [12 empty] | Всего по позиции
| Приказ от 04.08.2020 № 421/пр прил.10 табл.1 п.8.1 | Производство работ осуществляется в горной местности: на высоте свыше 1500 до 2500 м над уровнем моря ОЗП=1,25; ЭМ=1,25 к расх.; ЗПМ=1,25; ТЗ=1,25; ТЗМ=1,25 | [17 empty] | Смеси готовые щебеночно-песчаные (ГОСТ 25607-2009) номер: С3, размер зерен 0-120 мм
| 1 | ОТ |  |  | 8: 25.93; 9: 1.25; 10: 9.08 | [13 empty] | (Автомобильные дороги)
| 2 | ЭМ |  |  | 8: 6.01; 9: 1.25; 10: 2.1 | [7 empty] | Объем=0,57*1,22
| 3 | в т.ч. ОТм |  |  | 8: 0.95; 9: 1.25; 10: 0.33 | [12 empty] | Всего по позиции
| 4 | М |  |  | 8: 9.91; 10: 2.77 | [6 empty] | Устройство: железобетонных пандусов
|  | ЗТ |  |  | 4: чел.-ч; 5: 3.04; 6: 1.25; 7: 1.064 | [8 empty] | Производство работ осуществляется в горной местности: на высоте свыше 1500 до 2500 м над уровнем моря ОЗП=1,25; ЭМ=1,25 к расх.; ЗПМ=1,25; ТЗ=1,25; ТЗМ=1,25
|  | ЗТм |  |  | 4: чел.-ч; 5: 0.08; 6: 1.25; 7: 0.028 | [9 empty] | ОТ
|  | Итого по расценке |  |  | 8: 41.85; 10: 13.95 | [9 empty] | ЭМ
|  | ФОТ |  |  | 10: 9.41 | [9 empty] | в т.ч. ОТм
| Приказ № 812/пр от 21.12.2020 Прил. п.6 | НР Бетонные и железобетонные монолитные конструкции и работы в строительстве |  |  | 4: %; 5: 102; 7: 102; 10: 9.6 | [9 empty] | М
| Приказ № 774/пр от 11.12.2020 Прил. п.6 | СП Бетонные и железобетонные монолитные конструкции и работы в строительстве |  |  | 4: %; 5: 58; 7: 58; 10: 5.46 | [10 empty] | ЗТ
|  | Всего по позиции |  |  | 10: 29.01 | [10 empty] | ЗТм
104 | ФССЦ-04.1.02.05-0009 | Смеси бетонные тяжелого бетона (БСТ), класс В25 (М350) |  |  | 4: м3; 7: 0.2842; 8: 725.69; 10: 206.24 | [11 empty] | Итого по расценке
|  | (Бетонные и железобетонные монолитные конструкции и работы в строительстве) | [21 empty] | ФОТ
|  | Всего по позиции |  |  | 10: 206.24 | [10 empty] | НР Бетонные и железобетонные монолитные конструкции и работы в строительстве
105 | Т.ч раздел IV п.4 тб 2 | Надбавка к стоимости бетона на W6 |  |  | 4: м3; 7: 3.94; 8: 9.69; 10: 38.18 | [10 empty] | СП Бетонные и железобетонные монолитные конструкции и работы в строительстве
|  | (Материалы для строительных работ) | [23 empty] | Всего по позиции
|  | Цена=645,75*0,015 | [17 empty] | Смеси бетонные тяжелого бетона (БСТ), класс В25 (М350)
|  | Всего по позиции |  |  | 10: 38.18 | [13 empty] | (Бетонные и железобетонные монолитные конструкции и работы в строительстве)
106 | ФССЦ-08.4.02.01-0021 | Сетка арматурная сварная |  |  | 4: т; 7: 0.0084; 8: 7200; 10: 60.48 | [12 empty] | Всего по позиции
|  | (Материалы) | [17 empty] | Надбавка к стоимости бетона на W6
|  | Всего по позиции |  |  | 10: 60.48 | [13 empty] | (Материалы для строительных работ)
107 | ФЕР27-07-014-01 | Устройство покрытий тротуаров из бетонной плитки типа "Брусчатка": рядовым или паркетным мощением |  |  | 4: 100 м2; 7: 0.019 | [14 empty] | Цена=645,75*0,015
|  | Объем=1,9 / 100 | [23 empty] | Всего по позиции
| Приказ от 04.08.2020 № 421/пр прил.10 табл.1 п.8.1 | Производство работ осуществляется в горной местности: на высоте свыше 1500 до 2500 м над уровнем моря ОЗП=1,25; ЭМ=1,25 к расх.; ЗПМ=1,25; ТЗ=1,25; ТЗМ=1,25 | [17 empty] | Сетка арматурная сварная
| 1 | ОТ |  |  | 8: 1081; 9: 1.25; 10: 25.67 | [13 empty] | (Материалы)
| 2 | ЭМ |  |  | 8: 916.93; 9: 1.25; 10: 21.78 | [12 empty] | Всего по позиции
| 3 | в т.ч. ОТм |  |  | 8: 122.99; 9: 1.25; 10: 2.92 | [6 empty] | Устройство покрытий тротуаров из бетонной плитки типа "Брусчатка": рядовым или паркетным мощением
| 4 | М |  |  | 8: 0.24; 10: 0 | [7 empty] | Объем=1,9 / 100
|  | ЗТ |  |  | 4: чел.-ч; 5: 115; 6: 1.25; 7: 2.7313 | [8 empty] | Производство работ осуществляется в горной местности: на высоте свыше 1500 до 2500 м над уровнем моря ОЗП=1,25; ЭМ=1,25 к расх.; ЗПМ=1,25; ТЗ=1,25; ТЗМ=1,25
|  | ЗТм |  |  | 4: чел.-ч; 5: 9.9; 6: 1.25; 7: 0.23513 | [9 empty] | ОТ
|  | Итого по расценке |  |  | 8: 1998.17; 10: 47.45 | [9 empty] | ЭМ
|  | ФОТ |  |  | 10: 28.59 | [9 empty] | в т.ч. ОТм
| Приказ № 812/пр от 21.12.2020 Прил. п.21.1 | НР Устройство покрытий дорожек, тротуаров, мостовых и площадок и прочее |  |  | 4: %; 5: 113; 7: 113; 10: 32.31 | [9 empty] | М
| Приказ № 774/пр от 11.12.2020 Прил. п.21.1 | СП Устройство покрытий дорожек, тротуаров, мостовых и площадок и прочее |  |  | 4: %; 5: 77; 7: 77; 10: 22.01 | [10 empty] | ЗТ
|  | Всего по позиции |  |  | 10: 101.77 | [10 empty] | ЗТм
108 | ФССЦ-02.3.01.02-0016 | Песок природный для строительных: работ средний с крупностью зерен размером свыше 5 мм-до 5% по массе |  |  | 4: м3; 7: 0.0103; 8: 55.26; 10: 0.57 | [11 empty] | Итого по расценке
|  | (Устройство покрытий дорожек, тротуаров, мостовых и площадок и прочее) | [21 empty] | ФОТ
|  | Всего по позиции |  |  | 10: 0.57 | [10 empty] | НР Устройство покрытий дорожек, тротуаров, мостовых и площадок и прочее
109 | ФССЦ-04.3.02.11-0016 | Смеси сухие цементные (пескобетон), класс B15 (M200) |  |  | 4: т; 7: 0.10289; 8: 1780.58; 10: 183.19 | [10 empty] | СП Устройство покрытий дорожек, тротуаров, мостовых и площадок и прочее
|  | (Автомобильные дороги) | [23 empty] | Всего по позиции
|  | Всего по позиции |  |  | 10: 183.19 | [6 empty] | Песок природный для строительных: работ средний с крупностью зерен размером свыше 5 мм-до 5% по массе
110 | ФССЦ-05.2.02.11-0005 | Брусчатка вибропрессованная двухслойная гладкая серая, толщина 60 мм |  |  | 4: м2; 7: 1.938; 8: 84.19; 10: 163.16 | [13 empty] | (Устройство покрытий дорожек, тротуаров, мостовых и площадок и прочее)
|  | (Материалы для строительных работ) | [23 empty] | Всего по позиции
|  | Всего по позиции |  |  | 10: 163.16 | [6 empty] | Смеси сухие цементные (пескобетон), класс B15 (M200)
(Автомобильные дороги)
|  | Итоги по разделу 1 Благоустройство : | [18 empty] | Объем=1,9*0,05
|  | Итого прямые затраты (справочно) |  |  | 10: 671187.36 | [12 empty] | Всего по позиции
|  | в том числе: | [17 empty] | Брусчатка вибропрессованная двухслойная гладкая серая, толщина 60 мм
|  | Оплата труда рабочих |  |  | 10: 33373.67 | [13 empty] | (Материалы для строительных работ)
|  | Эксплуатация машин |  |  | 10: 70695 | [12 empty] | Всего по позиции
|  | в том числе оплата труда машинистов (Отм) |  |  | 10: 5459.59
|  | Материалы |  |  | 10: 567118.69 | [15 empty] | Итоги по разделу 1 Благоустройство :
|  | Строительные работы |  |  | 10: 745000.85 | [16 empty] | Итого прямые затраты (справочно)
|  | в том числе: | [27 empty] | в том числе:
|  | оплата труда |  |  | 10: 33373.67 | [16 empty] | Оплата труда рабочих
|  | эксплуатация машин и механизмов |  |  | 10: 70695 | [16 empty] | Эксплуатация машин
|  | в том числе оплата труда машинистов (ОТм) |  |  | 10: 5459.59 | [16 empty] | в том числе оплата труда машинистов (Отм)
|  | материалы |  |  | 10: 567118.69 | [16 empty] | Материалы
|  | накладные расходы |  |  | 10: 44808.38 | [16 empty] | Строительные работы
|  | сметная прибыль |  |  | 10: 29005.11 | [16 empty] | в том числе:
|  | Итого ФОТ (справочно) |  |  | 10: 38833.26 | [16 empty] | оплата труда
|  | Итого накладные расходы (справочно) |  |  | 10: 44808.38 | [16 empty] | эксплуатация машин и механизмов
|  | Итого сметная прибыль (справочно) |  |  | 10: 29005.11 | [16 empty] | в том числе оплата труда машинистов (ОТм)
|  | Итого по разделу 1 Благоустройство |  |  | 10: 745000.85 | [16 empty] | материалы
Раздел 2. Дорожные знаки и разметка | [29 empty] | накладные расходы
111 | ФЕР06-01-001-13 | Устройство фундаментов-столбов: бетонных |  |  | 4: 100 м3; 7: 0.0022 | [16 empty] | сметная прибыль
|  | Объем=0,22 / 100 | [27 empty] | Итого ФОТ (справочно)
| Приказ от 04.08.2020 № 421/пр прил.10 табл.1 п.8.1 | Производство работ осуществляется в горной местности: на высоте свыше 1500 до 2500 м над уровнем моря ОЗП=1,25; ЭМ=1,25 к расх.; ЗПМ=1,25; ТЗ=1,25; ТЗМ=1,25 | [27 empty] | Итого накладные расходы (справочно)
| 1 | ОТ |  |  | 8: 4179.7; 9: 1.25; 10: 11.49 | [16 empty] | Итого сметная прибыль (справочно)
| 2 | ЭМ |  |  | 8: 1734.07; 9: 1.25; 10: 4.77 | [17 empty] | Итого по разделу 1 Благоустройство
| 3 | в т.ч. ОТм |  |  | 8: 260.92; 9: 1.25; 10: 0.72 |  |  |  |  | Раздел 2. Дорожные знаки и разметка
| 4 | М |  |  | 8: 4083.79; 10: 8.98 | [6 empty] | Устройство фундаментов-столбов: бетонных
|  | ЗТ |  |  | 4: чел.-ч; 5: 490; 6: 1.25; 7: 1.3475 | [7 empty] | Объем=0,22 / 100
|  | ЗТм |  |  | 4: чел.-ч; 5: 19.53; 6: 1.25; 7: 0.053707 | [8 empty] | Производство работ осуществляется в горной местности: на высоте свыше 1500 до 2500 м над уровнем моря ОЗП=1,25; ЭМ=1,25 к расх.; ЗПМ=1,25; ТЗ=1,25; ТЗМ=1,25
|  | Итого по расценке |  |  | 8: 9997.56; 10: 25.24 | [9 empty] | ОТ
|  | ФОТ |  |  | 10: 12.21 | [9 empty] | ЭМ
| Приказ № 812/пр от 21.12.2020 Прил. п.6 | НР Бетонные и железобетонные монолитные конструкции и работы в строительстве |  |  | 4: %; 5: 102; 7: 102; 10: 12.45 | [9 empty] | в т.ч. ОТм
| Приказ № 774/пр от 11.12.2020 Прил. п.6 | СП Бетонные и железобетонные монолитные конструкции и работы в строительстве |  |  | 4: %; 5: 58; 7: 58; 10: 7.08 | [9 empty] | М
|  | Всего по позиции |  |  | 10: 44.77 | [10 empty] | ЗТ
112 | ФССЦ-04.1.02.05-0007 | Смеси бетонные тяжелого бетона (БСТ), класс В20 (М250) |  |  | 4: м3; 7: 0.2244; 8: 665; 10: 149.23 | [10 empty] | ЗТм
|  | (Бетонные и железобетонные монолитные конструкции и работы в строительстве) | [22 empty] | Итого по расценке
|  | Всего по позиции |  |  | 10: 149.23 | [10 empty] | ФОТ
113 | Т.ч раздел IV п.4 тб 2 | Надбавка к стоимости бетона на W6 |  |  | 4: м3; 7: 0.2244; 8: 9.69; 10: 2.17 | [10 empty] | НР Бетонные и железобетонные монолитные конструкции и работы в строительстве
|  | (Материалы для строительных работ) | [21 empty] | СП Бетонные и железобетонные монолитные конструкции и работы в строительстве
|  | Цена=645,75*0,015 | [23 empty] | Всего по позиции
|  | Всего по позиции |  |  | 10: 2.17 | [6 empty] | Смеси бетонные тяжелого бетона (БСТ), класс В20 (М250)
114 | ФЕР27-09-008-04 | Установка дорожных знаков бесфундаментных: на металлических стойках на готовое основание |  |  | 4: 100 шт; 7: 0.04 | [13 empty] | (Бетонные и железобетонные монолитные конструкции и работы в строительстве)
|  | Объем=4 / 100 | [23 empty] | Всего по позиции
| Приказ от 04.08.2020 № 421/пр прил.10 табл.1 п.8.1 | Производство работ осуществляется в горной местности: на высоте свыше 1500 до 2500 м над уровнем моря ОЗП=1,25; ЭМ=1,25 к расх.; ЗПМ=1,25; ТЗ=1,25; ТЗМ=1,25 | [17 empty] | Надбавка к стоимости бетона на W6
| 1 | ОТ |  |  | 8: 296.08; 9: 1.25; 10: 14.8 | [13 empty] | (Материалы для строительных работ)
| 2 | ЭМ |  |  | 8: 756.73; 9: 1.25; 10: 37.84 | [14 empty] | Цена=645,75*0,015
| 3 | в т.ч. ОТм |  |  | 8: 157.07; 9: 1.25; 10: 7.85 | [12 empty] | Всего по позиции
| 4 | М |  |  | 8: 1938; 10: 77.52 | [6 empty] | Установка дорожных знаков бесфундаментных: на металлических стойках на готовое основание
|  | ЗТ |  |  | 4: чел.-ч; 5: 34.71; 6: 1.25; 7: 1.7355 | [7 empty] | Объем=4 / 100
|  | ЗТм |  |  | 4: чел.-ч; 5: 13; 6: 1.25; 7: 0.65 | [8 empty] | Производство работ осуществляется в горной местности: на высоте свыше 1500 до 2500 м над уровнем моря ОЗП=1,25; ЭМ=1,25 к расх.; ЗПМ=1,25; ТЗ=1,25; ТЗМ=1,25
|  | Итого по расценке |  |  | 8: 2990.81; 10: 130.16 | [9 empty] | ОТ
|  | ФОТ |  |  | 10: 22.65 | [9 empty] | ЭМ
| Приказ № 812/пр от 21.12.2020 Прил. п.21 (в ред. пр. № 636/пр от 02.09.2021) | НР Автомобильные дороги |  |  | 4: %; 5: 147; 7: 147; 10: 33.3 | [9 empty] | в т.ч. ОТм
| Приказ № 774/пр от 11.12.2020 Прил. п.21 | СП Автомобильные дороги |  |  | 4: %; 5: 95; 7: 95; 10: 21.52 | [9 empty] | М
|  | Всего по позиции |  |  | 10: 184.98 | [10 empty] | ЗТ
115 | ФССЦ-23.3.06.03-0007 | Трубы стальные сварные оцинкованные водогазопроводные с резьбой, усиленные, номинальный диаметр 65 мм, толщина стенки 4,5 мм |  |  | 4: м; 7: 10; 8: 103.68; 10: 1036.8 | [10 empty] | ЗТм
|  | (Бетонные и железобетонные монолитные конструкции и работы в строительстве) | [22 empty] | Итого по расценке
|  | Объем=5*2 | [21 empty] | ФОТ
|  | Всего по позиции |  |  | 10: 1036.8 | [10 empty] | НР Автомобильные дороги
116 | ФССЦ-01.5.03.03-0034 | Знаки дорожные на оцинкованной подоснове со световозвращающей пленкой информационные, размером 900х900 мм, тип 6.2, 6.3.1, 6.3.2, 6.4, 6.8.1-6.8.3 (прим. парковка) |  |  | 4: шт; 7: 2; 8: 300.57; 10: 601.14 | [10 empty] | СП Автомобильные дороги
|  | (Бетонные и железобетонные монолитные конструкции и работы в строительстве) | [23 empty] | Всего по позиции
|  | Всего по позиции |  |  | 10: 601.14 | [6 empty] | Трубы стальные сварные оцинкованные водогазопроводные с резьбой, усиленные, номинальный диаметр 65 мм, толщина стенки 4,5 мм
117 | ФССЦ-01.5.03.03-0021 | Знаки дорожные на оцинкованной подоснове со световозвращающей пленкой дополнительной информации, прямоугольной формы размером 350х700 мм, тип 8.1.1, 8.1.3-8.12, 8.14-8.21.3 (прим. инвалиды) |  |  | 4: шт; 7: 2; 8: 104; 10: 208 | [13 empty] | (Бетонные и железобетонные монолитные конструкции и работы в строительстве)
|  | (Бетонные и железобетонные монолитные конструкции и работы в строительстве) | [18 empty] | Объем=5*2
|  | Всего по позиции |  |  | 10: 208 | [12 empty] | Всего по позиции
118 | ФЕР27-09-016-07 | Разметка проезжей части краской линий регулирования дорожного движения сложной конфигурации по трафаретам с использованием маркировочных машин ручных |  |  | 4: 10 м2; 7: 0.759 | [6 empty] | Знаки дорожные на оцинкованной подоснове со световозвращающей пленкой информационные, размером 900х900 мм, тип 6.2, 6.3.1, 6.3.2, 6.4, 6.8.1-6.8.3 (прим. парковка)
|  | Объем=(11*0,69) / 10 | [24 empty] | (Бетонные и железобетонные монолитные конструкции и работы в строительстве)
| Приказ от 04.08.2020 № 421/пр прил.10 табл.1 п.8.1 | Производство работ осуществляется в горной местности: на высоте свыше 1500 до 2500 м над уровнем моря ОЗП=1,25; ЭМ=1,25 к расх.; ЗПМ=1,25; ТЗ=1,25; ТЗМ=1,25 | [23 empty] | Всего по позиции
| 1 | ОТ |  |  | 8: 44.4; 9: 1.25; 10: 42.12 | [6 empty] | Знаки дорожные на оцинкованной подоснове со световозвращающей пленкой дополнительной информации, прямоугольной формы размером 350х700 мм, тип 8.1.1, 8.1.3-8.12, 8.14-8.21.3 (прим. инвалиды)
| 2 | ЭМ |  |  | 8: 149; 9: 1.25; 10: 141.36 | [13 empty] | (Бетонные и железобетонные монолитные конструкции и работы в строительстве)
| 3 | в т.ч. ОТм |  |  | 8: 31.51; 9: 1.25; 10: 29.9 | [12 empty] | Всего по позиции
| 4 | М |  |  | 8: 4.03; 10: 3.06 | [6 empty] | Разметка проезжей части краской линий регулирования дорожного движения сложной конфигурации по трафаретам с использованием маркировочных машин ручных
|  | ЗТ |  |  | 4: чел.-ч; 5: 5.08; 6: 1.25; 7: 4.8197 | [7 empty] | Объем=(11*0,69) / 10
|  | ЗТм |  |  | 4: чел.-ч; 5: 2.34; 6: 1.25; 7: 2.2201 | [8 empty] | Производство работ осуществляется в горной местности: на высоте свыше 1500 до 2500 м над уровнем моря ОЗП=1,25; ЭМ=1,25 к расх.; ЗПМ=1,25; ТЗ=1,25; ТЗМ=1,25
|  | Итого по расценке |  |  | 8: 197.43; 10: 186.54 | [9 empty] | ОТ
|  | ФОТ |  |  | 10: 72.02 | [9 empty] | ЭМ
| Приказ № 812/пр от 21.12.2020 Прил. п.21 (в ред. пр. № 636/пр от 02.09.2021) | НР Автомобильные дороги |  |  | 4: %; 5: 147; 7: 147; 10: 105.87 | [9 empty] | в т.ч. ОТм
| Приказ № 774/пр от 11.12.2020 Прил. п.21 | СП Автомобильные дороги |  |  | 4: %; 5: 95; 7: 95; 10: 68.42 | [9 empty] | М
|  | Всего по позиции |  |  | 10: 360.83 | [10 empty] | ЗТ
119 | ФССЦ-01.5.01.01-1000 | Краска для дорожной разметки автомобильных дорог, суспензия пигментов и наполнителей в акриловом сополимере с модифицирующими добавками, белая |  |  | 4: кг; 7: 5.313; 8: 27; 10: 143.45 | [10 empty] | ЗТм
|  | (Автомобильные дороги) | [22 empty] | Итого по расценке
|  | Объем=0,005313*1000 | [21 empty] | ФОТ
|  | Всего по позиции |  |  | 10: 143.45 | [10 empty] | НР Автомобильные дороги
120 | ФЕР27-09-017-13 | Разметка мест парковки автомобилей термопластиком |  |  | 4: 10 м2; 7: 1.221 | [10 empty] | СП Автомобильные дороги
|  | Объем=(122,1*0,1) / 10 | [23 empty] | Всего по позиции
| Приказ от 04.08.2020 № 421/пр прил.10 табл.1 п.8.1 | Производство работ осуществляется в горной местности: на высоте свыше 1500 до 2500 м над уровнем моря ОЗП=1,25; ЭМ=1,25 к расх.; ЗПМ=1,25; ТЗ=1,25; ТЗМ=1,25 | [17 empty] | Краска для дорожной разметки автомобильных дорог, суспензия пигментов и наполнителей в акриловом сополимере с модифицирующими добавками, белая
| 1 | ОТ |  |  | 8: 80.87; 9: 1.25; 10: 123.43 | [13 empty] | (Автомобильные дороги)
| 2 | ЭМ |  |  | 8: 320.16; 9: 1.25; 10: 488.64 | [7 empty] | Объем=0,005313*1000
| 3 | в т.ч. ОТм |  |  | 8: 21.29; 9: 1.25; 10: 32.49 | [12 empty] | Всего по позиции
| 4 | М |  |  | 8: 1445; 10: 1764.35 | [6 empty] | Разметка мест парковки автомобилей термопластиком
|  | ЗТ |  |  | 4: чел.-ч; 5: 9.36; 6: 1.25; 7: 14.2857 | [7 empty] | Объем=(122,1*0,1) / 10
|  | ЗТм |  |  | 4: чел.-ч; 5: 1.59; 6: 1.25; 7: 2.4267 | [8 empty] | Производство работ осуществляется в горной местности: на высоте свыше 1500 до 2500 м над уровнем моря ОЗП=1,25; ЭМ=1,25 к расх.; ЗПМ=1,25; ТЗ=1,25; ТЗМ=1,25
|  | Итого по расценке |  |  | 8: 1846.03; 10: 2376.42 | [9 empty] | ОТ
|  | ФОТ |  |  | 10: 155.92 | [9 empty] | ЭМ
| Приказ № 812/пр от 21.12.2020 Прил. п.21 (в ред. пр. № 636/пр от 02.09.2021) | НР Автомобильные дороги |  |  | 4: %; 5: 147; 7: 147; 10: 229.2 | [9 empty] | в т.ч. ОТм
| Приказ № 774/пр от 11.12.2020 Прил. п.21 | СП Автомобильные дороги |  |  | 4: %; 5: 95; 7: 95; 10: 148.12 | [9 empty] | М
|  | Всего по позиции |  |  | 10: 2753.74 | [10 empty] | ЗТ
ЗТм
|  | Итоги по разделу 2 Дорожные знаки и разметка : | [22 empty] | Итого по расценке
|  | Итого прямые затраты (справочно) |  |  | 10: 4859.15 | [10 empty] | ФОТ
|  | в том числе: | [21 empty] | НР Автомобильные дороги
|  | Оплата труда рабочих |  |  | 10: 191.84 | [10 empty] | СП Автомобильные дороги
|  | Эксплуатация машин |  |  | 10: 672.61 | [12 empty] | Всего по позиции
|  | в том числе оплата труда машинистов (Отм) |  |  | 10: 70.96
|  | Материалы |  |  | 10: 3994.7 | [15 empty] | Итоги по разделу 2 Дорожные знаки и разметка :
|  | Строительные работы |  |  | 10: 5485.11 | [16 empty] | Итого прямые затраты (справочно)
|  | в том числе: | [27 empty] | в том числе:
|  | оплата труда |  |  | 10: 191.84 | [16 empty] | Оплата труда рабочих
|  | эксплуатация машин и механизмов |  |  | 10: 672.61 | [16 empty] | Эксплуатация машин
|  | в том числе оплата труда машинистов (ОТм) |  |  | 10: 70.96 | [16 empty] | в том числе оплата труда машинистов (Отм)
|  | материалы |  |  | 10: 3994.7 | [16 empty] | Материалы
|  | накладные расходы |  |  | 10: 380.82 | [16 empty] | Строительные работы
|  | сметная прибыль |  |  | 10: 245.14 | [16 empty] | в том числе:
|  | Итого ФОТ (справочно) |  |  | 10: 262.8 | [16 empty] | оплата труда
|  | Итого накладные расходы (справочно) |  |  | 10: 380.82 | [16 empty] | эксплуатация машин и механизмов
|  | Итого сметная прибыль (справочно) |  |  | 10: 245.14 | [16 empty] | в том числе оплата труда машинистов (ОТм)
|  | Итого по разделу 2 Дорожные знаки и разметка |  |  | 10: 5485.11 | [16 empty] | материалы
Раздел 3. Малые архитектурные формы | [29 empty] | накладные расходы
Установка малых архитектурных форм | [29 empty] | сметная прибыль
121 | ФЕР09-03-039-05 | Монтаж опорных конструкций: этажерочного типа (прим.:контейнерной площадки) |  |  | 4: т; 7: 1.2 | [16 empty] | Итого ФОТ (справочно)
| Приказ от 04.08.2020 № 421/пр прил.10 табл.1 п.8.1 | Производство работ осуществляется в горной местности: на высоте свыше 1500 до 2500 м над уровнем моря ОЗП=1,25; ЭМ=1,25 к расх.; ЗПМ=1,25; ТЗ=1,25; ТЗМ=1,25 | [27 empty] | Итого накладные расходы (справочно)
| 1 | ОТ |  |  | 8: 162.62; 9: 1.25; 10: 243.93 | [16 empty] | Итого сметная прибыль (справочно)
| 2 | ЭМ |  |  | 8: 228.99; 9: 1.25; 10: 343.49 | [17 empty] | Итого по разделу 2 Дорожные знаки и разметка
| 3 | в т.ч. ОТм |  |  | 8: 19.67; 9: 1.25; 10: 29.51 |  |  |  |  | Раздел 3. Малые архитектурные формы
| 4 | М |  |  | 8: 450.45; 10: 540.54 | [5 empty] | Установка малых архитектурных форм
|  | ЗТ |  |  | 4: чел.-ч; 5: 17.3; 6: 1.25; 7: 25.95 | [6 empty] | Монтаж опорных конструкций: этажерочного типа (прим.:контейнерной площадки)
|  | ЗТм |  |  | 4: чел.-ч; 5: 1.47; 6: 1.25; 7: 2.205 | [8 empty] | Производство работ осуществляется в горной местности: на высоте свыше 1500 до 2500 м над уровнем моря ОЗП=1,25; ЭМ=1,25 к расх.; ЗПМ=1,25; ТЗ=1,25; ТЗМ=1,25
|  | Итого по расценке |  |  | 8: 842.06; 10: 1127.96 | [9 empty] | ОТ
|  | ФОТ |  |  | 10: 273.44 | [9 empty] | ЭМ
| Приказ № 812/пр от 21.12.2020 Прил. п.9 | НР Строительные металлические конструкции |  |  | 4: %; 5: 93; 7: 93; 10: 254.3 | [9 empty] | в т.ч. ОТм
| Приказ № 774/пр от 11.12.2020 Прил. п.9 | СП Строительные металлические конструкции |  |  | 4: %; 5: 62; 7: 62; 10: 169.53 | [9 empty] | М
|  | Всего по позиции |  |  | 10: 1551.79 | [10 empty] | ЗТ
122 О | ТЦ_15.0.00.00_77_7721831117_23.02.2022_01 (раздел 3.5, КА п.1, стр. 229-231) | Контейнерная площадка «Бункер» на 4 контейнера (6700 мм) |  |  | шт |  |  | 1 | 454166.67 |  | 91565.93 | 4.96 | 454167 | [10 empty] | ЗТм
|  | (Оборудование) | [22 empty] | Итого по расценке
|  | Цена=545000/1,2 | [21 empty] | ФОТ
|  | Всего по позиции |  |  | 10: 91565.93; 12: 454167 | [10 empty] | НР Строительные металлические конструкции
123 О | ТЦ_15.0.00.00_77_7721831117_23.02.2022_01 (раздел 3.5, КА п.2, стр. 229-231) | Евроконтейнер пластиковый 1100л |  |  | шт |  |  | 4 | 35250 |  | 28427.42 | 4.96 | 141000 | [10 empty] | СП Строительные металлические конструкции
|  | (Оборудование) | [23 empty] | Всего по позиции
|  | Цена=42300/1,2 | [17 empty] | Контейнерная площадка «Бункер» на 4 контейнера (6700 мм)
|  | Всего по позиции |  |  | 10: 28427.42; 12: 141000 | [13 empty] | (Оборудование)
124 О | ТЦ_15.0.00.00_77_7721831117_23.02.2022_01 (раздел 3.5, КА п.3, стр. 229-231) | Урна Эстель квадратная |  |  | шт |  |  | 5 | 9166.67 |  | 9240.52 | 4.96 | 45833 | [14 empty] | Цена=545000/1,2
|  | (Оборудование) | [23 empty] | Всего по позиции
|  | Цена=11000/1,2 | [17 empty] | Евроконтейнер пластиковый 1100л
|  | Всего по позиции |  |  | 10: 9240.52; 12: 45833 | [13 empty] | (Оборудование)
125 | ФЕР09-08-003-02 | Монтаж автоматического дорожного шлагбаума для контроля проезда шириной до: 8 м |  |  | 4: компл; 7: 1 | [14 empty] | Цена=42300/1,2
| Приказ от 04.08.2020 № 421/пр прил.10 табл.1 п.8.1 | Производство работ осуществляется в горной местности: на высоте свыше 1500 до 2500 м над уровнем моря ОЗП=1,25; ЭМ=1,25 к расх.; ЗПМ=1,25; ТЗ=1,25; ТЗМ=1,25 | [23 empty] | Всего по позиции
| 1 | ОТ |  |  | 8: 63.45; 9: 1.25; 10: 79.31 | [6 empty] | Урна Эстель квадратная
| 2 | ЭМ |  |  | 8: 3.71; 9: 1.25; 10: 4.64 | [13 empty] | (Оборудование)
| 3 | в т.ч. ОТм |  |  | 8: 1.91; 9: 1.25; 10: 2.39 | [14 empty] | Цена=11000/1,2
| 4 | М |  |  | 8: 236.01; 10: 236.01 | [12 empty] | Всего по позиции
|  | ЗТ |  |  | 4: чел.-ч; 5: 6.83; 6: 1.25; 7: 8.5375 | [6 empty] | Монтаж автоматического дорожного шлагбаума для контроля проезда шириной до: 8 м
|  | ЗТм |  |  | 4: чел.-ч; 5: 0.19; 6: 1.25; 7: 0.2375 | [8 empty] | Производство работ осуществляется в горной местности: на высоте свыше 1500 до 2500 м над уровнем моря ОЗП=1,25; ЭМ=1,25 к расх.; ЗПМ=1,25; ТЗ=1,25; ТЗМ=1,25
|  | Итого по расценке |  |  | 8: 303.17; 10: 319.96 | [9 empty] | ОТ
|  | ФОТ |  |  | 10: 81.7 | [9 empty] | ЭМ
| Приказ № 812/пр от 21.12.2020 Прил. п.9 | НР Строительные металлические конструкции |  |  | 4: %; 5: 93; 7: 93; 10: 75.98 | [9 empty] | в т.ч. ОТм
| Приказ № 774/пр от 11.12.2020 Прил. п.9 | СП Строительные металлические конструкции |  |  | 4: %; 5: 62; 7: 62; 10: 50.65 | [9 empty] | М
|  | Всего по позиции |  |  | 10: 446.59 | [10 empty] | ЗТ
126 О | ТЦ_15.0.00.00_77_7721831117_23.02.2022_01 (раздел 3.5, КА п.4, стр. 229-231) | Шлагбаум автоматический с тумбой, 6 м |  |  | комплект |  |  | 1 | 233500 |  | 47076.61 | 4.96 | 233500 | [10 empty] | ЗТм
|  | (Оборудование) | [22 empty] | Итого по расценке
|  | Цена=280200/1,2 | [21 empty] | ФОТ
|  | Всего по позиции |  |  | 10: 47076.61; 12: 233500 | [10 empty] | НР Строительные металлические конструкции
127 | ФЕР07-05-016-01 | Устройство металлических ограждений: с поручнями из твердолиственных пород |  |  | 4: 100 м; 7: 0.115 | [10 empty] | СП Строительные металлические конструкции
|  | Объем=11,5 / 100 | [23 empty] | Всего по позиции
| Приказ от 04.08.2020 № 421/пр прил.10 табл.1 п.8.1 | Производство работ осуществляется в горной местности: на высоте свыше 1500 до 2500 м над уровнем моря ОЗП=1,25; ЭМ=1,25 к расх.; ЗПМ=1,25; ТЗ=1,25; ТЗМ=1,25 | [17 empty] | Шлагбаум автоматический с тумбой, 6 м
| 1 | ОТ |  |  | 8: 1726.08; 9: 1.25; 10: 248.12 | [13 empty] | (Оборудование)
| 2 | ЭМ |  |  | 8: 218.16; 9: 1.25; 10: 31.36 | [14 empty] | Цена=280200/1,2
| 3 | в т.ч. ОТм |  |  | 8: 33.5; 9: 1.25; 10: 4.82 | [12 empty] | Всего по позиции
| 4 | М |  |  | 8: 16062.2; 10: 1847.15 | [6 empty] | Устройство металлических ограждений: с поручнями из твердолиственных пород
|  | ЗТ |  |  | 4: чел.-ч; 5: 174; 6: 1.25; 7: 25.0125 | [7 empty] | Объем=11,5 / 100
|  | ЗТм |  |  | 4: чел.-ч; 5: 2.82; 6: 1.25; 7: 0.40537 | [8 empty] | Производство работ осуществляется в горной местности: на высоте свыше 1500 до 2500 м над уровнем моря ОЗП=1,25; ЭМ=1,25 к расх.; ЗПМ=1,25; ТЗ=1,25; ТЗМ=1,25
|  | Итого по расценке |  |  | 8: 18006.44; 10: 2126.63 | [9 empty] | ОТ
|  | ФОТ |  |  | 10: 252.94 | [9 empty] | ЭМ
| Приказ № 812/пр от 21.12.2020 Прил. п.7.1 | НР Бетонные и железобетонные сборные конструкции жилых, общественных и административно-бытовых зданий промышленных предприятий |  |  | 4: %; 5: 116; 7: 116; 10: 293.41 | [9 empty] | в т.ч. ОТм
| Приказ № 774/пр от 11.12.2020 Прил. п.7.1 | СП Бетонные и железобетонные сборные конструкции жилых, общественных и административно-бытовых зданий промышленных предприятий |  |  | 4: %; 5: 80; 7: 80; 10: 202.35 | [9 empty] | М
|  | Всего по позиции |  |  | 10: 2622.39 | [10 empty] | ЗТ
128 | ФССЦ-07.2.05.01-0032 | Ограждения лестничных проемов, лестничные марши, пожарные лестницы |  |  | 4: т; 7: -0.24035; 8: 7571; 10: -1819.69 | [10 empty] | ЗТм
|  | (Бетонные и железобетонные сборные конструкции жилых, общественных и административно-бытовых зданий промышленных предприятий) | [22 empty] | Итого по расценке
|  | Всего по позиции |  |  | 10: -1819.69 | [10 empty] | ФОТ
129 | ТЦ_15.2.02.00_77_7721831117_23.02.2022_01 (раздел 3.5, КА п.5, стр. 229-231) | Ограждение из нержавеющей стали |  |  | м.п. |  |  | 11.5 | 3750 |  | 4597.55 | 9.38 | 43125 | [10 empty] | НР Бетонные и железобетонные сборные конструкции жилых, общественных и административно-бытовых зданий промышленных предприятий
|  | (Материалы для строительных работ) | [21 empty] | СП Бетонные и железобетонные сборные конструкции жилых, общественных и административно-бытовых зданий промышленных предприятий
|  | Цена=4500/1,2 | [23 empty] | Всего по позиции
|  | Всего по позиции |  |  | 10: 4597.55; 12: 43125 | [6 empty] | Ограждения лестничных проемов, лестничные марши, пожарные лестницы
130 | ФЕР09-03-039-05 | Монтаж опорных конструкций: этажерочного типа (прим.:скамей) |  |  | 4: т; 7: 0.3285 | [13 empty] | (Бетонные и железобетонные сборные конструкции жилых, общественных и административно-бытовых зданий промышленных предприятий)
|  | Объем=65,7*5/1000 | [23 empty] | Всего по позиции
| Приказ от 04.08.2020 № 421/пр прил.10 табл.1 п.8.1 | Производство работ осуществляется в горной местности: на высоте свыше 1500 до 2500 м над уровнем моря ОЗП=1,25; ЭМ=1,25 к расх.; ЗПМ=1,25; ТЗ=1,25; ТЗМ=1,25 | [17 empty] | Ограждение из нержавеющей стали
| 1 | ОТ |  |  | 8: 162.62; 9: 1.25; 10: 66.78 | [13 empty] | (Материалы для строительных работ)
| 2 | ЭМ |  |  | 8: 228.99; 9: 1.25; 10: 94.03 | [14 empty] | Цена=4500/1,2
| 3 | в т.ч. ОТм |  |  | 8: 19.67; 9: 1.25; 10: 8.08 | [12 empty] | Всего по позиции
| 4 | М |  |  | 8: 450.45; 10: 147.97 | [6 empty] | Монтаж опорных конструкций: этажерочного типа (прим.:скамей)
|  | ЗТ |  |  | 4: чел.-ч; 5: 17.3; 6: 1.25; 7: 7.1038 | [7 empty] | Объем=65,7*5/1000
|  | ЗТм |  |  | 4: чел.-ч; 5: 1.47; 6: 1.25; 7: 0.60362 | [8 empty] | Производство работ осуществляется в горной местности: на высоте свыше 1500 до 2500 м над уровнем моря ОЗП=1,25; ЭМ=1,25 к расх.; ЗПМ=1,25; ТЗ=1,25; ТЗМ=1,25
|  | Итого по расценке |  |  | 8: 842.06; 10: 308.78 | [9 empty] | ОТ
|  | ФОТ |  |  | 10: 74.86 | [9 empty] | ЭМ
| Приказ № 812/пр от 21.12.2020 Прил. п.9 | НР Строительные металлические конструкции |  |  | 4: %; 5: 93; 7: 93; 10: 69.62 | [9 empty] | в т.ч. ОТм
| Приказ № 774/пр от 11.12.2020 Прил. п.9 | СП Строительные металлические конструкции |  |  | 4: %; 5: 62; 7: 62; 10: 46.41 | [9 empty] | М
|  | Всего по позиции |  |  | 10: 424.81 | [10 empty] | ЗТ
131 | ФССЦ-15.2.03.04-0012 | Диван парковый, на каркасе из металлических труб с декоративным узором, с сиденьем из деревянного бруса, окрашен цветными эмалями, размер 2000х760х800 мм |  |  | 4: шт; 7: 5; 8: 3625.01; 10: 18125.05 | [10 empty] | ЗТм
|  | (Автомобильные дороги) | [22 empty] | Итого по расценке
|  | Всего по позиции |  |  | 10: 18125.05 | [10 empty] | ФОТ
НР Строительные металлические конструкции
|  | Итоги по разделу 3 Малые архитектурные формы : | [21 empty] | СП Строительные металлические конструкции
|  | Итого прямые затраты (справочно) |  |  | 10: 24786.24 | [12 empty] | Всего по позиции
|  | в том числе: | [17 empty] | Диван парковый, на каркасе из металлических труб с декоративным узором, с сиденьем из деревянного бруса, окрашен цветными эмалями, размер 2000х760х800 мм
|  | Оплата труда рабочих |  |  | 10: 638.14 | [13 empty] | (Автомобильные дороги)
|  | Эксплуатация машин |  |  | 10: 473.52 | [12 empty] | Всего по позиции
|  | в том числе оплата труда машинистов (Отм) |  |  | 10: 44.8
|  | Материалы |  |  | 10: 23674.58 | [15 empty] | Итоги по разделу 3 Малые архитектурные формы :
|  | Строительные работы |  |  | 10: 25948.49 | [16 empty] | Итого прямые затраты (справочно)
|  | в том числе: | [27 empty] | в том числе:
|  | оплата труда |  |  | 10: 638.14 | [16 empty] | Оплата труда рабочих
|  | эксплуатация машин и механизмов |  |  | 10: 473.52 | [16 empty] | Эксплуатация машин
|  | в том числе оплата труда машинистов (ОТм) |  |  | 10: 44.8 | [16 empty] | в том числе оплата труда машинистов (Отм)
|  | материалы |  |  | 10: 23674.58 | [16 empty] | Материалы
|  | накладные расходы |  |  | 10: 693.31 | [16 empty] | Строительные работы
|  | сметная прибыль |  |  | 10: 468.94 | [16 empty] | в том числе:
|  | Оборудование |  |  | 10: 176310.48 | [16 empty] | оплата труда
|  | Итого ФОТ (справочно) |  |  | 10: 682.94 | [16 empty] | эксплуатация машин и механизмов
|  | Итого накладные расходы (справочно) |  |  | 10: 693.31 | [16 empty] | в том числе оплата труда машинистов (ОТм)
|  | Итого сметная прибыль (справочно) |  |  | 10: 468.94 | [16 empty] | материалы
|  | Итого по разделу 3 Малые архитектурные формы |  |  | 10: 202258.97 | [16 empty] | накладные расходы
|  | в том числе: | [27 empty] | сметная прибыль
|  | материальные ресурсы, отсутствующие в ФРСН |  |  | 10: 4597.55 | [16 empty] | Оборудование
|  | оборудование, отсутствующее в ФРСН |  |  | 10: 176310.48 | [16 empty] | Итого ФОТ (справочно)
Раздел 4. Перевозка. Согласование Департамента развития инфраструктуры АО "Кавказ.РФ": расстояние от места строительства до источников строительных материалов | [29 empty] | Итого накладные расходы (справочно)
общестроительные материалы (г. Владикавказ -пос. Калак 110 км-30 км=80 км) | [29 empty] | Итого сметная прибыль (справочно)
132 | ФССЦпг-03-02-01-080 | Перевозка грузов автомобилями бортовыми грузоподъемностью до 5 т на расстояние: I класс груза до 80 км |  |  | 4: 1 т груза; 7: 795.5785; 8: 64.68; 10: 51458.02 | [17 empty] | Итого по разделу 3 Малые архитектурные формы
|  | (Перевозка грузов автотранспортом) | [27 empty] | в том числе:
|  | Объем=26402,1705-233,996-4123,196-21249,4 | [27 empty] | материалы, изделия и конструкции отсутствующие в СНБ
|  | Всего по позиции |  |  | 10: 51458.02 | [16 empty] | оборудование отсутствующее в СНБ
133 | ФССЦпг-03-02-02-080 | Перевозка грузов автомобилями бортовыми грузоподъемностью до 5 т на расстояние: II класс груза до 80 км |  |  | 4: 1 т груза; 7: 5.383; 8: 76.09; 10: 409.59 |  |  |  |  | Раздел 4. Перевозка. Согласование Департамента развития инфраструктуры АО "Кавказ.РФ": расстояние от места строительства до источников строительных материалов
|  | (Перевозка грузов автотранспортом) | [16 empty] | общестроительные материалы (г. Владикавказ -пос. Калак 110 км-30 км=80 км)
|  | Всего по позиции |  |  | 10: 409.59 | [6 empty] | Перевозка грузов автомобилями бортовыми грузоподъемностью до 5 т на расстояние: I класс груза до 80 км
134 | ФССЦпг-03-02-03-080 | Перевозка грузов автомобилями бортовыми грузоподъемностью до 5 т на расстояние: III класс груза до 80 км |  |  | 4: 1 т груза; 7: 0.53; 8: 106.91; 10: 56.66 | [13 empty] | (Перевозка грузов автотранспортом)
|  | (Перевозка грузов автотранспортом) | [18 empty] | Объем=26662,553-233,996-4123,196-21315,491
|  | Всего по позиции |  |  | 10: 56.66 | [12 empty] | Всего по позиции
135 | ФССЦпг-03-02-04-080 | Перевозка грузов автомобилями бортовыми грузоподъемностью до 5 т на расстояние: IV класс груза до 80 км |  |  | 4: 1 т груза; 7: 0.382; 8: 143.73; 10: 54.9 | [6 empty] | Перевозка грузов автомобилями бортовыми грузоподъемностью до 5 т на расстояние: II класс груза до 80 км
|  | (Перевозка грузов автотранспортом) | [24 empty] | (Перевозка грузов автотранспортом)
|  | Всего по позиции |  |  | 10: 54.9 | [12 empty] | Всего по позиции
товарный бетон (г. Владикавказ-п. Калак 106-30=76 км) | [19 empty] | Перевозка грузов автомобилями бортовыми грузоподъемностью до 5 т на расстояние: III класс груза до 80 км
136 | ФССЦпг-03-33-01-050 | Перевозка бетонных смесей и строительных растворов, готовых к употреблению, автобетоносмесителем 6 м3: I класс груза до 50 км |  |  | 4: 1 т груза; 7: 233.996; 8: 38.73; 10: 9062.67 | [13 empty] | (Перевозка грузов автотранспортом)
|  | (Перевозка грузов автотранспортом) | [23 empty] | Всего по позиции
|  | Объем=226,463+0,305+2,303+12,584-7,304-0,355 | [17 empty] | Перевозка грузов автомобилями бортовыми грузоподъемностью до 5 т на расстояние: IV класс груза до 80 км
|  | Всего по позиции |  |  | 10: 9062.67 | [13 empty] | (Перевозка грузов автотранспортом)
137 | ФССЦпг-03-33-01-051 | Свыше 50 км добавлять на каждый последующий 1 км: I класс груза |  |  | 4: 1 т груза; 7: 233.996; 8: 0.59; 9: 26; 10: 3589.5 | [12 empty] | Всего по позиции
|  | (Перевозка грузов автотранспортом) | [16 empty] | товарный бетон (г. Владикавказ-п. Калак 106-30=76 км)
|  | Объем=226,463+0,305+2,303+12,584-7,304-0,355 | [17 empty] | Перевозка бетонных смесей и строительных растворов, готовых к употреблению, автобетоносмесителем 6 м3: I класс груза до 50 км
|  | Количество км: 26 ПЗ=26 (ОЗП=26; ЭМ=26 к расх.; ЗПМ=26; МАТ=26 к расх.; ТЗ=26; ТЗМ=26) | [24 empty] | (Перевозка грузов автотранспортом)
|  | Всего по позиции |  |  | 10: 3589.5 | [7 empty] | Объем=226,463+0,305+2,303+12,584-7,304-0,355
Асфальтобетон, битум (Владикавказ-Калак 105 км-30 км=75 км) | [25 empty] | Всего по позиции
138 | ФССЦпг-03-21-01-075 | Перевозка грузов автомобилями-самосвалами грузоподъемностью 10 т работающих вне карьера на расстояние: I класс груза до 75 км |  |  | 4: 1 т груза; 7: 4123.196; 8: 37; 10: 152558.25 | [6 empty] | Свыше 50 км добавлять на каждый последующий 1 км: I класс груза
|  | Объем=24,196+2027+2072 | [24 empty] | (Перевозка грузов автотранспортом)
|  | Всего по позиции |  |  | 10: 152558.25 | [7 empty] | Объем=226,463+0,305+2,303+12,584-7,304-0,355
Инертные(песок , смеси, земля Владикавказ-Алагир 75 км-30 км=45 км) | [21 empty] | Количество км: 26 ПЗ=26 (ОЗП=26; ЭМ=26 к расх.; ЗПМ=26; МАТ=26 к расх.; ТЗ=26; ТЗМ=26)
139 | ФССЦпг-03-21-01-045 | Перевозка грузов автомобилями-самосвалами грузоподъемностью 10 т работающих вне карьера на расстояние: I класс груза до 45 км |  |  | 4: 1 т груза; 7: 21249.4; 8: 25.19; 10: 535272.39 | [12 empty] | Всего по позиции
|  | Объем=6093,017+10,06+9463,291+5248,928+491,086+9,109-66,091 | [16 empty] | Асфальтобетон, битум (Владикавказ-Калак 105 км-30 км=75 км)
|  | Всего по позиции |  |  | 10: 535272.39 | [6 empty] | Перевозка грузов автомобилями-самосвалами грузоподъемностью 10 т работающих вне карьера на расстояние: I класс груза до 75 км
Объем=24,196+2027+2072
|  | Итоги по разделу 4 Перевозка. Согласование Департамента развития инфраструктуры АО "Кавказ.РФ": расстояние от места строительства до источников строительных материалов : | [23 empty] | Всего по позиции
|  | Итого прямые затраты (справочно) |  |  | 10: 752461.98 | [5 empty] | Инертные(песок , смеси, земля Владикавказ-Алагир 75 км-30 км=45 км)
|  | в том числе: | [17 empty] | Перевозка грузов автомобилями-самосвалами грузоподъемностью 10 т работающих вне карьера на расстояние: I класс груза до 45 км
|  | Эксплуатация машин |  |  | 10: 687830.64 | [7 empty] | Объем=6093,017+10,06+9463,291+5248,928+491,086+9,109
|  | Материалы |  |  | 10: 64631.34 | [12 empty] | Всего по позиции
|  | Строительные работы |  |  | 10: 752461.98
|  | Строительные работы |  |  | 10: 64631.34 | [15 empty] | Итоги по разделу 4 Перевозка. Согласование Департамента развития инфраструктуры АО "Кавказ.РФ": расстояние от места строительства до источников строительных материалов :
|  | в том числе: | [27 empty] | Итого прямые затраты (справочно)
|  | материалы |  |  | 10: 64631.34 | [16 empty] | в том числе:
|  | Транспортные расходы (перевозка), относимые на стоимость строительных работ |  |  | 10: 687830.64 | [16 empty] | Эксплуатация машин
|  | Итого по разделу 4 Перевозка. Согласование Департамента развития инфраструктуры АО "Кавказ.РФ": расстояние от места строительства до источников строительных материалов |  |  | 10: 752461.98 | [16 empty] | Материалы
Строительные работы
|  | Итоги по смете: | [27 empty] | Строительные работы
|  | Итого прямые затраты (справочно) |  |  | 10: 1453294.73 | [16 empty] | в том числе:
|  | в том числе: | [27 empty] | материалы
|  | Оплата труда рабочих |  |  | 10: 34203.65 | [16 empty] | Транспортные расходы (перевозка), относимые на стоимость строительных работ
|  | Эксплуатация машин |  |  | 10: 759671.77 | [17 empty] | Итого по разделу 4 Перевозка. Согласование Департамента развития инфраструктуры АО "Кавказ.РФ": расстояние от места строительства до источников строительных материалов
|  | в том числе оплата труда машинистов (Отм) |  |  | 10: 5575.35
|  | Материалы |  |  | 10: 659419.31 | [18 empty] | Итоги по смете:
|  | Строительные работы |  |  | 10: 1528896.43; 12: 14341048 | [19 empty] | Итого прямые затраты (справочно)
| 1 кв 2022 (СМР), Письмо Минстроя России от04.03.2022 №8556-ИФ/09 Прочие объекты | Строительные работы |  |  | 10: 841065.79; 11: 9.38; 12: 7889197 | [19 empty] | в том числе:
|  | в том числе: | [30 empty] | Оплата труда рабочих
|  | оплата труда |  |  | 10: 34203.65 | [19 empty] | Эксплуатация машин
|  | эксплуатация машин и механизмов |  |  | 10: 71841.13 | [19 empty] | в том числе оплата труда машинистов (Отм)
|  | в том числе оплата труда машинистов (ОТм) |  |  | 10: 5575.35 | [19 empty] | Материалы
|  | материалы |  |  | 10: 659419.31 | [19 empty] | Строительные работы
|  | накладные расходы |  |  | 10: 45882.51 | [19 empty] | Строительные работы
|  | сметная прибыль |  |  | 10: 29719.19 | [19 empty] | в том числе:
| 1 кв 2022 (СМР), Письмо Минстроя России от04.03.2022 №8556-ИФ/09 Прочие объекты | Транспортные расходы (перевозка), относимые на стоимость строительных работ |  |  | 10: 687830.64; 11: 9.38; 12: 6451851 | [19 empty] | оплата труда
| 1 кв 2022 (ОБ), Письмо Минстроя России от 22.03.2022 г. №11596-ИФ/09 прил.4 По объектам непроизводственного назначения | Оборудование |  |  | 10: 176310.48; 11: 4.96; 12: 874500 | [19 empty] | эксплуатация машин и механизмов
|  | Итого ФОТ (справочно) |  |  | 10: 39779 | [19 empty] | в том числе оплата труда машинистов (ОТм)
|  | Итого накладные расходы (справочно) |  |  | 10: 45882.51 | [19 empty] | материалы
|  | Итого сметная прибыль (справочно) |  |  | 10: 29719.19 | [19 empty] | накладные расходы
|  | ВСЕГО по смете |  |  | 10: 1705206.91; 12: 15215548 | [19 empty] | сметная прибыль
|  | в том числе: | [30 empty] | Транспортные расходы (перевозка), относимые на стоимость строительных работ
|  | материальные ресурсы, отсутствующие в ФРСН |  |  | 10: 4597.55; 12: 43125 | [19 empty] | Оборудование
|  | оборудование, отсутствующее в ФРСН |  |  | 10: 176310.48; 12: 874500 | [19 empty] | Итого ФОТ (справочно)
Итого накладные расходы (справочно)
Итого сметная прибыль (справочно)
| Составил: | (А.Г. Истамгулова) | [31 empty] | ВСЕГО по смете
|  | [должность, подпись (инициалы, фамилия)] | [30 empty] | в том числе:
| Проверил: | (И.А. Кирсанов) | [30 empty] | материалы, изделия и конструкции отсутствующие в СНБ
|  | [должность, подпись (инициалы, фамилия)] | [30 empty] | оборудование отсутствующее в СНБ

## 09-01-01
Приложение № 2
Утверждено приказом № 421 от 4 августа 2020 г. Минстроя РФ
Наименование редакции сметных нормативов |  |  | Изменения в сметные нормы, федеральные единичные расценки и отдельные составляющие к ним, включенные в федеральный реестр сметных нормативов приказами Минстроя России от 26 декабря 2019 г. № 871/пр, 872/пр, 873/пр, 874/пр, 875/пр, 876/пр (в ред. приказов от 30.03.2020 № 171/пр, 172/пр, от 01.06.2020 № 294/пр, 295/пр, от 30.06.2020 № 352/пр, 353/пр, от 20.10.2020 № 635/пр, 636/пр, от 09.02.2021 № 50/пр, 51/пр, от 24.05.2021 № 320/пр, 321/пр, от 24.06.2021 № 407/пр, 408/пр, от 14.10.2021 № 745/пр, 746/пр), от 20.12.2021 № 961/пр, 962/пр) | [10 empty] | Изменения в сметные нормы, федеральные единичные расценки и отдельные составляющие к ним, включенные в федеральный реестр сметных нормативов приказами Минстроя России от 26 декабря 2019 г. № 871/пр, 872/пр, 873/пр, 874/пр, 875/пр, 876/пр (в ред. приказов от 30.03.2020 № 171/пр, 172/пр, от 01.06.2020 № 294/пр, 295/пр, от 30.06.2020 № 352/пр, 353/пр, от 20.10.2020 № 635/пр, 636/пр, от 09.02.2021 № 50/пр, 51/пр, от 24.05.2021 № 320/пр, 321/пр, от 24.06.2021 № 407/пр, 408/пр, от 14.10.2021 № 745/пр, 746/пр), от 20.12.2021 № 961/пр, 962/пр)
Наименование программного продукта |  |  | ГРАНД-Смета, версия 2022.2
Всесезонный туристско-рекреационный комплекс «Мамисон», Республика Северная Осетия-Алания. Инженерная инфраструктура поселка Калак | [14 empty] | Всесезонный туристско-рекреационный комплекс «Мамисон», Республика Северная Осетия-Алания. Инженерная инфраструктура поселка Калак
(наименование стройки)
Этап 1. Многофункциональный центр | [15 empty] | Этап 1. Многофункциональный центр
(наименование объекта капитального строительства)
ЛОКАЛЬНЫЙ СМЕТНЫЙ РАСЧЕТ (СМЕТА) № 09-01-01
Пусконаладочные работы. Система электроснабжения | [16 empty] | Пусконаладочные работы. Система электроснабжения
(наименование конструктивного решения)
Составлен | базисно-индексным | методом
Основание | 2021-ВТРКМ.МФЦ-ИОС1.1.ПНР
(проектная и (или) иная техническая документация)
Составлен(а) в текущем (базисном) уровне цен |  |  | 1 кв. 2022 г.
Сметная стоимость |  | 1429.86 | (70,3) | тыс.руб.
в том числе:
| строительных работ | 0 | (0) | тыс.руб. |  | Средства на оплату труда рабочих | [5 empty] | (33,48) | тыс.руб.
| монтажных работ | 0 | (0) | тыс.руб. |  | Нормативные затраты труда рабочих |  |  |  |  | 3084.29 |  | чел.час.
| оборудования | 0 | (0) | тыс.руб. |  | Нормативные затраты труда машинистов | [6 empty] | чел.час.
| прочих затрат | 1429.86 | (70,3) | тыс.руб. |  | Расчетный измеритель конструктивного решения |  |  |  |  | м2
№ п/п | Обоснование | Наименование работ и затрат |  |  | Единица измерения | Количество |  |  | Сметная стоимость в базисном уровне цен (в текущем уровне цен (гр. 8) для ресурсов, отсутствующих в ФРСН), руб. |  |  | Индексы | Сметная стоимость в текущем уровне цен, руб.
[6 empty] | на единицу | коэффициенты | всего с учетом коэффициентов | на единицу | коэффициенты | всего
1 | 2 | 3 |  |  | 4 | 5 | 6 | 7 | 8 | 9 | 10 | 11 | 12
Раздел 1. Пусконаладочные работы | [17 empty] | Раздел 1. Пусконаладочные работы
1 | ФЕРп01-03-001-01 | Выключатель однополюсный напряжением до 1 кВ: с электромагнитным, тепловым или комбинированным расцепителем |  |  | 4: шт; 7: 910 | [5 empty] | Выключатель однополюсный напряжением до 1 кВ: с электромагнитным, тепловым или комбинированным расцепителем
| Приказ от 04.08.2020 № 421/пр прил.10 табл.1 п.8.1 | Производство работ осуществляется в горной местности: на высоте свыше 1500 до 2500 м над уровнем моря ОЗП=1,25; ЭМ=1,25 к расх.; ЗПМ=1,25; ТЗ=1,25; ТЗМ=1,25 | [17 empty] | Производство работ осуществляется в горной местности: на высоте свыше 1500 до 2500 м над уровнем моря ОЗП=1,25; ЭМ=1,25 к расх.; ЗПМ=1,25; ТЗ=1,25; ТЗМ=1,25
| Приказ от 04.09.2019 № 519/пр п.7.4 | При выполнении пусконаладочных работ звеном (бригадой), которое выполнило монтаж этого же оборудования к единичным расценкам на пусконаладочные работы ОЗП=0,8; ТЗ=0,8 | [18 empty] | ОТ
| 1 | ОТ |  |  | 8: 12.21; 9: 1; 10: 11111.1 | [8 empty] | ЗТ
|  | ЗТ |  |  | 4: чел.-ч; 5: 1.3; 6: 1; 7: 1183 | [9 empty] | Итого по расценке
|  | Итого по расценке |  |  | 8: 12.21; 10: 11111.1 | [8 empty] | ФОТ
|  | ФОТ |  |  | 10: 11111.1 | [8 empty] | НР Пусконаладочные работы: 'вхолостую' - 80%, 'под нагрузкой' - 20%
| Приказ № 812/пр от 21.12.2020 Прил. п.83 | НР Пусконаладочные работы: 'вхолостую' - 80%, 'под нагрузкой' - 20% |  |  | 4: %; 5: 74; 7: 74; 10: 8222.21 | [8 empty] | СП Пусконаладочные работы: 'вхолостую' - 80%, 'под нагрузкой' - 20%
| Приказ № 774/пр от 11.12.2020 Прил. п.83 | СП Пусконаладочные работы: 'вхолостую' - 80%, 'под нагрузкой' - 20% |  |  | 4: %; 5: 36; 7: 36; 10: 4000 | [10 empty] | Всего по позиции
|  | Всего по позиции |  |  | 10: 23333.31 | [5 empty] | Выключатель трехполюсный напряжением до 1 кВ с: устройством защитного отключения
2 | ФЕРп01-03-002-18 | Выключатель трехполюсный напряжением до 1 кВ с: устройством защитного отключения |  |  | 4: шт; 7: 114 | [6 empty] | Производство работ осуществляется в горной местности: на высоте свыше 1500 до 2500 м над уровнем моря ОЗП=1,25; ЭМ=1,25 к расх.; ЗПМ=1,25; ТЗ=1,25; ТЗМ=1,25
| Приказ от 04.08.2020 № 421/пр прил.10 табл.1 п.8.1 | Производство работ осуществляется в горной местности: на высоте свыше 1500 до 2500 м над уровнем моря ОЗП=1,25; ЭМ=1,25 к расх.; ЗПМ=1,25; ТЗ=1,25; ТЗМ=1,25 | [18 empty] | ОТ
| Приказ от 04.09.2019 № 519/пр п.7.4 | При выполнении пусконаладочных работ звеном (бригадой), которое выполнило монтаж этого же оборудования к единичным расценкам на пусконаладочные работы ОЗП=0,8; ТЗ=0,8 | [19 empty] | ЗТ
| 1 | ОТ |  |  | 8: 33.83; 9: 1; 10: 3856.62 | [9 empty] | Итого по расценке
|  | ЗТ |  |  | 4: чел.-ч; 5: 3.6; 6: 1; 7: 410.4 | [8 empty] | ФОТ
|  | Итого по расценке |  |  | 8: 33.83; 10: 3856.62 | [8 empty] | НР Пусконаладочные работы: 'вхолостую' - 80%, 'под нагрузкой' - 20%
|  | ФОТ |  |  | 10: 3856.62 | [8 empty] | СП Пусконаладочные работы: 'вхолостую' - 80%, 'под нагрузкой' - 20%
| Приказ № 812/пр от 21.12.2020 Прил. п.83 | НР Пусконаладочные работы: 'вхолостую' - 80%, 'под нагрузкой' - 20% |  |  | 4: %; 5: 74; 7: 74; 10: 2853.9 | [10 empty] | Всего по позиции
| Приказ № 774/пр от 11.12.2020 Прил. п.83 | СП Пусконаладочные работы: 'вхолостую' - 80%, 'под нагрузкой' - 20% |  |  | 4: %; 5: 36; 7: 36; 10: 1388.38 | [5 empty] | Замер полного сопротивления цепи "фаза-нуль"
|  | Всего по позиции |  |  | 10: 8098.9 | [6 empty] | Производство работ осуществляется в горной местности: на высоте свыше 1500 до 2500 м над уровнем моря ОЗП=1,25; ЭМ=1,25 к расх.; ЗПМ=1,25; ТЗ=1,25; ТЗМ=1,25
3 | ФЕРп01-11-013-01 | Замер полного сопротивления цепи "фаза-нуль" |  |  | 4: шт; 7: 1164 | [7 empty] | ОТ
| Приказ от 04.08.2020 № 421/пр прил.10 табл.1 п.8.1 | Производство работ осуществляется в горной местности: на высоте свыше 1500 до 2500 м над уровнем моря ОЗП=1,25; ЭМ=1,25 к расх.; ЗПМ=1,25; ТЗ=1,25; ТЗМ=1,25 | [19 empty] | ЗТ
| Приказ от 04.09.2019 № 519/пр п.7.4 | При выполнении пусконаладочных работ звеном (бригадой), которое выполнило монтаж этого же оборудования к единичным расценкам на пусконаладочные работы ОЗП=0,8; ТЗ=0,8 | [20 empty] | Итого по расценке
| 1 | ОТ |  |  | 8: 12.81; 9: 1; 10: 14910.84 | [8 empty] | ФОТ
|  | ЗТ |  |  | 4: чел.-ч; 5: 1; 6: 1; 7: 1164 | [8 empty] | НР Пусконаладочные работы: 'вхолостую' - 80%, 'под нагрузкой' - 20%
|  | Итого по расценке |  |  | 8: 12.81; 10: 14910.84 | [8 empty] | СП Пусконаладочные работы: 'вхолостую' - 80%, 'под нагрузкой' - 20%
|  | ФОТ |  |  | 10: 14910.84 | [10 empty] | Всего по позиции
| Приказ № 812/пр от 21.12.2020 Прил. п.83 | НР Пусконаладочные работы: 'вхолостую' - 80%, 'под нагрузкой' - 20% |  |  | 4: %; 5: 74; 7: 74; 10: 11034.02 | [5 empty] | Проверка наличия цепи между заземлителями и заземленными элементами
| Приказ № 774/пр от 11.12.2020 Прил. п.83 | СП Пусконаладочные работы: 'вхолостую' - 80%, 'под нагрузкой' - 20% |  |  | 4: %; 5: 36; 7: 36; 10: 5367.9 | [11 empty] | Объем=1164 / 100
|  | Всего по позиции |  |  | 10: 31312.76 | [6 empty] | Производство работ осуществляется в горной местности: на высоте свыше 1500 до 2500 м над уровнем моря ОЗП=1,25; ЭМ=1,25 к расх.; ЗПМ=1,25; ТЗ=1,25; ТЗМ=1,25
4 | ФЕРп01-11-011-01 | Проверка наличия цепи между заземлителями и заземленными элементами |  |  | 4: 100 измерений; 7: 11.64 | [7 empty] | ОТ
|  | Объем=1164 / 100 | [19 empty] | ЗТ
| Приказ от 04.08.2020 № 421/пр прил.10 табл.1 п.8.1 | Производство работ осуществляется в горной местности: на высоте свыше 1500 до 2500 м над уровнем моря ОЗП=1,25; ЭМ=1,25 к расх.; ЗПМ=1,25; ТЗ=1,25; ТЗМ=1,25 | [20 empty] | Итого по расценке
| Приказ от 04.09.2019 № 519/пр п.7.4 | При выполнении пусконаладочных работ звеном (бригадой), которое выполнило монтаж этого же оборудования к единичным расценкам на пусконаладочные работы ОЗП=0,8; ТЗ=0,8 | [19 empty] | ФОТ
| 1 | ОТ |  |  | 8: 165.95; 9: 1; 10: 1931.66 | [8 empty] | НР Пусконаладочные работы: 'вхолостую' - 80%, 'под нагрузкой' - 20%
|  | ЗТ |  |  | 4: чел.-ч; 5: 12.96; 6: 1; 7: 150.8544 | [8 empty] | СП Пусконаладочные работы: 'вхолостую' - 80%, 'под нагрузкой' - 20%
|  | Итого по расценке |  |  | 8: 165.95; 10: 1931.66 | [10 empty] | Всего по позиции
|  | ФОТ |  |  | 10: 1931.66 | [5 empty] | Измерение сопротивления растеканию тока: контура с диагональю до 20 м
| Приказ № 812/пр от 21.12.2020 Прил. п.83 | НР Пусконаладочные работы: 'вхолостую' - 80%, 'под нагрузкой' - 20% |  |  | 4: %; 5: 74; 7: 74; 10: 1429.43 | [6 empty] | Производство работ осуществляется в горной местности: на высоте свыше 1500 до 2500 м над уровнем моря ОЗП=1,25; ЭМ=1,25 к расх.; ЗПМ=1,25; ТЗ=1,25; ТЗМ=1,25
| Приказ № 774/пр от 11.12.2020 Прил. п.83 | СП Пусконаладочные работы: 'вхолостую' - 80%, 'под нагрузкой' - 20% |  |  | 4: %; 5: 36; 7: 36; 10: 695.4 | [7 empty] | ОТ
|  | Всего по позиции |  |  | 10: 4056.49 | [8 empty] | ЗТ
5 | ФЕРп01-11-010-02 | Измерение сопротивления растеканию тока: контура с диагональю до 20 м |  |  | 4: измерение; 7: 2 | [9 empty] | Итого по расценке
| Приказ от 04.08.2020 № 421/пр прил.10 табл.1 п.8.1 | Производство работ осуществляется в горной местности: на высоте свыше 1500 до 2500 м над уровнем моря ОЗП=1,25; ЭМ=1,25 к расх.; ЗПМ=1,25; ТЗ=1,25; ТЗМ=1,25 | [19 empty] | ФОТ
| Приказ от 04.09.2019 № 519/пр п.7.4 | При выполнении пусконаладочных работ звеном (бригадой), которое выполнило монтаж этого же оборудования к единичным расценкам на пусконаладочные работы ОЗП=0,8; ТЗ=0,8 | [19 empty] | НР Пусконаладочные работы: 'вхолостую' - 80%, 'под нагрузкой' - 20%
| 1 | ОТ |  |  | 8: 20.75; 9: 1; 10: 41.5 | [8 empty] | СП Пусконаладочные работы: 'вхолостую' - 80%, 'под нагрузкой' - 20%
|  | ЗТ |  |  | 4: чел.-ч; 5: 1.62; 6: 1; 7: 3.24 | [10 empty] | Всего по позиции
|  | Итого по расценке |  |  | 8: 20.75; 10: 41.5 | [5 empty] | Выключатель однополюсный напряжением до 1 кВ: с устройством защитного отключения
|  | ФОТ |  |  | 10: 41.5 | [6 empty] | Производство работ осуществляется в горной местности: на высоте свыше 1500 до 2500 м над уровнем моря ОЗП=1,25; ЭМ=1,25 к расх.; ЗПМ=1,25; ТЗ=1,25; ТЗМ=1,25
| Приказ № 812/пр от 21.12.2020 Прил. п.83 | НР Пусконаладочные работы: 'вхолостую' - 80%, 'под нагрузкой' - 20% |  |  | 4: %; 5: 74; 7: 74; 10: 30.71 | [7 empty] | ОТ
| Приказ № 774/пр от 11.12.2020 Прил. п.83 | СП Пусконаладочные работы: 'вхолостую' - 80%, 'под нагрузкой' - 20% |  |  | 4: %; 5: 36; 7: 36; 10: 14.94 | [8 empty] | ЗТ
|  | Всего по позиции |  |  | 10: 87.15 | [9 empty] | Итого по расценке
6 | ФЕРп01-03-001-02 | Выключатель однополюсный напряжением до 1 кВ: с устройством защитного отключения |  |  | 4: шт; 7: 96 | [8 empty] | ФОТ
| Приказ от 04.08.2020 № 421/пр прил.10 табл.1 п.8.1 | Производство работ осуществляется в горной местности: на высоте свыше 1500 до 2500 м над уровнем моря ОЗП=1,25; ЭМ=1,25 к расх.; ЗПМ=1,25; ТЗ=1,25; ТЗМ=1,25 | [19 empty] | НР Пусконаладочные работы: 'вхолостую' - 80%, 'под нагрузкой' - 20%
| Приказ от 04.09.2019 № 519/пр п.7.4 | При выполнении пусконаладочных работ звеном (бригадой), которое выполнило монтаж этого же оборудования к единичным расценкам на пусконаладочные работы ОЗП=0,8; ТЗ=0,8 | [19 empty] | СП Пусконаладочные работы: 'вхолостую' - 80%, 'под нагрузкой' - 20%
| 1 | ОТ |  |  | 8: 16.91; 9: 1; 10: 1623.36 | [10 empty] | Всего по позиции
|  | ЗТ |  |  | 4: чел.-ч; 5: 1.8; 6: 1; 7: 172.8
|  | Итого по расценке |  |  | 8: 16.91; 10: 1623.36
|  | ФОТ |  |  | 10: 1623.36 | [12 empty] | Итоги по смете:
| Приказ № 812/пр от 21.12.2020 Прил. п.83 | НР Пусконаладочные работы: 'вхолостую' - 80%, 'под нагрузкой' - 20% |  |  | 4: %; 5: 74; 7: 74; 10: 1201.29 | [13 empty] | Итого прямые затраты (справочно)
| Приказ № 774/пр от 11.12.2020 Прил. п.83 | СП Пусконаладочные работы: 'вхолостую' - 80%, 'под нагрузкой' - 20% |  |  | 4: %; 5: 36; 7: 36; 10: 584.41 | [13 empty] | в том числе:
|  | Всего по позиции |  |  | 10: 3409.06 | [13 empty] | Оплата труда рабочих
Прочие затраты
Пусконаладочные работы
|  | Итоги по смете: | [24 empty] | в том числе:
|  | Итого прямые затраты (справочно) |  |  | 10: 33475.08 | [13 empty] | оплата труда
|  | в том числе: | [24 empty] | накладные расходы
|  | Оплата труда рабочих |  |  | 10: 33475.08 | [13 empty] | сметная прибыль
|  | Прочие затраты |  |  | 10: 70297.67; 12: 1429855 | [13 empty] | Итого ФОТ (справочно)
| 1 кв 2022 г., Письмо Минстроя России от04.03.2022 №8556-ИФ/09 Пусконаладочные работы | Пусконаладочные работы |  |  | 10: 70297.67; 11: 20.34; 12: 1429855 | [13 empty] | Итого накладные расходы (справочно)
|  | в том числе: | [24 empty] | Итого сметная прибыль (справочно)
|  | оплата труда |  |  | 10: 33475.08 | [14 empty] | ВСЕГО по смете
|  | накладные расходы |  |  | 10: 24771.56
|  | сметная прибыль |  |  | 10: 12051.03
|  | Итого ФОТ (справочно) |  |  | 10: 33475.08
|  | Итого накладные расходы (справочно) |  |  | 10: 24771.56
|  | Итого сметная прибыль (справочно) |  |  | 10: 12051.03
|  | ВСЕГО по смете |  |  | 10: 70297.67; 12: 1429855
|  | Пусконаладочные работы: 'под нагрузкой' - 20% |  |  | 10: 14059.53; 12: 285971
|  | Пусконаладочные работы: 'вхолостую' - 80% |  |  | 10: 56238.14; 12: 1143884
| Составил: | (А.Г. Истамгулова)
[должность, подпись (инициалы, фамилия)]
| Проверил: | (И.А. Кирсанов)
[должность, подпись (инициалы, фамилия)]

## 09-01-02
Приложение № 2
Утверждено приказом № 421 от 4 августа 2020 г. Минстроя РФ
Наименование редакции сметных нормативов |  |  | Изменения в сметные нормы, федеральные единичные расценки и отдельные составляющие к ним, включенные в федеральный реестр сметных нормативов приказами Минстроя России от 26 декабря 2019 г. № 871/пр, 872/пр, 873/пр, 874/пр, 875/пр, 876/пр (в ред. приказов от 30.03.2020 № 171/пр, 172/пр, от 01.06.2020 № 294/пр, 295/пр, от 30.06.2020 № 352/пр, 353/пр, от 20.10.2020 № 635/пр, 636/пр, от 09.02.2021 № 50/пр, 51/пр, от 24.05.2021 № 320/пр, 321/пр, от 24.06.2021 № 407/пр, 408/пр, от 14.10.2021 № 745/пр, 746/пр), от 20.12.2021 № 961/пр, 962/пр) | [10 empty] | Изменения в сметные нормы, федеральные единичные расценки и отдельные составляющие к ним, включенные в федеральный реестр сметных нормативов приказами Минстроя России от 26 декабря 2019 г. № 871/пр, 872/пр, 873/пр, 874/пр, 875/пр, 876/пр (в ред. приказов от 30.03.2020 № 171/пр, 172/пр, от 01.06.2020 № 294/пр, 295/пр, от 30.06.2020 № 352/пр, 353/пр, от 20.10.2020 № 635/пр, 636/пр, от 09.02.2021 № 50/пр, 51/пр, от 24.05.2021 № 320/пр, 321/пр, от 24.06.2021 № 407/пр, 408/пр, от 14.10.2021 № 745/пр, 746/пр), от 20.12.2021 № 961/пр, 962/пр)
Наименование программного продукта |  |  | ГРАНД-Смета, версия 2022.2
Всесезонный туристско-рекреационный комплекс «Мамисон», Республика Северная Осетия-Алания. Инженерная инфраструктура поселка Калак | [14 empty] | Всесезонный туристско-рекреационный комплекс «Мамисон», Республика Северная Осетия-Алания. Инженерная инфраструктура поселка Калак
(наименование стройки)
Этап 1. Многофункциональный центр | [15 empty] | Этап 1. Многофункциональный центр
(наименование объекта капитального строительства)
ЛОКАЛЬНЫЙ СМЕТНЫЙ РАСЧЕТ (СМЕТА) № 09-01-02
Пусконаладочные работы. Система вентиляции | [16 empty] | Пусконаладочные работы. Система вентиляции
(наименование конструктивного решения)
Составлен | базисно-индексным | методом
Основание | 2021-ВТРКМ.МФЦ-ИОС4 ПНР
(проектная и (или) иная техническая документация)
Составлен(а) в текущем (базисном) уровне цен |  |  | 1 кв. 2022 г.
Сметная стоимость |  | 311.55 | (15,32) | тыс.руб.
в том числе:
| строительных работ | 0 | (0) | тыс.руб. |  | Средства на оплату труда рабочих | [5 empty] | (7,29) | тыс.руб.
| монтажных работ | 0 | (0) | тыс.руб. |  | Нормативные затраты труда рабочих |  |  |  |  | 542.73 |  | чел.час.
| оборудования | 0 | (0) | тыс.руб. |  | Нормативные затраты труда машинистов | [6 empty] | чел.час.
| прочих затрат | 311.55 | (15,32) | тыс.руб. |  | Расчетный измеритель конструктивного решения |  |  |  |  | м2
№ п/п | Обоснование | Наименование работ и затрат |  |  | Единица измерения | Количество |  |  | Сметная стоимость в базисном уровне цен (в текущем уровне цен (гр. 8) для ресурсов, отсутствующих в ФРСН), руб. |  |  | Индексы | Сметная стоимость в текущем уровне цен, руб.
[6 empty] | на единицу | коэффициенты | всего с учетом коэффициентов | на единицу | коэффициенты | всего
1 | 2 | 3 |  |  | 4 | 5 | 6 | 7 | 8 | 9 | 10 | 11 | 12
Раздел 1. Пуско-наладочные работы | [17 empty] | Раздел 1. Пуско-наладочные работы
Система вентиляции | [18 empty] | Система вентиляции
1 | ФЕРп03-01-002-01 | Вентилятор осевой с входными элементами сети, установленный в воздуховоде, шахте, проеме или крышечного типа: № 4-8 |  |  | 4: шт; 7: 13 | [6 empty] | Вентилятор осевой с входными элементами сети, установленный в воздуховоде, шахте, проеме или крышечного типа: № 4-8
| Приказ от 04.08.2020 № 421/пр прил.10 табл.1 п.8.1 | Производство работ осуществляется в горной местности: на высоте свыше 1500 до 2500 м над уровнем моря ОЗП=1,25; ЭМ=1,25 к расх.; ЗПМ=1,25; ТЗ=1,25; ТЗМ=1,25 | [18 empty] | Производство работ осуществляется в горной местности: на высоте свыше 1500 до 2500 м над уровнем моря ОЗП=1,25; ЭМ=1,25 к расх.; ЗПМ=1,25; ТЗ=1,25; ТЗМ=1,25
| Приказ от 04.09.2019 № 519/пр п.7.4 | При выполнении пусконаладочных работ звеном (бригадой), которое выполнило монтаж этого же оборудования к единичным расценкам на пусконаладочные работы ОЗП=0,8; ТЗ=0,8 | [19 empty] | ОТ
| 1 | ОТ |  |  | 8: 47.13; 9: 1; 10: 612.69 | [9 empty] | ЗТ
|  | ЗТ |  |  | 4: чел.-ч; 5: 3.6; 6: 1; 7: 46.8 | [10 empty] | Итого по расценке
|  | Итого по расценке |  |  | 8: 47.13; 10: 612.69 | [9 empty] | ФОТ
|  | ФОТ |  |  | 10: 612.69 | [9 empty] | НР Пусконаладочные работы: 'вхолостую' - 80%, 'под нагрузкой' - 20%
| Приказ № 812/пр от 21.12.2020 Прил. п.83 | НР Пусконаладочные работы: 'вхолостую' - 80%, 'под нагрузкой' - 20% |  |  | 4: %; 5: 74; 7: 74; 10: 453.39 | [9 empty] | СП Пусконаладочные работы: 'вхолостую' - 80%, 'под нагрузкой' - 20%
| Приказ № 774/пр от 11.12.2020 Прил. п.83 | СП Пусконаладочные работы: 'вхолостую' - 80%, 'под нагрузкой' - 20% |  |  | 4: %; 5: 36; 7: 36; 10: 220.57 | [11 empty] | Всего по позиции
|  | Всего по позиции |  |  | 10: 1286.65 | [6 empty] | Вентилятор радиальный (центробежный), диаметральный или крышный: до № 5
2 | ФЕРп03-01-002-13 | Вентилятор радиальный (центробежный), диаметральный или крышный: до № 5 | [18 empty] | Производство работ осуществляется в горной местности: на высоте свыше 1500 до 2500 м над уровнем моря ОЗП=1,25; ЭМ=1,25 к расх.; ЗПМ=1,25; ТЗ=1,25; ТЗМ=1,25 | bar: 4; 7
| Приказ от 04.08.2020 № 421/пр прил.10 табл.1 п.8.1 | Производство работ осуществляется в горной местности: на высоте свыше 1500 до 2500 м над уровнем моря ОЗП=1,25; ЭМ=1,25 к расх.; ЗПМ=1,25; ТЗ=1,25; ТЗМ=1,25 | [19 empty] | ОТ
| Приказ от 04.09.2019 № 519/пр п.7.4 | При выполнении пусконаладочных работ звеном (бригадой), которое выполнило монтаж этого же оборудования к единичным расценкам на пусконаладочные работы ОЗП=0,8; ТЗ=0,8 | [20 empty] | ЗТ
| 1 | ОТ |  |  | 8: 47.41; 9: 1; 10: 47.41 | [10 empty] | Итого по расценке
|  | ЗТ |  |  | 4: чел.-ч; 5: 3.6; 6: 1; 7: 3.6 | [9 empty] | ФОТ
|  | Итого по расценке |  |  | 8: 47.41; 10: 47.41 | [9 empty] | НР Пусконаладочные работы: 'вхолостую' - 80%, 'под нагрузкой' - 20%
|  | ФОТ |  |  | 10: 47.41 | [9 empty] | СП Пусконаладочные работы: 'вхолостую' - 80%, 'под нагрузкой' - 20%
| Приказ № 812/пр от 21.12.2020 Прил. п.83 | НР Пусконаладочные работы: 'вхолостую' - 80%, 'под нагрузкой' - 20% |  |  | 4: %; 5: 74; 7: 74; 10: 35.08 | [11 empty] | Всего по позиции
| Приказ № 774/пр от 11.12.2020 Прил. п.83 | СП Пусконаладочные работы: 'вхолостую' - 80%, 'под нагрузкой' - 20% |  |  | 4: %; 5: 36; 7: 36; 10: 17.07 | [6 empty] | Установка теплообменная с количеством нагревателей: 1
|  | Всего по позиции |  |  | 10: 99.56 | [7 empty] | Производство работ осуществляется в горной местности: на высоте свыше 1500 до 2500 м над уровнем моря ОЗП=1,25; ЭМ=1,25 к расх.; ЗПМ=1,25; ТЗ=1,25; ТЗМ=1,25
3 | ФЕРп03-01-004-01 | Установка теплообменная с количеством нагревателей: 1 |  |  | 4: установка; 7: 15 | [8 empty] | ОТ
| Приказ от 04.08.2020 № 421/пр прил.10 табл.1 п.8.1 | Производство работ осуществляется в горной местности: на высоте свыше 1500 до 2500 м над уровнем моря ОЗП=1,25; ЭМ=1,25 к расх.; ЗПМ=1,25; ТЗ=1,25; ТЗМ=1,25 | [20 empty] | ЗТ
| Приказ от 04.09.2019 № 519/пр п.7.4 | При выполнении пусконаладочных работ звеном (бригадой), которое выполнило монтаж этого же оборудования к единичным расценкам на пусконаладочные работы ОЗП=0,8; ТЗ=0,8 | [21 empty] | Итого по расценке
| 1 | ОТ |  |  | 8: 37.73; 9: 1; 10: 565.95 | [9 empty] | ФОТ
|  | ЗТ |  |  | 4: чел.-ч; 5: 2.88; 6: 1; 7: 43.2 | [9 empty] | НР Пусконаладочные работы: 'вхолостую' - 80%, 'под нагрузкой' - 20%
|  | Итого по расценке |  |  | 8: 37.73; 10: 565.95 | [9 empty] | СП Пусконаладочные работы: 'вхолостую' - 80%, 'под нагрузкой' - 20%
|  | ФОТ |  |  | 10: 565.95 | [11 empty] | Всего по позиции
| Приказ № 812/пр от 21.12.2020 Прил. п.83 | НР Пусконаладочные работы: 'вхолостую' - 80%, 'под нагрузкой' - 20% |  |  | 4: %; 5: 74; 7: 74; 10: 418.8 | [6 empty] | Фильтр рамный и ячейковый (матерчатый, бумажный, сетчатый) масляный, фильтр-поглотитель и др. при количестве ячеек: до 8
| Приказ № 774/пр от 11.12.2020 Прил. п.83 | СП Пусконаладочные работы: 'вхолостую' - 80%, 'под нагрузкой' - 20% |  |  | 4: %; 5: 36; 7: 36; 10: 203.74 | [7 empty] | Производство работ осуществляется в горной местности: на высоте свыше 1500 до 2500 м над уровнем моря ОЗП=1,25; ЭМ=1,25 к расх.; ЗПМ=1,25; ТЗ=1,25; ТЗМ=1,25
|  | Всего по позиции |  |  | 10: 1188.49 | [8 empty] | ОТ
4 | ФЕРп03-01-028-02 | Фильтр рамный и ячейковый (матерчатый, бумажный, сетчатый) масляный, фильтр-поглотитель и др. при количестве ячеек: до 8 |  |  | 4: шт; 7: 7 | [9 empty] | ЗТ
| Приказ от 04.08.2020 № 421/пр прил.10 табл.1 п.8.1 | Производство работ осуществляется в горной местности: на высоте свыше 1500 до 2500 м над уровнем моря ОЗП=1,25; ЭМ=1,25 к расх.; ЗПМ=1,25; ТЗ=1,25; ТЗМ=1,25 | [21 empty] | Итого по расценке
| Приказ от 04.09.2019 № 519/пр п.7.4 | При выполнении пусконаладочных работ звеном (бригадой), которое выполнило монтаж этого же оборудования к единичным расценкам на пусконаладочные работы ОЗП=0,8; ТЗ=0,8 | [20 empty] | ФОТ
| 1 | ОТ |  |  | 8: 14.23; 9: 1; 10: 99.61 | [9 empty] | НР Пусконаладочные работы: 'вхолостую' - 80%, 'под нагрузкой' - 20%
|  | ЗТ |  |  | 4: чел.-ч; 5: 1.08; 6: 1; 7: 7.56 | [9 empty] | СП Пусконаладочные работы: 'вхолостую' - 80%, 'под нагрузкой' - 20%
|  | Итого по расценке |  |  | 8: 14.23; 10: 99.61 | [11 empty] | Всего по позиции
|  | ФОТ |  |  | 10: 99.61 | [6 empty] | Регулировочно-запорное устройство: клапан воздушный проходной с электрическим, пневматическим приводом
| Приказ № 812/пр от 21.12.2020 Прил. п.83 | НР Пусконаладочные работы: 'вхолостую' - 80%, 'под нагрузкой' - 20% |  |  | 4: %; 5: 74; 7: 74; 10: 73.71 | [7 empty] | Производство работ осуществляется в горной местности: на высоте свыше 1500 до 2500 м над уровнем моря ОЗП=1,25; ЭМ=1,25 к расх.; ЗПМ=1,25; ТЗ=1,25; ТЗМ=1,25
| Приказ № 774/пр от 11.12.2020 Прил. п.83 | СП Пусконаладочные работы: 'вхолостую' - 80%, 'под нагрузкой' - 20% |  |  | 4: %; 5: 36; 7: 36; 10: 35.86 | [8 empty] | ОТ
|  | Всего по позиции |  |  | 10: 209.18 | [9 empty] | ЗТ
5 | ФЕРп03-01-011-01 | Регулировочно-запорное устройство: клапан воздушный проходной с электрическим, пневматическим приводом |  |  | 4: шт; 7: 4 | [10 empty] | Итого по расценке
| Приказ от 04.08.2020 № 421/пр прил.10 табл.1 п.8.1 | Производство работ осуществляется в горной местности: на высоте свыше 1500 до 2500 м над уровнем моря ОЗП=1,25; ЭМ=1,25 к расх.; ЗПМ=1,25; ТЗ=1,25; ТЗМ=1,25 | [20 empty] | ФОТ
| Приказ от 04.09.2019 № 519/пр п.7.4 | При выполнении пусконаладочных работ звеном (бригадой), которое выполнило монтаж этого же оборудования к единичным расценкам на пусконаладочные работы ОЗП=0,8; ТЗ=0,8 | [20 empty] | НР Пусконаладочные работы: 'вхолостую' - 80%, 'под нагрузкой' - 20%
| 1 | ОТ |  |  | 8: 14.75; 9: 1; 10: 59 | [9 empty] | СП Пусконаладочные работы: 'вхолостую' - 80%, 'под нагрузкой' - 20%
|  | ЗТ |  |  | 4: чел.-ч; 5: 1.09; 6: 1; 7: 4.36 | [11 empty] | Всего по позиции
|  | Итого по расценке |  |  | 8: 14.75; 10: 59 | [6 empty] | Регулировочно-запорное устройство: клапан огнезадерживающий
|  | ФОТ |  |  | 10: 59 | [7 empty] | Производство работ осуществляется в горной местности: на высоте свыше 1500 до 2500 м над уровнем моря ОЗП=1,25; ЭМ=1,25 к расх.; ЗПМ=1,25; ТЗ=1,25; ТЗМ=1,25
| Приказ № 812/пр от 21.12.2020 Прил. п.83 | НР Пусконаладочные работы: 'вхолостую' - 80%, 'под нагрузкой' - 20% |  |  | 4: %; 5: 74; 7: 74; 10: 43.66 | [8 empty] | ОТ
| Приказ № 774/пр от 11.12.2020 Прил. п.83 | СП Пусконаладочные работы: 'вхолостую' - 80%, 'под нагрузкой' - 20% |  |  | 4: %; 5: 36; 7: 36; 10: 21.24 | [9 empty] | ЗТ
|  | Всего по позиции |  |  | 10: 123.9 | [10 empty] | Итого по расценке
6 | ФЕРп03-01-011-06 | Регулировочно-запорное устройство: клапан огнезадерживающий |  |  | 4: шт; 7: 30 | [9 empty] | ФОТ
| Приказ от 04.08.2020 № 421/пр прил.10 табл.1 п.8.1 | Производство работ осуществляется в горной местности: на высоте свыше 1500 до 2500 м над уровнем моря ОЗП=1,25; ЭМ=1,25 к расх.; ЗПМ=1,25; ТЗ=1,25; ТЗМ=1,25 | [20 empty] | НР Пусконаладочные работы: 'вхолостую' - 80%, 'под нагрузкой' - 20%
| Приказ от 04.09.2019 № 519/пр п.7.4 | При выполнении пусконаладочных работ звеном (бригадой), которое выполнило монтаж этого же оборудования к единичным расценкам на пусконаладочные работы ОЗП=0,8; ТЗ=0,8 | [20 empty] | СП Пусконаладочные работы: 'вхолостую' - 80%, 'под нагрузкой' - 20%
| 1 | ОТ |  |  | 8: 41.94; 9: 1; 10: 1258.2 | [11 empty] | Всего по позиции
|  | ЗТ |  |  | 4: чел.-ч; 5: 3.1; 6: 1; 7: 93 | [6 empty] | Регулировочно-запорное устройство: регулятор расхода воздуха
|  | Итого по расценке |  |  | 8: 41.94; 10: 1258.2 | [7 empty] | Производство работ осуществляется в горной местности: на высоте свыше 1500 до 2500 м над уровнем моря ОЗП=1,25; ЭМ=1,25 к расх.; ЗПМ=1,25; ТЗ=1,25; ТЗМ=1,25
|  | ФОТ |  |  | 10: 1258.2 | [8 empty] | ОТ
| Приказ № 812/пр от 21.12.2020 Прил. п.83 | НР Пусконаладочные работы: 'вхолостую' - 80%, 'под нагрузкой' - 20% |  |  | 4: %; 5: 74; 7: 74; 10: 931.07 | [9 empty] | ЗТ
| Приказ № 774/пр от 11.12.2020 Прил. п.83 | СП Пусконаладочные работы: 'вхолостую' - 80%, 'под нагрузкой' - 20% |  |  | 4: %; 5: 36; 7: 36; 10: 452.95 | [10 empty] | Итого по расценке
|  | Всего по позиции |  |  | 10: 2642.22 | [9 empty] | ФОТ
7 | ФЕРп03-01-011-03 | Регулировочно-запорное устройство: регулятор расхода воздуха |  |  | 4: шт; 7: 6 | [9 empty] | НР Пусконаладочные работы: 'вхолостую' - 80%, 'под нагрузкой' - 20%
| Приказ от 04.08.2020 № 421/пр прил.10 табл.1 п.8.1 | Производство работ осуществляется в горной местности: на высоте свыше 1500 до 2500 м над уровнем моря ОЗП=1,25; ЭМ=1,25 к расх.; ЗПМ=1,25; ТЗ=1,25; ТЗМ=1,25 | [20 empty] | СП Пусконаладочные работы: 'вхолостую' - 80%, 'под нагрузкой' - 20%
| Приказ от 04.09.2019 № 519/пр п.7.4 | При выполнении пусконаладочных работ звеном (бригадой), которое выполнило монтаж этого же оборудования к единичным расценкам на пусконаладочные работы ОЗП=0,8; ТЗ=0,8 | [22 empty] | Всего по позиции
| 1 | ОТ |  |  | 8: 83.87; 9: 1; 10: 503.22 | [6 empty] | Сеть систем вентиляции и кондиционирования воздуха при количестве сечений: до 10
|  | ЗТ |  |  | 4: чел.-ч; 5: 6.2; 6: 1; 7: 37.2 | [7 empty] | Производство работ осуществляется в горной местности: на высоте свыше 1500 до 2500 м над уровнем моря ОЗП=1,25; ЭМ=1,25 к расх.; ЗПМ=1,25; ТЗ=1,25; ТЗМ=1,25
|  | Итого по расценке |  |  | 8: 83.87; 10: 503.22 | [8 empty] | ОТ
|  | ФОТ |  |  | 10: 503.22 | [9 empty] | ЗТ
| Приказ № 812/пр от 21.12.2020 Прил. п.83 | НР Пусконаладочные работы: 'вхолостую' - 80%, 'под нагрузкой' - 20% |  |  | 4: %; 5: 74; 7: 74; 10: 372.38 | [10 empty] | Итого по расценке
| Приказ № 774/пр от 11.12.2020 Прил. п.83 | СП Пусконаладочные работы: 'вхолостую' - 80%, 'под нагрузкой' - 20% |  |  | 4: %; 5: 36; 7: 36; 10: 181.16 | [9 empty] | ФОТ
|  | Всего по позиции |  |  | 10: 1056.76 | [9 empty] | НР Пусконаладочные работы: 'вхолостую' - 80%, 'под нагрузкой' - 20%
8 | ФЕРп03-01-022-02 | Сеть систем вентиляции и кондиционирования воздуха при количестве сечений: до 10 |  |  | 4: сеть; 7: 29 | [9 empty] | СП Пусконаладочные работы: 'вхолостую' - 80%, 'под нагрузкой' - 20%
| Приказ от 04.08.2020 № 421/пр прил.10 табл.1 п.8.1 | Производство работ осуществляется в горной местности: на высоте свыше 1500 до 2500 м над уровнем моря ОЗП=1,25; ЭМ=1,25 к расх.; ЗПМ=1,25; ТЗ=1,25; ТЗМ=1,25 | [22 empty] | Всего по позиции
| Приказ от 04.09.2019 № 519/пр п.7.4 | При выполнении пусконаладочных работ звеном (бригадой), которое выполнило монтаж этого же оборудования к единичным расценкам на пусконаладочные работы ОЗП=0,8; ТЗ=0,8 | [16 empty] | Система отопления
| 1 | ОТ |  |  | 8: 136.49; 9: 1; 10: 3958.21 | [6 empty] | Завеса воздушно-тепловая (регулируемая)
|  | ЗТ |  |  | 4: чел.-ч; 5: 10.09; 6: 1; 7: 292.61 | [7 empty] | Производство работ осуществляется в горной местности: на высоте свыше 1500 до 2500 м над уровнем моря ОЗП=1,25; ЭМ=1,25 к расх.; ЗПМ=1,25; ТЗ=1,25; ТЗМ=1,25
|  | Итого по расценке |  |  | 8: 136.49; 10: 3958.21 | [8 empty] | ОТ
|  | ФОТ |  |  | 10: 3958.21 | [9 empty] | ЗТ
| Приказ № 812/пр от 21.12.2020 Прил. п.83 | НР Пусконаладочные работы: 'вхолостую' - 80%, 'под нагрузкой' - 20% |  |  | 4: %; 5: 74; 7: 74; 10: 2929.08 | [10 empty] | Итого по расценке
| Приказ № 774/пр от 11.12.2020 Прил. п.83 | СП Пусконаладочные работы: 'вхолостую' - 80%, 'под нагрузкой' - 20% |  |  | 4: %; 5: 36; 7: 36; 10: 1424.96 | [9 empty] | ФОТ
|  | Всего по позиции |  |  | 10: 8312.25 | [9 empty] | НР Пусконаладочные работы: 'вхолостую' - 80%, 'под нагрузкой' - 20%
Система отопления | [22 empty] | СП Пусконаладочные работы: 'вхолостую' - 80%, 'под нагрузкой' - 20%
9 | ФЕРп03-01-007-01 | Завеса воздушно-тепловая (регулируемая) |  |  | 4: шт; 7: 2 | [11 empty] | Всего по позиции
| Приказ от 04.08.2020 № 421/пр прил.10 табл.1 п.8.1 | Производство работ осуществляется в горной местности: на высоте свыше 1500 до 2500 м над уровнем моря ОЗП=1,25; ЭМ=1,25 к расх.; ЗПМ=1,25; ТЗ=1,25; ТЗМ=1,25
| Приказ от 04.09.2019 № 519/пр п.7.4 | При выполнении пусконаладочных работ звеном (бригадой), которое выполнило монтаж этого же оборудования к единичным расценкам на пусконаладочные работы ОЗП=0,8; ТЗ=0,8
| 1 | ОТ |  |  | 8: 94.83; 9: 1; 10: 189.66 | [12 empty] | Итоги по смете:
|  | ЗТ |  |  | 4: чел.-ч; 5: 7.2; 6: 1; 7: 14.4 | [13 empty] | Итого прямые затраты (справочно)
|  | Итого по расценке |  |  | 8: 94.83; 10: 189.66 | [13 empty] | в том числе:
|  | ФОТ |  |  | 10: 189.66 | [13 empty] | Оплата труда рабочих
| Приказ № 812/пр от 21.12.2020 Прил. п.83 | НР Пусконаладочные работы: 'вхолостую' - 80%, 'под нагрузкой' - 20% |  |  | 4: %; 5: 74; 7: 74; 10: 140.35 | [13 empty] | Прочие затраты
| Приказ № 774/пр от 11.12.2020 Прил. п.83 | СП Пусконаладочные работы: 'вхолостую' - 80%, 'под нагрузкой' - 20% |  |  | 4: %; 5: 36; 7: 36; 10: 68.28 | [13 empty] | Пусконаладочные работы
|  | Всего по позиции |  |  | 10: 398.29 | [13 empty] | в том числе:
оплата труда
накладные расходы
|  | Итоги по смете: | [24 empty] | сметная прибыль
|  | Итого прямые затраты (справочно) |  |  | 10: 7293.95 | [13 empty] | Итого ФОТ (справочно)
|  | в том числе: | [24 empty] | Итого накладные расходы (справочно)
|  | Оплата труда рабочих |  |  | 10: 7293.95 | [13 empty] | Итого сметная прибыль (справочно)
|  | Прочие затраты |  |  | 10: 15317.3; 12: 311554 | [14 empty] | ВСЕГО по смете
| 1 кв 2022 г., Письмо Минстроя России от04.03.2022 №8556-ИФ/09 Пусконаладочные работы | Пусконаладочные работы |  |  | 10: 15317.3; 11: 20.34; 12: 311554
в том числе:
|  | оплата труда |  |  | 10: 7293.95
|  | накладные расходы |  |  | 10: 5397.52
|  | сметная прибыль |  |  | 10: 2625.83
|  | Итого ФОТ (справочно) |  |  | 10: 7293.95
|  | Итого накладные расходы (справочно) |  |  | 10: 5397.52
|  | Итого сметная прибыль (справочно) |  |  | 10: 2625.83
|  | ВСЕГО по смете |  |  | 10: 15317.3; 12: 311554
|  | Пусконаладочные работы: 'под нагрузкой' - 20% |  |  | 10: 3063.46; 12: 62310.8
|  | Пусконаладочные работы: 'вхолостую' - 80% |  |  | 10: 12253.84; 12: 249243.2
| Составил: | (А.Г. Истамгулова)
[должность, подпись (инициалы, фамилия)]
| Проверил: | (И.А. Кирсанов)
[должность, подпись (инициалы, фамилия)]

## 09-01-03к
Приложение № 2
Утверждено приказом № 421 от 4 августа 2020 г. Минстроя РФ
Наименование редакции сметных нормативов |  |  | Изменения в сметные нормы, федеральные единичные расценки и отдельные составляющие к ним, включенные в федеральный реестр сметных нормативов приказами Минстроя России от 26 декабря 2019 г. № 871/пр, 872/пр, 873/пр, 874/пр, 875/пр, 876/пр (в ред. приказов от 30.03.2020 № 171/пр, 172/пр, от 01.06.2020 № 294/пр, 295/пр, от 30.06.2020 № 352/пр, 353/пр, от 20.10.2020 № 635/пр, 636/пр, от 09.02.2021 № 50/пр, 51/пр, от 24.05.2021 № 320/пр, 321/пр, от 24.06.2021 № 407/пр, 408/пр, от 14.10.2021 № 745/пр, 746/пр), от 20.12.2021 № 961/пр, 962/пр) | [10 empty] | Изменения в сметные нормы, федеральные единичные расценки и отдельные составляющие к ним, включенные в федеральный реестр сметных нормативов приказами Минстроя России от 26 декабря 2019 г. № 871/пр, 872/пр, 873/пр, 874/пр, 875/пр, 876/пр (в ред. приказов от 30.03.2020 № 171/пр, 172/пр, от 01.06.2020 № 294/пр, 295/пр, от 30.06.2020 № 352/пр, 353/пр, от 20.10.2020 № 635/пр, 636/пр, от 09.02.2021 № 50/пр, 51/пр, от 24.05.2021 № 320/пр, 321/пр, от 24.06.2021 № 407/пр, 408/пр, от 14.10.2021 № 745/пр, 746/пр), от 20.12.2021 № 961/пр, 962/пр)
Наименование программного продукта |  |  | ГРАНД-Смета, версия 2022.2
Всесезонный туристско-рекреационный комплекс «Мамисон», Республика Северная Осетия-Алания. Инженерная инфраструктура поселка Калак | [14 empty] | Всесезонный туристско-рекреационный комплекс «Мамисон», Республика Северная Осетия-Алания. Инженерная инфраструктура поселка Калак
(наименование стройки)
Этап 1. Многофункциональный центр | [15 empty] | Этап 1. Многофункциональный центр
(наименование объекта капитального строительства)
ЛОКАЛЬНЫЙ СМЕТНЫЙ РАСЧЕТ (СМЕТА) № 09-01-03
Пусконаладочные работы. Котельная | [16 empty] | Пусконаладочные работы. Котельная
(наименование конструктивного решения)
Составлен | базисно-индексным | методом
Основание | 2021-ВТРКМ.МФЦ-ПНР
(проектная и (или) иная техническая документация)
Составлен(а) в текущем (базисном) уровне цен |  |  | 1 кв. 2022 г.
Сметная стоимость |  | 3001.43 | (147,56) | тыс.руб.
в том числе:
| строительных работ | 0 | (0) | тыс.руб. |  | Средства на оплату труда рабочих | [5 empty] | (70,27) | тыс.руб.
| монтажных работ | 0 | (0) | тыс.руб. |  | Нормативные затраты труда рабочих |  |  |  |  | 4944.7 |  | чел.час.
| оборудования | 0 | (0) | тыс.руб. |  | Нормативные затраты труда машинистов | [6 empty] | чел.час.
| прочих затрат | 3001.43 | (147,56) | тыс.руб. |  | Расчетный измеритель конструктивного решения |  |  |  |  | м2
№ п/п | Обоснование | Наименование работ и затрат |  |  | Единица измерения | Количество |  |  | Сметная стоимость в базисном уровне цен (в текущем уровне цен (гр. 8) для ресурсов, отсутствующих в ФРСН), руб. |  |  | Индексы | Сметная стоимость в текущем уровне цен, руб.
[6 empty] | на единицу | коэффициенты | всего с учетом коэффициентов | на единицу | коэффициенты | всего
1 | 2 | 3 |  |  | 4 | 5 | 6 | 7 | 8 | 9 | 10 | 11 | 12
Раздел 1. Пусконаладочные работы | [17 empty] | Раздел 1. Пусконаладочные работы
1 | ФЕРп07-02-001-02 | Котел водогрейный, работающий на жидком или газообразном топливе, теплопроизводительность: до 4 Гкал/ч |  |  | 4: шт; 7: 2 | [5 empty] | Котел водогрейный, работающий на жидком или газообразном топливе, теплопроизводительность: до 4 Гкал/ч
| Приказ от 04.08.2020 № 421/пр прил.10 табл.1 п.8.1 | Производство работ осуществляется в горной местности: на высоте свыше 1500 до 2500 м над уровнем моря ОЗП=1,25; ЭМ=1,25 к расх.; ЗПМ=1,25; ТЗ=1,25; ТЗМ=1,25 | [17 empty] | Производство работ осуществляется в горной местности: на высоте свыше 1500 до 2500 м над уровнем моря ОЗП=1,25; ЭМ=1,25 к расх.; ЗПМ=1,25; ТЗ=1,25; ТЗМ=1,25
| Приказ от 04.09.2019 № 519/пр п.7.4 | При выполнении пусконаладочных работ звеном (бригадой), которое выполнило монтаж этого же оборудования к единичным расценкам на пусконаладочные работы ОЗП=0,8; ТЗ=0,8 | [18 empty] | ОТ
| 1 | ОТ |  |  | 8: 3822.82; 9: 1; 10: 7645.64 | [8 empty] | ЗТ
|  | ЗТ |  |  | 4: чел.-ч; 5: 279.65; 6: 1; 7: 559.3 | [9 empty] | Итого по расценке
|  | Итого по расценке |  |  | 8: 3822.82; 10: 7645.64 | [8 empty] | ФОТ
|  | ФОТ |  |  | 10: 7645.64 | [8 empty] | НР Пусконаладочные работы: 'вхолостую' - 80%, 'под нагрузкой' - 20%
| Приказ № 812/пр от 21.12.2020 Прил. п.83 | НР Пусконаладочные работы: 'вхолостую' - 80%, 'под нагрузкой' - 20% |  |  | 4: %; 5: 74; 7: 74; 10: 5657.77 | [8 empty] | СП Пусконаладочные работы: 'вхолостую' - 80%, 'под нагрузкой' - 20%
| Приказ № 774/пр от 11.12.2020 Прил. п.83 | СП Пусконаладочные работы: 'вхолостую' - 80%, 'под нагрузкой' - 20% |  |  | 4: %; 5: 36; 7: 36; 10: 2752.43 | [10 empty] | Всего по позиции
|  | Всего по позиции |  |  | 10: 16055.84 | [5 empty] | Химическая промывка внутренних поверхностей нагрева водогрейных и паро-водогрейных котлов, теплопроизводительность: до 10 Гкал/ч
2 | ФЕРп07-04-056-01 | Химическая промывка внутренних поверхностей нагрева водогрейных и паро-водогрейных котлов, теплопроизводительность: до 10 Гкал/ч |  |  | 4: шт; 7: 2 | [6 empty] | Производство работ осуществляется в горной местности: на высоте свыше 1500 до 2500 м над уровнем моря ОЗП=1,25; ЭМ=1,25 к расх.; ЗПМ=1,25; ТЗ=1,25; ТЗМ=1,25
| Приказ от 04.08.2020 № 421/пр прил.10 табл.1 п.8.1 | Производство работ осуществляется в горной местности: на высоте свыше 1500 до 2500 м над уровнем моря ОЗП=1,25; ЭМ=1,25 к расх.; ЗПМ=1,25; ТЗ=1,25; ТЗМ=1,25 | [18 empty] | ОТ
| Приказ от 04.09.2019 № 519/пр п.7.4 | При выполнении пусконаладочных работ звеном (бригадой), которое выполнило монтаж этого же оборудования к единичным расценкам на пусконаладочные работы ОЗП=0,8; ТЗ=0,8 | [19 empty] | ЗТ
| 1 | ОТ |  |  | 8: 10003.31; 9: 1; 10: 20006.62 | [9 empty] | Итого по расценке
|  | ЗТ |  |  | 4: чел.-ч; 5: 692.75; 6: 1; 7: 1385.5 | [8 empty] | ФОТ
|  | Итого по расценке |  |  | 8: 10003.31; 10: 20006.62 | [8 empty] | НР Пусконаладочные работы: 'вхолостую' - 80%, 'под нагрузкой' - 20%
|  | ФОТ |  |  | 10: 20006.62 | [8 empty] | СП Пусконаладочные работы: 'вхолостую' - 80%, 'под нагрузкой' - 20%
| Приказ № 812/пр от 21.12.2020 Прил. п.83 | НР Пусконаладочные работы: 'вхолостую' - 80%, 'под нагрузкой' - 20% |  |  | 4: %; 5: 74; 7: 74; 10: 14804.9 | [10 empty] | Всего по позиции
| Приказ № 774/пр от 11.12.2020 Прил. п.83 | СП Пусконаладочные работы: 'вхолостую' - 80%, 'под нагрузкой' - 20% |  |  | 4: %; 5: 36; 7: 36; 10: 7202.38 | [5 empty] | Установка подогрева воды (подогреватель, охладитель конденсата, коммуникации), производительность: до 20 м3/ч
|  | Всего по позиции |  |  | 10: 42013.9 | [6 empty] | Производство работ осуществляется в горной местности: на высоте свыше 1500 до 2500 м над уровнем моря ОЗП=1,25; ЭМ=1,25 к расх.; ЗПМ=1,25; ТЗ=1,25; ТЗМ=1,25
3 | ФЕРп07-03-040-02 | Установка подогрева воды (подогреватель, охладитель конденсата, коммуникации), производительность: до 20 м3/ч |  |  | 4: установка; 7: 2 | [7 empty] | ОТ
| Приказ от 04.08.2020 № 421/пр прил.10 табл.1 п.8.1 | Производство работ осуществляется в горной местности: на высоте свыше 1500 до 2500 м над уровнем моря ОЗП=1,25; ЭМ=1,25 к расх.; ЗПМ=1,25; ТЗ=1,25; ТЗМ=1,25 | [19 empty] | ЗТ
| Приказ от 04.09.2019 № 519/пр п.7.4 | При выполнении пусконаладочных работ звеном (бригадой), которое выполнило монтаж этого же оборудования к единичным расценкам на пусконаладочные работы ОЗП=0,8; ТЗ=0,8 | [20 empty] | Итого по расценке
| 1 | ОТ |  |  | 8: 3326.26; 9: 1; 10: 6652.52 | [8 empty] | ФОТ
|  | ЗТ |  |  | 4: чел.-ч; 5: 230.35; 6: 1; 7: 460.7 | [8 empty] | НР Пусконаладочные работы: 'вхолостую' - 80%, 'под нагрузкой' - 20%
|  | Итого по расценке |  |  | 8: 3326.26; 10: 6652.52 | [8 empty] | СП Пусконаладочные работы: 'вхолостую' - 80%, 'под нагрузкой' - 20%
|  | ФОТ |  |  | 10: 6652.52 | [10 empty] | Всего по позиции
| Приказ № 812/пр от 21.12.2020 Прил. п.83 | НР Пусконаладочные работы: 'вхолостую' - 80%, 'под нагрузкой' - 20% |  |  | 4: %; 5: 74; 7: 74; 10: 4922.86 | [5 empty] | Установка перекачки воды, сточных вод, осадка, группа насосов одного назначения, производительность: до 12000 м3/сут
| Приказ № 774/пр от 11.12.2020 Прил. п.83 | СП Пусконаладочные работы: 'вхолостую' - 80%, 'под нагрузкой' - 20% |  |  | 4: %; 5: 36; 7: 36; 10: 2394.91 | [6 empty] | Производство работ осуществляется в горной местности: на высоте свыше 1500 до 2500 м над уровнем моря ОЗП=1,25; ЭМ=1,25 к расх.; ЗПМ=1,25; ТЗ=1,25; ТЗМ=1,25
|  | Всего по позиции |  |  | 10: 13970.29 | [7 empty] | ОТ
4 | ФЕРп09-03-001-02 | Установка перекачки воды, сточных вод, осадка, группа насосов одного назначения, производительность: до 12000 м3/сут |  |  | 4: узел; 7: 2 | [8 empty] | ЗТ
| Приказ от 04.08.2020 № 421/пр прил.10 табл.1 п.8.1 | Производство работ осуществляется в горной местности: на высоте свыше 1500 до 2500 м над уровнем моря ОЗП=1,25; ЭМ=1,25 к расх.; ЗПМ=1,25; ТЗ=1,25; ТЗМ=1,25 | [20 empty] | Итого по расценке
| Приказ от 04.09.2019 № 519/пр п.7.4 | При выполнении пусконаладочных работ звеном (бригадой), которое выполнило монтаж этого же оборудования к единичным расценкам на пусконаладочные работы ОЗП=0,8; ТЗ=0,8 | [19 empty] | ФОТ
| 1 | ОТ |  |  | 8: 4537.66; 9: 1; 10: 9075.32 | [8 empty] | НР Пусконаладочные работы: 'вхолостую' - 80%, 'под нагрузкой' - 20%
|  | ЗТ |  |  | 4: чел.-ч; 5: 325; 6: 1; 7: 650 | [8 empty] | СП Пусконаладочные работы: 'вхолостую' - 80%, 'под нагрузкой' - 20%
|  | Итого по расценке |  |  | 8: 4537.66; 10: 9075.32 | [10 empty] | Всего по позиции
|  | ФОТ |  |  | 10: 9075.32 | [5 empty] | Установка для натрий-катионирования воды (фильтры, бак и насос взрыхляющей промывки, бак-мерник, подогреватель воды, эжекторы), производительность: до 20 м3/ч
| Приказ № 812/пр от 21.12.2020 Прил. п.83 | НР Пусконаладочные работы: 'вхолостую' - 80%, 'под нагрузкой' - 20% |  |  | 4: %; 5: 74; 7: 74; 10: 6715.74 | [6 empty] | Производство работ осуществляется в горной местности: на высоте свыше 1500 до 2500 м над уровнем моря ОЗП=1,25; ЭМ=1,25 к расх.; ЗПМ=1,25; ТЗ=1,25; ТЗМ=1,25
| Приказ № 774/пр от 11.12.2020 Прил. п.83 | СП Пусконаладочные работы: 'вхолостую' - 80%, 'под нагрузкой' - 20% |  |  | 4: %; 5: 36; 7: 36; 10: 3267.12 | [7 empty] | ОТ
|  | Всего по позиции |  |  | 10: 19058.18 | [8 empty] | ЗТ
5 | ФЕРп07-04-015-01 | Установка для натрий-катионирования воды (фильтры, бак и насос взрыхляющей промывки, бак-мерник, подогреватель воды, эжекторы), производительность: до 20 м3/ч |  |  | 4: установка; 7: 2 | [9 empty] | Итого по расценке
| Приказ от 04.08.2020 № 421/пр прил.10 табл.1 п.8.1 | Производство работ осуществляется в горной местности: на высоте свыше 1500 до 2500 м над уровнем моря ОЗП=1,25; ЭМ=1,25 к расх.; ЗПМ=1,25; ТЗ=1,25; ТЗМ=1,25 | [19 empty] | ФОТ
| Приказ от 04.09.2019 № 519/пр п.7.4 | При выполнении пусконаладочных работ звеном (бригадой), которое выполнило монтаж этого же оборудования к единичным расценкам на пусконаладочные работы ОЗП=0,8; ТЗ=0,8 | [19 empty] | НР Пусконаладочные работы: 'вхолостую' - 80%, 'под нагрузкой' - 20%
| 1 | ОТ |  |  | 8: 6971.63; 9: 1; 10: 13943.26 | [8 empty] | СП Пусконаладочные работы: 'вхолостую' - 80%, 'под нагрузкой' - 20%
|  | ЗТ |  |  | 4: чел.-ч; 5: 482.8; 6: 1; 7: 965.6 | [10 empty] | Всего по позиции
|  | Итого по расценке |  |  | 8: 6971.63; 10: 13943.26 | [5 empty] | Система обеспечения сырой и химочищенной водой котельной с паровыми, водогрейными и паро-водогрейными котлами, включая насосы и подогреватели исходной воды, трубопроводы сырой и химочищенной воды
|  | ФОТ |  |  | 10: 13943.26 | [6 empty] | Производство работ осуществляется в горной местности: на высоте свыше 1500 до 2500 м над уровнем моря ОЗП=1,25; ЭМ=1,25 к расх.; ЗПМ=1,25; ТЗ=1,25; ТЗМ=1,25
| Приказ № 812/пр от 21.12.2020 Прил. п.83 | НР Пусконаладочные работы: 'вхолостую' - 80%, 'под нагрузкой' - 20% |  |  | 4: %; 5: 74; 7: 74; 10: 10318.01 | [7 empty] | ОТ
| Приказ № 774/пр от 11.12.2020 Прил. п.83 | СП Пусконаладочные работы: 'вхолостую' - 80%, 'под нагрузкой' - 20% |  |  | 4: %; 5: 36; 7: 36; 10: 5019.57 | [8 empty] | ЗТ
|  | Всего по позиции |  |  | 10: 29280.84 | [9 empty] | Итого по расценке
6 | ФЕРп07-07-001-01 | Система обеспечения сырой и химочищенной водой котельной с паровыми, водогрейными и паро-водогрейными котлами, включая насосы и подогреватели исходной воды, трубопроводы сырой и химочищенной воды |  |  | 4: система; 7: 2 | [8 empty] | ФОТ
| Приказ от 04.08.2020 № 421/пр прил.10 табл.1 п.8.1 | Производство работ осуществляется в горной местности: на высоте свыше 1500 до 2500 м над уровнем моря ОЗП=1,25; ЭМ=1,25 к расх.; ЗПМ=1,25; ТЗ=1,25; ТЗМ=1,25 | [19 empty] | НР Пусконаладочные работы: 'вхолостую' - 80%, 'под нагрузкой' - 20%
| Приказ от 04.09.2019 № 519/пр п.7.4 | При выполнении пусконаладочных работ звеном (бригадой), которое выполнило монтаж этого же оборудования к единичным расценкам на пусконаладочные работы ОЗП=0,8; ТЗ=0,8 | [19 empty] | СП Пусконаладочные работы: 'вхолостую' - 80%, 'под нагрузкой' - 20%
| 1 | ОТ |  |  | 8: 368.22; 9: 1; 10: 736.44 | [10 empty] | Всего по позиции
|  | ЗТ |  |  | 4: чел.-ч; 5: 25.5; 6: 1; 7: 51 | [5 empty] | Система сетевой прямой и обратной воды котельной, включая трубопроводы, арматуру, фильтр-грязевик, узел регулирования внутри котельной, общая теплопроизводительность: до 75 Гкал/ч
|  | Итого по расценке |  |  | 8: 368.22; 10: 736.44 | [6 empty] | Производство работ осуществляется в горной местности: на высоте свыше 1500 до 2500 м над уровнем моря ОЗП=1,25; ЭМ=1,25 к расх.; ЗПМ=1,25; ТЗ=1,25; ТЗМ=1,25
|  | ФОТ |  |  | 10: 736.44 | [7 empty] | ОТ
| Приказ № 812/пр от 21.12.2020 Прил. п.83 | НР Пусконаладочные работы: 'вхолостую' - 80%, 'под нагрузкой' - 20% |  |  | 4: %; 5: 74; 7: 74; 10: 544.97 | [8 empty] | ЗТ
| Приказ № 774/пр от 11.12.2020 Прил. п.83 | СП Пусконаладочные работы: 'вхолостую' - 80%, 'под нагрузкой' - 20% |  |  | 4: %; 5: 36; 7: 36; 10: 265.12 | [9 empty] | Итого по расценке
|  | Всего по позиции |  |  | 10: 1546.53 | [8 empty] | ФОТ
7 | ФЕРп07-07-003-02 | Система сетевой прямой и обратной воды котельной, включая трубопроводы, арматуру, фильтр-грязевик, узел регулирования внутри котельной, общая теплопроизводительность: до 75 Гкал/ч |  |  | 4: система; 7: 2 | [8 empty] | НР Пусконаладочные работы: 'вхолостую' - 80%, 'под нагрузкой' - 20%
| Приказ от 04.08.2020 № 421/пр прил.10 табл.1 п.8.1 | Производство работ осуществляется в горной местности: на высоте свыше 1500 до 2500 м над уровнем моря ОЗП=1,25; ЭМ=1,25 к расх.; ЗПМ=1,25; ТЗ=1,25; ТЗМ=1,25 | [19 empty] | СП Пусконаладочные работы: 'вхолостую' - 80%, 'под нагрузкой' - 20%
| Приказ от 04.09.2019 № 519/пр п.7.4 | При выполнении пусконаладочных работ звеном (бригадой), которое выполнило монтаж этого же оборудования к единичным расценкам на пусконаладочные работы ОЗП=0,8; ТЗ=0,8 | [21 empty] | Всего по позиции
| 1 | ОТ |  |  | 8: 687.34; 9: 1; 10: 1374.68 | [5 empty] | Система технологической канализации котельной, производительность: свыше 10 до 75 Гкал/ч
|  | ЗТ |  |  | 4: чел.-ч; 5: 47.6; 6: 1; 7: 95.2 | [6 empty] | Производство работ осуществляется в горной местности: на высоте свыше 1500 до 2500 м над уровнем моря ОЗП=1,25; ЭМ=1,25 к расх.; ЗПМ=1,25; ТЗ=1,25; ТЗМ=1,25
|  | Итого по расценке |  |  | 8: 687.34; 10: 1374.68 | [7 empty] | ОТ
|  | ФОТ |  |  | 10: 1374.68 | [8 empty] | ЗТ
| Приказ № 812/пр от 21.12.2020 Прил. п.83 | НР Пусконаладочные работы: 'вхолостую' - 80%, 'под нагрузкой' - 20% |  |  | 4: %; 5: 74; 7: 74; 10: 1017.26 | [9 empty] | Итого по расценке
| Приказ № 774/пр от 11.12.2020 Прил. п.83 | СП Пусконаладочные работы: 'вхолостую' - 80%, 'под нагрузкой' - 20% |  |  | 4: %; 5: 36; 7: 36; 10: 494.88 | [8 empty] | ФОТ
|  | Всего по позиции |  |  | 10: 2886.82 | [8 empty] | НР Пусконаладочные работы: 'вхолостую' - 80%, 'под нагрузкой' - 20%
8 | ФЕРп07-07-013-02 | Система технологической канализации котельной, производительность: свыше 10 до 75 Гкал/ч |  |  | 4: система; 7: 1 | [8 empty] | СП Пусконаладочные работы: 'вхолостую' - 80%, 'под нагрузкой' - 20%
| Приказ от 04.08.2020 № 421/пр прил.10 табл.1 п.8.1 | Производство работ осуществляется в горной местности: на высоте свыше 1500 до 2500 м над уровнем моря ОЗП=1,25; ЭМ=1,25 к расх.; ЗПМ=1,25; ТЗ=1,25; ТЗМ=1,25 | [21 empty] | Всего по позиции
| Приказ от 04.09.2019 № 519/пр п.7.4 | При выполнении пусконаладочных работ звеном (бригадой), которое выполнило монтаж этого же оборудования к единичным расценкам на пусконаладочные работы ОЗП=0,8; ТЗ=0,8 | [16 empty] | Узел учета тепловой энергии (УУТЭ) без диспетчеризации
| 1 | ОТ |  |  | 8: 417.32; 9: 1; 10: 417.32 | [6 empty] | Производство работ осуществляется в горной местности: на высоте свыше 1500 до 2500 м над уровнем моря ОЗП=1,25; ЭМ=1,25 к расх.; ЗПМ=1,25; ТЗ=1,25; ТЗМ=1,25
|  | ЗТ |  |  | 4: чел.-ч; 5: 28.9; 6: 1; 7: 28.9 | [7 empty] | ОТ
|  | Итого по расценке |  |  | 8: 417.32; 10: 417.32 | [8 empty] | ЗТ
|  | ФОТ |  |  | 10: 417.32 | [9 empty] | Итого по расценке
| Приказ № 812/пр от 21.12.2020 Прил. п.83 | НР Пусконаладочные работы: 'вхолостую' - 80%, 'под нагрузкой' - 20% |  |  | 4: %; 5: 74; 7: 74; 10: 308.82 | [8 empty] | ФОТ
| Приказ № 774/пр от 11.12.2020 Прил. п.83 | СП Пусконаладочные работы: 'вхолостую' - 80%, 'под нагрузкой' - 20% |  |  | 4: %; 5: 36; 7: 36; 10: 150.24 | [8 empty] | НР Пусконаладочные работы: 'вхолостую' - 80%, 'под нагрузкой' - 20%
|  | Всего по позиции |  |  | 10: 876.38 | [8 empty] | СП Пусконаладочные работы: 'вхолостую' - 80%, 'под нагрузкой' - 20%
9 | ФЕРп07-10-015-02 | Узел учета тепловой энергии (УУТЭ) без диспетчеризации |  |  | 4: компл; 7: 1 | [10 empty] | Всего по позиции
| Приказ от 04.08.2020 № 421/пр прил.10 табл.1 п.8.1 | Производство работ осуществляется в горной местности: на высоте свыше 1500 до 2500 м над уровнем моря ОЗП=1,25; ЭМ=1,25 к расх.; ЗПМ=1,25; ТЗ=1,25; ТЗМ=1,25 | [16 empty] | Система горячего водоснабжения (ГВС), включая трубопроводы, узел регулирования, теплопроизводительность до 10 Гкал/ч
| Приказ от 04.09.2019 № 519/пр п.7.4 | При выполнении пусконаладочных работ звеном (бригадой), которое выполнило монтаж этого же оборудования к единичным расценкам на пусконаладочные работы ОЗП=0,8; ТЗ=0,8 | [17 empty] | Производство работ осуществляется в горной местности: на высоте свыше 1500 до 2500 м над уровнем моря ОЗП=1,25; ЭМ=1,25 к расх.; ЗПМ=1,25; ТЗ=1,25; ТЗМ=1,25
| 1 | ОТ |  |  | 8: 3588.9; 9: 1; 10: 3588.9 | [7 empty] | ОТ
|  | ЗТ |  |  | 4: чел.-ч; 5: 264; 6: 1; 7: 264 | [8 empty] | ЗТ
|  | Итого по расценке |  |  | 8: 3588.9; 10: 3588.9 | [9 empty] | Итого по расценке
|  | ФОТ |  |  | 10: 3588.9 | [8 empty] | ФОТ
| Приказ № 812/пр от 21.12.2020 Прил. п.83 | НР Пусконаладочные работы: 'вхолостую' - 80%, 'под нагрузкой' - 20% |  |  | 4: %; 5: 74; 7: 74; 10: 2655.79 | [8 empty] | НР Пусконаладочные работы: 'вхолостую' - 80%, 'под нагрузкой' - 20%
| Приказ № 774/пр от 11.12.2020 Прил. п.83 | СП Пусконаладочные работы: 'вхолостую' - 80%, 'под нагрузкой' - 20% |  |  | 4: %; 5: 36; 7: 36; 10: 1292 | [8 empty] | СП Пусконаладочные работы: 'вхолостую' - 80%, 'под нагрузкой' - 20%
|  | Всего по позиции |  |  | 10: 7536.69 | [10 empty] | Всего по позиции
10 | ФЕРп07-07-004-01 | Система горячего водоснабжения (ГВС), включая трубопроводы, узел регулирования, теплопроизводительность до 10 Гкал/ч |  |  | 4: система; 7: 1 | [5 empty] | Система хозяйственно-противопожарного водоснабжения котельной, производительность до 500 Гкал/ч
| Приказ от 04.08.2020 № 421/пр прил.10 табл.1 п.8.1 | Производство работ осуществляется в горной местности: на высоте свыше 1500 до 2500 м над уровнем моря ОЗП=1,25; ЭМ=1,25 к расх.; ЗПМ=1,25; ТЗ=1,25; ТЗМ=1,25 | [17 empty] | Производство работ осуществляется в горной местности: на высоте свыше 1500 до 2500 м над уровнем моря ОЗП=1,25; ЭМ=1,25 к расх.; ЗПМ=1,25; ТЗ=1,25; ТЗМ=1,25
| Приказ от 04.09.2019 № 519/пр п.7.4 | При выполнении пусконаладочных работ звеном (бригадой), которое выполнило монтаж этого же оборудования к единичным расценкам на пусконаладочные работы ОЗП=0,8; ТЗ=0,8 | [18 empty] | ОТ
| 1 | ОТ |  |  | 8: 511.26; 9: 1; 10: 511.26 | [8 empty] | ЗТ
|  | ЗТ |  |  | 4: чел.-ч; 5: 37.4; 6: 1; 7: 37.4 | [9 empty] | Итого по расценке
|  | Итого по расценке |  |  | 8: 511.26; 10: 511.26 | [8 empty] | ФОТ
|  | ФОТ |  |  | 10: 511.26 | [8 empty] | НР Пусконаладочные работы: 'вхолостую' - 80%, 'под нагрузкой' - 20%
| Приказ № 812/пр от 21.12.2020 Прил. п.83 | НР Пусконаладочные работы: 'вхолостую' - 80%, 'под нагрузкой' - 20% |  |  | 4: %; 5: 74; 7: 74; 10: 378.33 | [8 empty] | СП Пусконаладочные работы: 'вхолостую' - 80%, 'под нагрузкой' - 20%
| Приказ № 774/пр от 11.12.2020 Прил. п.83 | СП Пусконаладочные работы: 'вхолостую' - 80%, 'под нагрузкой' - 20% |  |  | 4: %; 5: 36; 7: 36; 10: 184.05 | [10 empty] | Всего по позиции
|  | Всего по позиции |  |  | 10: 1073.64 | [5 empty] | Система снабжения газообразным или жидким топливом котельной, включая газопроводы от ГРУ до котлов, мазутопроводы от МНС до котлов, теплопроизводительность: до 10 Гкал/ч
11 | ФЕРп07-07-005-01 | Система хозяйственно-противопожарного водоснабжения котельной, производительность до 500 Гкал/ч |  |  | 4: система; 7: 1 | [6 empty] | Производство работ осуществляется в горной местности: на высоте свыше 1500 до 2500 м над уровнем моря ОЗП=1,25; ЭМ=1,25 к расх.; ЗПМ=1,25; ТЗ=1,25; ТЗМ=1,25
| Приказ от 04.08.2020 № 421/пр прил.10 табл.1 п.8.1 | Производство работ осуществляется в горной местности: на высоте свыше 1500 до 2500 м над уровнем моря ОЗП=1,25; ЭМ=1,25 к расх.; ЗПМ=1,25; ТЗ=1,25; ТЗМ=1,25 | [18 empty] | ОТ
| Приказ от 04.09.2019 № 519/пр п.7.4 | При выполнении пусконаладочных работ звеном (бригадой), которое выполнило монтаж этого же оборудования к единичным расценкам на пусконаладочные работы ОЗП=0,8; ТЗ=0,8 | [19 empty] | ЗТ
| 1 | ОТ |  |  | 8: 331.4; 9: 1; 10: 331.4 | [9 empty] | Итого по расценке
|  | ЗТ |  |  | 4: чел.-ч; 5: 22.95; 6: 1; 7: 22.95 | [8 empty] | ФОТ
|  | Итого по расценке |  |  | 8: 331.4; 10: 331.4 | [8 empty] | НР Пусконаладочные работы: 'вхолостую' - 80%, 'под нагрузкой' - 20%
|  | ФОТ |  |  | 10: 331.4 | [8 empty] | СП Пусконаладочные работы: 'вхолостую' - 80%, 'под нагрузкой' - 20%
| Приказ № 812/пр от 21.12.2020 Прил. п.83 | НР Пусконаладочные работы: 'вхолостую' - 80%, 'под нагрузкой' - 20% |  |  | 4: %; 5: 74; 7: 74; 10: 245.24 | [10 empty] | Всего по позиции
| Приказ № 774/пр от 11.12.2020 Прил. п.83 | СП Пусконаладочные работы: 'вхолостую' - 80%, 'под нагрузкой' - 20% |  |  | 4: %; 5: 36; 7: 36; 10: 119.3 | [5 empty] | Труба дымовая: металлическая
|  | Всего по позиции |  |  | 10: 695.94 | [6 empty] | Производство работ осуществляется в горной местности: на высоте свыше 1500 до 2500 м над уровнем моря ОЗП=1,25; ЭМ=1,25 к расх.; ЗПМ=1,25; ТЗ=1,25; ТЗМ=1,25
12 | ФЕРп07-07-006-01 | Система снабжения газообразным или жидким топливом котельной, включая газопроводы от ГРУ до котлов, мазутопроводы от МНС до котлов, теплопроизводительность: до 10 Гкал/ч |  |  | 4: система; 7: 1 | [7 empty] | ОТ
| Приказ от 04.08.2020 № 421/пр прил.10 табл.1 п.8.1 | Производство работ осуществляется в горной местности: на высоте свыше 1500 до 2500 м над уровнем моря ОЗП=1,25; ЭМ=1,25 к расх.; ЗПМ=1,25; ТЗ=1,25; ТЗМ=1,25 | [19 empty] | ЗТ
| Приказ от 04.09.2019 № 519/пр п.7.4 | При выполнении пусконаладочных работ звеном (бригадой), которое выполнило монтаж этого же оборудования к единичным расценкам на пусконаладочные работы ОЗП=0,8; ТЗ=0,8 | [20 empty] | Итого по расценке
| 1 | ОТ |  |  | 8: 348.59; 9: 1; 10: 348.59 | [8 empty] | ФОТ
|  | ЗТ |  |  | 4: чел.-ч; 5: 25.5; 6: 1; 7: 25.5 | [8 empty] | НР Пусконаладочные работы: 'вхолостую' - 80%, 'под нагрузкой' - 20%
|  | Итого по расценке |  |  | 8: 348.59; 10: 348.59 | [8 empty] | СП Пусконаладочные работы: 'вхолостую' - 80%, 'под нагрузкой' - 20%
|  | ФОТ |  |  | 10: 348.59 | [10 empty] | Всего по позиции
| Приказ № 812/пр от 21.12.2020 Прил. п.83 | НР Пусконаладочные работы: 'вхолостую' - 80%, 'под нагрузкой' - 20% |  |  | 4: %; 5: 74; 7: 74; 10: 257.96 | [5 empty] | Установка подачи газообразного топлива (регулятор давления, фильтр, предохранительные устройства), производительность по газу: до 1000 м3/ч
| Приказ № 774/пр от 11.12.2020 Прил. п.83 | СП Пусконаладочные работы: 'вхолостую' - 80%, 'под нагрузкой' - 20% |  |  | 4: %; 5: 36; 7: 36; 10: 125.49 | [6 empty] | Производство работ осуществляется в горной местности: на высоте свыше 1500 до 2500 м над уровнем моря ОЗП=1,25; ЭМ=1,25 к расх.; ЗПМ=1,25; ТЗ=1,25; ТЗМ=1,25
|  | Всего по позиции |  |  | 10: 732.04 | [7 empty] | ОТ
13 | ФЕРп07-06-002-01 | Труба дымовая: металлическая |  |  | 4: шт; 7: 2 | [8 empty] | ЗТ
| Приказ от 04.08.2020 № 421/пр прил.10 табл.1 п.8.1 | Производство работ осуществляется в горной местности: на высоте свыше 1500 до 2500 м над уровнем моря ОЗП=1,25; ЭМ=1,25 к расх.; ЗПМ=1,25; ТЗ=1,25; ТЗМ=1,25 | [20 empty] | Итого по расценке
| Приказ от 04.09.2019 № 519/пр п.7.4 | При выполнении пусконаладочных работ звеном (бригадой), которое выполнило монтаж этого же оборудования к единичным расценкам на пусконаладочные работы ОЗП=0,8; ТЗ=0,8 | [19 empty] | ФОТ
| 1 | ОТ |  |  | 8: 343.68; 9: 1; 10: 687.36 | [8 empty] | НР Пусконаладочные работы: 'вхолостую' - 80%, 'под нагрузкой' - 20%
|  | ЗТ |  |  | 4: чел.-ч; 5: 23.8; 6: 1; 7: 47.6 | [8 empty] | СП Пусконаладочные работы: 'вхолостую' - 80%, 'под нагрузкой' - 20%
|  | Итого по расценке |  |  | 8: 343.68; 10: 687.36 | [10 empty] | Всего по позиции
|  | ФОТ |  |  | 10: 687.36 | [5 empty] | Установка подачи жидкого топлива из склада в котельную (подогреватели, насосы, фильтры, коммуникации), производительность по топливу: до 10 т/ч
| Приказ № 812/пр от 21.12.2020 Прил. п.83 | НР Пусконаладочные работы: 'вхолостую' - 80%, 'под нагрузкой' - 20% |  |  | 4: %; 5: 74; 7: 74; 10: 508.65 | [6 empty] | Производство работ осуществляется в горной местности: на высоте свыше 1500 до 2500 м над уровнем моря ОЗП=1,25; ЭМ=1,25 к расх.; ЗПМ=1,25; ТЗ=1,25; ТЗМ=1,25
| Приказ № 774/пр от 11.12.2020 Прил. п.83 | СП Пусконаладочные работы: 'вхолостую' - 80%, 'под нагрузкой' - 20% |  |  | 4: %; 5: 36; 7: 36; 10: 247.45 | [7 empty] | ОТ
|  | Всего по позиции |  |  | 10: 1443.46 | [8 empty] | ЗТ
14 | ФЕРп07-05-007-01 | Установка подачи газообразного топлива (регулятор давления, фильтр, предохранительные устройства), производительность по газу: до 1000 м3/ч |  |  | 4: установка; 7: 1 | [9 empty] | Итого по расценке
| Приказ от 04.08.2020 № 421/пр прил.10 табл.1 п.8.1 | Производство работ осуществляется в горной местности: на высоте свыше 1500 до 2500 м над уровнем моря ОЗП=1,25; ЭМ=1,25 к расх.; ЗПМ=1,25; ТЗ=1,25; ТЗМ=1,25 | [19 empty] | ФОТ
| Приказ от 04.09.2019 № 519/пр п.7.4 | При выполнении пусконаладочных работ звеном (бригадой), которое выполнило монтаж этого же оборудования к единичным расценкам на пусконаладочные работы ОЗП=0,8; ТЗ=0,8 | [19 empty] | НР Пусконаладочные работы: 'вхолостую' - 80%, 'под нагрузкой' - 20%
| 1 | ОТ |  |  | 8: 2810.74; 9: 1; 10: 2810.74 | [8 empty] | СП Пусконаладочные работы: 'вхолостую' - 80%, 'под нагрузкой' - 20%
|  | ЗТ |  |  | 4: чел.-ч; 5: 194.65; 6: 1; 7: 194.65 | [10 empty] | Всего по позиции
|  | Итого по расценке |  |  | 8: 2810.74; 10: 2810.74
|  | ФОТ |  |  | 10: 2810.74
| Приказ № 812/пр от 21.12.2020 Прил. п.83 | НР Пусконаладочные работы: 'вхолостую' - 80%, 'под нагрузкой' - 20% |  |  | 4: %; 5: 74; 7: 74; 10: 2079.95 | [11 empty] | Итоги по смете:
| Приказ № 774/пр от 11.12.2020 Прил. п.83 | СП Пусконаладочные работы: 'вхолостую' - 80%, 'под нагрузкой' - 20% |  |  | 4: %; 5: 36; 7: 36; 10: 1011.87 | [12 empty] | Итого прямые затраты (справочно)
|  | Всего по позиции |  |  | 10: 5902.56 | [12 empty] | в том числе:
15 | ФЕРп07-05-008-01 | Установка подачи жидкого топлива из склада в котельную (подогреватели, насосы, фильтры, коммуникации), производительность по топливу: до 10 т/ч |  |  | 4: установка; 7: 1 | [12 empty] | Оплата труда рабочих
| Приказ от 04.08.2020 № 421/пр прил.10 табл.1 п.8.1 | Производство работ осуществляется в горной местности: на высоте свыше 1500 до 2500 м над уровнем моря ОЗП=1,25; ЭМ=1,25 к расх.; ЗПМ=1,25; ТЗ=1,25; ТЗМ=1,25 | [23 empty] | Прочие затраты
| Приказ от 04.09.2019 № 519/пр п.7.4 | При выполнении пусконаладочных работ звеном (бригадой), которое выполнило монтаж этого же оборудования к единичным расценкам на пусконаладочные работы ОЗП=0,8; ТЗ=0,8 | [23 empty] | Пусконаладочные работы
| 1 | ОТ |  |  | 8: 2137.98; 9: 1; 10: 2137.98 | [12 empty] | в том числе:
|  | ЗТ |  |  | 4: чел.-ч; 5: 156.4; 6: 1; 7: 156.4 | [12 empty] | оплата труда
|  | Итого по расценке |  |  | 8: 2137.98; 10: 2137.98 | [12 empty] | накладные расходы
|  | ФОТ |  |  | 10: 2137.98 | [12 empty] | сметная прибыль
| Приказ № 812/пр от 21.12.2020 Прил. п.83 | НР Пусконаладочные работы: 'вхолостую' - 80%, 'под нагрузкой' - 20% |  |  | 4: %; 5: 74; 7: 74; 10: 1582.11 | [12 empty] | Итого ФОТ (справочно)
| Приказ № 774/пр от 11.12.2020 Прил. п.83 | СП Пусконаладочные работы: 'вхолостую' - 80%, 'под нагрузкой' - 20% |  |  | 4: %; 5: 36; 7: 36; 10: 769.67 | [12 empty] | Итого накладные расходы (справочно)
|  | Всего по позиции |  |  | 10: 4489.76 | [12 empty] | Итого сметная прибыль (справочно)
ВСЕГО по смете
Итоги по смете:
|  | Итого прямые затраты (справочно) |  |  | 10: 70268.03
в том числе:
|  | Оплата труда рабочих |  |  | 10: 70268.03
|  | Прочие затраты |  |  | 10: 147562.87; 12: 3001429
| 1 кв 2022 г., Письмо Минстроя России от04.03.2022 №8556-ИФ/09 Пусконаладочные работы | Пусконаладочные работы |  |  | 10: 147562.87; 11: 20.34; 12: 3001429
в том числе:
|  | оплата труда |  |  | 10: 70268.03
|  | накладные расходы |  |  | 10: 51998.36
|  | сметная прибыль |  |  | 10: 25296.48
|  | Итого ФОТ (справочно) |  |  | 10: 70268.03
|  | Итого накладные расходы (справочно) |  |  | 10: 51998.36
|  | Итого сметная прибыль (справочно) |  |  | 10: 25296.48
|  | ВСЕГО по смете |  |  | 10: 147562.87; 12: 3001429
|  | Пусконаладочные работы: 'под нагрузкой' - 20% |  |  | 10: 29512.57; 12: 600285.8
|  | Пусконаладочные работы: 'вхолостую' - 80% |  |  | 10: 118050.3; 12: 2401143.2
| Составил: | (А.Г. Истамгулова)
[должность, подпись (инициалы, фамилия)]
| Проверил: | (И.А. Кирсанов)
[должность, подпись (инициалы, фамилия)]

## 9-2-1
Расчет № 09-02-01
Затраты, связанные с доставкой рабочих до п. Калак
Всесезонный туристско-рекреационный комплекс «Мамисон», Республика Северная Осетия-Алания. Инженерная инфраструктура поселка Калак
Основание: 2021-ВТРКМ.МФЦ-ПОС
Расчет выполнен согласно "Методических рекомендаций для определения затрат, связанных с осуществлением строительных и монтажных работ вахтовым методом / Росстрой / Москва 2007, приложение 7"
Исходные данные, необходимые для технико-экономического обоснования применения вахтового метода производства работ.
№ п/п |  |  |  | Исходные данные
1 | Срок строительства объекта, мес |  |  | 20
2 | Объем СМР в базисных ценах 2000 г., тыс.руб. |  |  | 53424.53
3 | Наименование пункта сбора кадров |  |  | г. Владикавказ
4 | Доля (процент) количественного состава рабочих, относительно общего количества рабочих, необходимых для возведения объекта |  |  | 100
5 | Транспортная схема перевозок:
| - продолжительность времени переезда от пункта сбора до временного поселка строителей, |  |  | Рабочие перевозятся автомобильным транспортом из г. Владикавказ до курорт Мамисон- 110 км, 1 раз в день туда, 1 раз в день - обратно
| - вид транспорта для доставки работников, |  |  | автомобильный
| - потребность в гостиничном фонде в пунктах сбора и пересадок работников, |  |  | - требуется
| - потребность в организации диспетчерских служб по авиаперевозкам работников |  |  | - не требуется
Расчет затрат по перевозке работников автомобильным транспортом
1 | Расчет затрат на проезд работников от г.Владикавказ до курорта Мамисон (104 км) | Ед.изм | Количество | Приложение N 7 к Методике утвержденной приказом Министерства строительства РФ от 15 июня 2020 г. N 318/пр
| П - среднесписочная численность рабочих | чел. | 47
Количество машин в наличии:
| 1. автобус ПАЗ-32053/54 | шт | 2
Вместимость машин
| 1. автобус ПАЗ-32053/54 | чел. | 24
| Количество рабочих, перевозимых за 1 рейс 24*2 |  | 48
| Необходимое количество рейсов для перевозки рабочих в один конец |  | 2
| Количество рабочих дней в месяц |  | 20
| С - скорость перемещения транспортного средства, км/ч; | км/час | 51 |  | прил. 6
| Пп - плечо перевозки, км | км | 104
| 2 - коэффициент, учитывающий расстояние обратного (порожнего) пробега |  | 2
| СЦЭ - сметная цена на эксплуатацию автотранспортного средства с учетом заработной платы машиниста, накладных расходов и сметной прибыли, руб./маш.-ч; | маш.-ч | 56.81 | ФСЭМ91.13.03-011
| 1,035 - коэффициент, учитывающий подготовительно-заключительное время для выполнения необходимых работ перед выездом на линию и по возвращении на автотранспортное предприятие, а также на проведение предрейсового медицинского осмотра; |  | 1.035
| Количество месяцев | шт. | 8
| Итого стоимость проезда за весь период 1 работника в 1 сторону | руб. | 9.99 | (104*2/51+0)*1,035*56,81/24 |  | 9.9919
| Итого за 20 рабочих дней в обе стороны (за 1 рабочий месяц) перевозка 1 работника | руб. | 399.68 | 9,99*20*2 |  | 399.68
| Итого перевозка всего количества рабочих (27) за весь период | руб. | 375694.56
| Итого с учетом индекса перевода в текущие цены на 1 кв. 2022 г. (Письмо Минстроя России от 04.03.2022 г. №8556-ИФ/09 Административные здания 9,21) | руб. | 3460146.85
Проезд работников авторского надзора (1 человек)
| П - среднесписочная численность рабочих | чел. | 1
Количество машин в наличии:
| 1. автобус ПАЗ-32053/54 | шт | 1
Вместимость машин
| 1. автобус ПАЗ-32053/54 | чел. | 24
| Количество рабочих, перевозимых за 1 рейс 24*2 |  | 48
| Необходимое количество рейсов для перевозки рабочих в один конец |  | 2
| Количество рабочих дней в месяц |  | 4
| С - скорость перемещения транспортного средства, км/ч; | км/час | 51 |  | прил. 6
| Пп - плечо перевозки, км | км | 104
| 2 - коэффициент, учитывающий расстояние обратного (порожнего) пробега |  | 2
| СЦЭ - сметная цена на эксплуатацию автотранспортного средства с учетом заработной платы машиниста, накладных расходов и сметной прибыли, руб./маш.-ч; | маш.-ч | 56.81 | ФСЭМ91.13.03-011
| 1,035 - коэффициент, учитывающий подготовительно-заключительное время для выполнения необходимых работ перед выездом на линию и по возвращении на автотранспортное предприятие, а также на проведение предрейсового медицинского осмотра; |  | 1
| Количество месяцев | шт. | 20
| Итого стоимость проезда за весь период 1 работника в 1 сторону | руб. | 9.99 | (104*2/51+0)*1,035*56,81/24
| Итого перевозка всего количества рабочих (1 авторский надзор) за весь период (80 раз - количество рабочих дней) 2 раза в день | руб. | 1598.7 | 9,99*4*20*2 | 1598.7
| Итого с учетом индекса перевода в текущие цены на 1 кв. 2022 г. (Письмо Минстроя России от 04.03.2022 г. №8556-ИФ/09 Административные здания 9,21) | руб. | 14724.03
ВСЕГО затрат, связанных с перевозкой рабочих в ценах на 01.01.2000г. , руб |  |  | 374851.23
Стоимость затрат в текущих ценах на 1 квартал 2022г. (Без НДС) |  |  | 3474870.88
| Составил: |  | Кубакова Н.М.

## 9-3-1
Форма 2п
СМЕТА № 09-03-01
на проектные (изыскательские) работы "Обмерные работы"
Всесезонный туристско-рекреационный комплекс «Мамисон», Республика Северная Осетия-Алания. МФЦ Открытая плоскостная парковка, обмерные работы
Наименование предприятия, здания, сооружения, стадии проектирования, этапа, вида проектных
Наименование проектной (изыскательской) организации:
ООО «Бристоль-проект»
Наименование организации заказчика:
АО «КАВКАЗ.РФ»
Итого по расчету: |  | 46034.41
№ пп | Характеристика предприятия, здания, сооружения или вид работ | Номер частей, глав, таблиц, параграфов и пунктов указаний к разделу справочника базовых цен на проектные и изыскательские работы для строителей | Расчет стоимости: (a+bx)*Kj или (стоимость строительно-монтажных работ)*проц./ 100 или количество * цена, руб. | Стоимость работ, руб.
1 | 2 | 3 | 4 | 5
Раздел 1. Здания и сооружения. Обмерные работы
1 | Здание МФЦ, 6134,3 (1 м2), строительный объем 33878,5 м3 (Стоимость в руб. на 100 м3 строительного объема здания для первой категории сложности работ) | СБЦП 81-2001-25 НА ОБМЕРНЫЕ РАБОТЫ И ОБСЛЕДОВАНИЯ ЗДАНИЙ И СООРУЖЕНИЙ тб. 2 | 33878,5/100*179,4*0,095*1,2*0,75 | 5196.52
Высота здания 18,45 м (до 19 м)
Категория сложности здания - II
Категория сложности работ - I
Составление поэтажных планов 9,5% (тб.8)
Сейсмичность 8 баллов К=1,2 (тб.10 п. 12)
к=0,75 (п. 2.1.12)
Итого по разделу 1 Здания и сооружения
| Итого по разделу 1 Здания и сооружения |  |  | 5196.52
Раздел 2. Составление паспорта
5 | Здание МФЦ, 6134,3 (1 м2), строительный объем 33878,5 м3 (Стоимость в руб. на 100 м3 строительного объема здания для первой категории сложности работ) | СБЦП 81-2001-25 НА ОБМЕРНЫЕ РАБОТЫ И ОБСЛЕДОВАНИЯ ЗДАНИЙ И СООРУЖЕНИЙ тб.1 (1 категория) | 33878,5/100*145,6*0,095*1,2*0,75 | 4217.47
Высота здания 18,45 м (до 19 м)
Категория сложности здания - II
Категория сложности работ - I
Составление поэтажных планов 9,5% (тб.8)
Сейсмичность 8 баллов К=1,2 (тб.10 п. 12)
к=0,75 (п. 2.1.12)
| Итого по разделу 2 Составление паспорта |  |  | 4217.47
| ВСЕГО по смете в ценах 2001 г. |  |  | 9413.99
| Всего по смете в уровне цен на 01.01.2000 г. | Письма Госстроя России от 04.01.2001 г. № АШ-9/10 и от 07.10.1999 г. № АШ-3412/10 | К=1,266 | 7436.01
| Всего с учетом "ВСЕГО по смете в уровне цен на 1 квартал 2022 г. | Письмо Минстроя РФ от 07.02.2022 г. №4153-ИФ/09 | К=4,89 | 46034.41
| ВСЕГО по смете |  |  | 46034.41
Главный инженер проекта ООО «Бристоль-проект» _________________________К.М. Максименков

## ООС1
Локальный сметный расчет №ООС-1
Плата за негативное воздействие на окружающую среду (затраты, связанные с содержанием и эксплуатацией основных средств природоохранного назначения)
Таблица 5.1- Ущерб, наносимый окружающей среде при строительстве
Наименование | Кол-во отходов, | Норматив платы, | Класс опасности |  | Плата
отхода | т/год, | руб/т |  | К1 | за отходы, руб.
1 | 2 | 3 | 4 | 5 | 8
Расчет платы за размещение отходов
Отходы IV класса опасности (малоопасные) | 0.006 | 663.2 | 4 | 1.19 | 4.74
Отходы V класса опасности (практически неопасные) | 0 | 17.3 | 5 | 1.19 | 0
Всего |  |  |  |  | 4.74
Расчет платы за выбросы загрязняющих веществ в атмосферу
Азота диоксид | 0.20698 | 138.8 | 3 | 1.19 | 34.19
Азот (II) оксид (Азота оксид) | 0.033547 | 93.5 | 3 | 1.19 | 3.73
Углерод черный (Сажа) | 0.018768 | 36.6 | 3 | 1.19 | 0.82
Сера диоксид | 0.049982 | 45.4 | 3 | 1.19 | 2.7
Углерод оксид | 0.4964 | 1.6 | 4 | 1.19 | 0.95
Диметилбензол | 0.09765 | 29.9 | 3 | 1.19 | 3.47
Метилбензол | 0.083952 | 9.9 | 3 | 1.19 | 0.99
Бенз(а)пирен | 1e-07 | 5472969 | 1 | 1.19 | 0.65
Бутан-1-ол | 0.015403 | 56.1 | 3 | 1.19 | 1.03
Этанол | 0.023866 | 1.1 | 4 | 1.19 | 0.03
Этиловый эфир этиленгликоля | 0.012017 | 0 | - | 1.19 | 0
Бутилацетат | 0.020093 | 56.1 | 4 | 1.19 | 1.34
Формальдегид | 0.0006 | 1823.6 | 2 | 1.19 | 1.3
Пропан-2-он | 0.02523 | 16.6 | 4 | 1.19 | 0.5
Керосин | 0.078026 | 6.7 | - | 1.19 | 0.62
Пыль неорганическая: >70% SiO2 | 0.0003528 | 56.1 | 3 | 1.19 | 0.02
Пыль неорганическая: 70-20% SiO2 | 0.001764 | 56.1 | 3 | 1.19 | 0.12
Всего |  |  |  |  | 52.46
Итого для оплаты |  |  |  |  | 57.2
Главный инженер проекта ______________ |  | К.М.Максименков

## ООС2
Локальный сметный расчет №ООС-2
Проведение работ по производственному экологическому мониторингу на период строительства открытой плоскостной парковки (ОПП)
№ п/п | Вид работ | Нормативный документ | Ед.изм. | Цена единиц работ, руб (в ценах 1991г и 2001г) | Периодичность | Объем работ в ед.изм. | Стоимость за полный объем работ (в ценах 1991г и 2001г) | Индекс изменения сметной стоимости на 1 кв. 2022 г.) | Стоимость с учетом удорожания и применения коэффициентов, руб.
1 | 2 | 3 | 4 | 5 | 6 | 7 | 8 | 9 | 10
Лабораторные работы. Определение химического состава почвы.
1 | Пробоподготовка для выполнения химических анализов грунтов | СБЦИГиИЭ из.1999, табл.70, п.85 | 1 проба | 52.3 | 1 | 1 | 52.3 | 55.57 | 2906.31
2 | Приготовление солянокислой вытяжки (для определения солей тяжелых металлов) | СБЦИГиИЭ из.1999, табл.70, п.81 | 1 проба | 8.5 | 1 | 1 | 8.5 | 55.57 | 472.35
3 | Приготовление водной вытяжки | СБЦИГиИЭ из.1999, табл.70, п.83 | 1 проба | 3.8 | 1 | 1 | 3.8 | 55.57 | 211.17
4 | рН водной вытяжки | СБЦИГиИЭ из.1999, табл.70, п.14 | 1 проба | 2 | 1 | 1 | 2 | 55.57 | 111.14
5 | Определение содержания органического углерода | СБЦИГиИЭ из.1999, табл.70, п.1 | 1 проба | 10.8 | 1 | 1 | 10.8 | 55.57 | 600.16
6 | Опрделение содержания тяжелых металлов (мышьяк, кадмий, ртуть, свинец, цинк, никель, медь - 7 металлов) | СБЦИГиИЭ из.1999, табл.70, п.58 | 1 проба | 19.7 | 1 | 7 | 137.9 | 55.57 | 7663.1
7 | Нефтепродукты | СБЦИГиИЭ из.1999, табл.70, п.63 | 1 проба | 19.7 | 1 | 1 | 19.7 | 55.57 | 1094.73
| ИТОГО: | [7 empty] | 13058.95
| НДС: | [6 empty] | 20% | 2611.79
| ИТОГО с НДС: | [7 empty] | 15670.74
Главный инженер проекта ООО «Бристоль-проект» | [7 empty] | К.М. Максименков

## 1-1
Смета № 1-1 Создание опорной геодезической сети
Наименование объекта (проекта): Всесезонный туристическо-рекреационный комплекс "Мамисон", Республика Северная Осетия - Алания.Инженерная инфраструктура поселка Калак. Этап 1. МФЦ
Сметный расчет составлен по Справочнику базовых цен на инженерные изыскания для строительства "Инженерно-геодезические изыскания", введен в действие постановлением Госстроя РФ от 23.12.2003 г. № 213 (СБЦ 2003)
№ п/п | Наименование работ и затрат | Ед. измерен. | Кол-во | Обоснование стоимости | Расчёт стоимости |  |  | Стоимость, руб Полевые/камеральные.работы
1 | 2 | 3 | 4 | 5 | 6 |  |  | 7
1 | Вынос в натуру границ земельного участка, зданий, III категория грунтов (46 по границам, 4 по зданию) | 1 точка | 50 | тб. 11 п.3 К=1.2, т.1, §2
[5 empty] | 1021 | 1.2 | 50 | полевые | 61260
[5 empty] | 37 |  | 50 | камеральные | 1850
2 | Изготовление и установка центров: Пункт разбивочной сети: деревянный столб, пень (оформленный под столб), трубка на бетоне (на глубину до 0,7 м) III категория грунтов | 1 пункт | 50 | тб. 10 п.5 К=1,2, т.1, §2
[5 empty] | 323 | 1.2 | 50 | полевые | 19380
[5 empty] | 0 |  | 50 | камеральные | 0
| Итого полевых работ | [6 empty] | 80640
| Итого камеральных работ | [6 empty] | 1850
3 | Внешний транспорт. Расстояние проезда и перевозки в одном направлении 100 - 300 км. Продолжительность полевых работ, а также выполняемых в экспедиционных условиях камеральных работ, до 1 мес. | % | 80640 | Табл. 5, §2 19,6% | 19.6% |  |  | 15805.44
4 | Организация и ликвидация работ | % | 80640 | Общие указания п. 13, k = 0,06 | 6% |  |  | 4838.4
| Итого по состоянию на 1 января 2001 года | [6 empty] | 103133.84
| Индекс на 1 квартал 2022 г. к ценам на 01.01.2001 по Письму Минстроя РФ от 07.02.2022 г. №4153-ИФ/09 |  |  |  | 4.89 |  |  | 504324.48
| Итого в базовых ценах 2000г. |  |  |  | /1,266 |  |  | 81464
Главный инженер проекта ООО «Бристоль-проект» |  |  |  |  | К.М. Максименков

## 1ПД
Форма 2п
Приложение к
(договору, дополнительному соглашению)
СМЕТА № 1-ПД
на проектные (изыскательские) работы
Всесезонный туристско-рекреационный комплекс «Мамисон», Республика Северная Осетия-Алания. Многофункциональный центр., , проектные работы стадии "Проектная документация",
Наименование предприятия, здания, сооружения, стадии проектирования, этапа, вида проектных
Наименование проектной (изыскательской) организации:
Наименование организации заказчика:
АО «КАВКАЗ.РФ»
Итого по расчету (руб.): |  | 19909400.18
№ пп | Характеристика предприятия, здания, сооружения или вид работ | Номер частей, глав, таблиц, параграфов и пунктов указаний к разделу справочника базовых цен на проектные и изыскательские работы для строителей | Расчет стоимости: (a+bx)*Kj или (стоимость строительно-монтажных работ)*проц./ 100 или количество * цена, руб. | Стоимость работ, руб.
1 | 2 | 3 | 4 | 5
Раздел 1. Основные объеты
1 | Городские Думы, мэрии, управы, центры общественно-политической деятельности, правительственные здания, деловые центры, банки, биржи (с кондиционированием воздуха) площадью:свыше 6000 м2, 6134,3 (1 м2) | СБЦП "Объекты жилищно-гражданского строительства (2010)" табл.25 п.14 (СБЦП03-25-12) | (1718990+390*6134,3 )*1,132*0,4, где количество 6335,9 | 1861626.98
Му п. 3.7 Сейсмичность 8 баллов К=1,2 для разделов проектирования (АР- 14%; КР-15%; ИОС - 37%) к=66%*1,2+34%=113,2% К=1,132;
Стадийность проектирования К=0,4;
Пояснительная записка 2%;
Схема планировочной организации земельного участка 4%;
Архитектурные решения 14%;
Конструктивные и объемно-планировочные решения 15%;
Проект организация строительства 6%;
Охрана окружающей среды (ООС) 7%;
Мероприятия по обеспечению пожарной безопасности 6%;
Мероприятия по обеспечению доступа инвалидов 2%;
Смета на строительство 7%;
Раздел "Инженерное оборудование, сети, инженерно-технические мероприятия, технологические решения": Электроснабжение 7%;
Раздел "Инженерное оборудование, сети, инженерно-технические мероприятия, технологические решения": Водоснабжение 4%;
Раздел "Инженерное оборудование, сети, инженерно-технические мероприятия, технологические решения": Водоотведение 4%;
Раздел "Инженерное оборудование, сети, инженерно-технические мероприятия, технологические решения": Отопление, вентиляция, кондиционирование воздуха 12%;
Раздел "Инженерное оборудование, сети, инженерно-технические мероприятия, технологические решения": Связь 3%;
Раздел "Инженерное оборудование, сети, инженерно-технические мероприятия, технологические решения": Газоснабжение 2%;
Раздел "Инженерное оборудование, сети, инженерно-технические мероприятия, технологические решения": Технологические решения 5%;
Проект организации работ по сносу и демонтажу (не разрабатывается) ;
Иная документация (расценивается дополнительно) ;
Мероприятия ГО и ЧС (расценивается дополнительно) ;
Котн=100%
2 | Лыжная база на 500 спортсменов, 1(лыжная база) | СБЦП "Объекты жилищно-гражданского строительства (2010)" табл.8 п.2 (СБЦП03-8-2) | (158090*1)*0,5*1,132*0,4, где количество 1=1 | 35791.58
ТЧ п.2.4 Проектирование встраиваемых помещений К=0,5;
Му п. 3.7 Сейсмичность 8 баллов К=1,2 для разделов проектирования (АР- 14%; КР-15%; ИОС - 37%) к=66%*1,2+34%=113,2% К=1,132;
Стадийность проектирования К=0,4;
Пояснительная записка 2%;
Схема планировочной организации земельного участка 4%;
Архитектурные решения 14%;
Конструктивные и объемно-планировочные решения 15%;
Проект организация строительства 6%;
Охрана окружающей среды (ООС) 7%;
Мероприятия по обеспечению пожарной безопасности 6%;
Мероприятия по обеспечению доступа инвалидов 2%;
Смета на строительство 7%;
Раздел "Инженерное оборудование, сети, инженерно-технические мероприятия, технологические решения": Электроснабжение 7%;
Раздел "Инженерное оборудование, сети, инженерно-технические мероприятия, технологические решения": Водоснабжение 4%;
Раздел "Инженерное оборудование, сети, инженерно-технические мероприятия, технологические решения": Водоотведение 4%;
Раздел "Инженерное оборудование, сети, инженерно-технические мероприятия, технологические решения": Отопление, вентиляция, кондиционирование воздуха 12%;
Раздел "Инженерное оборудование, сети, инженерно-технические мероприятия, технологические решения": Связь 3%;
Раздел "Инженерное оборудование, сети, инженерно-технические мероприятия, технологические решения": Газоснабжение 2%;
Раздел "Инженерное оборудование, сети, инженерно-технические мероприятия, технологические решения": Технологические решения 5%;
Проект организации работ по сносу и демонтажу (не разрабатывается) ;
Иная документация (расценивается дополнительно) ;
Мероприятия ГО и ЧС (расценивается дополнительно) ;
Котн=100%
3 | Кафе:свыше 100 посадочных мест, 150 (посадочное место) | СБЦП "Объекты жилищно-гражданского строительства (2010)" табл.24 п.9 (СБЦП03-24-8) | (206810+1980*150)*0,5*1,132*0,4, где количество 200 | 114062.58
ТЧ п.2.4 Проектирование встраиваемых помещений К=0,5;
Му п. 3.7 Сейсмичность 8 баллов К=1,2 для разделов проектирования (АР- 14%; КР-15%; ИОС - 37%) к=66%*1,2+34%=113,2% К=1,132;
Стадийность проектирования К=0,4;
Пояснительная записка 2%;
Схема планировочной организации земельного участка 4%;
Архитектурные решения 14%;
Конструктивные и объемно-планировочные решения 15%;
Проект организация строительства 6%;
Охрана окружающей среды (ООС) 7%;
Мероприятия по обеспечению пожарной безопасности 6%;
Мероприятия по обеспечению доступа инвалидов 2%;
Смета на строительство 7%;
Раздел "Инженерное оборудование, сети, инженерно-технические мероприятия, технологические решения": Электроснабжение 7%;
Раздел "Инженерное оборудование, сети, инженерно-технические мероприятия, технологические решения": Водоснабжение 4%;
Раздел "Инженерное оборудование, сети, инженерно-технические мероприятия, технологические решения": Водоотведение 4%;
Раздел "Инженерное оборудование, сети, инженерно-технические мероприятия, технологические решения": Отопление, вентиляция, кондиционирование воздуха 12%;
Раздел "Инженерное оборудование, сети, инженерно-технические мероприятия, технологические решения": Связь 3%;
Раздел "Инженерное оборудование, сети, инженерно-технические мероприятия, технологические решения": Газоснабжение 2%;
Раздел "Инженерное оборудование, сети, инженерно-технические мероприятия, технологические решения": Технологические решения 5%;
Проект организации работ по сносу и демонтажу (не разрабатывается) ;
Иная документация (расценивается дополнительно) ;
Мероприятия ГО и ЧС (расценивается дополнительно) ;
Котн=100%
4 | Универсальные магазины, 100(м2 торговой площади) | СБЦП "Объекты жилищно-гражданского строительства (2010)" табл.23 п.5 (СБЦП03-23-5) | (357320+660*100)*0,5*1,132*0,4, где количество 100=100 | 95839.65
ТЧ п.2.4 Проектирование встраиваемых помещений К=0,5;
Му п. 3.7 Сейсмичность 8 баллов К=1,2 для разделов проектирования (АР- 14%; КР-15%; ИОС - 37%) к=66%*1,2+34%=113,2% К=1,132;
Стадийность проектирования К=0,4;
Пояснительная записка 2%;
Схема планировочной организации земельного участка 4%;
Архитектурные решения 14%;
Конструктивные и объемно-планировочные решения 15%;
Проект организация строительства 6%;
Охрана окружающей среды (ООС) 7%;
Мероприятия по обеспечению пожарной безопасности 6%;
Мероприятия по обеспечению доступа инвалидов 2%;
Смета на строительство 7%;
Раздел "Инженерное оборудование, сети, инженерно-технические мероприятия, технологические решения": Электроснабжение 7%;
Раздел "Инженерное оборудование, сети, инженерно-технические мероприятия, технологические решения": Водоснабжение 4%;
Раздел "Инженерное оборудование, сети, инженерно-технические мероприятия, технологические решения": Водоотведение 4%;
Раздел "Инженерное оборудование, сети, инженерно-технические мероприятия, технологические решения": Отопление, вентиляция, кондиционирование воздуха 12%;
Раздел "Инженерное оборудование, сети, инженерно-технические мероприятия, технологические решения": Связь 3%;
Раздел "Инженерное оборудование, сети, инженерно-технические мероприятия, технологические решения": Газоснабжение 2%;
Раздел "Инженерное оборудование, сети, инженерно-технические мероприятия, технологические решения": Технологические решения 5%;
Проект организации работ по сносу и демонтажу (не разрабатывается) ;
Иная документация (расценивается дополнительно) ;
Мероприятия ГО и ЧС (расценивается дополнительно) ;
Котн=100%
5 | Лечебные, диагностические, лечебно-диагностические корпуса; поликлиники, грязелечебницы, амбулатории, медпункты, женские консультации, фельдшерско-акушерские пункты общей площадью: до 450 м2, 100(м2) | СБЦП "Объекты жилищно-гражданского строительства (2010)" табл.3 п.3 (СБЦП03-3-3) | ((89760+410*(0.4*450+0.6*0.5*450))*0,7)*0,5*1,132*0,4, где количество 100=100 | 34692.86
ТЧ п.2.4 Проектирование встраиваемых помещений К=0,5;
Му п. 3.7 Сейсмичность 8 баллов К=1,2 для разделов проектирования (АР- 14%; КР-15%; ИОС - 37%) к=66%*1,2+34%=113,2% К=1,132;
Стадийность проектирования К=0,4;
Пояснительная записка 2%;
Схема планировочной организации земельного участка 4%;
Архитектурные решения 14%;
Конструктивные и объемно-планировочные решения 15%;
Проект организация строительства 6%;
Охрана окружающей среды (ООС) 7%;
Мероприятия по обеспечению пожарной безопасности 6%;
Мероприятия по обеспечению доступа инвалидов 2%;
Смета на строительство 7%;
Раздел "Инженерное оборудование, сети, инженерно-технические мероприятия, технологические решения": Электроснабжение 7%;
Раздел "Инженерное оборудование, сети, инженерно-технические мероприятия, технологические решения": Водоснабжение 4%;
Раздел "Инженерное оборудование, сети, инженерно-технические мероприятия, технологические решения": Водоотведение 4%;
Раздел "Инженерное оборудование, сети, инженерно-технические мероприятия, технологические решения": Отопление, вентиляция, кондиционирование воздуха 12%;
Раздел "Инженерное оборудование, сети, инженерно-технические мероприятия, технологические решения": Связь 3%;
Раздел "Инженерное оборудование, сети, инженерно-технические мероприятия, технологические решения": Газоснабжение 2%;
Раздел "Инженерное оборудование, сети, инженерно-технические мероприятия, технологические решения": Технологические решения 5%;
Проект организации работ по сносу и демонтажу (не разрабатывается) ;
Иная документация (расценивается дополнительно) ;
Мероприятия ГО и ЧС (расценивается дополнительно) ;
Котн=100%
6 | Центральный тепловой пункт: свыше 10 до 40 Гкал/ч (0,8112 Гкал/ч) | СБЦП "Коммунальные инженерные сети и сооружения (2012)" табл.14 п.1 (СБЦП07-14-1) | ((646283+5840*(0,4*10+0,6*0,8112))*0,7)*0,5*1,132*0,4*1,5, | 159863.24
ТЧ п.2.7.1.2 Стадийность проектирования К=0,5;
ТЧ п.2.7.1.7 При проектировании комбинированной котельной (котлы паровые и водогрейные), до К=1,3;
ТЧ п.2.4 Проектирование встраиваемых помещений К=0,5;
Му п. 3.7 Сейсмичность 8 баллов К=1,2 для разделов проектирования (КР-10%; Водаснаб - 1,5%; ТХ-40%) к=51,5%*1,2+48,5%=110,3% К=1,103;
Пояснительная записка 2%;
Схема планировочной организации земельного участка 2%;
Архитектурные решения 5%;
Конструктивные и объемно-планировочные решения 10%;
Проект организации строительства 3%;
Перечень мероприятий по охране окружающей среды 7%;
Мероприятия по обеспечению пожарной безопасности 3%;
Мероприятия по обеспечению соблюдения требований энергетической эффективности и требований оснащенности зданий, строений и сооружений приборами учета используемых энергетических ресурсов 2%;
Смета на строительство 7%;
Раздел "Инженерное оборудование, сети, инженерно-технические мероприятия, технологические решения": Система электроснабжения 8%;
Раздел "Инженерное оборудование, сети, инженерно-технические мероприятия, технологические решения": Система водоснабжения 1,5%;
Раздел "Инженерное оборудование, сети, инженерно-технические мероприятия, технологические решения": Система водоотведения 1,5%;
Раздел "Инженерное оборудование, сети, инженерно-технические мероприятия, технологические решения": Отопление, вентиляция и кондиционирование воздуха 4%;
Раздел "Инженерное оборудование, сети, инженерно-технические мероприятия, технологические решения": Сети связи 0,5%;
Раздел "Инженерное оборудование, сети, инженерно-технические мероприятия, технологические решения": Система газоснабжения 3,5%;
Раздел "Инженерное оборудование, сети, инженерно-технические мероприятия, технологические решения": Технологические решения 40%;
Котн=100%
7 | Гостиницы категории «три звезды» по числу мест: до 100, 38 (место) | СБЦП "Объекты жилищно-гражданского строительства (2010)" табл.2 п.4 (СБЦП03-2-4) | (646283+5840*(0,4*100+0,6*0,5*38))*0,5*1,132*0,4*1,5, где количество 38 | 321417.48
ТЧ п.2.4 Проектирование встраиваемых помещений К=0,5;
к-1,5 п.3.3 Методических указаний
Му п. 3.7 Сейсмичность 8 баллов К=1,2 для разделов проектирования (АР- 14%; КР-15%; ИОС - 37%) к=66%*1,2+34%=113,2% К=1,132;
Стадийность проектирования К=0,4;
Пояснительная записка 2%;
Схема планировочной организации земельного участка 4%;
Архитектурные решения 14%;
Конструктивные и объемно-планировочные решения 15%;
Проект организация строительства 6%;
Охрана окружающей среды (ООС) 7%;
Мероприятия по обеспечению пожарной безопасности 6%;
Мероприятия по обеспечению доступа инвалидов 2%;
Смета на строительство 7%;
Раздел "Инженерное оборудование, сети, инженерно-технические мероприятия, технологические решения": Электроснабжение 7%;
Раздел "Инженерное оборудование, сети, инженерно-технические мероприятия, технологические решения": Водоснабжение 4%;
Раздел "Инженерное оборудование, сети, инженерно-технические мероприятия, технологические решения": Водоотведение 4%;
Раздел "Инженерное оборудование, сети, инженерно-технические мероприятия, технологические решения": Отопление, вентиляция, кондиционирование воздуха 12%;
Раздел "Инженерное оборудование, сети, инженерно-технические мероприятия, технологические решения": Связь 3%;
Раздел "Инженерное оборудование, сети, инженерно-технические мероприятия, технологические решения": Газоснабжение 2%;
Раздел "Инженерное оборудование, сети, инженерно-технические мероприятия, технологические решения": Технологические решения 5%;
Проект организации работ по сносу и демонтажу (не разрабатывается) ;
Иная документация (расценивается дополнительно)
Мероприятия ГО и ЧС (расценивается дополнительно) ;
Котн=100%
8 | Котельная, топливо – газ (мазут), суммарной теплопроизводительностью: от 0,5 до 10 Гкал/ч, 0,86(1 Гкал/ч) | СБЦП "Коммунальные инженерные сети и сооружения (2012)" табл.15 п.1 (СБЦП07-15-1) | (404600+180920*0,86)*0,5*1,3*0,5*1,103, где количество 0,86=0,86 | 200814.54
ТЧ п.2.7.1.2 Стадийность проектирования К=0,5;
ТЧ п.2.7.1.7 При проектировании комбинированной котельной (котлы паровые и водогрейные), до К=1,3;
ТЧ п.2.4 Проектирование встраиваемых помещений К=0,5;
Му п. 3.7 Сейсмичность 8 баллов К=1,2 для разделов проектирования (КР-10%; Водаснаб - 1,5%; ТХ-40%) к=51,5%*1,2+48,5%=110,3% К=1,103;
Пояснительная записка 2%;
Схема планировочной организации земельного участка 2%;
Архитектурные решения 5%;
Конструктивные и объемно-планировочные решения 10%;
Проект организации строительства 3%;
Перечень мероприятий по охране окружающей среды 7%;
Мероприятия по обеспечению пожарной безопасности 3%;
Мероприятия по обеспечению соблюдения требований энергетической эффективности и требований оснащенности зданий, строений и сооружений приборами учета используемых энергетических ресурсов 2%;
Смета на строительство 7%;
Раздел "Инженерное оборудование, сети, инженерно-технические мероприятия, технологические решения": Система электроснабжения 8%;
Раздел "Инженерное оборудование, сети, инженерно-технические мероприятия, технологические решения": Система водоснабжения 1,5%;
Раздел "Инженерное оборудование, сети, инженерно-технические мероприятия, технологические решения": Система водоотведения 1,5%;
Раздел "Инженерное оборудование, сети, инженерно-технические мероприятия, технологические решения": Отопление, вентиляция и кондиционирование воздуха 4%;
Раздел "Инженерное оборудование, сети, инженерно-технические мероприятия, технологические решения": Сети связи 0,5%;
Раздел "Инженерное оборудование, сети, инженерно-технические мероприятия, технологические решения": Система газоснабжения 3,5%;
Раздел "Инженерное оборудование, сети, инженерно-технические мероприятия, технологические решения": Технологические решения 40%;
Котн=100%
9 | Газорегуляторный пункт шкафного типа (ШРП) привязка, 1(1 ШРП) | СБЦП "Газооборудование и газоснабжение промышленных предприятий, зданий и сооружений (2015)" табл.1 п.13 (СБЦП14-1-13) | (11768*1)*1,2*1,1*1,146*0,4, где количество 1=1 | 7120.68
ТЧ п.2.1.15 При проектировании ШРП с узлом учета (до) К=1,2;
ОП п.1.11 Разработка раздела «Перечень мероприятий по охране окружающей среды» (дополнительно) (до) К=1,1;
Му п. 3.7 Сейсмичность 8 баллов К=1,2 для разделов проектирования (Газ - 73%) к=73%*1,2+27%=114,6% К=1,146;
Стадийность проектирования К=0,4;
Пояснительная записка 1%;
Схема планировочной организации земельного участка 10%;
Инженерное оборудование, сети инженерно-технические мероприятия, технологические решения: Газоснабжение 73%;
Проект организация строительства 6%;
Смета на строительство 10%;
Котн=100%
Итого по разделу 1 Основные объеты
| Итого Поз. 1-9 |  |  | 2831229.59
| Итого по разделу 1 Основные объеты |  |  | 2831229.59
Раздел 2. Сети инженерного обеспечения
10 | Городской водопровод, сооружаемый открытым способом диаметром до 315 мм, протяженностью: от 100 до 1000 м, 28,6 (м) | СБЦП "Коммунальные инженерные сети и сооружения (2012)" табл.4 п.1 (СБЦП07-4-1) | (12000+136*28,6)*1,109*1,1*(1+0,15)*0,5, где количество 28,6 | 11145.64
Му п. 3.7 Сейсмичность 8 баллов К=1,2 для разделов проектирования (ТХ- 24,5%; КР-27,5%; Водоснабж.-2,5%) к=54,5%*1,2+45,5%=110,9% К=1,109;
ТЧ п.2.3.3 При проектировании городского водопровода из «нежестких» труб (полиэтилен, полипропилен, стеклопластик, поливинилхлорид), требующих проверки на статическую устойчивость в период длительной эксплуатации, до К=1,1;
ТЧ п.2.3.3 При параллельной прокладке сетей водоснабжения с количеством линий 2 и более, за каждую последующую линию К=1,15;
ТЧ п.2.3.4 Стадийность проектирования К=0,5;
Пояснительная записка 2%;
Проект полосы отвода 2%;
Здания и сооружения, входящие в инфраструктуру объекта 6%;
Проект организации строительства 2%;
Проект организации работ по сносу (демонтажу) 1%;
Мероприятия по охране окружающей среды 9%;
Мероприятия по обеспечению пожарной безопасности 3%;
Смета на строительство 5%;
Раздел «Технологические конструктивные решения линейного объекта. Искусственные сооружения (инженерное обустройство, сети)» - Технологические решения 24,5%;
Раздел «Технологические конструктивные решения линейного объекта. Искусственные сооружения (инженерное обустройство, сети)» - Конструктивные решения 27,5%;
Раздел «Технологические конструктивные решения линейного объекта. Искусственные сооружения (инженерное обустройство, сети)» - Искусственные сооружения 1,5%;
Раздел «Технологические конструктивные решения линейного объекта. Искусственные сооружения (инженерное обустройство, сети)» - Обустройство 2,5%;
Раздел «Технологические конструктивные решения линейного объекта. Искусственные сооружения (инженерное обустройство, сети)» - Электроснабжение 10%;
Раздел «Технологические конструктивные решения линейного объекта. Искусственные сооружения (инженерное обустройство, сети)» - Водоснабжение и водоотведение 2,5%;
Раздел «Технологические конструктивные решения линейного объекта. Искусственные сооружения (инженерное обустройство, сети)» - Связь, сигнализация, АСУ 1,5%;
Котн=100%
11 | Водомерный узел на вводе в сооружение, 1(объект) | СБЦП "Коммунальные инженерные сети и сооружения (2012)" табл.4 п.13 (СБЦП07-4-13) | (77500*1)*1,109*0,4*0,5, где количество 1=1 | 17 189,50
Му п. 3.7 Сейсмичность 8 баллов К=1,2 для разделов проектирования (ТХ- 24,5%; КР-27,5%; Водоснабж.-2,5%) к=54,5%*1,2+45,5%=110,9% К=1,109;
ТЧ п.2.3.3 В случае проектирования водомерного узла, встроенного в здание или сооружение К=0,4;
ТЧ п.2.3.4 Стадийность проектирования К=0,5;
Схема планировочной организации земельного участка ;
Архитектурные решения ;
Конструктивные и объемно-планировочные решения ;
Раздел "Инженерное оборудование, сети, инженерно-технические мероприятия, технологические решения": Система электроснабжения ;
Раздел "Инженерное оборудование, сети, инженерно-технические мероприятия, технологические решения": Система водоснабжения ;
Раздел "Инженерное оборудование, сети, инженерно-технические мероприятия, технологические решения": Система водоотведения ;
Раздел "Инженерное оборудование, сети, инженерно-технические мероприятия, технологические решения": Отопление, вентиляция и кондиционирование воздуха ;
Раздел "Инженерное оборудование, сети, инженерно-технические мероприятия, технологические решения": Сети связи ;
Раздел "Инженерное оборудование, сети, инженерно-технические мероприятия, технологические решения": Система газоснабжения ;
Раздел "Инженерное оборудование, сети, инженерно-технические мероприятия, технологические решения": Технологические решения ;
Проект организации строительства 2%;
Проект организации работ по сносу (демонтажу) 1%;
Мероприятия по охране окружающей среды 9%;
Мероприятия по обеспечению пожарной безопасности 3%;
Мероприятия по обеспечению доступа инвалидов ;
Мероприятия по обеспечению соблюдения требований энергетической эффективности и требований оснащенности зданий, строений и сооружений приборами учета используемых энергетических ресурсов ;
Смета на строительство 5%;
Пояснительная записка 2%;
Проект полосы отвода 2%;
Здания и сооружения, входящие в инфраструктуру объекта 6%;
Раздел «Технологические конструктивные решения линейного объекта. Искусственные сооружения (инженерное обустройство, сети)» - Технологические решения 24,5%;
Раздел «Технологические конструктивные решения линейного объекта. Искусственные сооружения (инженерное обустройство, сети)» - Конструктивные решения 27,5%;
Раздел «Технологические конструктивные решения линейного объекта. Искусственные сооружения (инженерное обустройство, сети)» - Искусственные сооружения 1,5%;
Раздел «Технологические конструктивные решения линейного объекта. Искусственные сооружения (инженерное обустройство, сети)» - Обустройство 2,5%;
Раздел «Технологические конструктивные решения линейного объекта. Искусственные сооружения (инженерное обустройство, сети)» - Электроснабжение 10%;
Раздел «Технологические конструктивные решения линейного объекта. Искусственные сооружения (инженерное обустройство, сети)» - Водоснабжение и водоотведение 2,5%;
Раздел «Технологические конструктивные решения линейного объекта. Искусственные сооружения (инженерное обустройство, сети)» - Связь, сигнализация, АСУ 1,5%;
Котн=100%
12 | Узлы управления (камеры, колодцы, коверы) для обслуживания задвижек, гидрантов, воздушников, спускников диаметром: до 300 мм, 1(объект) | СБЦП "Коммунальные инженерные сети и сооружения (2012)" табл.4 п.18 (СБЦП07-4-18) | (30000*1)*1,109*0,5, где количество 1=1 | 16 635,00
Му п. 3.7 Сейсмичность 8 баллов К=1,2 для разделов проектирования (ТХ- 24,5%; КР-27,5%; Водоснабж.-2,5%) к=54,5%*1,2+45,5%=110,9% К=1,109;
ТЧ п.2.3.4 Стадийность проектирования К=0,5;
Схема планировочной организации земельного участка ;
Архитектурные решения ;
Конструктивные и объемно-планировочные решения ;
Раздел "Инженерное оборудование, сети, инженерно-технические мероприятия, технологические решения": Система электроснабжения ;
Раздел "Инженерное оборудование, сети, инженерно-технические мероприятия, технологические решения": Система водоснабжения ;
Раздел "Инженерное оборудование, сети, инженерно-технические мероприятия, технологические решения": Система водоотведения ;
Раздел "Инженерное оборудование, сети, инженерно-технические мероприятия, технологические решения": Отопление, вентиляция и кондиционирование воздуха ;
Раздел "Инженерное оборудование, сети, инженерно-технические мероприятия, технологические решения": Сети связи ;
Раздел "Инженерное оборудование, сети, инженерно-технические мероприятия, технологические решения": Система газоснабжения ;
Раздел "Инженерное оборудование, сети, инженерно-технические мероприятия, технологические решения": Технологические решения ;
Проект организации строительства 2%;
Проект организации работ по сносу (демонтажу) 1%;
Мероприятия по охране окружающей среды 9%;
Мероприятия по обеспечению пожарной безопасности 3%;
Мероприятия по обеспечению доступа инвалидов ;
Мероприятия по обеспечению соблюдения требований энергетической эффективности и требований оснащенности зданий, строений и сооружений приборами учета используемых энергетических ресурсов ;
Смета на строительство 5%;
Пояснительная записка 2%;
Проект полосы отвода 2%;
Здания и сооружения, входящие в инфраструктуру объекта 6%;
Раздел «Технологические конструктивные решения линейного объекта. Искусственные сооружения (инженерное обустройство, сети)» - Технологические решения 24,5%;
Раздел «Технологические конструктивные решения линейного объекта. Искусственные сооружения (инженерное обустройство, сети)» - Конструктивные решения 27,5%;
Раздел «Технологические конструктивные решения линейного объекта. Искусственные сооружения (инженерное обустройство, сети)» - Искусственные сооружения 1,5%;
Раздел «Технологические конструктивные решения линейного объекта. Искусственные сооружения (инженерное обустройство, сети)» - Обустройство 2,5%;
Раздел «Технологические конструктивные решения линейного объекта. Искусственные сооружения (инженерное обустройство, сети)» - Электроснабжение 10%;
Раздел «Технологические конструктивные решения линейного объекта. Искусственные сооружения (инженерное обустройство, сети)» - Водоснабжение и водоотведение 2,5%;
Раздел «Технологические конструктивные решения линейного объекта. Искусственные сооружения (инженерное обустройство, сети)» - Связь, сигнализация, АСУ 1,5%;
Котн=100%
13 | Узлы управления (камеры, колодцы, коверы) для обслуживания задвижек, гидрантов, воздушников, спускников диаметром: до 300 мм, 3(объект) | СБЦП "Коммунальные инженерные сети и сооружения (2012)" табл.4 п.18 (СБЦП07-4-18) | (30000*3)*0,2*1,109*0,5, где количество 3=3 | 9 981,00
ТЧ п.2.3.3 При применении альбомов типовых решений и чертежей повторного применения при проектировании узлов управления К=0,2;
Му п. 3.7 Сейсмичность 8 баллов К=1,2 для разделов проектирования (ТХ- 24,5%; КР-27,5%; Водоснабж.-2,5%) к=54,5%*1,2+45,5%=110,9% К=1,109;
ТЧ п.2.3.4 Стадийность проектирования К=0,5;
Схема планировочной организации земельного участка ;
Архитектурные решения ;
Конструктивные и объемно-планировочные решения ;
Раздел "Инженерное оборудование, сети, инженерно-технические мероприятия, технологические решения": Система электроснабжения ;
Раздел "Инженерное оборудование, сети, инженерно-технические мероприятия, технологические решения": Система водоснабжения ;
Раздел "Инженерное оборудование, сети, инженерно-технические мероприятия, технологические решения": Система водоотведения ;
Раздел "Инженерное оборудование, сети, инженерно-технические мероприятия, технологические решения": Отопление, вентиляция и кондиционирование воздуха ;
Раздел "Инженерное оборудование, сети, инженерно-технические мероприятия, технологические решения": Сети связи ;
Раздел "Инженерное оборудование, сети, инженерно-технические мероприятия, технологические решения": Система газоснабжения ;
Раздел "Инженерное оборудование, сети, инженерно-технические мероприятия, технологические решения": Технологические решения ;
Проект организации строительства 2%;
Проект организации работ по сносу (демонтажу) 1%;
Мероприятия по охране окружающей среды 9%;
Мероприятия по обеспечению пожарной безопасности 3%;
Мероприятия по обеспечению доступа инвалидов ;
Мероприятия по обеспечению соблюдения требований энергетической эффективности и требований оснащенности зданий, строений и сооружений приборами учета используемых энергетических ресурсов ;
Смета на строительство 5%;
Пояснительная записка 2%;
Проект полосы отвода 2%;
Здания и сооружения, входящие в инфраструктуру объекта 6%;
Раздел «Технологические конструктивные решения линейного объекта. Искусственные сооружения (инженерное обустройство, сети)» - Технологические решения 24,5%;
Раздел «Технологические конструктивные решения линейного объекта. Искусственные сооружения (инженерное обустройство, сети)» - Конструктивные решения 27,5%;
Раздел «Технологические конструктивные решения линейного объекта. Искусственные сооружения (инженерное обустройство, сети)» - Искусственные сооружения 1,5%;
Раздел «Технологические конструктивные решения линейного объекта. Искусственные сооружения (инженерное обустройство, сети)» - Обустройство 2,5%;
Раздел «Технологические конструктивные решения линейного объекта. Искусственные сооружения (инженерное обустройство, сети)» - Электроснабжение 10%;
Раздел «Технологические конструктивные решения линейного объекта. Искусственные сооружения (инженерное обустройство, сети)» - Водоснабжение и водоотведение 2,5%;
Раздел «Технологические конструктивные решения линейного объекта. Искусственные сооружения (инженерное обустройство, сети)» - Связь, сигнализация, АСУ 1,5%;
Котн=100%
14 | Канализация (бытовая, дождевая, общесплавная), сооружаемая открытым способом диаметром до 300 мм, протяженностью: от 100 до 500 м, 21,9(м) | СБЦП "Коммунальные инженерные сети и сооружения (2012)" табл.5 п.1 (СБЦП07-5-1) | (33000+128*21,9)*1,1*1,109*0,5, где количество 21,9 | 21838.16
ТЧ п.2.4.8 При проектировании городской канализации из «нежестких» труб (полиэтилен, полипропилен, стеклопластик, поливинилхлорид), требующих проверки на статическую устойчивость в период длительной эксплуатации, до К=1,1;
Му п. 3.7 Сейсмичность 8 баллов К=1,2 для разделов проектирования (ТХ- 24,5%; КР-27,5%; Водоснабж.-2,5%) к=54,5%*1,2+45,5%=110,9% К=1,109;
ТЧ п.2.4.11 Стадийность проектирования К=0,5;
Пояснительная записка 2%;
Проект полосы отвода 2%;
Здания и сооружения, входящие в инфраструктуру объекта 6%;
Проект организации строительства 2%;
Проект организации работ по сносу (демонтажу) 1%;
Мероприятия по охране окружающей среды 9%;
Мероприятия по обеспечению пожарной безопасности 3%;
Смета на строительство 5%;
Раздел «Технологические конструктивные решения линейного объекта. Искусственные сооружения (инженерное обустройство, сети)» - Технологические решения 24,5%;
Раздел «Технологические конструктивные решения линейного объекта. Искусственные сооружения (инженерное обустройство, сети)» - Конструктивные решения 27,5%;
Раздел «Технологические конструктивные решения линейного объекта. Искусственные сооружения (инженерное обустройство, сети)» - Искусственные сооружения 1,5%;
Раздел «Технологические конструктивные решения линейного объекта. Искусственные сооружения (инженерное обустройство, сети)» - Обустройство 2,5%;
Раздел «Технологические конструктивные решения линейного объекта. Искусственные сооружения (инженерное обустройство, сети)» - Электроснабжение 10%;
Раздел «Технологические конструктивные решения линейного объекта. Искусственные сооружения (инженерное обустройство, сети)» - Водоснабжение и водоотведение 2,5%;
Раздел «Технологические конструктивные решения линейного объекта. Искусственные сооружения (инженерное обустройство, сети)» - Связь, сигнализация, АСУ 1,5%;
Котн=100%
15 | Канализация (бытовая, дождевая, общесплавная), сооружаемая открытым способом диаметром до 300 мм, протяженностью: от 100 до 500 м, 284,5 (м) | СБЦП "Коммунальные инженерные сети и сооружения (2012)" табл.5 п.1 (СБЦП07-5-1) | (33000+128*284,5)*1,1*1,109*0,5, где количество 284,5 | 42340.29
ТЧ п.2.4.8 При проектировании городской канализации из «нежестких» труб (полиэтилен, полипропилен, стеклопластик, поливинилхлорид), требующих проверки на статическую устойчивость в период длительной эксплуатации, до К=1,1;
Му п. 3.7 Сейсмичность 8 баллов К=1,2 для разделов проектирования (ТХ- 24,5%; КР-27,5%; Водоснабж.-2,5%) к=54,5%*1,2+45,5%=110,9% К=1,109;
ТЧ п.2.4.11 Стадийность проектирования К=0,5;
Пояснительная записка 2%;
Проект полосы отвода 2%;
Здания и сооружения, входящие в инфраструктуру объекта 6%;
Проект организации строительства 2%;
Проект организации работ по сносу (демонтажу) 1%;
Мероприятия по охране окружающей среды 9%;
Мероприятия по обеспечению пожарной безопасности 3%;
Смета на строительство 5%;
Раздел «Технологические конструктивные решения линейного объекта. Искусственные сооружения (инженерное обустройство, сети)» - Технологические решения 24,5%;
Раздел «Технологические конструктивные решения линейного объекта. Искусственные сооружения (инженерное обустройство, сети)» - Конструктивные решения 27,5%;
Раздел «Технологические конструктивные решения линейного объекта. Искусственные сооружения (инженерное обустройство, сети)» - Искусственные сооружения 1,5%;
Раздел «Технологические конструктивные решения линейного объекта. Искусственные сооружения (инженерное обустройство, сети)» - Обустройство 2,5%;
Раздел «Технологические конструктивные решения линейного объекта. Искусственные сооружения (инженерное обустройство, сети)» - Электроснабжение 10%;
Раздел «Технологические конструктивные решения линейного объекта. Искусственные сооружения (инженерное обустройство, сети)» - Водоснабжение и водоотведение 2,5%;
Раздел «Технологические конструктивные решения линейного объекта. Искусственные сооружения (инженерное обустройство, сети)» - Связь, сигнализация, АСУ 1,5%;
Котн=100%
16 | Канализация (бытовая, дождевая, общесплавная), сооружаемая открытым способом диаметром до 300 мм, протяженностью: от 100 до 500 м (Ливневая - лотки), 106(м) | СБЦП "Коммунальные инженерные сети и сооружения (2012)" табл.5 п.1 (СБЦП07-5-1) | (33000+128*106)*1,1*1,109*0,5, где количество 284,5 | 28404.15
ТЧ п.2.4.8 При проектировании городской канализации из «нежестких» труб (полиэтилен, полипропилен, стеклопластик, поливинилхлорид), требующих проверки на статическую устойчивость в период длительной эксплуатации, до К=1,1;
Му п. 3.7 Сейсмичность 8 баллов К=1,2 для разделов проектирования (ТХ- 24,5%; КР-27,5%; Водоснабж.-2,5%) к=54,5%*1,2+45,5%=110,9% К=1,109;
ТЧ п.2.4.11 Стадийность проектирования К=0,5;
Пояснительная записка 2%;
Проект полосы отвода 2%;
Здания и сооружения, входящие в инфраструктуру объекта 6%;
Проект организации строительства 2%;
Проект организации работ по сносу (демонтажу) 1%;
Мероприятия по охране окружающей среды 9%;
Мероприятия по обеспечению пожарной безопасности 3%;
Смета на строительство 5%;
Раздел «Технологические конструктивные решения линейного объекта. Искусственные сооружения (инженерное обустройство, сети)» - Технологические решения 24,5%;
Раздел «Технологические конструктивные решения линейного объекта. Искусственные сооружения (инженерное обустройство, сети)» - Конструктивные решения 27,5%;
Раздел «Технологические конструктивные решения линейного объекта. Искусственные сооружения (инженерное обустройство, сети)» - Искусственные сооружения 1,5%;
Раздел «Технологические конструктивные решения линейного объекта. Искусственные сооружения (инженерное обустройство, сети)» - Обустройство 2,5%;
Раздел «Технологические конструктивные решения линейного объекта. Искусственные сооружения (инженерное обустройство, сети)» - Электроснабжение 10%;
Раздел «Технологические конструктивные решения линейного объекта. Искусственные сооружения (инженерное обустройство, сети)» - Водоснабжение и водоотведение 2,5%;
Раздел «Технологические конструктивные решения линейного объекта. Искусственные сооружения (инженерное обустройство, сети)» - Связь, сигнализация, АСУ 1,5%;
Котн=100%
17 | Кабельные линии напряжением до 35 кВ с интервалами протяженности:свыше 100 до 500 м, 203 (м) | СБЦП "Коммунальные инженерные сети и сооружения (2012)" табл.17 п.2 (СБЦП07-17-2) | (7763+42*203)*1,124*0,4, где количество 203 | 7323.53
Му п. 3.7 Сейсмичность 8 баллов К=1,2 для разделов проектирования (ТХ- 24,5%; КР-27,5%;ЭС-10%) к=62%*1,2+38%=112,4% К=1,124;
Стадийность проектирования К=0,4;
Пояснительная записка 2%;
Проект полосы отвода 2%;
Здания и сооружения, входящие в инфраструктуру объекта 6%;
Проект организации строительства 2%;
Проект организации работ по сносу (демонтажу) 1%;
Мероприятия по охране окружающей среды 9%;
Мероприятия по обеспечению пожарной безопасности 3%;
Смета на строительство 5%;
Раздел «Технологические конструктивные решения линейного объекта. Искусственные сооружения (инженерное обустройство, сети)» - Технологические решения 24,5%;
Раздел «Технологические конструктивные решения линейного объекта. Искусственные сооружения (инженерное обустройство, сети)» - Конструктивные решения 27,5%;
Раздел «Технологические конструктивные решения линейного объекта. Искусственные сооружения (инженерное обустройство, сети)» - Искусственные сооружения 1,5%;
Раздел «Технологические конструктивные решения линейного объекта. Искусственные сооружения (инженерное обустройство, сети)» - Обустройство 2,5%;
Раздел «Технологические конструктивные решения линейного объекта. Искусственные сооружения (инженерное обустройство, сети)» - Электроснабжение 10%;
Раздел «Технологические конструктивные решения линейного объекта. Искусственные сооружения (инженерное обустройство, сети)» - Водоснабжение и водоотведение 2,5%;
Раздел «Технологические конструктивные решения линейного объекта. Искусственные сооружения (инженерное обустройство, сети)» - Связь, сигнализация, АСУ 1,5%;
Котн=100%
18 | Прокладка канализации связи и радио из асбоцементных труб диаметром 100 мм, емкостью до 2 отверстий включительно и протяженностью: свыше 1000 до 3000, 1125 (м) | СБЦП "Коммунальные инженерные сети и сооружения (2012)" табл.1 п.5 (СБЦП07-1-2) | (48000+53*1125)*1,107*0,4*1,1*1,05, где количество 150=150 | 55043.08
ТЧ п.2.4.8 При проектировании городской канализации из «нежестких» труб (полиэтилен, полипропилен, стеклопластик, поливинилхлорид), требующих проверки на статическую устойчивость в период длительной эксплуатации, до К=1,1;
ТЧ п.2.1.2 до К=1,05 (при наличии в зоне работ от 5 до 10 действующих или проектируемых коммуникаций);
Му п. 3.7 Сейсмичность 8 баллов К=1,2 для разделов проектирования (ТХ- 24,5%; КР-27,5%; СС-1,5%) к=53,5%*1,2+46,5%=110,7% К=1,107;
Стадийность проектирования К=0,4;
Пояснительная записка 2%;
Проект полосы отвода 2%;
Здания и сооружения, входящие в инфраструктуру объекта 6%;
Проект организации строительства 2%;
Проект организации работ по сносу (демонтажу) 1%;
Мероприятия по охране окружающей среды 9%;
Мероприятия по обеспечению пожарной безопасности 3%;
Смета на строительство 5%;
Раздел «Технологические конструктивные решения линейного объекта. Искусственные сооружения (инженерное обустройство, сети)» - Технологические решения 24,5%;
Раздел «Технологические конструктивные решения линейного объекта. Искусственные сооружения (инженерное обустройство, сети)» - Конструктивные решения 27,5%;
Раздел «Технологические конструктивные решения линейного объекта. Искусственные сооружения (инженерное обустройство, сети)» - Искусственные сооружения 1,5%;
Раздел «Технологические конструктивные решения линейного объекта. Искусственные сооружения (инженерное обустройство, сети)» - Обустройство 2,5%;
Раздел «Технологические конструктивные решения линейного объекта. Искусственные сооружения (инженерное обустройство, сети)» - Электроснабжение 10%;
Раздел «Технологические конструктивные решения линейного объекта. Искусственные сооружения (инженерное обустройство, сети)» - Водоснабжение и водоотведение 2,5%;
Раздел «Технологические конструктивные решения линейного объекта. Искусственные сооружения (инженерное обустройство, сети)» - Связь, сигнализация, АСУ 1,5%;
Котн=100%
19 | Прокладка первого кабеля в проектируемой телефонной канализации при длине участка прокладки:свыше 250 до 1000 м, 610 (м) | СБЦП "Коммунальные инженерные сети и сооружения (2012)" табл.1 п.39 (СБЦП07-1-39) | (23000+32*(0,4*250+0,6*610))*1,107*1,2*0,4 | 20144.92
Му п. 3.7 Сейсмичность 8 баллов К=1,2 для разделов проектирования (ТХ- 24,5%; КР-27,5%; СС-1,5%) к=53,5%*1,2+46,5%=110,7% К=1,107;
ТЧ п.2.1.2 При проектировании кабелей связи в существующей телефонной канализации, до К=1,2;
Стадийность проектирования К=0,4;
Пояснительная записка 2%;
Проект полосы отвода 2%;
Здания и сооружения, входящие в инфраструктуру объекта 6%;
Проект организации строительства 2%;
Проект организации работ по сносу (демонтажу) 1%;
Мероприятия по охране окружающей среды 9%;
Мероприятия по обеспечению пожарной безопасности 3%;
Смета на строительство 5%;
Раздел «Технологические конструктивные решения линейного объекта. Искусственные сооружения (инженерное обустройство, сети)» - Технологические решения 24,5%;
Раздел «Технологические конструктивные решения линейного объекта. Искусственные сооружения (инженерное обустройство, сети)» - Конструктивные решения 27,5%;
Раздел «Технологические конструктивные решения линейного объекта. Искусственные сооружения (инженерное обустройство, сети)» - Искусственные сооружения 1,5%;
Раздел «Технологические конструктивные решения линейного объекта. Искусственные сооружения (инженерное обустройство, сети)» - Обустройство 2,5%;
Раздел «Технологические конструктивные решения линейного объекта. Искусственные сооружения (инженерное обустройство, сети)» - Электроснабжение 10%;
Раздел «Технологические конструктивные решения линейного объекта. Искусственные сооружения (инженерное обустройство, сети)» - Водоснабжение и водоотведение 2,5%;
Раздел «Технологические конструктивные решения линейного объекта. Искусственные сооружения (инженерное обустройство, сети)» - Связь, сигнализация, АСУ 1,5%;
Котн=100%
20 | Прокладка канализации связи и радио из асбоцементных труб диаметром 100 мм, емкостью до 12 отверстий включительно и протяженностью: до 100 м, 1(объект) | СБЦП "Коммунальные инженерные сети и сооружения (2012)" табл.1 п.15 (СБЦП07-1-15) | (16800*1)*1,107*0,4, где количество 1=1 | 7 439,04
Му п. 3.7 Сейсмичность 8 баллов К=1,2 для разделов проектирования (ТХ- 24,5%; КР-27,5%; СС-1,5%) к=53,5%*1,2+46,5%=110,7% К=1,107;
Стадийность проектирования К=0,4;
Пояснительная записка 2%;
Проект полосы отвода 2%;
Здания и сооружения, входящие в инфраструктуру объекта 6%;
Проект организации строительства 2%;
Проект организации работ по сносу (демонтажу) 1%;
Мероприятия по охране окружающей среды 9%;
Мероприятия по обеспечению пожарной безопасности 3%;
Смета на строительство 5%;
Раздел «Технологические конструктивные решения линейного объекта. Искусственные сооружения (инженерное обустройство, сети)» - Технологические решения 24,5%;
Раздел «Технологические конструктивные решения линейного объекта. Искусственные сооружения (инженерное обустройство, сети)» - Конструктивные решения 27,5%;
Раздел «Технологические конструктивные решения линейного объекта. Искусственные сооружения (инженерное обустройство, сети)» - Искусственные сооружения 1,5%;
Раздел «Технологические конструктивные решения линейного объекта. Искусственные сооружения (инженерное обустройство, сети)» - Обустройство 2,5%;
Раздел «Технологические конструктивные решения линейного объекта. Искусственные сооружения (инженерное обустройство, сети)» - Электроснабжение 10%;
Раздел «Технологические конструктивные решения линейного объекта. Искусственные сооружения (инженерное обустройство, сети)» - Водоснабжение и водоотведение 2,5%;
Раздел «Технологические конструктивные решения линейного объекта. Искусственные сооружения (инженерное обустройство, сети)» - Связь, сигнализация, АСУ 1,5%;
Котн=100%
21 | Подземные газопроводы протяжённостью, км до 0,1 км 1 объект | СБЦП 81-2001-14, Таблица № 7. Сети газоснабжения п.1 | (18977*1)*1,2*0,4 | 9108.96
Му п. 3.7 Сейсмичность 8 баллов К=1,2
Стадийность проектирования К=0,4
Пояснительная записка 10%;
Технологические конструктивные решения линейного объекта. Искусственные сооружения (инженерное обустройство, сети) 70%
Проект организации строительства 10%;
Смета на строительство 10%;
Котн=100%
22 | Установка звукоусиления в залах с количеством мест: до 50 (конференц-зал), 45(1 место) | СБЦП "Объекты связи (2010)" табл.9 п.22 (СБЦП02-9-22) | (1370+26*(0,4*50+0,6*45))*1,096*0,4 | 1136.33
Му п. 3.7 Сейсмичность 8 баллов К=1,2 для разделов проектирования (КР-12%, ЭС-16%, СС-2%, ТХ-18%) к=48%*1,2+52%=109,6% К=1,096;
Стадийность проектирования К=0,4
23 | Система передачи данных (СПД) выделенной связи в составе: служба передачи данных (ПД), служба сопряжения ЭВМ с каналами ПД, служба технического обслуживания (ТО) мощностью от 1 до 100 каналов (СВП), 2(1 канал) | СБЦП "Объекты связи (2010)" табл.2 п.2 (СБЦП02-2-2) | (25980+4623*2)*1,096*0,4, где количество 2=2 | 15443.08
Му п. 3.7 Сейсмичность 8 баллов К=1,2 для разделов проектирования (КР-12%, ЭС-16%, СС-2%, ТХ-18%) к=48%*1,2+52%=109,6% К=1,096;
Стадийность проектирования К=0,4
Пояснительная записка 2%;
Схема планировочной организации земельного участка 2%;
Архитектурные решения 6%;
Конструктивные и объемно-планировочные решения 12%;
Электроснабжение 16%;
Водоснабжение 2%;
Водоотведение 2%;
Отопление, вентиляция, кондиционирование воздуха 10%;
Связь 2%;
Газоснабжение 1%;
Технологические решения 18%;
Проект организация строительства 3%;
Охрана окружающей среды (ООС) 9%;
Мероприятия по обеспечению пожарной безопасности 6%;
Мероприятия по обеспечению доступа инвалидов 1%;
Смета на строительство 8%;
Котн=100%
24 | Система передачи данных (СПД) выделенной связи в составе: служба передачи данных (ПД), служба сопряжения ЭВМ с каналами ПД, служба технического обслуживания (ТО) мощностью от 1 до 100 каналов (СКУД), 90(1 канал) (видеокамеры) | СБЦП "Объекты связи (2010)" табл.2 п.2 (СБЦП02-2-2) | (25980+4623*90)*1,096*0,4, где количество 90 | 193794.72
Му п. 3.7 Сейсмичность 8 баллов К=1,2 для разделов проектирования (КР-12%, ЭС-16%, СС-2%, ТХ-18%) к=48%*1,2+52%=109,6% К=1,096;
Стадийность проектирования К=0,4
Пояснительная записка 2%;
Схема планировочной организации земельного участка 2%;
Архитектурные решения 6%;
Конструктивные и объемно-планировочные решения 12%;
Электроснабжение 16%;
Водоснабжение 2%;
Водоотведение 2%;
Отопление, вентиляция, кондиционирование воздуха 10%;
Связь 2%;
Газоснабжение 1%;
Технологические решения 18%;
Проект организация строительства 3%;
Охрана окружающей среды (ООС) 9%;
Мероприятия по обеспечению пожарной безопасности 6%;
Мероприятия по обеспечению доступа инвалидов 1%;
Смета на строительство 8%;
Котн=100%
25 | Установка промышленного телевизионного оборудования в готовом здании с числом камер от 2 до 12, 20(1 камера) | СБЦП "Объекты связи (2010)" табл.20 п.7 (СБЦП02-20-7) | (36610+4570*20)*1,1*1,096*0,4 | 61731.54
ТЧ п.2.45 Проектирование наружных установок промышленного телевизионного оборудования на территории объекта К=1,1;
Му п. 3.7 Сейсмичность 8 баллов К=1,2 для разделов проектирования (КР-12%, ЭС-16%, СС-2%, ТХ-18%) к=48%*1,2+52%=109,6% К=1,096;
Стадийность проектирования К=0,4
Пояснительная записка 2%;
Схема планировочной организации земельного участка 2%;
Архитектурные решения 6%;
Конструктивные и объемно-планировочные решения 12%;
Электроснабжение 16%;
Водоснабжение 2%;
Водоотведение 2%;
Отопление, вентиляция, кондиционирование воздуха 10%;
Связь 2%;
Газоснабжение 1%;
Технологические решения 18%;
Проект организация строительства 3%;
Охрана окружающей среды (ООС) 9%;
Мероприятия по обеспечению пожарной безопасности 6%;
Мероприятия по обеспечению доступа инвалидов 1%;
Смета на строительство 8%;
Котн=100%
26 | Установка промышленного телевизионного оборудования в готовом здании с числом камер от 2 до 12, 70(1 камера) | СБЦП "Объекты связи (2010)" табл.20 п.7 (СБЦП02-20-7) | (36610+4570*(0,4*12+0,6*70))*1,096*0,4 где количество 70 | 109813.06
Му п. 3.7 Сейсмичность 8 баллов К=1,2 для разделов проектирования (КР-12%, ЭС-16%, СС-2%, ТХ-18%) к=48%*1,2+52%=109,6% К=1,096;
Стадийность проектирования К=0,4
Пояснительная записка 2%;
Схема планировочной организации земельного участка 2%;
Архитектурные решения 6%;
Конструктивные и объемно-планировочные решения 12%;
Электроснабжение 16%;
Водоснабжение 2%;
Водоотведение 2%;
Отопление, вентиляция, кондиционирование воздуха 10%;
Связь 2%;
Газоснабжение 1%;
Технологические решения 18%;
Проект организация строительства 3%;
Охрана окружающей среды (ООС) 9%;
Мероприятия по обеспечению пожарной безопасности 6%;
Мероприятия по обеспечению доступа инвалидов 1%;
Смета на строительство 8%;
Котн=100%
27 | Интегрирующий комплекс приема, обработки и хранения видеоинформации, 1(1 комплекс) | СБЦП "Объекты связи (2010)" табл.20 п.10 (СБЦП02-20-10) | (85450*1)*1,096*0,4 где количество 1=1 | 37461.28
Му п. 3.7 Сейсмичность 8 баллов К=1,2 для разделов проектирования (КР-12%, ЭС-16%, СС-2%, ТХ-18%) к=48%*1,2+52%=109,6% К=1,096;
Стадийность проектирования К=0,4
Пояснительная записка 2%;
Схема планировочной организации земельного участка 2%;
Архитектурные решения 6%;
Конструктивные и объемно-планировочные решения 12%;
Электроснабжение 16%;
Водоснабжение 2%;
Водоотведение 2%;
Отопление, вентиляция, кондиционирование воздуха 10%;
Связь 2%;
Газоснабжение 1%;
Технологические решения 18%;
Проект организация строительства 3%;
Охрана окружающей среды (ООС) 9%;
Мероприятия по обеспечению пожарной безопасности 6%;
Мероприятия по обеспечению доступа инвалидов 1%;
Смета на строительство 8%;
Котн=100%
28 | Установки охранной сигнализации, защищающие объект площадью: св. 5000 до 7000 м2, 1(объект) | СБЦ "Системы противопожарной и охранной защиты (1999)" табл.5 п.9 (СБЦ1-5-8) | (3940*1)*1,134*7,71*1,2*1,1*0,4, где количество 1=1 | 18188.53
п. 3.7 МУ Сейсмичность 8 баллов для разделов: автоматика и сигнализация - 67% К=(0,67*1,2+0,33)=1,134 К=1,134;
Письмо Госстроя России №АШ-9/10 от 04.01.2001г. Индекс на 01.01. 2001 г. г. к ценам на 01.01.1995 г. = 7,71 К=7,71;
Прим.1 При защите объекта двумя рубежами защиты К=1,2;
Прим.2 При наличии на объекте нескольких отдельных помещений с различными режимами работы, а также объектов с различным административным подчинением, на каждый режим работы и объект К=1,1;
Стадийность проектирования К=0,4;
Принципиальные технические решения, технико-экономический анализ 30%;
Автоматика и сигнализация 67%;
Сметная документация 3%;
Котн=100%
29 | Система передачи данных (СПД) выделенной связи в составе: служба передачи данных (ПД), служба сопряжения ЭВМ с каналами ПД, служба технического обслуживания (ТО) мощностью от 1 до 100 каналов (СПБ СС), 100(1 канал) | СБЦП "Объекты связи (2010)" табл.2 п.2 (СБЦП02-2-2) | (25980+4623*100)*1,096*0,4, | 214061.95
Му п. 3.7 Сейсмичность 8 баллов К=1,2 для разделов проектирования (КР-12%, ЭС-16%, СС-2%, ТХ-18%) к=48%*1,2+52%=109,6% К=1,096;
Стадийность проектирования К=0,4
Пояснительная записка 2%;
Схема планировочной организации земельного участка 2%;
Архитектурные решения 6%;
Конструктивные и объемно-планировочные решения 12%;
Электроснабжение 16%;
Водоснабжение 2%;
Водоотведение 2%;
Отопление, вентиляция, кондиционирование воздуха 10%;
Связь 2%;
Газоснабжение 1%;
Технологические решения 18%;
Проект организация строительства 3%;
Охрана окружающей среды (ООС) 9%;
Мероприятия по обеспечению пожарной безопасности 6%;
Мероприятия по обеспечению доступа инвалидов 1%;
Смета на строительство 8%;
Котн=100%
30 | Система передачи данных (СПД) выделенной связи в составе: служба передачи данных (ПД), служба сопряжения ЭВМ с каналами ПД, служба технического обслуживания (ТО) мощностью от 1 до 100 каналов (СПБ СС), 100(1 канал) | СБЦП "Объекты связи (2010)" табл.2 п.2 (СБЦП02-2-2) | (25980+4623*100)*1,096*0,4 | 214061.95
Му п. 3.7 Сейсмичность 8 баллов К=1,2 для разделов проектирования (КР-12%, ЭС-16%, СС-2%, ТХ-18%) к=48%*1,2+52%=109,6% К=1,096;
Стадийность проектирования К=0,4;
Пояснительная записка 2%;
Схема планировочной организации земельного участка 2%;
Архитектурные решения 6%;
Конструктивные и объемно-планировочные решения 12%;
Электроснабжение 16%;
Водоснабжение 2%;
Водоотведение 2%;
Отопление, вентиляция, кондиционирование воздуха 10%;
Связь 2%;
Газоснабжение 1%;
Технологические решения 18%;
Проект организация строительства 3%;
Охрана окружающей среды (ООС) 9%;
Мероприятия по обеспечению пожарной безопасности 6%;
Мероприятия по обеспечению доступа инвалидов 1%;
Смета на строительство 8%;
Котн=100%
31 | Система передачи данных (СПД) выделенной связи в составе: служба передачи данных (ПД), служба сопряжения ЭВМ с каналами ПД, служба технического обслуживания (ТО) мощностью от 1 до 100 каналов (СПБ СБ), 70(1 канал) | СБЦП "Объекты связи (2010)" табл.2 п.2 (СБЦП02-2-2) | (25980+4623*70)*1,096*0,4, | 153260.26
Му п. 3.7 Сейсмичность 8 баллов К=1,2 для разделов проектирования (КР-12%, ЭС-16%, СС-2%, ТХ-18%) к=48%*1,2+52%=109,6% К=1,096;
Стадийность проектирования К=0,4;
Пояснительная записка 2%;
Схема планировочной организации земельного участка 2%;
Архитектурные решения 6%;
Конструктивные и объемно-планировочные решения 12%;
Электроснабжение 16%;
Водоснабжение 2%;
Водоотведение 2%;
Отопление, вентиляция, кондиционирование воздуха 10%;
Связь 2%;
Газоснабжение 1%;
Технологические решения 18%;
Проект организация строительства 3%;
Охрана окружающей среды (ООС) 9%;
Мероприятия по обеспечению пожарной безопасности 6%;
Мероприятия по обеспечению доступа инвалидов 1%;
Смета на строительство 8%;
Котн=100%
32 | Аппаратная выделенной телефонной или телеграфной связи с количеством установок: свыше 20 до 95 СТС (Система вызова персонала), 71 (1 установка) | СБЦП "Объекты связи (2010)" табл.3 п.2 (СБЦП02-3-2) | (4460+496*71)*0,4*0,681, где количество 2=2 | 10807.74
Стадийность проектирования К=0,4
МУ п. 3.7 Сейсмичность 8 баллов К=1,2 для разделов: связь- 2%*1,2=2,4%; ТХ=18*1,2=21,6%;
Смета при исключении 33% разделов (КР-12%; АР- 6%, водоснабж-2%, водоотвед.-2%, ОВиК-10%, Газ-1%) С=8/92*59=5,1%;
Пояснительная записка 2%;
Схема планировочной организации земельного участка 2%;
Электроснабжение 16%;
Связь 2,4%;
Технологические решения 21,6%;
Проект организация строительства 3%;
Охрана окружающей среды (ООС) 9%;
Мероприятия по обеспечению пожарной безопасности 6%;
Мероприятия по обеспечению доступа инвалидов 1%;
Смета на строительство 5,1%;
Котн=68,1%
33 | Структурированная кабельная сеть с числом узлов:свыше 50 до 100, 70(1 узел) | СБЦП "Объекты связи (2010)" табл.24 п.11 (СБЦП02-24-11) | (49200+490*70)*1,096*0,4 где количество 70=70 | 36606.4
Му п. 3.7 Сейсмичность 8 баллов К=1,2 для разделов проектирования (КР-12%, ЭС-16%, СС-2%, ТХ-18%) к=48%*1,2+52%=109,6% К=1,096;
Стадийность проектирования К=0,4;
Пояснительная записка 2%;
Схема планировочной организации земельного участка 2%;
Архитектурные решения 6%;
Конструктивные и объемно-планировочные решения 12%;
Электроснабжение 16%;
Водоснабжение 2%;
Водоотведение 2%;
Отопление, вентиляция, кондиционирование воздуха 10%;
Связь 2%;
Газоснабжение 1%;
Технологические решения 18%;
Проект организация строительства 3%;
Охрана окружающей среды (ООС) 9%;
Мероприятия по обеспечению пожарной безопасности 6%;
Мероприятия по обеспечению доступа инвалидов 1%;
Смета на строительство 8%;
Котн=100%
34 | Готовое здание (помещение) приспосабливаемое для установки технологического оборудования связи и АСУ площадью от 100 до 9000 м2, 92,2 и 70,6(1 м2) | СБЦП "Объекты связи (2010)" табл.22 п.1 (СБЦП02-22-1) | ((13270+7*162,8)*1,096*0,4 | 6317.17
Му п. 3.7 Сейсмичность 8 баллов К=1,2 для разделов проектирования (КР-12%, ЭС-16%, СС-2%, ТХ-18%) к=48%*1,2+52%=109,6% К=1,096;
Стадийность проектирования К=0,4;
Пояснительная записка 2%;
Схема планировочной организации земельного участка 2%;
Архитектурные решения 6%;
Конструктивные и объемно-планировочные решения 12%;
Электроснабжение 16%;
Водоснабжение 2%;
Водоотведение 2%;
Отопление, вентиляция, кондиционирование воздуха 10%;
Связь 2%;
Газоснабжение 1%;
Технологические решения 18%;
Проект организация строительства 3%;
Охрана окружающей среды (ООС) 9%;
Мероприятия по обеспечению пожарной безопасности 6%;
Мероприятия по обеспечению доступа инвалидов 1%;
Смета на строительство 8%;
Котн=100%
35 | Автоматизированное рабочее место (АРМ) оператора на базе ПЭВМ, 2 (1 АРМ) | СБЦП "Объекты связи (2010)" табл.24 п.1 (СБЦП02-24-1) | (2400*2)*0,4*1,2, где количество 2 | 2304
Му п. 3.7 Сейсмичность 8 баллов К=1,2
Стадийность проектирования К=0,4
36 | Установка светоинформационного табло, 1(табло) | СБЦП "Объекты жилищно-гражданского строительства (2010)" табл.11 п.6 (СБЦП03-11-6) | (81930*1)*1,132*0,4, где количество 1=1 | 37 097,90
Му п. 3.7 Сейсмичность 8 баллов К=1,2 для разделов проектирования (АР- 14%; КР-15%; ИОС - 37%) к=66%*1,2+34%=113,2% К=1,132;
Стадийность проектирования К=0,4;
Пояснительная записка 2%;
Схема планировочной организации земельного участка 4%;
Архитектурные решения 14%;
Конструктивные и объемно-планировочные решения 15%;
Проект организация строительства 6%;
Охрана окружающей среды (ООС) 7%;
Мероприятия по обеспечению пожарной безопасности 6%;
Мероприятия по обеспечению доступа инвалидов 2%;
Смета на строительство 7%;
Раздел "Инженерное оборудование, сети, инженерно-технические мероприятия, технологические решения": Электроснабжение 7%;
Раздел "Инженерное оборудование, сети, инженерно-технические мероприятия, технологические решения": Водоснабжение 4%;
Раздел "Инженерное оборудование, сети, инженерно-технические мероприятия, технологические решения": Водоотведение 4%;
Раздел "Инженерное оборудование, сети, инженерно-технические мероприятия, технологические решения": Отопление, вентиляция, кондиционирование воздуха 12%;
Раздел "Инженерное оборудование, сети, инженерно-технические мероприятия, технологические решения": Связь 3%;
Раздел "Инженерное оборудование, сети, инженерно-технические мероприятия, технологические решения": Газоснабжение 2%;
Раздел "Инженерное оборудование, сети, инженерно-технические мероприятия, технологические решения": Технологические решения 5%;
Проект организации работ по сносу и демонтажу (не разрабатывается) ;
Иная документация (расценивается дополнительно) ;
Мероприятия ГО и ЧС (расценивается дополнительно) ;
Котн=100%
37 | Станция электрочасофикации с числом подключаемых вторичных электрочасов: до 50 (количество: 4) | СБЦП "Объекты связи (2010)" табл.9 п5 (СБЦП02-4-11) | (364+3,5*4)*0,4*0,681, где количество 2 | 102.97
МУ п. 3.7 Сейсмичность 8 баллов К=1,2 для разделов: связь- 2%*1,2=2,4%; ТХ=18*1,2=21,6%;
Стадийность проектирования К=0,4;
Смета при исключении 33% разделов (КР-12%; АР- 6%, водоснабж-2%, водоотвед.-2%, ОВиК-10%, Газ-1%) С=8/92*59=5,1%;
Пояснительная записка 2%;
Схема планировочной организации земельного участка 2%;
Электроснабжение 16%;
Связь 2,4%;
Технологические решения 21,6%;
Проект организация строительства 3%;
Охрана окружающей среды (ООС) 9%;
Мероприятия по обеспечению пожарной безопасности 6%;
Мероприятия по обеспечению доступа инвалидов 1%;
Смета на строительство 5,1%;
Котн=68,1%
38 | Системы оповещения людей о пожаре на объекте площадью: св. 5000 до 7000 м2, 1(объект) | СБЦ "Системы противопожарной и охранной защиты (1999)" табл.4 п.9 (СБЦ1-4-9) | (3502*1)*1,114*7,71*0,4, где количество 1=1 | 12031.39
п. 3.7 МУ Сейсмичность 8 баллов для разделов: автоматика и сигнализация - 57% К=(0,57*1,2+0,43)=1,114 К=1,114;
Письмо Госстроя России №АШ-9/10 от 04.01.2001г. Индекс на 01.01. 2001 г. г. к ценам на 01.01.1995 г. = 7,71 К=7,71;
Стадийность проектирования К=0,4;
Принципиальные технические решения, технико-экономический анализ 40%;
Автоматика и сигнализация 57%;
Сметная документация 3%;
Котн=100%
39 | Системы управления установками дымоудаления на объекте площадью: св. 5000 до 7000 м2, 1(объект) | СБЦ "Системы противопожарной и охранной защиты (1999)" табл.7 п.9 (СБЦ1-7-8) | (3065*1)*1,114*7,71*0,4*1,15, где количество 1=1 | 12109.55
п. 3.7 МУ Сейсмичность 8 баллов для разделов: автоматика и сигнализация - 57% К=(0,57*1,2+0,43)=1,114 К=1,114;
Письмо Госстроя России №АШ-9/10 от 04.01.2001г. Индекс на 01.01. 2001 г. г. к ценам на 01.01.1995 г. = 7,71 К=7,71;
к=1,15 (прим. 9 тб.1)
Стадийность проектирования К=0,4
Принципиальные технические решения, технико-экономический анализ 40%;
Автоматика и сигнализация 57%;
Сметная документация 3%;
Котн=100%
40 | Спринклерные установки водяного пожаротушения, защищающие объект площадью, м2. свыше 6000 до 8000 Здание МФЦ, 6134,3 (1 м2) | СБЦ "Системы противопожарной и охранной защиты (1999)" табл.1 п.9 | (5528*1)*1,114*7,71*0,4*1,15, где количество 1=1 | 21840.64
п. 3.7 МУ Сейсмичность 8 баллов для разделов: автоматика и сигнализация - 57% К=(0,57*1,2+0,43)=1,114 К=1,114;
Письмо Госстроя России №АШ-9/10 от 04.01.2001г. Индекс на 01.01. 2001 г. г. к ценам на 01.01.1995 г. = 7,71 К=7,71;
к=1,15 (прим. 9 тб.1)
Стадийность проектирования К=0,4
Принципиальные технические решения, технико-экономический анализ 40%;
Автоматика и сигнализация 57%;
Сметная документация 3%;
Котн=100%
41 | Насосные станции установок пожаротушения: 1 (насосная станция) | СБЦ "Системы противопожарной и охранной защиты (1999)" табл.8 (СБЦ1-8) | (2048*1)*1,114*7,71*0,4*1,15 где количество 1=1 | 8091.47
п. 3.7 МУ Сейсмичность 8 баллов для разделов: автоматика и сигнализация - 57% К=(0,57*1,2+0,43)=1,114 К=1,114;
Письмо Госстроя России №АШ-9/10 от 04.01.2001г. Индекс на 01.01. 2001 г. г. к ценам на 01.01.1995 г. = 7,71 К=7,71;
к=1,15 (прим. 9 тб.1)
Стадийность проектирования К=0,4
Принципиальные технические решения, технико-экономический анализ 40%;
Автоматика и сигнализация 57%;
Сметная документация 3%;
Котн=100%
42 | Система передачи данных (СПД) выделенной связи в составе: служба передачи данных (ПД), служба сопряжения ЭВМ с каналами ПД, служба технического обслуживания (ТО) мощностью от 1 до 100 каналов (СЭС), 12(1 канал) | СБЦП "Объекты связи (2010)" табл.2 п.2 (СБЦП02-2-2) | (25980+4623*12)*1,096*0,4 где количество 12=12 | 35710.31
Му п. 3.7 Сейсмичность 8 баллов К=1,2 для разделов проектирования (КР-12%, ЭС-16%, СС-2%, ТХ-18%) к=48%*1,2+52%=109,6% К=1,096;
Стадийность проектирования К=0,4
Пояснительная записка 2%;
Схема планировочной организации земельного участка 2%;
Архитектурные решения 6%;
Конструктивные и объемно-планировочные решения 12%;
Электроснабжение 16%;
Водоснабжение 2%;
Водоотведение 2%;
Отопление, вентиляция, кондиционирование воздуха 10%;
Связь 2%;
Газоснабжение 1%;
Технологические решения 18%;
Проект организация строительства 3%;
Охрана окружающей среды (ООС) 9%;
Мероприятия по обеспечению пожарной безопасности 6%;
Мероприятия по обеспечению доступа инвалидов 1%;
Смета на строительство 8%;
Котн=100%
43 | Сб итм 01 - разработка раздела "ИТМ ГОЧС" проекта строительства условного объекта, 1(объект) | (СБЦ59-ТЧ-п.2) | (30500*1)*1,3*0,86, где количество 1=1 | 34 099,00
Гл.1 п.2, Таб.1 Кис - суммарное количество источников ЧС (природных и техногенных) 8 К=1,3;
Гл.1 п.2, Таб.5 Кпф - количество источников ЧС с одинаковыми поражающими факторами 3 К=0,86
| Итого по разделу 2 Сети инженерного обеспечения |  |  | 1360223.08
| Итого в уровне цен на 01.01.2001 г. |  |  | 4191452.67
| Всего по смете в уровне цен на 01.01.2000 г. | Индекс на 01.01.2000 г. к ценам на 01.01.1995 г. по письму Госстроя России №АШ-3412/10-ЛС/08 от 07.10.1999г. = 6,46; Индекс на 1 квартал 2001 г. г. к ценам на 01.01.1995 г. по письму Госстроя России №АШ-9/10 от 04.01.2001г. = 7,71 | К= 7,71/6,46=1,19 | 3522229.13 | 0.596
| Всего с учетом "ВСЕГО по смете в уровне цен на 1 квартал 2022 г. | Индекс на 4 квартал 2021 г. к ценам на 01.01.2001 по письму Минстроя РФ от 25.10.2021 №46012-ИФ/09 | К=4,83 | 20244716.4 |  | 12065850.9744
Главный инженер проекта ______________ |  | К.М.Максименков
Начальник отдела ____________________
Составил ___________________________
Проверил ___________________________

## 1РД
Форма 2п
Приложение к
(договору, дополнительному соглашению)
СМЕТА № 1-РД
на проектные (изыскательские) работы
Всесезонный туристско-рекреационный комплекс «Мамисон», Республика Северная Осетия-Алания. Многофункциональный центр , проектные работы стадии "Проектная документация",
Наименование предприятия, здания, сооружения, стадии проектирования, этапа, вида проектных
Наименование проектной (изыскательской) организации:
Наименование организации заказчика:
АО «КАВКАЗ.РФ»
Итого по расчету (руб.): |  | 0
№ пп | Характеристика предприятия, здания, сооружения или вид работ | Номер частей, глав, таблиц, параграфов и пунктов указаний к разделу справочника базовых цен на проектные и изыскательские работы для строителей | Расчет стоимости: (a+bx)*Kj или (стоимость строительно-монтажных работ)*проц./ 100 или количество * цена, руб. | Стоимость работ, руб.
1 | 2 | 3 | 4 | 5
Раздел 1. Основные объеты
1 | Городские Думы, мэрии, управы, центры общественно-политической деятельности, правительственные здания, деловые центры, банки, биржи (с кондиционированием воздуха) площадью:свыше 6000 м2, 6335,9 (1 м2) | СБЦП "Объекты жилищно-гражданского строительства (2010)" табл.25 п.14 (СБЦП03-25-12) | (1718990+390*6335,9)*1,132*0,6, где количество 6335,9 | 2845841.89
Му п. 3.7 Сейсмичность 8 баллов К=1,2 для разделов проектирования (АР- 14%; КР-15%; ИОС - 37%) к=66%*1,2+34%=113,2% К=1,132;
Стадийность проектирования К=0,6;
Пояснительная записка 2%;
Схема планировочной организации земельного участка 4%;
Архитектурные решения 14%;
Конструктивные и объемно-планировочные решения 15%;
Проект организация строительства 6%;
Охрана окружающей среды (ООС) 7%;
Мероприятия по обеспечению пожарной безопасности 6%;
Мероприятия по обеспечению доступа инвалидов 2%;
Смета на строительство 7%;
Раздел "Инженерное оборудование, сети, инженерно-технические мероприятия, технологические решения": Электроснабжение 7%;
Раздел "Инженерное оборудование, сети, инженерно-технические мероприятия, технологические решения": Водоснабжение 4%;
Раздел "Инженерное оборудование, сети, инженерно-технические мероприятия, технологические решения": Водоотведение 4%;
Раздел "Инженерное оборудование, сети, инженерно-технические мероприятия, технологические решения": Отопление, вентиляция, кондиционирование воздуха 12%;
Раздел "Инженерное оборудование, сети, инженерно-технические мероприятия, технологические решения": Связь 3%;
Раздел "Инженерное оборудование, сети, инженерно-технические мероприятия, технологические решения": Газоснабжение 2%;
Раздел "Инженерное оборудование, сети, инженерно-технические мероприятия, технологические решения": Технологические решения 5%;
Проект организации работ по сносу и демонтажу (не разрабатывается) ;
Иная документация (расценивается дополнительно) ;
Мероприятия ГО и ЧС (расценивается дополнительно) ;
Котн=100%
2 | Лыжная база на 500 спортсменов, 1(лыжная база) | СБЦП "Объекты жилищно-гражданского строительства (2010)" табл.8 п.2 (СБЦП03-8-2) | (158090*1)*0,5*1,132*0,6, где количество 1=1 | 53687.36
ТЧ п.2.4 Проектирование встраиваемых помещений К=0,5;
Му п. 3.7 Сейсмичность 8 баллов К=1,2 для разделов проектирования (АР- 14%; КР-15%; ИОС - 37%) к=66%*1,2+34%=113,2% К=1,132;
Стадийность проектирования К=0,6;
Пояснительная записка 2%;
Схема планировочной организации земельного участка 4%;
Архитектурные решения 14%;
Конструктивные и объемно-планировочные решения 15%;
Проект организация строительства 6%;
Охрана окружающей среды (ООС) 7%;
Мероприятия по обеспечению пожарной безопасности 6%;
Мероприятия по обеспечению доступа инвалидов 2%;
Смета на строительство 7%;
Раздел "Инженерное оборудование, сети, инженерно-технические мероприятия, технологические решения": Электроснабжение 7%;
Раздел "Инженерное оборудование, сети, инженерно-технические мероприятия, технологические решения": Водоснабжение 4%;
Раздел "Инженерное оборудование, сети, инженерно-технические мероприятия, технологические решения": Водоотведение 4%;
Раздел "Инженерное оборудование, сети, инженерно-технические мероприятия, технологические решения": Отопление, вентиляция, кондиционирование воздуха 12%;
Раздел "Инженерное оборудование, сети, инженерно-технические мероприятия, технологические решения": Связь 3%;
Раздел "Инженерное оборудование, сети, инженерно-технические мероприятия, технологические решения": Газоснабжение 2%;
Раздел "Инженерное оборудование, сети, инженерно-технические мероприятия, технологические решения": Технологические решения 5%;
Проект организации работ по сносу и демонтажу (не разрабатывается) ;
Иная документация (расценивается дополнительно) ;
Мероприятия ГО и ЧС (расценивается дополнительно) ;
Котн=100%
3 | Кафе:свыше 100 посадочных мест, 150 (посадочное место) | СБЦП "Объекты жилищно-гражданского строительства (2010)" табл.24 п.9 (СБЦП03-24-8) | (206810+1980*150)*0,5*1,132*0,6, где количество 200 | 171093.88
ТЧ п.2.4 Проектирование встраиваемых помещений К=0,5;
Му п. 3.7 Сейсмичность 8 баллов К=1,2 для разделов проектирования (АР- 14%; КР-15%; ИОС - 37%) к=66%*1,2+34%=113,2% К=1,132;
Стадийность проектирования К=0,6;
Пояснительная записка 2%;
Схема планировочной организации земельного участка 4%;
Архитектурные решения 14%;
Конструктивные и объемно-планировочные решения 15%;
Проект организация строительства 6%;
Охрана окружающей среды (ООС) 7%;
Мероприятия по обеспечению пожарной безопасности 6%;
Мероприятия по обеспечению доступа инвалидов 2%;
Смета на строительство 7%;
Раздел "Инженерное оборудование, сети, инженерно-технические мероприятия, технологические решения": Электроснабжение 7%;
Раздел "Инженерное оборудование, сети, инженерно-технические мероприятия, технологические решения": Водоснабжение 4%;
Раздел "Инженерное оборудование, сети, инженерно-технические мероприятия, технологические решения": Водоотведение 4%;
Раздел "Инженерное оборудование, сети, инженерно-технические мероприятия, технологические решения": Отопление, вентиляция, кондиционирование воздуха 12%;
Раздел "Инженерное оборудование, сети, инженерно-технические мероприятия, технологические решения": Связь 3%;
Раздел "Инженерное оборудование, сети, инженерно-технические мероприятия, технологические решения": Газоснабжение 2%;
Раздел "Инженерное оборудование, сети, инженерно-технические мероприятия, технологические решения": Технологические решения 5%;
Проект организации работ по сносу и демонтажу (не разрабатывается) ;
Иная документация (расценивается дополнительно) ;
Мероприятия ГО и ЧС (расценивается дополнительно) ;
Котн=100%
4 | Универсальные магазины, 100(м2 торговой площади) | СБЦП "Объекты жилищно-гражданского строительства (2010)" табл.23 п.5 (СБЦП03-23-5) | (357320+660*100)*0,5*1,132*0,6, где количество 100=100 | 143759.47
ТЧ п.2.4 Проектирование встраиваемых помещений К=0,5;
Му п. 3.7 Сейсмичность 8 баллов К=1,2 для разделов проектирования (АР- 14%; КР-15%; ИОС - 37%) к=66%*1,2+34%=113,2% К=1,132;
Стадийность проектирования К=0,6;
Пояснительная записка 2%;
Схема планировочной организации земельного участка 4%;
Архитектурные решения 14%;
Конструктивные и объемно-планировочные решения 15%;
Проект организация строительства 6%;
Охрана окружающей среды (ООС) 7%;
Мероприятия по обеспечению пожарной безопасности 6%;
Мероприятия по обеспечению доступа инвалидов 2%;
Смета на строительство 7%;
Раздел "Инженерное оборудование, сети, инженерно-технические мероприятия, технологические решения": Электроснабжение 7%;
Раздел "Инженерное оборудование, сети, инженерно-технические мероприятия, технологические решения": Водоснабжение 4%;
Раздел "Инженерное оборудование, сети, инженерно-технические мероприятия, технологические решения": Водоотведение 4%;
Раздел "Инженерное оборудование, сети, инженерно-технические мероприятия, технологические решения": Отопление, вентиляция, кондиционирование воздуха 12%;
Раздел "Инженерное оборудование, сети, инженерно-технические мероприятия, технологические решения": Связь 3%;
Раздел "Инженерное оборудование, сети, инженерно-технические мероприятия, технологические решения": Газоснабжение 2%;
Раздел "Инженерное оборудование, сети, инженерно-технические мероприятия, технологические решения": Технологические решения 5%;
Проект организации работ по сносу и демонтажу (не разрабатывается) ;
Иная документация (расценивается дополнительно) ;
Мероприятия ГО и ЧС (расценивается дополнительно) ;
Котн=100%
5 | Лечебные, диагностические, лечебно-диагностические корпуса; поликлиники, грязелечебницы, амбулатории, медпункты, женские консультации, фельдшерско-акушерские пункты общей площадью: до 450 м2, 100(м2) | СБЦП "Объекты жилищно-гражданского строительства (2010)" табл.3 п.3 (СБЦП03-3-3) | ((89760+410*(0.4*450+0.6*0.5*450))*0,7)*0,5*1,132*0,6, где количество 100=100 | 52039.29
ТЧ п.2.4 Проектирование встраиваемых помещений К=0,5;
Му п. 3.7 Сейсмичность 8 баллов К=1,2 для разделов проектирования (АР- 14%; КР-15%; ИОС - 37%) к=66%*1,2+34%=113,2% К=1,132;
Стадийность проектирования К=0,6;
Пояснительная записка 2%;
Схема планировочной организации земельного участка 4%;
Архитектурные решения 14%;
Конструктивные и объемно-планировочные решения 15%;
Проект организация строительства 6%;
Охрана окружающей среды (ООС) 7%;
Мероприятия по обеспечению пожарной безопасности 6%;
Мероприятия по обеспечению доступа инвалидов 2%;
Смета на строительство 7%;
Раздел "Инженерное оборудование, сети, инженерно-технические мероприятия, технологические решения": Электроснабжение 7%;
Раздел "Инженерное оборудование, сети, инженерно-технические мероприятия, технологические решения": Водоснабжение 4%;
Раздел "Инженерное оборудование, сети, инженерно-технические мероприятия, технологические решения": Водоотведение 4%;
Раздел "Инженерное оборудование, сети, инженерно-технические мероприятия, технологические решения": Отопление, вентиляция, кондиционирование воздуха 12%;
Раздел "Инженерное оборудование, сети, инженерно-технические мероприятия, технологические решения": Связь 3%;
Раздел "Инженерное оборудование, сети, инженерно-технические мероприятия, технологические решения": Газоснабжение 2%;
Раздел "Инженерное оборудование, сети, инженерно-технические мероприятия, технологические решения": Технологические решения 5%;
Проект организации работ по сносу и демонтажу (не разрабатывается) ;
Иная документация (расценивается дополнительно) ;
Мероприятия ГО и ЧС (расценивается дополнительно) ;
Котн=100%
6 | Гостиницы категории «три звезды» по числу мест: до 100,38 (место) | СБЦП "Объекты жилищно-гражданского строительства (2010)" табл.2 п.4 (СБЦП03-2-4) | (646283+5840*38*0,7)*0,5*1,132*0,6, | 272232.53
ТЧ п.2.4 Проектирование встраиваемых помещений К=0,5;
Му п. 3.7 Сейсмичность 8 баллов К=1,2 для разделов проектирования (АР- 14%; КР-15%; ИОС - 37%) к=66%*1,2+34%=113,2% К=1,132;
Стадийность проектирования К=0,6;
Пояснительная записка 2%;
Схема планировочной организации земельного участка 4%;
Архитектурные решения 14%;
Конструктивные и объемно-планировочные решения 15%;
Проект организация строительства 6%;
Охрана окружающей среды (ООС) 7%;
Мероприятия по обеспечению пожарной безопасности 6%;
Мероприятия по обеспечению доступа инвалидов 2%;
Смета на строительство 7%;
Раздел "Инженерное оборудование, сети, инженерно-технические мероприятия, технологические решения": Электроснабжение 7%;
Раздел "Инженерное оборудование, сети, инженерно-технические мероприятия, технологические решения": Водоснабжение 4%;
Раздел "Инженерное оборудование, сети, инженерно-технические мероприятия, технологические решения": Водоотведение 4%;
Раздел "Инженерное оборудование, сети, инженерно-технические мероприятия, технологические решения": Отопление, вентиляция, кондиционирование воздуха 12%;
Раздел "Инженерное оборудование, сети, инженерно-технические мероприятия, технологические решения": Связь 3%;
Раздел "Инженерное оборудование, сети, инженерно-технические мероприятия, технологические решения": Газоснабжение 2%;
Раздел "Инженерное оборудование, сети, инженерно-технические мероприятия, технологические решения": Технологические решения 5%;
Проект организации работ по сносу и демонтажу (не разрабатывается) ;
Иная документация (расценивается дополнительно) ;
Мероприятия ГО и ЧС (расценивается дополнительно) ;
Котн=100%
7 | Котельная, топливо – газ (мазут), суммарной теплопроизводительностью: от 0,5 до 10 Гкал/ч, 0,86(1 Гкал/ч) | СБЦП "Коммунальные инженерные сети и сооружения (2012)" табл.15 п.1 (СБЦП07-15-1) | (404600+180920*0,86)*0,5*1,3*0,5*1,103, где количество 0,86=0,86 | 200 814,54
ТЧ п.2.7.1.2 Стадийность проектирования К=0,5;
ТЧ п.2.7.1.7 При проектировании комбинированной котельной (котлы паровые и водогрейные), до К=1,3;
ТЧ п.2.4 Проектирование встраиваемых помещений К=0,5;
Му п. 3.7 Сейсмичность 8 баллов К=1,2 для разделов проектирования (КР-10%; Водаснаб - 1,5%; ТХ-40%) к=51,5%*1,2+48,5%=110,3% К=1,103;
Пояснительная записка 2%;
Схема планировочной организации земельного участка 2%;
Архитектурные решения 5%;
Конструктивные и объемно-планировочные решения 10%;
Проект организации строительства 3%;
Перечень мероприятий по охране окружающей среды 7%;
Мероприятия по обеспечению пожарной безопасности 3%;
Мероприятия по обеспечению соблюдения требований энергетической эффективности и требований оснащенности зданий, строений и сооружений приборами учета используемых энергетических ресурсов 2%;
Смета на строительство 7%;
Раздел "Инженерное оборудование, сети, инженерно-технические мероприятия, технологические решения": Система электроснабжения 8%;
Раздел "Инженерное оборудование, сети, инженерно-технические мероприятия, технологические решения": Система водоснабжения 1,5%;
Раздел "Инженерное оборудование, сети, инженерно-технические мероприятия, технологические решения": Система водоотведения 1,5%;
Раздел "Инженерное оборудование, сети, инженерно-технические мероприятия, технологические решения": Отопление, вентиляция и кондиционирование воздуха 4%;
Раздел "Инженерное оборудование, сети, инженерно-технические мероприятия, технологические решения": Сети связи 0,5%;
Раздел "Инженерное оборудование, сети, инженерно-технические мероприятия, технологические решения": Система газоснабжения 3,5%;
Раздел "Инженерное оборудование, сети, инженерно-технические мероприятия, технологические решения": Технологические решения 40%;
Котн=100%
8 | Газорегуляторный пункт шкафного типа (ШРП) привязка, 1(1 ШРП) | СБЦП "Газооборудование и газоснабжение промышленных предприятий, зданий и сооружений (2015)" табл.1 п.13 (СБЦП14-1-13) | (11768*1)*1,2*1,1*1,146*0,6, где количество 1=1 | 10681.01
ТЧ п.2.1.15 При проектировании ШРП с узлом учета (до) К=1,2;
ОП п.1.11 Разработка раздела «Перечень мероприятий по охране окружающей среды» (дополнительно) (до) К=1,1;
Му п. 3.7 Сейсмичность 8 баллов К=1,2 для разделов проектирования (Газ - 73%) к=73%*1,2+27%=114,6% К=1,146;
Стадийность проектирования К=0,6;
Пояснительная записка 1%;
Схема планировочной организации земельного участка 10%;
Инженерное оборудование, сети инженерно-технические мероприятия, технологические решения: Газоснабжение 73%;
Проект организация строительства 6%;
Смета на строительство 10%;
Котн=100%
9 | Центральный тепловой пункт: свыше 10 до 40 Гкал/ч (0,8112 Гкал/ч) | СБЦП "Коммунальные инженерные сети и сооружения (2012)" табл.14 п.1 (СБЦП07-14-1) | ((646283+5840*(0,4*10+0,6*0,8112))*0,7)*0,5*1,132*0,4*1,5, | 159863.24
ТЧ п.2.7.1.2 Стадийность проектирования К=0,5;
ТЧ п.2.7.1.7 При проектировании комбинированной котельной (котлы паровые и водогрейные), до К=1,3;
ТЧ п.2.4 Проектирование встраиваемых помещений К=0,5;
Му п. 3.7 Сейсмичность 8 баллов К=1,2 для разделов проектирования (КР-10%; Водаснаб - 1,5%; ТХ-40%) к=51,5%*1,2+48,5%=110,3% К=1,103;
Пояснительная записка 2%;
Схема планировочной организации земельного участка 2%;
Архитектурные решения 5%;
Конструктивные и объемно-планировочные решения 10%;
Проект организации строительства 3%;
Перечень мероприятий по охране окружающей среды 7%;
Мероприятия по обеспечению пожарной безопасности 3%;
Мероприятия по обеспечению соблюдения требований энергетической эффективности и требований оснащенности зданий, строений и сооружений приборами учета используемых энергетических ресурсов 2%;
Смета на строительство 7%;
Раздел "Инженерное оборудование, сети, инженерно-технические мероприятия, технологические решения": Система электроснабжения 8%;
Раздел "Инженерное оборудование, сети, инженерно-технические мероприятия, технологические решения": Система водоснабжения 1,5%;
Раздел "Инженерное оборудование, сети, инженерно-технические мероприятия, технологические решения": Система водоотведения 1,5%;
Раздел "Инженерное оборудование, сети, инженерно-технические мероприятия, технологические решения": Отопление, вентиляция и кондиционирование воздуха 4%;
Раздел "Инженерное оборудование, сети, инженерно-технические мероприятия, технологические решения": Сети связи 0,5%;
Раздел "Инженерное оборудование, сети, инженерно-технические мероприятия, технологические решения": Система газоснабжения 3,5%;
Раздел "Инженерное оборудование, сети, инженерно-технические мероприятия, технологические решения": Технологические решения 40%;
Котн=100%
Итого по разделу 1 Основные объеты
| Итого Поз. 1-9 |  |  | 3709198.67
| Итого по разделу 1 Основные объеты |  |  | 3709198.67
Раздел 2. Сети инженерного обеспечения
10 | Городской водопровод, сооружаемый открытым способом диаметром до 315 мм, протяженностью: от 100 до 1000 м, 28,6 (м) | СБЦП "Коммунальные инженерные сети и сооружения (2012)" табл.4 п.1 (СБЦП07-4-1) | (12000+136*28,6)*1,109*1,1*(1+0,15)*0,5, где количество 28,6 | 11145.64
Му п. 3.7 Сейсмичность 8 баллов К=1,2 для разделов проектирования (ТХ- 24,5%; КР-27,5%; Водоснабж.-2,5%) к=54,5%*1,2+45,5%=110,9% К=1,109;
ТЧ п.2.3.3 При проектировании городского водопровода из «нежестких» труб (полиэтилен, полипропилен, стеклопластик, поливинилхлорид), требующих проверки на статическую устойчивость в период длительной эксплуатации, до К=1,1;
ТЧ п.2.3.3 При параллельной прокладке сетей водоснабжения с количеством линий 2 и более, за каждую последующую линию К=1,15;
ТЧ п.2.3.4 Стадийность проектирования К=0,5;
Пояснительная записка 2%;
Проект полосы отвода 2%;
Здания и сооружения, входящие в инфраструктуру объекта 6%;
Проект организации строительства 2%;
Проект организации работ по сносу (демонтажу) 1%;
Мероприятия по охране окружающей среды 9%;
Мероприятия по обеспечению пожарной безопасности 3%;
Смета на строительство 5%;
Раздел «Технологические конструктивные решения линейного объекта. Искусственные сооружения (инженерное обустройство, сети)» - Технологические решения 24,5%;
Раздел «Технологические конструктивные решения линейного объекта. Искусственные сооружения (инженерное обустройство, сети)» - Конструктивные решения 27,5%;
Раздел «Технологические конструктивные решения линейного объекта. Искусственные сооружения (инженерное обустройство, сети)» - Искусственные сооружения 1,5%;
Раздел «Технологические конструктивные решения линейного объекта. Искусственные сооружения (инженерное обустройство, сети)» - Обустройство 2,5%;
Раздел «Технологические конструктивные решения линейного объекта. Искусственные сооружения (инженерное обустройство, сети)» - Электроснабжение 10%;
Раздел «Технологические конструктивные решения линейного объекта. Искусственные сооружения (инженерное обустройство, сети)» - Водоснабжение и водоотведение 2,5%;
Раздел «Технологические конструктивные решения линейного объекта. Искусственные сооружения (инженерное обустройство, сети)» - Связь, сигнализация, АСУ 1,5%;
Котн=100%
11 | Водомерный узел на вводе в сооружение, 1(объект) | СБЦП "Коммунальные инженерные сети и сооружения (2012)" табл.4 п.13 (СБЦП07-4-13) | (77500*1)*1,109*0,4*0,5, где количество 1=1 | 17 189,50
Му п. 3.7 Сейсмичность 8 баллов К=1,2 для разделов проектирования (ТХ- 24,5%; КР-27,5%; Водоснабж.-2,5%) к=54,5%*1,2+45,5%=110,9% К=1,109;
ТЧ п.2.3.3 В случае проектирования водомерного узла, встроенного в здание или сооружение К=0,4;
ТЧ п.2.3.4 Стадийность проектирования К=0,5;
Схема планировочной организации земельного участка ;
Архитектурные решения ;
Конструктивные и объемно-планировочные решения ;
Раздел "Инженерное оборудование, сети, инженерно-технические мероприятия, технологические решения": Система электроснабжения ;
Раздел "Инженерное оборудование, сети, инженерно-технические мероприятия, технологические решения": Система водоснабжения ;
Раздел "Инженерное оборудование, сети, инженерно-технические мероприятия, технологические решения": Система водоотведения ;
Раздел "Инженерное оборудование, сети, инженерно-технические мероприятия, технологические решения": Отопление, вентиляция и кондиционирование воздуха ;
Раздел "Инженерное оборудование, сети, инженерно-технические мероприятия, технологические решения": Сети связи ;
Раздел "Инженерное оборудование, сети, инженерно-технические мероприятия, технологические решения": Система газоснабжения ;
Раздел "Инженерное оборудование, сети, инженерно-технические мероприятия, технологические решения": Технологические решения ;
Проект организации строительства 2%;
Проект организации работ по сносу (демонтажу) 1%;
Мероприятия по охране окружающей среды 9%;
Мероприятия по обеспечению пожарной безопасности 3%;
Мероприятия по обеспечению доступа инвалидов ;
Мероприятия по обеспечению соблюдения требований энергетической эффективности и требований оснащенности зданий, строений и сооружений приборами учета используемых энергетических ресурсов ;
Смета на строительство 5%;
Пояснительная записка 2%;
Проект полосы отвода 2%;
Здания и сооружения, входящие в инфраструктуру объекта 6%;
Раздел «Технологические конструктивные решения линейного объекта. Искусственные сооружения (инженерное обустройство, сети)» - Технологические решения 24,5%;
Раздел «Технологические конструктивные решения линейного объекта. Искусственные сооружения (инженерное обустройство, сети)» - Конструктивные решения 27,5%;
Раздел «Технологические конструктивные решения линейного объекта. Искусственные сооружения (инженерное обустройство, сети)» - Искусственные сооружения 1,5%;
Раздел «Технологические конструктивные решения линейного объекта. Искусственные сооружения (инженерное обустройство, сети)» - Обустройство 2,5%;
Раздел «Технологические конструктивные решения линейного объекта. Искусственные сооружения (инженерное обустройство, сети)» - Электроснабжение 10%;
Раздел «Технологические конструктивные решения линейного объекта. Искусственные сооружения (инженерное обустройство, сети)» - Водоснабжение и водоотведение 2,5%;
Раздел «Технологические конструктивные решения линейного объекта. Искусственные сооружения (инженерное обустройство, сети)» - Связь, сигнализация, АСУ 1,5%;
Котн=100%
12 | Узлы управления (камеры, колодцы, коверы) для обслуживания задвижек, гидрантов, воздушников, спускников диаметром: до 300 мм, 1(объект) | СБЦП "Коммунальные инженерные сети и сооружения (2012)" табл.4 п.18 (СБЦП07-4-18) | (30000*1)*1,109*0,5, где количество 1=1 | 16 635,00
Му п. 3.7 Сейсмичность 8 баллов К=1,2 для разделов проектирования (ТХ- 24,5%; КР-27,5%; Водоснабж.-2,5%) к=54,5%*1,2+45,5%=110,9% К=1,109;
ТЧ п.2.3.4 Стадийность проектирования К=0,5;
Схема планировочной организации земельного участка ;
Архитектурные решения ;
Конструктивные и объемно-планировочные решения ;
Раздел "Инженерное оборудование, сети, инженерно-технические мероприятия, технологические решения": Система электроснабжения ;
Раздел "Инженерное оборудование, сети, инженерно-технические мероприятия, технологические решения": Система водоснабжения ;
Раздел "Инженерное оборудование, сети, инженерно-технические мероприятия, технологические решения": Система водоотведения ;
Раздел "Инженерное оборудование, сети, инженерно-технические мероприятия, технологические решения": Отопление, вентиляция и кондиционирование воздуха ;
Раздел "Инженерное оборудование, сети, инженерно-технические мероприятия, технологические решения": Сети связи ;
Раздел "Инженерное оборудование, сети, инженерно-технические мероприятия, технологические решения": Система газоснабжения ;
Раздел "Инженерное оборудование, сети, инженерно-технические мероприятия, технологические решения": Технологические решения ;
Проект организации строительства 2%;
Проект организации работ по сносу (демонтажу) 1%;
Мероприятия по охране окружающей среды 9%;
Мероприятия по обеспечению пожарной безопасности 3%;
Мероприятия по обеспечению доступа инвалидов ;
Мероприятия по обеспечению соблюдения требований энергетической эффективности и требований оснащенности зданий, строений и сооружений приборами учета используемых энергетических ресурсов ;
Смета на строительство 5%;
Пояснительная записка 2%;
Проект полосы отвода 2%;
Здания и сооружения, входящие в инфраструктуру объекта 6%;
Раздел «Технологические конструктивные решения линейного объекта. Искусственные сооружения (инженерное обустройство, сети)» - Технологические решения 24,5%;
Раздел «Технологические конструктивные решения линейного объекта. Искусственные сооружения (инженерное обустройство, сети)» - Конструктивные решения 27,5%;
Раздел «Технологические конструктивные решения линейного объекта. Искусственные сооружения (инженерное обустройство, сети)» - Искусственные сооружения 1,5%;
Раздел «Технологические конструктивные решения линейного объекта. Искусственные сооружения (инженерное обустройство, сети)» - Обустройство 2,5%;
Раздел «Технологические конструктивные решения линейного объекта. Искусственные сооружения (инженерное обустройство, сети)» - Электроснабжение 10%;
Раздел «Технологические конструктивные решения линейного объекта. Искусственные сооружения (инженерное обустройство, сети)» - Водоснабжение и водоотведение 2,5%;
Раздел «Технологические конструктивные решения линейного объекта. Искусственные сооружения (инженерное обустройство, сети)» - Связь, сигнализация, АСУ 1,5%;
Котн=100%
13 | Узлы управления (камеры, колодцы, коверы) для обслуживания задвижек, гидрантов, воздушников, спускников диаметром: до 300 мм, 3(объект) | СБЦП "Коммунальные инженерные сети и сооружения (2012)" табл.4 п.18 (СБЦП07-4-18) | (30000*3)*0,2*1,109*0,5, где количество 3=3 | 9 981,00
ТЧ п.2.3.3 При применении альбомов типовых решений и чертежей повторного применения при проектировании узлов управления К=0,2;
Му п. 3.7 Сейсмичность 8 баллов К=1,2 для разделов проектирования (ТХ- 24,5%; КР-27,5%; Водоснабж.-2,5%) к=54,5%*1,2+45,5%=110,9% К=1,109;
ТЧ п.2.3.4 Стадийность проектирования К=0,5;
Схема планировочной организации земельного участка ;
Архитектурные решения ;
Конструктивные и объемно-планировочные решения ;
Раздел "Инженерное оборудование, сети, инженерно-технические мероприятия, технологические решения": Система электроснабжения ;
Раздел "Инженерное оборудование, сети, инженерно-технические мероприятия, технологические решения": Система водоснабжения ;
Раздел "Инженерное оборудование, сети, инженерно-технические мероприятия, технологические решения": Система водоотведения ;
Раздел "Инженерное оборудование, сети, инженерно-технические мероприятия, технологические решения": Отопление, вентиляция и кондиционирование воздуха ;
Раздел "Инженерное оборудование, сети, инженерно-технические мероприятия, технологические решения": Сети связи ;
Раздел "Инженерное оборудование, сети, инженерно-технические мероприятия, технологические решения": Система газоснабжения ;
Раздел "Инженерное оборудование, сети, инженерно-технические мероприятия, технологические решения": Технологические решения ;
Проект организации строительства 2%;
Проект организации работ по сносу (демонтажу) 1%;
Мероприятия по охране окружающей среды 9%;
Мероприятия по обеспечению пожарной безопасности 3%;
Мероприятия по обеспечению доступа инвалидов ;
Мероприятия по обеспечению соблюдения требований энергетической эффективности и требований оснащенности зданий, строений и сооружений приборами учета используемых энергетических ресурсов ;
Смета на строительство 5%;
Пояснительная записка 2%;
Проект полосы отвода 2%;
Здания и сооружения, входящие в инфраструктуру объекта 6%;
Раздел «Технологические конструктивные решения линейного объекта. Искусственные сооружения (инженерное обустройство, сети)» - Технологические решения 24,5%;
Раздел «Технологические конструктивные решения линейного объекта. Искусственные сооружения (инженерное обустройство, сети)» - Конструктивные решения 27,5%;
Раздел «Технологические конструктивные решения линейного объекта. Искусственные сооружения (инженерное обустройство, сети)» - Искусственные сооружения 1,5%;
Раздел «Технологические конструктивные решения линейного объекта. Искусственные сооружения (инженерное обустройство, сети)» - Обустройство 2,5%;
Раздел «Технологические конструктивные решения линейного объекта. Искусственные сооружения (инженерное обустройство, сети)» - Электроснабжение 10%;
Раздел «Технологические конструктивные решения линейного объекта. Искусственные сооружения (инженерное обустройство, сети)» - Водоснабжение и водоотведение 2,5%;
Раздел «Технологические конструктивные решения линейного объекта. Искусственные сооружения (инженерное обустройство, сети)» - Связь, сигнализация, АСУ 1,5%;
Котн=100%
14 | Канализация (бытовая, дождевая, общесплавная), сооружаемая открытым способом диаметром до 300 мм, протяженностью: от 100 до 500 м, 21,9(м) | СБЦП "Коммунальные инженерные сети и сооружения (2012)" табл.5 п.1 (СБЦП07-5-1) | (33000+128*21,9)*1,1*1,109*0,5, где количество 21,9 | 21838.16
ТЧ п.2.4.8 При проектировании городской канализации из «нежестких» труб (полиэтилен, полипропилен, стеклопластик, поливинилхлорид), требующих проверки на статическую устойчивость в период длительной эксплуатации, до К=1,1;
Му п. 3.7 Сейсмичность 8 баллов К=1,2 для разделов проектирования (ТХ- 24,5%; КР-27,5%; Водоснабж.-2,5%) к=54,5%*1,2+45,5%=110,9% К=1,109;
ТЧ п.2.4.11 Стадийность проектирования К=0,5;
Пояснительная записка 2%;
Проект полосы отвода 2%;
Здания и сооружения, входящие в инфраструктуру объекта 6%;
Проект организации строительства 2%;
Проект организации работ по сносу (демонтажу) 1%;
Мероприятия по охране окружающей среды 9%;
Мероприятия по обеспечению пожарной безопасности 3%;
Смета на строительство 5%;
Раздел «Технологические конструктивные решения линейного объекта. Искусственные сооружения (инженерное обустройство, сети)» - Технологические решения 24,5%;
Раздел «Технологические конструктивные решения линейного объекта. Искусственные сооружения (инженерное обустройство, сети)» - Конструктивные решения 27,5%;
Раздел «Технологические конструктивные решения линейного объекта. Искусственные сооружения (инженерное обустройство, сети)» - Искусственные сооружения 1,5%;
Раздел «Технологические конструктивные решения линейного объекта. Искусственные сооружения (инженерное обустройство, сети)» - Обустройство 2,5%;
Раздел «Технологические конструктивные решения линейного объекта. Искусственные сооружения (инженерное обустройство, сети)» - Электроснабжение 10%;
Раздел «Технологические конструктивные решения линейного объекта. Искусственные сооружения (инженерное обустройство, сети)» - Водоснабжение и водоотведение 2,5%;
Раздел «Технологические конструктивные решения линейного объекта. Искусственные сооружения (инженерное обустройство, сети)» - Связь, сигнализация, АСУ 1,5%;
Котн=100%
15 | Канализация (бытовая, дождевая, общесплавная), сооружаемая открытым способом диаметром до 300 мм, протяженностью: от 100 до 500 м, 284,5 (м) | СБЦП "Коммунальные инженерные сети и сооружения (2012)" табл.5 п.1 (СБЦП07-5-1) | (33000+128*284,5)*1,1*1,109*0,5, где количество 284,5 | 42340.29
ТЧ п.2.4.8 При проектировании городской канализации из «нежестких» труб (полиэтилен, полипропилен, стеклопластик, поливинилхлорид), требующих проверки на статическую устойчивость в период длительной эксплуатации, до К=1,1;
Му п. 3.7 Сейсмичность 8 баллов К=1,2 для разделов проектирования (ТХ- 24,5%; КР-27,5%; Водоснабж.-2,5%) к=54,5%*1,2+45,5%=110,9% К=1,109;
ТЧ п.2.4.11 Стадийность проектирования К=0,5;
Пояснительная записка 2%;
Проект полосы отвода 2%;
Здания и сооружения, входящие в инфраструктуру объекта 6%;
Проект организации строительства 2%;
Проект организации работ по сносу (демонтажу) 1%;
Мероприятия по охране окружающей среды 9%;
Мероприятия по обеспечению пожарной безопасности 3%;
Смета на строительство 5%;
Раздел «Технологические конструктивные решения линейного объекта. Искусственные сооружения (инженерное обустройство, сети)» - Технологические решения 24,5%;
Раздел «Технологические конструктивные решения линейного объекта. Искусственные сооружения (инженерное обустройство, сети)» - Конструктивные решения 27,5%;
Раздел «Технологические конструктивные решения линейного объекта. Искусственные сооружения (инженерное обустройство, сети)» - Искусственные сооружения 1,5%;
Раздел «Технологические конструктивные решения линейного объекта. Искусственные сооружения (инженерное обустройство, сети)» - Обустройство 2,5%;
Раздел «Технологические конструктивные решения линейного объекта. Искусственные сооружения (инженерное обустройство, сети)» - Электроснабжение 10%;
Раздел «Технологические конструктивные решения линейного объекта. Искусственные сооружения (инженерное обустройство, сети)» - Водоснабжение и водоотведение 2,5%;
Раздел «Технологические конструктивные решения линейного объекта. Искусственные сооружения (инженерное обустройство, сети)» - Связь, сигнализация, АСУ 1,5%;
Котн=100%
16 | Канализация (бытовая, дождевая, общесплавная), сооружаемая открытым способом диаметром до 300 мм, протяженностью: от 100 до 500 м (Ливневая - лотки), 106(м) | СБЦП "Коммунальные инженерные сети и сооружения (2012)" табл.5 п.1 (СБЦП07-5-1) | (33000+128*106)*1,1*1,109*0,5, где количество 284,5 | 28404.15
ТЧ п.2.4.8 При проектировании городской канализации из «нежестких» труб (полиэтилен, полипропилен, стеклопластик, поливинилхлорид), требующих проверки на статическую устойчивость в период длительной эксплуатации, до К=1,1;
Му п. 3.7 Сейсмичность 8 баллов К=1,2 для разделов проектирования (ТХ- 24,5%; КР-27,5%; Водоснабж.-2,5%) к=54,5%*1,2+45,5%=110,9% К=1,109;
ТЧ п.2.4.11 Стадийность проектирования К=0,5;
Пояснительная записка 2%;
Проект полосы отвода 2%;
Здания и сооружения, входящие в инфраструктуру объекта 6%;
Проект организации строительства 2%;
Проект организации работ по сносу (демонтажу) 1%;
Мероприятия по охране окружающей среды 9%;
Мероприятия по обеспечению пожарной безопасности 3%;
Смета на строительство 5%;
Раздел «Технологические конструктивные решения линейного объекта. Искусственные сооружения (инженерное обустройство, сети)» - Технологические решения 24,5%;
Раздел «Технологические конструктивные решения линейного объекта. Искусственные сооружения (инженерное обустройство, сети)» - Конструктивные решения 27,5%;
Раздел «Технологические конструктивные решения линейного объекта. Искусственные сооружения (инженерное обустройство, сети)» - Искусственные сооружения 1,5%;
Раздел «Технологические конструктивные решения линейного объекта. Искусственные сооружения (инженерное обустройство, сети)» - Обустройство 2,5%;
Раздел «Технологические конструктивные решения линейного объекта. Искусственные сооружения (инженерное обустройство, сети)» - Электроснабжение 10%;
Раздел «Технологические конструктивные решения линейного объекта. Искусственные сооружения (инженерное обустройство, сети)» - Водоснабжение и водоотведение 2,5%;
Раздел «Технологические конструктивные решения линейного объекта. Искусственные сооружения (инженерное обустройство, сети)» - Связь, сигнализация, АСУ 1,5%;
Котн=100%
17 | Кабельные линии напряжением до 35 кВ с интервалами протяженности:свыше 100 до 500 м, 203 (м) | СБЦП "Коммунальные инженерные сети и сооружения (2012)" табл.17 п.2 (СБЦП07-17-2) | (7763+42*203)*1,124*0,6 | 10985.3
Му п. 3.7 Сейсмичность 8 баллов К=1,2 для разделов проектирования (ТХ- 24,5%; КР-27,5%;ЭС-10%) к=62%*1,2+38%=112,4% К=1,124;
Стадийность проектирования К=0,6
Пояснительная записка 2%;
Проект полосы отвода 2%;
Здания и сооружения, входящие в инфраструктуру объекта 6%;
Проект организации строительства 2%;
Проект организации работ по сносу (демонтажу) 1%;
Мероприятия по охране окружающей среды 9%;
Мероприятия по обеспечению пожарной безопасности 3%;
Смета на строительство 5%;
Раздел «Технологические конструктивные решения линейного объекта. Искусственные сооружения (инженерное обустройство, сети)» - Технологические решения 24,5%;
Раздел «Технологические конструктивные решения линейного объекта. Искусственные сооружения (инженерное обустройство, сети)» - Конструктивные решения 27,5%;
Раздел «Технологические конструктивные решения линейного объекта. Искусственные сооружения (инженерное обустройство, сети)» - Искусственные сооружения 1,5%;
Раздел «Технологические конструктивные решения линейного объекта. Искусственные сооружения (инженерное обустройство, сети)» - Обустройство 2,5%;
Раздел «Технологические конструктивные решения линейного объекта. Искусственные сооружения (инженерное обустройство, сети)» - Электроснабжение 10%;
Раздел «Технологические конструктивные решения линейного объекта. Искусственные сооружения (инженерное обустройство, сети)» - Водоснабжение и водоотведение 2,5%;
Раздел «Технологические конструктивные решения линейного объекта. Искусственные сооружения (инженерное обустройство, сети)» - Связь, сигнализация, АСУ 1,5%;
Котн=100%
18 | Прокладка канализации связи и радио из асбоцементных труб диаметром 100 мм, емкостью до 2 отверстий включительно и протяженностью: свыше 1000 до 3000, 1125 (м) | СБЦП "Коммунальные инженерные сети и сооружения (2012)" табл.1 п.5 (СБЦП07-1-2) | (48000+53*1125)*1,107*0,6*1,1*1,05, где количество 150=150 | 82564.63
ТЧ п.2.4.8 При проектировании городской канализации из «нежестких» труб (полиэтилен, полипропилен, стеклопластик, поливинилхлорид), требующих проверки на статическую устойчивость в период длительной эксплуатации, до К=1,1;
ТЧ п.2.1.2 до К=1,05 (при наличии в зоне работ от 5 до 10 действующих или проектируемых коммуникаций);
Му п. 3.7 Сейсмичность 8 баллов К=1,2 для разделов проектирования (ТХ- 24,5%; КР-27,5%; СС-1,5%) к=53,5%*1,2+46,5%=110,7% К=1,107;
Стадийность проектирования К=0,,6
Пояснительная записка 2%;
Проект полосы отвода 2%;
Здания и сооружения, входящие в инфраструктуру объекта 6%;
Проект организации строительства 2%;
Проект организации работ по сносу (демонтажу) 1%;
Мероприятия по охране окружающей среды 9%;
Мероприятия по обеспечению пожарной безопасности 3%;
Смета на строительство 5%;
Раздел «Технологические конструктивные решения линейного объекта. Искусственные сооружения (инженерное обустройство, сети)» - Технологические решения 24,5%;
Раздел «Технологические конструктивные решения линейного объекта. Искусственные сооружения (инженерное обустройство, сети)» - Конструктивные решения 27,5%;
Раздел «Технологические конструктивные решения линейного объекта. Искусственные сооружения (инженерное обустройство, сети)» - Искусственные сооружения 1,5%;
Раздел «Технологические конструктивные решения линейного объекта. Искусственные сооружения (инженерное обустройство, сети)» - Обустройство 2,5%;
Раздел «Технологические конструктивные решения линейного объекта. Искусственные сооружения (инженерное обустройство, сети)» - Электроснабжение 10%;
Раздел «Технологические конструктивные решения линейного объекта. Искусственные сооружения (инженерное обустройство, сети)» - Водоснабжение и водоотведение 2,5%;
Раздел «Технологические конструктивные решения линейного объекта. Искусственные сооружения (инженерное обустройство, сети)» - Связь, сигнализация, АСУ 1,5%;
Котн=100%
19 | Прокладка первого кабеля в проектируемой телефонной канализации при длине участка прокладки:свыше 250 до 1000 м, 610 (м) | СБЦП "Коммунальные инженерные сети и сооружения (2012)" табл.1 п.39 (СБЦП07-1-39) | (23000+32*(0,4*250+0,6*610))*1,107*1,2*0,6 | 30217.38
Му п. 3.7 Сейсмичность 8 баллов К=1,2 для разделов проектирования (ТХ- 24,5%; КР-27,5%; СС-1,5%) к=53,5%*1,2+46,5%=110,7% К=1,107;
ТЧ п.2.1.2 При проектировании кабелей связи в существующей телефонной канализации, до К=1,2;
Стадийность проектирования К=0,6
Пояснительная записка 2%;
Проект полосы отвода 2%;
Здания и сооружения, входящие в инфраструктуру объекта 6%;
Проект организации строительства 2%;
Проект организации работ по сносу (демонтажу) 1%;
Мероприятия по охране окружающей среды 9%;
Мероприятия по обеспечению пожарной безопасности 3%;
Смета на строительство 5%;
Раздел «Технологические конструктивные решения линейного объекта. Искусственные сооружения (инженерное обустройство, сети)» - Технологические решения 24,5%;
Раздел «Технологические конструктивные решения линейного объекта. Искусственные сооружения (инженерное обустройство, сети)» - Конструктивные решения 27,5%;
Раздел «Технологические конструктивные решения линейного объекта. Искусственные сооружения (инженерное обустройство, сети)» - Искусственные сооружения 1,5%;
Раздел «Технологические конструктивные решения линейного объекта. Искусственные сооружения (инженерное обустройство, сети)» - Обустройство 2,5%;
Раздел «Технологические конструктивные решения линейного объекта. Искусственные сооружения (инженерное обустройство, сети)» - Электроснабжение 10%;
Раздел «Технологические конструктивные решения линейного объекта. Искусственные сооружения (инженерное обустройство, сети)» - Водоснабжение и водоотведение 2,5%;
Раздел «Технологические конструктивные решения линейного объекта. Искусственные сооружения (инженерное обустройство, сети)» - Связь, сигнализация, АСУ 1,5%;
Котн=100%
20 | Прокладка канализации связи и радио из асбоцементных труб диаметром 100 мм, емкостью до 12 отверстий включительно и протяженностью: до 100 м, 1(объект) | СБЦП "Коммунальные инженерные сети и сооружения (2012)" табл.1 п.15 (СБЦП07-1-15) | (16800*1)*1,107*0,6 | 11158.56
Му п. 3.7 Сейсмичность 8 баллов К=1,2 для разделов проектирования (ТХ- 24,5%; КР-27,5%; СС-1,5%) к=53,5%*1,2+46,5%=110,7% К=1,107;
Стадийность проектирования К=0,6
Пояснительная записка 2%;
Проект полосы отвода 2%;
Здания и сооружения, входящие в инфраструктуру объекта 6%;
Проект организации строительства 2%;
Проект организации работ по сносу (демонтажу) 1%;
Мероприятия по охране окружающей среды 9%;
Мероприятия по обеспечению пожарной безопасности 3%;
Смета на строительство 5%;
Раздел «Технологические конструктивные решения линейного объекта. Искусственные сооружения (инженерное обустройство, сети)» - Технологические решения 24,5%;
Раздел «Технологические конструктивные решения линейного объекта. Искусственные сооружения (инженерное обустройство, сети)» - Конструктивные решения 27,5%;
Раздел «Технологические конструктивные решения линейного объекта. Искусственные сооружения (инженерное обустройство, сети)» - Искусственные сооружения 1,5%;
Раздел «Технологические конструктивные решения линейного объекта. Искусственные сооружения (инженерное обустройство, сети)» - Обустройство 2,5%;
Раздел «Технологические конструктивные решения линейного объекта. Искусственные сооружения (инженерное обустройство, сети)» - Электроснабжение 10%;
Раздел «Технологические конструктивные решения линейного объекта. Искусственные сооружения (инженерное обустройство, сети)» - Водоснабжение и водоотведение 2,5%;
Раздел «Технологические конструктивные решения линейного объекта. Искусственные сооружения (инженерное обустройство, сети)» - Связь, сигнализация, АСУ 1,5%;
Котн=100%
21 | Подземные газопроводы протяжённостью, км до 0,1 км 1 объект | СБЦП 81-2001-14, Таблица № 7. Сети газоснабжения п.1 | (18977*1)*1,2*0,6 | 13663.44
Му п. 3.7 Сейсмичность 8 баллов К=1,2
Стадийность проектирования К=0,4
Пояснительная записка 10%;
Технологические конструктивные решения линейного объекта. Искусственные сооружения (инженерное обустройство, сети) 70%
Проект организации строительства 10%;
Смета на строительство 10%;
Котн=100%
22 | Установка звукоусиления в залах с количеством мест: до 50 (конференц-зал), 45(1 место) | СБЦП "Объекты связи (2010)" табл.9 п.22 (СБЦП02-9-22) | (1370+26*(0,4*50+0,6*45))*1,096*0,6 | 1704.5
Му п. 3.7 Сейсмичность 8 баллов К=1,2 для разделов проектирования (КР-12%, ЭС-16%, СС-2%, ТХ-18%) к=48%*1,2+52%=109,6% К=1,096;
Стадийность проектирования К=0,6
23 | Система передачи данных (СПД) выделенной связи в составе: служба передачи данных (ПД), служба сопряжения ЭВМ с каналами ПД, служба технического обслуживания (ТО) мощностью от 1 до 100 каналов (СВП), 2(1 канал) | СБЦП "Объекты связи (2010)" табл.2 п.2 (СБЦП02-2-2) | (25980+4623*2)*1,096*0,4, где количество 2=2 | 15443.08
Му п. 3.7 Сейсмичность 8 баллов К=1,2 для разделов проектирования (КР-12%, ЭС-16%, СС-2%, ТХ-18%) к=48%*1,2+52%=109,6% К=1,096;
Стадийность проектирования К=0,6
Пояснительная записка 2%;
Схема планировочной организации земельного участка 2%;
Архитектурные решения 6%;
Конструктивные и объемно-планировочные решения 12%;
Электроснабжение 16%;
Водоснабжение 2%;
Водоотведение 2%;
Отопление, вентиляция, кондиционирование воздуха 10%;
Связь 2%;
Газоснабжение 1%;
Технологические решения 18%;
Проект организация строительства 3%;
Охрана окружающей среды (ООС) 9%;
Мероприятия по обеспечению пожарной безопасности 6%;
Мероприятия по обеспечению доступа инвалидов 1%;
Смета на строительство 8%;
Котн=100%
24 | Система передачи данных (СПД) выделенной связи в составе: служба передачи данных (ПД), служба сопряжения ЭВМ с каналами ПД, служба технического обслуживания (ТО) мощностью от 1 до 100 каналов (СКУД), 90(1 канал) (видеокамеры) | СБЦП "Объекты связи (2010)" табл.2 п.2 (СБЦП02-2-2) | (25980+4623*90)*1,096*0,6, где количество 90 | 290692.08
Му п. 3.7 Сейсмичность 8 баллов К=1,2 для разделов проектирования (КР-12%, ЭС-16%, СС-2%, ТХ-18%) к=48%*1,2+52%=109,6% К=1,096;
Стадийность проектирования К=0,6
Пояснительная записка 2%;
Схема планировочной организации земельного участка 2%;
Архитектурные решения 6%;
Конструктивные и объемно-планировочные решения 12%;
Электроснабжение 16%;
Водоснабжение 2%;
Водоотведение 2%;
Отопление, вентиляция, кондиционирование воздуха 10%;
Связь 2%;
Газоснабжение 1%;
Технологические решения 18%;
Проект организация строительства 3%;
Охрана окружающей среды (ООС) 9%;
Мероприятия по обеспечению пожарной безопасности 6%;
Мероприятия по обеспечению доступа инвалидов 1%;
Смета на строительство 8%;
Котн=100%
25 | Установка промышленного телевизионного оборудования в готовом здании с числом камер от 2 до 12, 20(1 камера) | СБЦП "Объекты связи (2010)" табл.20 п.7 (СБЦП02-20-7) | (36610+4570*20)*1,1*1,096*0,6 | 92597.31
ТЧ п.2.45 Проектирование наружных установок промышленного телевизионного оборудования на территории объекта К=1,1;
Му п. 3.7 Сейсмичность 8 баллов К=1,2 для разделов проектирования (КР-12%, ЭС-16%, СС-2%, ТХ-18%) к=48%*1,2+52%=109,6% К=1,096;
Стадийность проектирования К=0,6
Пояснительная записка 2%;
Схема планировочной организации земельного участка 2%;
Архитектурные решения 6%;
Конструктивные и объемно-планировочные решения 12%;
Электроснабжение 16%;
Водоснабжение 2%;
Водоотведение 2%;
Отопление, вентиляция, кондиционирование воздуха 10%;
Связь 2%;
Газоснабжение 1%;
Технологические решения 18%;
Проект организация строительства 3%;
Охрана окружающей среды (ООС) 9%;
Мероприятия по обеспечению пожарной безопасности 6%;
Мероприятия по обеспечению доступа инвалидов 1%;
Смета на строительство 8%;
Котн=100%
26 | Установка промышленного телевизионного оборудования в готовом здании с числом камер от 2 до 12, 70(1 камера) | СБЦП "Объекты связи (2010)" табл.20 п.7 (СБЦП02-20-7) | (36610+4570*(0,4*12+0,6*70))*1,096*0,6 | 164719.59
Му п. 3.7 Сейсмичность 8 баллов К=1,2 для разделов проектирования (КР-12%, ЭС-16%, СС-2%, ТХ-18%) к=48%*1,2+52%=109,6% К=1,096;
Стадийность проектирования К=0,6
Пояснительная записка 2%;
Схема планировочной организации земельного участка 2%;
Архитектурные решения 6%;
Конструктивные и объемно-планировочные решения 12%;
Электроснабжение 16%;
Водоснабжение 2%;
Водоотведение 2%;
Отопление, вентиляция, кондиционирование воздуха 10%;
Связь 2%;
Газоснабжение 1%;
Технологические решения 18%;
Проект организация строительства 3%;
Охрана окружающей среды (ООС) 9%;
Мероприятия по обеспечению пожарной безопасности 6%;
Мероприятия по обеспечению доступа инвалидов 1%;
Смета на строительство 8%;
Котн=100%
27 | Интегрирующий комплекс приема, обработки и хранения видеоинформации, 1(1 комплекс) | СБЦП "Объекты связи (2010)" табл.20 п.10 (СБЦП02-20-10) | (85450*1)*1,096*0,6 | 56191.92
Му п. 3.7 Сейсмичность 8 баллов К=1,2 для разделов проектирования (КР-12%, ЭС-16%, СС-2%, ТХ-18%) к=48%*1,2+52%=109,6% К=1,096;
Стадийность проектирования К=0,6
Пояснительная записка 2%;
Схема планировочной организации земельного участка 2%;
Архитектурные решения 6%;
Конструктивные и объемно-планировочные решения 12%;
Электроснабжение 16%;
Водоснабжение 2%;
Водоотведение 2%;
Отопление, вентиляция, кондиционирование воздуха 10%;
Связь 2%;
Газоснабжение 1%;
Технологические решения 18%;
Проект организация строительства 3%;
Охрана окружающей среды (ООС) 9%;
Мероприятия по обеспечению пожарной безопасности 6%;
Мероприятия по обеспечению доступа инвалидов 1%;
Смета на строительство 8%;
Котн=100%
28 | Установки охранной сигнализации, защищающие объект площадью: св. 5000 до 7000 м2, 1(объект) | СБЦ "Системы противопожарной и охранной защиты (1999)" табл.5 п.9 (СБЦ1-5-8) | (3940*1)*1,134*7,71*1,2*1,1*0,6 | 27282.79
п. 3.7 МУ Сейсмичность 8 баллов для разделов: автоматика и сигнализация - 67% К=(0,67*1,2+0,33)=1,134 К=1,134;
Письмо Госстроя России №АШ-9/10 от 04.01.2001г. Индекс на 01.01. 2001 г. г. к ценам на 01.01.1995 г. = 7,71 К=7,71;
Прим.1 При защите объекта двумя рубежами защиты К=1,2;
Прим.2 При наличии на объекте нескольких отдельных помещений с различными режимами работы, а также объектов с различным административным подчинением, на каждый режим работы и объект К=1,1;
Стадийность проектирования К=0,6
Принципиальные технические решения, технико-экономический анализ 30%;
Автоматика и сигнализация 67%;
Сметная документация 3%;
Котн=100%
29 | Система передачи данных (СПД) выделенной связи в составе: служба передачи данных (ПД), служба сопряжения ЭВМ с каналами ПД, служба технического обслуживания (ТО) мощностью от 1 до 100 каналов (СПБ СС), 100(1 канал) | СБЦП "Объекты связи (2010)" табл.2 п.2 (СБЦП02-2-2) | (25980+4623*100)*1,096*0,6 | 321092.93
Му п. 3.7 Сейсмичность 8 баллов К=1,2 для разделов проектирования (КР-12%, ЭС-16%, СС-2%, ТХ-18%) к=48%*1,2+52%=109,6% К=1,096;
Стадийность проектирования К=0,6
Пояснительная записка 2%;
Схема планировочной организации земельного участка 2%;
Архитектурные решения 6%;
Конструктивные и объемно-планировочные решения 12%;
Электроснабжение 16%;
Водоснабжение 2%;
Водоотведение 2%;
Отопление, вентиляция, кондиционирование воздуха 10%;
Связь 2%;
Газоснабжение 1%;
Технологические решения 18%;
Проект организация строительства 3%;
Охрана окружающей среды (ООС) 9%;
Мероприятия по обеспечению пожарной безопасности 6%;
Мероприятия по обеспечению доступа инвалидов 1%;
Смета на строительство 8%;
Котн=100%
30 | Система передачи данных (СПД) выделенной связи в составе: служба передачи данных (ПД), служба сопряжения ЭВМ с каналами ПД, служба технического обслуживания (ТО) мощностью от 1 до 100 каналов (СПБ СС), 100(1 канал) | СБЦП "Объекты связи (2010)" табл.2 п.2 (СБЦП02-2-2) | (25980+4623*100)*1,096*0,6 | 321092.93
Му п. 3.7 Сейсмичность 8 баллов К=1,2 для разделов проектирования (КР-12%, ЭС-16%, СС-2%, ТХ-18%) к=48%*1,2+52%=109,6% К=1,096;
Стадийность проектирования К=0,6
Пояснительная записка 2%;
Схема планировочной организации земельного участка 2%;
Архитектурные решения 6%;
Конструктивные и объемно-планировочные решения 12%;
Электроснабжение 16%;
Водоснабжение 2%;
Водоотведение 2%;
Отопление, вентиляция, кондиционирование воздуха 10%;
Связь 2%;
Газоснабжение 1%;
Технологические решения 18%;
Проект организация строительства 3%;
Охрана окружающей среды (ООС) 9%;
Мероприятия по обеспечению пожарной безопасности 6%;
Мероприятия по обеспечению доступа инвалидов 1%;
Смета на строительство 8%;
Котн=100%
31 | Система передачи данных (СПД) выделенной связи в составе: служба передачи данных (ПД), служба сопряжения ЭВМ с каналами ПД, служба технического обслуживания (ТО) мощностью от 1 до 100 каналов (СПБ СБ), 70(1 канал) | СБЦП "Объекты связи (2010)" табл.2 п.2 (СБЦП02-2-2) | (25980+4623*70)*1,096*0,6 | 229890.38
Му п. 3.7 Сейсмичность 8 баллов К=1,2 для разделов проектирования (КР-12%, ЭС-16%, СС-2%, ТХ-18%) к=48%*1,2+52%=109,6% К=1,096;
Стадийность проектирования К=0,6
Пояснительная записка 2%;
Схема планировочной организации земельного участка 2%;
Архитектурные решения 6%;
Конструктивные и объемно-планировочные решения 12%;
Электроснабжение 16%;
Водоснабжение 2%;
Водоотведение 2%;
Отопление, вентиляция, кондиционирование воздуха 10%;
Связь 2%;
Газоснабжение 1%;
Технологические решения 18%;
Проект организация строительства 3%;
Охрана окружающей среды (ООС) 9%;
Мероприятия по обеспечению пожарной безопасности 6%;
Мероприятия по обеспечению доступа инвалидов 1%;
Смета на строительство 8%;
Котн=100%
32 | Аппаратная выделенной телефонной или телеграфной связи с количеством установок: свыше 20 до 95 СТС (Система вызова персонала), 71 (1 установка) | СБЦП "Объекты связи (2010)" табл.3 п.2 (СБЦП02-3-2) | (4460+496*71)*0,6*0,681, где количество 2=2 | 16211.61
Стадийность проектирования К=0,6
МУ п. 3.7 Сейсмичность 8 баллов К=1,2 для разделов: связь- 2%*1,2=2,4%; ТХ=18*1,2=21,6%;
Смета при исключении 33% разделов (КР-12%; АР- 6%, водоснабж-2%, водоотвед.-2%, ОВиК-10%, Газ-1%) С=8/92*59=5,1%;
Пояснительная записка 2%;
Схема планировочной организации земельного участка 2%;
Электроснабжение 16%;
Связь 2,4%;
Технологические решения 21,6%;
Проект организация строительства 3%;
Охрана окружающей среды (ООС) 9%;
Мероприятия по обеспечению пожарной безопасности 6%;
Мероприятия по обеспечению доступа инвалидов 1%;
Смета на строительство 5,1%;
Котн=68,1%
33 | Структурированная кабельная сеть с числом узлов:свыше 50 до 100, 70(1 узел) | СБЦП "Объекты связи (2010)" табл.24 п.11 (СБЦП02-24-11) | (49200+490*70)*1,096*0,6 где количество 70=70 | 54909.6
Му п. 3.7 Сейсмичность 8 баллов К=1,2 для разделов проектирования (КР-12%, ЭС-16%, СС-2%, ТХ-18%) к=48%*1,2+52%=109,6% К=1,096;
Стадийность проектирования К=0,6
Пояснительная записка 2%;
Схема планировочной организации земельного участка 2%;
Архитектурные решения 6%;
Конструктивные и объемно-планировочные решения 12%;
Электроснабжение 16%;
Водоснабжение 2%;
Водоотведение 2%;
Отопление, вентиляция, кондиционирование воздуха 10%;
Связь 2%;
Газоснабжение 1%;
Технологические решения 18%;
Проект организация строительства 3%;
Охрана окружающей среды (ООС) 9%;
Мероприятия по обеспечению пожарной безопасности 6%;
Мероприятия по обеспечению доступа инвалидов 1%;
Смета на строительство 8%;
Котн=100%
34 | Готовое здание (помещение) приспосабливаемое для установки технологического оборудования связи и АСУ площадью от 100 до 9000 м2, 92,2 и 70,6(1 м2) | СБЦП "Объекты связи (2010)" табл.22 п.1 (СБЦП02-22-1) | ((13270+7*162,8)*1,096*0,6 | 9475.75
Му п. 3.7 Сейсмичность 8 баллов К=1,2 для разделов проектирования (КР-12%, ЭС-16%, СС-2%, ТХ-18%) к=48%*1,2+52%=109,6% К=1,096;
Стадийность проектирования К=0,6
Пояснительная записка 2%;
Схема планировочной организации земельного участка 2%;
Архитектурные решения 6%;
Конструктивные и объемно-планировочные решения 12%;
Электроснабжение 16%;
Водоснабжение 2%;
Водоотведение 2%;
Отопление, вентиляция, кондиционирование воздуха 10%;
Связь 2%;
Газоснабжение 1%;
Технологические решения 18%;
Проект организация строительства 3%;
Охрана окружающей среды (ООС) 9%;
Мероприятия по обеспечению пожарной безопасности 6%;
Мероприятия по обеспечению доступа инвалидов 1%;
Смета на строительство 8%;
Котн=100%
35 | Автоматизированное рабочее место (АРМ) оператора на базе ПЭВМ, 2 (1 АРМ) | СБЦП "Объекты связи (2010)" табл.24 п.1 (СБЦП02-24-1) | (2400*2)*0,6*1,2, где количество 2 | 3456
Му п. 3.7 Сейсмичность 8 баллов К=1,2
Стадийность проектирования К=0,6
36 | Установка светоинформационного табло, 1(табло) | СБЦП "Объекты жилищно-гражданского строительства (2010)" табл.11 п.6 (СБЦП03-11-6) | (81930*1)*1,132*0,6, где количество 1=1 | 55646.86
Му п. 3.7 Сейсмичность 8 баллов К=1,2 для разделов проектирования (АР- 14%; КР-15%; ИОС - 37%) к=66%*1,2+34%=113,2% К=1,132;
Стадийность проектирования К=0,6
Пояснительная записка 2%;
Схема планировочной организации земельного участка 4%;
Архитектурные решения 14%;
Конструктивные и объемно-планировочные решения 15%;
Проект организация строительства 6%;
Охрана окружающей среды (ООС) 7%;
Мероприятия по обеспечению пожарной безопасности 6%;
Мероприятия по обеспечению доступа инвалидов 2%;
Смета на строительство 7%;
Раздел "Инженерное оборудование, сети, инженерно-технические мероприятия, технологические решения": Электроснабжение 7%;
Раздел "Инженерное оборудование, сети, инженерно-технические мероприятия, технологические решения": Водоснабжение 4%;
Раздел "Инженерное оборудование, сети, инженерно-технические мероприятия, технологические решения": Водоотведение 4%;
Раздел "Инженерное оборудование, сети, инженерно-технические мероприятия, технологические решения": Отопление, вентиляция, кондиционирование воздуха 12%;
Раздел "Инженерное оборудование, сети, инженерно-технические мероприятия, технологические решения": Связь 3%;
Раздел "Инженерное оборудование, сети, инженерно-технические мероприятия, технологические решения": Газоснабжение 2%;
Раздел "Инженерное оборудование, сети, инженерно-технические мероприятия, технологические решения": Технологические решения 5%;
Проект организации работ по сносу и демонтажу (не разрабатывается) ;
Иная документация (расценивается дополнительно) ;
Мероприятия ГО и ЧС (расценивается дополнительно) ;
Котн=100%
37 | Станция электрочасофикации с числом подключаемых вторичных электрочасов: до 50 (количество: 4) | СБЦП "Объекты связи (2010)" табл.9 п5 (СБЦП02-4-11) | (364+3,5*4)*0,6*0,681, где количество 2 | 154.45
МУ п. 3.7 Сейсмичность 8 баллов К=1,2 для разделов: связь- 2%*1,2=2,4%; ТХ=18*1,2=21,6%;
Стадийность проектирования К=0,6
Смета при исключении 33% разделов (КР-12%; АР- 6%, водоснабж-2%, водоотвед.-2%, ОВиК-10%, Газ-1%) С=8/92*59=5,1%;
Пояснительная записка 2%;
Схема планировочной организации земельного участка 2%;
Электроснабжение 16%;
Связь 2,4%;
Технологические решения 21,6%;
Проект организация строительства 3%;
Охрана окружающей среды (ООС) 9%;
Мероприятия по обеспечению пожарной безопасности 6%;
Мероприятия по обеспечению доступа инвалидов 1%;
Смета на строительство 5,1%;
Котн=68,1%
38 | Системы оповещения людей о пожаре на объекте площадью: св. 5000 до 7000 м2, 1(объект) | СБЦ "Системы противопожарной и охранной защиты (1999)" табл.4 п.9 (СБЦ1-4-9) | (3502*1)*1,114*7,71*0,6, где количество 1=1 | 18047.08
п. 3.7 МУ Сейсмичность 8 баллов для разделов: автоматика и сигнализация - 57% К=(0,57*1,2+0,43)=1,114 К=1,114;
Письмо Госстроя России №АШ-9/10 от 04.01.2001г. Индекс на 01.01. 2001 г. г. к ценам на 01.01.1995 г. = 7,71 К=7,71;
Стадийность проектирования К=0,6
Принципиальные технические решения, технико-экономический анализ 40%;
Автоматика и сигнализация 57%;
Сметная документация 3%;
Котн=100%
39 | Системы управления установками дымоудаления на объекте площадью: св. 5000 до 7000 м2, 1(объект) | СБЦ "Системы противопожарной и охранной защиты (1999)" табл.7 п.9 (СБЦ1-7-8) | (3065*1)*1,114*7,71*0,6*1,15, где количество 1=1 | 18164.32
п. 3.7 МУ Сейсмичность 8 баллов для разделов: автоматика и сигнализация - 57% К=(0,57*1,2+0,43)=1,114 К=1,114;
Письмо Госстроя России №АШ-9/10 от 04.01.2001г. Индекс на 01.01. 2001 г. г. к ценам на 01.01.1995 г. = 7,71 К=7,71;
к=1,15 (прим. 9 тб.1)
Стадийность проектирования К=0,6
Принципиальные технические решения, технико-экономический анализ 40%;
Автоматика и сигнализация 57%;
Сметная документация 3%;
Котн=100%
40 | Спринклерные установки водяного пожаротушения, защищающие объект площадью, м2. свыше 6000 до 8000 Здание МФЦ, 6134,3 (1 м2) | СБЦ "Системы противопожарной и охранной защиты (1999)" табл.1 п.9 | (5528*1)*1,114*7,71*0,6*1,15, где количество 1=1 | 32760.97
п. 3.7 МУ Сейсмичность 8 баллов для разделов: автоматика и сигнализация - 57% К=(0,57*1,2+0,43)=1,114 К=1,114;
Письмо Госстроя России №АШ-9/10 от 04.01.2001г. Индекс на 01.01. 2001 г. г. к ценам на 01.01.1995 г. = 7,71 К=7,71;
к=1,15 (прим. 9 тб.1)
Стадийность проектирования К=0,6
Принципиальные технические решения, технико-экономический анализ 40%;
Автоматика и сигнализация 57%;
Сметная документация 3%;
Котн=100%
41 | Насосные станции установок пожаротушения: 1 (насосная станция) | СБЦ "Системы противопожарной и охранной защиты (1999)" табл.8 (СБЦ1-8) | (2048*1)*1,114*7,71*0,6*1,15 где количество 1=1 | 12137.2
п. 3.7 МУ Сейсмичность 8 баллов для разделов: автоматика и сигнализация - 57% К=(0,57*1,2+0,43)=1,114 К=1,114;
Письмо Госстроя России №АШ-9/10 от 04.01.2001г. Индекс на 01.01. 2001 г. г. к ценам на 01.01.1995 г. = 7,71 К=7,71;
к=1,15 (прим. 9 тб.1)
Стадийность проектирования К=0,6
Принципиальные технические решения, технико-экономический анализ 40%;
Автоматика и сигнализация 57%;
Сметная документация 3%;
Котн=100%
42 | Система передачи данных (СПД) выделенной связи в составе: служба передачи данных (ПД), служба сопряжения ЭВМ с каналами ПД, служба технического обслуживания (ТО) мощностью от 1 до 100 каналов (СЭС), 12(1 канал) | СБЦП "Объекты связи (2010)" табл.2 п.2 (СБЦП02-2-2) | (25980+4623*12)*1,096*0,6 где количество 12=12 | 53565.47
Му п. 3.7 Сейсмичность 8 баллов К=1,2 для разделов проектирования (КР-12%, ЭС-16%, СС-2%, ТХ-18%) к=48%*1,2+52%=109,6% К=1,096;
Стадийность проектирования К=0,6
Пояснительная записка 2%;
Схема планировочной организации земельного участка 2%;
Архитектурные решения 6%;
Конструктивные и объемно-планировочные решения 12%;
Электроснабжение 16%;
Водоснабжение 2%;
Водоотведение 2%;
Отопление, вентиляция, кондиционирование воздуха 10%;
Связь 2%;
Газоснабжение 1%;
Технологические решения 18%;
Проект организация строительства 3%;
Охрана окружающей среды (ООС) 9%;
Мероприятия по обеспечению пожарной безопасности 6%;
Мероприятия по обеспечению доступа инвалидов 1%;
Смета на строительство 8%;
Котн=100%
43 | Сб итм 01 - разработка раздела "ИТМ ГОЧС" проекта строительства условного объекта, 1(объект) | (СБЦ59-ТЧ-п.2) | (30500*1)*1,3*0,86, где количество 1=1 | 34 099,00
Гл.1 п.2, Таб.1 Кис - суммарное количество источников ЧС (природных и техногенных) 8 К=1,3;
Гл.1 п.2, Таб.5 Кпф - количество источников ЧС с одинаковыми поражающими факторами 3 К=0,86
| Итого по разделу 2 Сети инженерного обеспечения |  |  | 2047554.38
| Итого в уровне цен на 01.01.2001 г. |  |  | 5756753.05
| Всего по смете в уровне цен на 01.01.2000 г. | Индекс на 01.01.2000 г. к ценам на 01.01.1995 г. по письму Госстроя России №АШ-3412/10-ЛС/08 от 07.10.1999г. = 6,46; Индекс на 1 квартал 2001 г. г. к ценам на 01.01.1995 г. по письму Госстроя России №АШ-9/10 от 04.01.2001г. = 7,71 | К= 7,71/6,46=1,19 | 4837607.6
| Всего с учетом "ВСЕГО по смете в уровне цен на 1 квартал 2022 г. | Индекс на 4 квартал 2021 г. к ценам на 01.01.2001 по письму Минстроя РФ от 25.10.2021 №46012-ИФ/09 | К=4,83 | 27805117.23
Главный инженер проекта ______________ |  | К.М.Максименков

## 1
форма №2П от 15.03.2022г
Смета №1
на инженерно-геодезические изыскания.
по объекту: |  |  | Всесезонный туристическо-рекреационный комплекс "Мамисон", Республика Северная Осетия - Алания. Инженерная инфраструктура поселка Калак. Этап 1. Многофункциональный центр.
Наименование объекта изысканий: |  |  | Инженерно-геодезические изыскания
Заказчик: |  |  | АО «КАВКАЗ.РФ»
Подрядчик: |  |  | ООО «Бристоль-проект»
Сметный расчет составлен в ценах I кв. 2022 г.
№ пп | Наименование работ и затрат |  |  | Обоснование стоимости | Расчет стоимости | Стоимость, руб.
1 | 2 |  |  | 3 | 4 | 5
1 | Раздел |  |  | Полевые работы
1.1 | Инженерно-топографические планы. Масштаб съемки 1:500. Высота сечения рельефа 0,5 м. Категория сложности III. Вид территории: застроенная |  |  | Справочник базовых цен на инженерные изыскания для строительства. Инженерно-геодезические изыскания. 2004 г. Часть I, Глава 2, Таблица 9. Цены на создание инженерно-топографических планов в масштабах 1:500-1:10000 п.6 A=4824 руб; Количество = 0.5 (1 га) масшаба 1: 500 высота сечения рельефа 0,5 м | Полный комплекс работ (100%): 4824 руб * 0.5 * 1.2 * 1.55 | 4486
Коэффициенты
Стадия: Изыскания
| К стоимости изыскательских работ при выполнении камеральных и картографических работ с применением компьютерных технологий к стоимости соответствующих работ применяется коэффициент |  |  | K1 = 1.2 Общие указания п.15"д" (Ценообразующий)
| Стоимость съемки подземных коммуникаций с помощью приборов поиска (трубокабелеискателя) и составление плана подземных коммуникаций на застроенных территориях |  |  | K2 = 1.55 Прим. к табл.9 п.4 (Ценообразующий)
1.2 | Плановая опорная сеть. Класс точности: 2 разряд. Категория сложности III |  |  | Справочник базовых цен на инженерные изыскания для строительства. Инженерно-геодезические изыскания. 2004 г. Часть I, Глава 1, Таблица 8. Цены на создание (развитие) планово-высотных опорных геодезических сетей п.3 A=6897 руб; Количество = 1 (1 пункт) | Полный комплекс работ (100%): 6897 руб * 1 * 0.7 * 1.3 * 1.2 | 7532
Коэффициенты
Стадия: Изыскания
| Стоимость производства измерений без закладки центров и реперов на полевые работы |  |  | K1 = 0.7 Прим. к табл.8 п.1 (Ценообразующий)
| Стоимость определения координат пунктов опорных геодезических сетей с использованием спутниковых геодезических систем |  |  | K2 = 1.3 Прим. к табл.8 п.2 (Ценообразующий)
| К стоимости изыскательских работ при выполнении камеральных и картографических работ с применением компьютерных технологий к стоимости соответствующих работ применяется коэффициент |  |  | K3 = 1.2 Общие указания п.15"д" (Ценообразующий)
1.3 | Высотная опорная сеть. Класс точности: IV классКатегория сложности III |  |  | Справочник базовых цен на инженерные изыскания для строительства. Инженерно-геодезические изыскания. 2004 г. Часть I, Глава 1, Таблица 8. Цены на создание (развитие) планово-высотных опорных геодезических сетей п.4 A=2463 руб; Количество = 1 (1 пункт) | Полный комплекс работ (100%): 2463 руб * 1 * 0.4 * 1.2 | 2187
Коэффициенты
Стадия: Изыскания
| Стоимость производства измерений без закладки центров и реперов на полевые работы |  |  | K1 = 0.4 Прим. к табл.8 п.1 (Ценообразующий)
| К стоимости изыскательских работ при выполнении камеральных и картографических работ с применением компьютерных технологий к стоимости соответствующих работ применяется коэффициент |  |  | K2 = 1.2 Общие указания п.15"д" (Ценообразующий)
1.4 | Итого Полевые работы: |  |  |  |  | 14205
1.5 | Коэффициент при проведении полевых изысканий без выплаты полевого довольствия или командировочных |  |  | ОУ, п.14 | Коэф - т 0.85 от п.1.4 11 081 руб * 0.85 | 12074
1.6 | Всего Полевые работы: |  |  |  |  | 12074
2 | Раздел |  |  | Камеральные работы
2.1 | Инженерно-топографические планы. Масштаб съемки 1:500. Высота сечения рельефа 0,5 м. Категория сложности III. Вид территории: застроенная |  |  | Справочник базовых цен на инженерные изыскания для строительства. Инженерно-геодезические изыскания. 2004 г. Часть I, Глава 2, Таблица 9. Цены на создание инженерно-топографических планов в масштабах 1:500-1:10000 п.6 A=1559 руб; Количество = 0.5 (1 га) | Полный комплекс работ (100%): 1559руб * 0.5 | 780
Коэффициенты
Стадия: Изыскания
2.2 | Плановая опорная сеть. Класс точности: 2 разряд. Категория сложности III |  |  | Справочник базовых цен на инженерные изыскания для строительства. Инженерно-геодезические изыскания. 2004 г. Часть I, Глава 1, Таблица 8. Цены на создание (развитие) планово-высотных опорных геодезических сетей п.3 A=2705 руб; Количество = 1 (1 пункт) | Полный комплекс работ (100%): 2705 руб * 1 * 1.3 * 1.2 | 4220
Коэффициенты
Стадия: Изыскания
| Стоимость определения координат пунктов опорных геодезических сетей с использованием спутниковых геодезических систем |  |  | K1 = 1.3 Прим. к табл.8 п.2 (Ценообразующий)
| К стоимости изыскательских работ при выполнении камеральных и картографических работ с применением компьютерных технологий к стоимости соответствующих работ применяется коэффициент |  |  | K2 = 1.2 Общие указания п.15"д" (Ценообразующий)
2.3 | Высотная опорная сеть. Класс точности: IV классКатегория сложности III |  |  | Справочник базовых цен на инженерные изыскания для строительства. Инженерно-геодезические изыскания. 2004 г. Часть I, Глава 1, Таблица 8. Цены на создание (развитие) планово-высотных опорных геодезических сетей п.4 A=485 руб; Количество = 1 (1 пункт) | Полный комплекс работ (100%): 485 руб * 1 * 1.2 | 582
Коэффициенты
Стадия: Изыскания
| Коэффициент при выполнении камеральных и картографических работ с применением компьютерных технологий |  |  | K1 = 1.2 СБЦ Инженерно-геодезические изыскания при строит-ве и эксплуатации зданий и сооружений. 2006 г, ОУ п. 15д (Ценообразующий)
2.5 | Всего Камеральные работы: |  |  |  |  | 5582
3 | Раздел |  |  | Прочие расходы
3.1 | Надбавки за выполнение изысканий в горных и высокогорных районах. Горный и высокогорный район с абсолютными высотами поверхности участка над уровнем моря св. 2000 до 3000 м |  |  | п.8а О.у. Табл.1 | Коэф - т 0.2 от п.1.6 9 419 руб * 0.2 | 2415
3.2 | Надбавки за выполнение полевых работ и выполняемых в условиях полевого лагеря камеральных работ в неблагоприятный период года Продолжительность неблагоприятного периода года 4-5.5 мес |  |  | О.у. п.8г табл 2 | Коэф - т 0.2 от п.1.6, 4.1 (9 419 + 1 884) руб * 0.2 | 2898
3.3 | Расходы по внутреннему транспорту. Расстояние от базы до участка изысканий до 5 км. Сметная стоимость полевых изыск.работ до 75 тыс.руб |  |  | О.у. п.9 табл 4 | 8.75% от п.1.6, 4.1 - 4.2 (9 419 + 4 145) руб * 8.75 / 100 | 1187
3.4 | Расходы по внешнему транспорту. Расстояние проезда и перевозки в одном направлении св 25 до 100 км Продолжительность экспедиции до 1 мес |  |  | О.у. п.10 табл 5 | 19.6% от п.1.6, 4.1 - 4.3 (9 419 + 5 332) руб * 19.6 / 100 | 2891
3.5 | Расходы по организации и ликвидации работ с учетом коэффициента для изысканий со сметной стоимостью до 30 тыс. руб. (К=2.5) |  |  | О.у. п.13 | Коэф - т 2.5 и 6% от п.1.6, 4.1 - 4.3 (9 419 + 5 332) руб * 2.5 * 1 * 6 / 100 | 2213
3.6 | Всего Прочие расходы: |  |  |  |  | 11604
4 | Итого по смете: |  |  |  |  | 29260
5 | Коэффициент пересчета 2001 г. к 2000 г. на инж.из. |  |  | Письма Госстроя России от 04.01.2001 г. № АШ-9/10 и от 07.10.1999 г. № АШ-3412/10 | Разделить на коэф - т 1.266 от п.5 25 053 руб / 1.266 | 23112
6 | Индекс на I квартал 2022 года на изыскательские работы к уровню цен на 01.01.2001 |  |  | Письмо Минстроя РФ от 07.02.2022 г. №4153-ИФ/09 | Коэф - т 4.89 | 143081
7 | НДС |  |  |  | 20% от п.7 | 28616
8 | Всего по смете: |  |  |  |  | 171697
Главный инженер проекта ООО «Бристоль-проект» ________________________К.М.Максименков

## 2
форма №2П от 15.03.2022г
Смета №2
на инженерно-геологические изыскания
по объекту: |  |  | Всесезонный туристическо-рекреационный комплекс "Мамисон", Республика Северная Осетия - Алания. Инженерная инфраструктура поселка Калак. Этап 1. Многофункциональный центр.
Наименование объекта изысканий: |  |  | Инженерно-геологические изыскания
Заказчик: |  |  | АО «КАВКАЗ.РФ»
Подрядчик: |  |  | ООО «Бристоль-проект»
Сметный расчет составлен по следующим документам: Сборник цен на изыскательские работы для капитального строительства. 1981 г.
№ пп | Наименование работ и затрат |  |  | Обоснование стоимости | Расчет стоимости | Стоимость, руб.
1 | 2 |  |  | 3 | 4 | 5
1 | Раздел |  |  | Полевые работы
1.1 | Сейсморазведка МПВ при возбуждении колебаний ударами кувалды; наблюдения с двумя сейсмограммами; Категория IV, шаг до 2 м. Число пикетов взрыва 7 |  |  | Сборник цен на изыскательские работы для капитального строительства. 1981 г. Часть IV. Глава 16. Таблица 258. Сейсморазведка МПВ на дневной поверхности п.89 A=18 руб; Количество = 10 (1 физическое наблюдение) | Полный комплекс работ (100%): A * Количество * Ктек * K2 * (1 + дроб.ч. K1) 18 руб * 10 * 1 * 1.1 * (1 + 0.08) | 214
Коэффициенты
Стадия: Изыскания
| Коэфф.перехода в тек.цены |  |  | Ктек = 1
| Коэффициент к гл.12-18 - все табл., гл.26 - табл.404 и 405, гл.27 - табл.406 и 408 при районном коэффициенте к заработной плате |  |  | K1 = 1.08 Письмо ГС СССР №22 от 01.03.1990 г., табл.3, п.1 (Усложняющий)
| Ценами предусмотрено проведение работ с использованием 24-канальных сейсмических станций с осциллографической записью при возбуждении колебаний взрывами или ударами, при фиксированных расстояниях между сейсмоприемниками и средней величине заряда до 5 кг без группирования сейсмоприемников или при использовании не более 3 сейсмоприемников в группе. При выполнении наблюдений с тремя сейсмограммами(по отношению к ценам с двумя сейсмограммами) к ценам применяется коэффициент 1,1 |  |  | K2 = 1.1 Часть VI, Глава 16, Раздел "Сейсморазведка и сейсмоакустика", п.2, Таблица 257, §4 (Ценообразующий)
Разделы документации
| 1. Пол ком раб |  |  | 100%
1.2 | Вертикальное электрическое зондирование с поверхности земли. Длина установки, м: св. 50 до 100. Категория сложности I |  |  | Сборник цен на изыскательские работы для капитального строительства. 1981 г. Часть IV. Глава 16. Таблица 267. Вертикальное электрическое зондирование с поверхности земли п.1 A=6 руб; Количество = 2 (1 физическое наблюдение) | Полный комплекс работ (100%): A * Количество * Ктек * K2 * K3 * (1 + дроб.ч. K1) 6 руб * 2 * 1 * 1.1 * 1.1 * (1 + 0.08) | 16
Коэффициенты
Стадия: Изыскания
| Коэфф.перехода в тек.цены |  |  | Ктек = 1
| Коэффициент к гл.12-18 - все табл., гл.26 - табл.404 и 405, гл.27 - табл.406 и 408 при районном коэффициенте к заработной плате |  |  | K1 = 1.08 СЦиР 1981 г., ОУ табл.3, п.1, Письмо ГС СССР №22 от 01.03.1990 г. (Усложняющий)
| Коэффициент на производство работ при условии устройства заземлений удлиненными электродами в песках, галечниках, в мерзлых глинах, суглинках, супесях. |  |  | K2 = 1.1 Часть VI, Глава 16, Раздел "Электроразведка", п.2, Таблица 265, §1 (Ценообразующий)
| Коэффициент на производство работ при условии разности потенциалов до 0,3мВ, неустойчивых токов ПС. |  |  | K3 = 1.1 Часть VI, Глава 16, Раздел "Электроразведка", п.2, Таблица 265, §4 (Ценообразующий)
Разделы документации
| 1. Пол ком раб |  |  | 100%
1.3 | Итого Полевые работы: |  |  |  |  | 230
1.4 | Всего Полевые работы: |  |  |  |  | 230
2 | Раздел |  |  | Лабораторные работы
2.1 | Итого Лабораторные работы: |  |  |  |  | 0
2.2 | Всего Лабораторные работы: |  |  |  |  | 0
3 | Раздел |  |  | Камеральные работы
3.1 | Обработка материалов сейсморазведки. Сейсморазведка МПВ на дневной поверхностипри двух типах волн |  |  | Сборник цен на изыскательские работы для капитального строительства. 1981 г. Часть IV. Глава 16. Таблица 291. Обработка материалов сейсморазведки и сейсмоакустики п.2 A=13 руб; Количество = 10 (1 физическое наблюдение (годограф)) | Полный комплекс работ (100%): A * Количество * Ктек * K2 * (1 + дроб.ч. K1) 13 руб * 10 * 1 * 1.15 * (1 + 0.08) | 161
Коэффициенты
Стадия: Изыскания
| Коэфф.перехода в тек.цены |  |  | Ктек = 1
| Коэффициент к гл.12-18 - все табл., гл.26 - табл.404 и 405, гл.27 - табл.406 и 408 при районном коэффициенте к заработной плате |  |  | K1 = 1.08 СЦиР 1981 г., ОУ табл.3, п.1, Письмо ГС СССР №22 от 01.03.1990 г. (Усложняющий)
| При выполнении специальных расчетов по оценке физико-механических и динамических параметров, напряженного состояния, трещиноватости и др., а также расчетов на ЭВМ к ценам применяется коэффициент 1,15 |  |  | K2 = 1.15 Часть VI, Глава 16, Раздел "Камеральные геофизические работы", Прим.2 к Таблиц 291 (Ценообразующий)
Разделы документации
| 1. Пол ком раб |  |  | 100%
3.2 | Расчет спектрильных характеристик колебаний грунтов при сильных землетресениях по программе "МТС" 1 модель 12 графиков. Обработка материалов сейсмологических наблюдений за колебаниями грунтов при землетрясениях, взрывах и микроколебаниях, машинная обработка |  |  | Сборник цен на изыскательские работы для капитального строительства. 1981 г. Часть IV. Глава 16. Таблица 293. Обработка материалов по определению коррозийной активности грунтов и интенсивности блуждающих токов, сейсмическому районированию п.8 A=43 руб; Количество = 12 (1 запись) | Полный комплекс работ (100%): A * Количество * Ктек * K2 * (1 + дроб.ч. K1) 43 руб * 12 * 1 * 1.15 * (1 + 0.08) | 641
Коэффициенты
Стадия: Изыскания
| Коэфф.перехода в тек.цены |  |  | Ктек = 1
| Коэффициент к гл.12-18 - все табл., гл.26 - табл.404 и 405, гл.27 - табл.406 и 408 при районном коэффициенте к заработной плате |  |  | K1 = 1.08 СЦиР 1981 г., ОУ табл.3, п.1, Письмо ГС СССР №22 от 01.03.1990 г. (Усложняющий)
| При лабораторных и камеральных работах по обработке материалов изысканий в экспедиционных условиях применяется коэффициент |  |  | K2 = 1.15 Общие указания, п.14 (Ценообразующий)
Разделы документации
| 1. Пол ком раб |  |  | 100%
3.3 | Расчет спектрильных характеристик колебаний грунтов при сильных землетресениях методом сейсмических жесткостей "СЕЙСМ" при машинной обработке (3 расчета vs, 5 расчетов p, 1 расчетов I). Обработка материалов сейсмологических наблюдений за колебаниями грунтов при землетрясениях, взрывах и микроколебаниях, машинная обработка |  |  | Сборник цен на изыскательские работы для капитального строительства. 1981 г. Часть IV. Глава 16. Таблица 293. Обработка материалов по определению коррозийной активности грунтов и интенсивности блуждающих токов, сейсмическому районированию п.8 A=43 руб; Количество = 9 (1 запись) | Полный комплекс работ (100%): A * Количество * Ктек * K2 * (1 + дроб.ч. K1) 43 руб * 9 * 1 * 1.15 * (1 + 0.08) | 481
Коэффициенты
Стадия: Изыскания
| Коэфф.перехода в тек.цены |  |  | Ктек = 1
| Коэффициент к гл.12-18 - все табл., гл.26 - табл.404 и 405, гл.27 - табл.406 и 408 при районном коэффициенте к заработной плате |  |  | K1 = 1.08 СЦиР 1981 г., ОУ табл.3, п.1, Письмо ГС СССР №22 от 01.03.1990 г. (Усложняющий)
| При лабораторных и камеральных работах по обработке материалов изысканий в экспедиционных условиях применяется коэффициент |  |  | K2 = 1.15 Общие указания, п.14 (Ценообразующий)
Разделы документации
3.4 | Стоимость камеральной обработки полевых материалов электроразведки и геофизических исследований скважин определяется в размере 30% к стоимости полевых работ |  |  | Сц на изыскательские работы для капитального строительства (Раздел Камеральные геофизические работы) | Полный комплекс работ (100%): 30.0% от п.1.2 | 5
Коэффициенты
Стадия: Изыскания
| Коэфф.перехода в тек.цены |  |  | Ктек = 1
| Коэффициент к гл.12-18 - все табл., гл.26 - табл.404 и 405, гл.27 - табл.406 и 408 при районном коэффициенте к заработной плате |  |  | K1 = 1.08 Письмо ГС СССР №22 от 01.03.1990 г., табл.3, п.1 (Усложняющий)
Разделы документации
| 1. Пол ком раб |  |  | 100%
| 1. Пол ком раб |  |  | 100%
3.5 | Составление технического отчета по сейсморазведке, электроразведке, геофизическим исследованиям скважин и сейсмическому микрорайонированию |  |  | Сборник цен на изыскательские работы для капитального строительства. 1981 г. Часть IV. Глава 16. Таблица 294. Составление программы изысканий, заключения и технического отчета п.10 Количество = 1 | 1000 руб+0.1*п.3.1-3.4 Сумма * Количество * (1 + дроб.ч. K1) 1288 руб * 1 * (1 + 0.08) | 1391
Коэффициенты
Стадия: Изыскания
| Коэфф.перехода в тек.цены |  |  | Ктек =
| Коэффициент к гл.12-18 - все табл., гл.26 - табл.404 и 405, гл.27 - табл.406 и 408 при районном коэффициенте к заработной плате |  |  | K1 = 1.08 СЦиР 1981 г., ОУ табл.3, п.1, Письмо ГС СССР №22 от 01.03.1990 г. (Усложняющий)
3.6 | Составление программы при стоимости изысканий, тыс.руб.:до 2 |  |  | Сборник цен на изыскательские работы для капитального строительства. 1981 г. Часть IV. Глава 16. Таблица 294. Составление программы изысканий, заключения и технического отчета (Дополнения к Сборнику) п.1а A=100 руб; Количество = 1 (1 программа, 1 заключение, 1 отчет) | Полный комплекс работ (100%): A * Количество * Ктек * (1 + дроб.ч. K1) 100 руб * 1 * 1 * (1 + 0.08) | 108
Коэффициенты
Стадия: Изыскания
| Коэфф.перехода в тек.цены |  |  | Ктек = 1
| Коэффициент к гл.12-18 - все табл., гл.26 - табл.404 и 405, гл.27 - табл.406 и 408 при районном коэффициенте к заработной плате |  |  | K1 = 1.08 СЦиР 1981 г., ОУ табл.3, п.1, Письмо ГС СССР №22 от 01.03.1990 г. (Усложняющий)
Разделы документации
| 1. Пол ком раб |  |  | 100%
3.7 | Итого Камеральные работы: |  |  |  |  | 2787
3.8 | Всего Камеральные работы: |  |  |  |  | 2787
4 | Раздел |  |  | Прочие расходы
4.1 | Надбавки за выполнение изысканий в горных и высокогорных районах. Горный и высокогорный район с абсолютными высотами поверхности участка над уровнем моря св. 2000 до 3000 м |  |  | п.8а О.у. Табл.1 | Коэф - т 0.2 от п.1.4 | 46
4.2 | Надбавки за выполнение полевых работ и выполняемых в условиях полевого лагеря камеральных работ в неблагоприятный период года Продолжительность неблагоприятного периода года 8-9.5 мес |  |  | О.у. п.8г табл 2 | Коэф - т 0.4 от п.1.4, 4.1 | 110
4.3 | Расходы по внутреннему транспорту. Расстояние от базы до участка изысканий до 5 км. Сметная стоимость полевых изыск.работ до 5 тыс.руб |  |  | О.у. п.9 табл 4 | 7% от п.1.4, 4.1 - 4.2 | 27
4.4 | Расходы по внешнему транспорту. Расстояние проезда и перевозки в одном направлении св.100 до 300 км Продолжительность экспедиции до 1 мес |  |  | О.у. п.10 табл 5 | 14% от п.1.4, 4.1 - 4.3 | 58
4.5 | Расходы по организации изысканий. Вид работ: геофизические. Сметная стоимость до 2 тыс. руб. Продолжительность полевых изысканий до 12 мес |  |  | СЦиР 1981 г.(ОУ п. 13) | (п.1.4 + п. + п. + п.4.1 + п. + п. + п.4.2 + п.4.3) * 6 / 100 * 2.5 | 62
4.6 | Расходы по ликвидации изысканий. Вид работ: геофизические. Сметная стоимость до 2 тыс. руб. Продолжительность полевых изысканий до 12 мес |  |  | СЦиР 1981 г.(ОУ п. 13) | (п.1.4 + п. + п. + п.4.1 + п. + п. + п.4.2 + п.4.3) * 5 / 100 * 2.5 | 52
4.7 | Всего Прочие расходы: |  |  |  |  | 355
5 | Итого по смете: |  |  |  |  | 3372
6 | Индекс на I квартал 2021 года на изыскательские работы к СЦиР 1981 г. (Главы 16 и 20, кроме таблиц 256, 282, 286, 341, 343) |  |  | Письмо Минстроя РФ от 07.02.2022 г. №4153-ИФ/09 | Коэф - т 67,24 от п.5 | 226733
7 | Индекс на I квартал 2022 года на изыскательские работы к уровню цен на 01.01.2001 |  |  | Письмо Минстроя РФ от 07.02.2022 г. №4153-ИФ/09 | Коэф - т 4.89 | 46367 | 46366.6667
8 | Коэффициент пересчета 2001 г. к 2000 г. на инж.из. |  |  | Письма Госстроя России от 04.01.2001 г. № АШ-9/10 и от 07.10.1999 г. № АШ-3412/10 | Разделить на коэф - т 1.266 от п.7 | 36625 | 36624.5392
9 | НДС |  |  |  | 20% от п.6 | 45347
10 | Всего по смете: |  |  |  |  | 272080
Главный инженер проекта ООО «Бристоль-проект» ________________________К.М.Максименков

## 3
форма №2П от 15.03.2022г
Смета №3
на инженерно-геофизические исследования
по объекту: |  |  | Всесезонный туристическо-рекреационный комплекс "Мамисон", Республика Северная Осетия - Алания. Инженерная инфраструктура поселка Калак. Этап 1. Многофункциональный центр.
Наименование объекта изысканий: |  |  | Инженерно-геофизические исследования
Заказчик: |  |  | АО «КАВКАЗ.РФ»
Подрядчик: |  |  | ООО «Бристоль-проект»
№ пп | Наименование работ и затрат |  |  | Обоснование стоимости | Расчет стоимости | Стоимость, руб.
1 | 2 |  |  | 3 | 4 | 5
1 | Раздел |  |  | Полевые работы
1.1 | Инженерно-геологическая, гидрогеологическая рекогносцировка при проходимости: удовлетворительной. Категория сложности I |  |  | Инженерно-геологические и инженерно-экологические изыскания для строительства. 1999 г. Глава 1. Инженерно-геологическое, инженерно-гидрогеологическое и инженерно-экологическое рекогносцировочное (маршрутное) обследование Таблица 9. Рекогносцировочное обследование п.2 A=20.4 руб; Количество = 0.5 (1 км маршрута) | Полный комплекс работ (100%): A * Количество * Ктек 20.4 руб * 0.5 * 1 | 10
Коэффициенты
Стадия: Изыскания
| Коэфф.перехода в тек.цены |  |  | Ктек = 1
Разделы документации
| 1. Пол ком раб |  |  | 100%
1.2 | Колонковое бурение скважины диаметром до 160 мм, глубиной, м: до 15. Категория породы VII |  |  | Инженерно-геологические и инженерно-экологические изыскания для строительства. 1999 г. Глава 4. Колонковое бурение Таблица 17. Колонковое бурение скважин п.1 A=59.9 руб; Количество = 66 (1 м) | Полный комплекс работ (100%): A * Количество * Ктек * K1 59.9 руб * 66 * 1 * 0.9 | 3558
Коэффициенты
Стадия: Изыскания
| Коэфф.перехода в тек.цены |  |  | Ктек = 1
| При бурении скважин самоходными и передвижными установками без устройства циркуляционной системы к ценам применяются коэффициенты:для скважин глубиной до 15 и до 25 м |  |  | K1 = 0.9 Часть II, Глава 4, примечание к табл.17 (Ценообразующий)
Разделы документации
| 1. Пол ком раб |  |  | 100%
1.3 | Проходка закопушки.Категория сложности I |  |  | Инженерно-геологические и инженерно-экологические изыскания для строительства. 1999 г. Глава 9. Проходка открытых горных выработок Таблица 25. Проходка закопушки. п.1 A=1.5 руб; Количество = 1 (закопушка) | Полный комплекс работ (100%): A * Количество * Ктек 1.5 руб * 1 * 1 | 2
Коэффициенты
Стадия: Изыскания
| Коэфф.перехода в тек.цены |  |  | Ктек = 1
Разделы документации
| 1. Пол ком раб |  |  | 100%
1.4 | Проходка закопушки.Категория сложности IV |  |  | Инженерно-геологические и инженерно-экологические изыскания для строительства. 1999 г. Глава 9. Проходка открытых горных выработок Таблица 25. Проходка закопушки. п.1 A=3.7 руб; Количество = 4 (закопушка) | Полный комплекс работ (100%): A * Количество * Ктек 3.7 руб * 4 * 1 | 15
Коэффициенты
Стадия: Изыскания
| Коэфф.перехода в тек.цены |  |  | Ктек = 1
Разделы документации
| 1. Пол ком раб |  |  | 100%
1.5 | Отбор валовых проб из массива:в открытых горных выработках |  |  | Инженерно-геологические и инженерно-экологические изыскания для строительства. 1999 г. Глава 16. Отбор проб Таблица 59. Цены на отбор валовых проб и их обработку. п.1 A=17 руб; Количество = 0.5 (1 т) | Полный комплекс работ (100%): A * Количество * Ктек 17 руб * 0.5 * 1 | 9
Коэффициенты
Стадия: Изыскания
| Коэфф.перехода в тек.цены |  |  | Ктек = 1
Разделы документации
| 1. Пол ком раб |  |  | 100%
1.6 | Обработка и грохочение валовых проб валунно-галечных и гравийно-галечных отложений |  |  | Инженерно-геологические и инженерно-экологические изыскания для строительства. 1999 г. Глава 16. Отбор проб Таблица 59. Цены на отбор валовых проб и их обработку. п.5 A=160.2 руб; Количество = 0.5 (1 т) | Полный комплекс работ (100%): A * Количество * Ктек 160.2 руб * 0.5 * 1 | 80
Коэффициенты
Стадия: Изыскания
| Коэфф.перехода в тек.цены |  |  | Ктек = 1
Разделы документации
| 1. Пол ком раб |  |  | 100%
1.7 | Определение объемного веса в естественном залегании и коэффициента разрыхления несвязного грунта (взвешивание и замер извлекаемого грунта мерными ящиками, замер объема опытного шурфа засыпкой сортированным песком) |  |  | Инженерно-геологические и инженерно-экологические изыскания для строительства. 1999 г. Глава 16. Отбор проб Таблица 59. Цены на отбор валовых проб и их обработку. п.8 A=60.2 руб; Количество = 5 (1 опыт) | Полный комплекс работ (100%): A * Количество * Ктек 60.2 руб * 5 * 1 | 301
Коэффициенты
Стадия: Изыскания
| Коэфф.перехода в тек.цены |  |  | Ктек = 1
Разделы документации
| 1. Пол ком раб |  |  | 100%
1.8 | Шнековое бурение скважины диаметром свыше 160 мм, глубиной, м: до 10. Категория породы VI |  |  | Инженерно-геологические и инженерно-экологические изыскания для строительства. 1999 г. Глава 6. Шнековое бурение скважин и шурфов-дудок Таблица 21. Шнековое бурение скважин. п.4 A=16.7 руб; Количество = 7.5 (1 м) | Полный комплекс работ (100%): A * Количество * Ктек 16.7 руб * 7.5 * 1 | 125
Коэффициенты
Стадия: Изыскания
| Коэфф.перехода в тек.цены |  |  | Ктек = 1
Разделы документации
| 1. Пол ком раб |  |  | 100%
1.9 | Крепление скважины при бурении диаметром, мм: св. 160 до 250. Глубина скважины, м: до 15 |  |  | Инженерно-геологические и инженерно-экологические изыскания для строительства. 1999 г. Глава 4. Колонковое бурение Таблица 18. Сопутствующие работы п.5 A=2.9 руб; Количество = 7.5 (1 м) | Полный комплекс работ (100%): A * Количество * Ктек 2.9 руб * 7.5 * 1 | 22
Коэффициенты
Стадия: Изыскания
| Коэфф.перехода в тек.цены |  |  | Ктек = 1
Разделы документации
| 1. Пол ком раб |  |  | 100%
1.10 | Плановая и высотная привязка при расстоянии между геологическими выработками или точками, м: до 50. Категория сложности I |  |  | Инженерно-геологические и инженерно-экологические. 1999 г. Глава 25. Геодезические работы Таблица 93. Цены на плановую и высотную привязку отдельных точек. п.1 A=6.2 руб; Количество = 5 (1 выработка (точка)) | Полный комплекс работ (100%): A * Количество * Ктек 6.2 руб * 5 * 1 | 31
Коэффициенты
Стадия: Изыскания
| Коэфф.перехода в тек.цены |  |  | Ктек = 1
Разделы документации
| 1. Пол ком раб |  |  | 100%
1.11 | Испытание грунтов в буровых скважинах на глубине до 10 м вертикальной статической нагрузкой штампом площадью 600 см2 удельным давлением, МПа: св. 0,3 до 0,5. Категория сложности I-II |  |  | Инженерно-геологические и инженерно-экологические изыскания для строительства. 1999 г. Глава 15. Полевые исследования грунтов Таблица 54. Цены на испытания грунтов вертикальной статической нагрузкой на штампы в горных выработках и буровых скважинах. п.16 A=487 руб; Количество = 2 (1 испытание) | Полный комплекс работ (100%): A * Количество * Ктек 487 руб * 2 * 1 | 974
Коэффициенты
Стадия: Изыскания
| Коэфф.перехода в тек.цены |  |  | Ктек = 1
Разделы документации
| 1. Пол ком раб |  |  | 100%
1.12 | Итого Полевые работы: |  |  |  |  | 5127
1.13 | Коэффициент при проведении полевых изысканий без выплаты полевого довольствия или командировочных |  |  | ОУ, п.14 | Коэф - т 0.85 от п.1.12 | 4358
1.14 | Всего Полевые работы: |  |  |  |  | 4358
2 | Раздел |  |  | Лабораторные работы
2.1 | Гранулометрический анализ ситовым методом и методом ареометра, с разделением на фракции от 10 до 0,005 мм |  |  | Инженерно-геологические и инженерно-экологические изыскания для строительства. 1999 г. Глава 17. Единичные определения и комплексные исследования (испытания) физико-механических свойств грунтов (пород) Таблица 62. Цены на единичные определения физико-механических свойств глинистых грунтов. п.23 A=17.6 руб; Количество = 14 (1 образец) | Полный комплекс работ (100%): A * Количество * Ктек 17.6 руб * 14 * 1 | 246
Коэффициенты
Стадия: Изыскания
| Коэфф.перехода в тек.цены |  |  | Ктек = 1
Разделы документации
| 1. Пол ком раб |  |  | 100%
2.2 | Определение физических свойств грунтов. Консистенция при нарушенной структуре. Влажность, границы текучести и раскатывания. Расчет показателя консистенции |  |  | Инженерно-геологические и инженерно-экологические изыскания для строительства. 1999 г. Глава 17. Единичные определения и комплексные исследования (испытания) физико-механических свойств грунтов (пород) Таблица 63. Цены на комплексные исследования физико-механических свойств глинистых грунтов. п.3 A=18.2 руб; Количество = 14 (1 образец) | Полный комплекс работ (100%): A * Количество * Ктек 18.2 руб * 14 * 1 | 255
Коэффициенты
Стадия: Изыскания
| Коэфф.перехода в тек.цены |  |  | Ктек = 1
Разделы документации
| 1. Пол ком раб |  |  | 100%
2.3 | Определение физико-механических свойств грунтовых строительных материалов. Подготовка проб щебня к испытаниям в полочном барабане |  |  | Инженерно-геологические и инженерно-экологические. 1999 г. Глава 19. Единичные определения и комплексные исследования физико-механических свойств грунтовых строительных материалов Таблица 76. Цены на единичные определения физико-механических свойств грунтовых строительных материалов. п.43 A=13.3 руб; Количество = 5 (1 проба) | Полный комплекс работ (100%): A * Количество * Ктек 13.3 руб * 5 * 1 | 67
Коэффициенты
Стадия: Изыскания
| Коэфф.перехода в тек.цены |  |  | Ктек = 1
Разделы документации
| 1. Пол ком раб |  |  | 100%
2.4 | Определение физико-механических свойств грунтовых строительных материалов. Истираемость щебня (гравия) в потолочном барабане |  |  | Инженерно-геологические и инженерно-экологические. 1999 г. Глава 19. Единичные определения и комплексные исследования физико-механических свойств грунтовых строительных материалов Таблица 76. Цены на единичные определения физико-механических свойств грунтовых строительных материалов. п.30 A=11.3 руб; Количество = 5 (1 проба) | Полный комплекс работ (100%): A * Количество * Ктек 11.3 руб * 5 * 1 | 57
Коэффициенты
Стадия: Изыскания
| Коэфф.перехода в тек.цены |  |  | Ктек = 1
Разделы документации
| 1. Пол ком раб |  |  | 100%
2.5 | Определение коррозионной активности грунтов и воды. Коррозионная активность грунтов по отношению к стали |  |  | Инженерно-геологические и инженерно-экологические изыскания для строительства. 1999 г. Глава 18. Единичные определения и комплексные исследования химического состава грунтов (почв) и воды Таблица 75. Цены на определение коррозионной активности грунтов и воды. п.4 A=18.2 руб; Количество = 3 (1 образец) | Полный комплекс работ (100%): A * Количество * Ктек 18.2 руб * 3 * 1 | 55
Коэффициенты
Стадия: Изыскания
| Коэфф.перехода в тек.цены |  |  | Ктек = 1
Разделы документации
| 1. Пол ком раб |  |  | 100%
2.6 | Комплексные исследования химического состава грунтов (почв). Анализ водной вытяжки с определением по разности суммы натрия и калия. |  |  | Инженерно-геологические и инженерно-экологические изыскания для строительства. 1999 г. Глава 18. Единичные определения и комплексные исследования химического состава грунтов (почв) и воды Таблица 71. Цены на комплексные исследования химического состава грунтов (почв). п.1 A=48.8 руб; Количество = 3 (1 образец) | Полный комплекс работ (100%): A * Количество * Ктек 48.8 руб * 3 * 1 | 146
Коэффициенты
Стадия: Изыскания
| Коэфф.перехода в тек.цены |  |  | Ктек = 1
Разделы документации
| 1. Пол ком раб |  |  | 100%
2.7 | Итого Лабораторные работы: |  |  |  |  | 826
2.8 | Всего Лабораторные работы: |  |  |  |  | 826
3 | Раздел |  |  | Камеральные работы
3.1 | Инженерно-геологическая, гидрогеологическая рекогносцировка при проходимости: удовлетворительной. Категория сложности I |  |  | Инженерно-геологические и инженерно-экологические изыскания для строительства. 1999 г. Глава 1. Инженерно-геологическое, инженерно-гидрогеологическое и инженерно-экологическое рекогносцировочное (маршрутное) обследование Таблица 9. Рекогносцировочное обследование п.2 A=13.5 руб; Количество = 0.5 (1 км маршрута) | Полный комплекс работ (100%): A * Количество * Ктек 13.5 руб * 0.5 * 1 | 7
Коэффициенты
Стадия: Изыскания
| Коэфф.перехода в тек.цены |  |  | Ктек = 1
Разделы документации
| 1. Пол ком раб |  |  | 100%
3.2 | Камеральная обработка материалов буровых и горнопроходческих работ.Категория сложности инженерно-геологических условий I |  |  | Инженерно-геологические и инженерно-экологические. 1999 г.Глава 21. Камеральная обработка материалов полевых и лабораторных работ Таблица 82. Цены на камеральную обработку материалов буровых и горнопроходческих работ. п.1 A=7 руб; Количество = 66 (1 м выработки) | Полный комплекс работ (100%): A * Количество * Ктек * K1 7 руб * 66 * 1 * 1.1 | 508
Коэффициенты
Стадия: Изыскания
| Коэфф.перехода в тек.цены |  |  | Ктек = 1
| При составлении предварительных геологических или литологических профилей к ценам I категории сложности инженерно-геологических условий применяется коэффициент |  |  | K1 = 1.1 Часть VII, Глава 21, примечание 3 к таблице 82 (Ценообразующий)
Разделы документации
| 1. Пол ком раб |  |  | 100%
3.3 | Камеральная обработка полевого испытания грунтов в скважинах, шурфах и горизонтальных выработках вертикальной статической нагрузкой (штампом, прессиомером) |  |  | Инженерно-геологические и инженерно-экологические. 1999 г. Глава 21. Камеральная обработка материалов полевых и лабораторных работ Таблица 83. Цены на камеральную обработку материалов полевых опытных испытаний грунтов. п.6 A=94.7 руб; Количество = 2 (1 испытание) | Полный комплекс работ (100%): A * Количество * Ктек 94.7 руб * 2 * 1 | 189
Коэффициенты
Стадия: Изыскания
| Коэфф.перехода в тек.цены |  |  | Ктек = 1
Разделы документации
| 1. Пол ком раб |  |  | 100%
3.4 | Камеральная обработка комплексных исследований и отдельных определений физико-механических свойств грунтов (пород):. глинистых |  |  | Справочник базовых цен на инженерно-геологические и инженерно-экологические изыскания для строительства. 1999 г. Таблица 86. Цены на камеральную обработку данных лабораторных исследований. п.1 Количество = 1 | 20% от п.2.1-2.2 Сумма * Количество 100 руб * 1 | 100
Коэффициенты
Стадия: Изыскания
| Коэфф.перехода в тек.цены |  |  | Ктек =
3.5 | Камеральная обработка комплексных исследований и отдельных определений физико-механических свойств грунтов (пород):. песчаных |  |  | Справочник базовых цен на инженерно-геологические и инженерно-экологические изыскания для строительства. 1999 г. Таблица 86. Цены на камеральную обработку данных лабораторных исследований. п.2 Количество = 1 | 15% от п.2.3-2.4 Сумма * Количество 19 руб * 1 | 19
Коэффициенты
Стадия: Изыскания
| Коэфф.перехода в тек.цены |  |  | Ктек =
3.6 | Камеральная обработка определения коррозионной активности грунтов и воды |  |  | Справочник базовых цен на инженерно-геологические и инженерно-экологические изыскания для строительства. 1999 г. Таблица 86. Цены на камеральную обработку данных лабораторных исследований, п.8 Количество = 1 | 15% от п.2.5 п. 2.6 Сумма * Количество 30 руб * 1 | 30
Коэффициенты
Стадия: Изыскания
| Коэфф.перехода в тек.цены |  |  | Ктек =
3.7 | Сбор, изучение и систематизация материалов изысканий прошлых лет по горным выработкам.Категория сложности инженерно-геологических условий I |  |  | Инженерно-геологические и инженерно-экологические. 1999 г. Глава 20. Предполевые камеральные работы Таблица 78. Цены на изучение и систематизацию материалов изысканий прошлых лет. п.1 A=6.9 руб; Количество = 42 (1 м выработки) | Полный комплекс работ (100%): A * Количество * Ктек 6.9 руб * 42 * 1 | 290
Коэффициенты
Стадия: Изыскания
| Коэфф.перехода в тек.цены |  |  | Ктек = 1
Разделы документации
| 1. Пол ком раб |  |  | 100%
3.8 | Сбор, изучение и систематизация материалов изысканий прошлых лет по цифровым показателямКатегория сложности инженерно-геологических условий I |  |  | Инженерно-геологические и инженерно-экологические. 1999 г. Глава 20. Предполевые камеральные работы Таблица 78. Цены на изучение и систематизацию материалов изысканий прошлых лет. п.2 A=2.8 руб; Количество = 10 (10 цифровых значений) | Полный комплекс работ (100%): A * Количество * Ктек 2.8 руб * 10 * 1 | 28
Коэффициенты
Стадия: Изыскания
| Коэфф.перехода в тек.цены |  |  | Ктек = 1
Разделы документации
| 1. Пол ком раб |  |  | 100%
3.9 | Составление технического отчета (заключения) о результатах выполненных работ. Стоимость камеральных работ до 5 тыс.руб. Категория сложности инженерно-геологических условий I |  |  | Справочник базовых цен на инженерно-геологические и инженерно-экологические изыскания для строительства. 1999 г. Таблица 87. Составление технического отчета (заключения) о результатах выполненных работ. п.1 Количество = 1 | 18% от п.3.1-3.8 Сумма * Количество 211 руб * 1 | 211
Коэффициенты
Стадия: Изыскания
| Коэфф.перехода в тек.цены |  |  | Ктек =
3.10 | Составление программы производства работ. Средняя глубина исследования свыше 10 до 15 мИсследуемая площадь до 1 км2 |  |  | Инженерно-геологические и инженерно-экологические. 1999 г. Глава 20. Предполевые камеральные работы Таблица 81. Цены на составление программы производства работ. п.3 A=800 руб; Количество = 1 (1 программа) | Полный комплекс работ (100%): A * Количество * Ктек * K1 800 руб * 1 * 1 * 0.5 | 400
Коэффициенты
Стадия: Изыскания
| Коэфф.перехода в тек.цены |  |  | Ктек = 1
| При изысканиях под отдельно стоящее здание стоимость составления программы определяется по ценам с применением коэффициента |  |  | K1 = 0.5 Часть VII, Глава 20, примечание 2 к таблице 81 (Ценообразующий)
Разделы документации
| 1. Пол ком раб |  |  | 100%
3.11 | Итого Камеральные работы: |  |  |  |  | 1782
3.12 | Всего Камеральные работы: |  |  |  |  | 1782
4 | Раздел |  |  | Прочие расходы
4.1 | Надбавки за выполнение изысканий в горных и высокогорных районах. Горный и высокогорный район с абсолютными высотами поверхности участка над уровнем моря св. 2000 до 3000 м |  |  | п.8а О.у. Табл.1 | Коэф - т 0.2 от п.1.14 | 872
4.2 | Надбавки за выполнение полевых работ и выполняемых в условиях полевого лагеря камеральных работ в неблагоприятный период года Продолжительность неблагоприятного периода года 8-9.5 мес |  |  | О.у. п.8г табл 2 | Коэф - т 0.4 от п.1.14, 4.1 | 2092
4.3 | Расходы по внутреннему транспорту. Расстояние от базы до участка изысканий до 5 км. Сметная стоимость полевых изыск.работ св.5 до 10 тыс.руб |  |  | О.у. п.9 табл 4 | 7.50% от п.1.14, 4.1 - 4.2 | 549
4.4 | Расходы по внешнему транспорту. Расстояние проезда и перевозки в одном направлении св.100 до 300 км Продолжительность экспедиции до 1 мес |  |  | О.у. п.10 табл 5 | 19.6% от п.1.14, 4.1 - 4.3 | 1543
4.5 | Расходы по организации и ликвидации работ с учетом коэффициента для изысканий со сметной стоимостью свыше 5 до 10 тыс. руб (К=1.5) |  |  | О.у. п.13 | Коэф - т 1.5 и 6% от п.1.14, 4.1 - 4.3 | 708
4.6 | Всего Прочие расходы: |  |  |  |  | 5764
5 | Итого по смете: |  |  |  |  | 12730
6 | Индекс на I квартал 2022 года на изыскательские работы к уровню цен на 01.01.1991 |  |  | Письмо Минстроя РФ от 07.02.2022 г. №4153-ИФ/09 | Коэф - т 55,57 от п.5 | 707406
7 | Индекс на I квартал 2022 года на изыскательские работы к уровню цен на 01.01.2001 |  |  | Письмо Минстроя РФ от 07.02.2022 г. №4153-ИФ/09 | Коэф - т 4.89 | 144664
8 | Коэффициент пересчета 2001 г. к 2000 г. на инж.из. |  |  | Письма Госстроя России от 04.01.2001 г. № АШ-9/10 и от 07.10.1999 г. № АШ-3412/10 | Разделить на коэф - т 1.266 от п.7 | 114269
9 | НДС |  |  |  | 20% от п.6 | 141481
10 | Всего по смете: |  |  |  |  | 848887
Главный инженер проекта ООО «Бристоль-проект» ________________________К.М.Максименков

## 4
форма №2П от 15.03.2022г
Смета №4
на инженерно-гидрометеорологические изыскания
по объекту: |  |  | Всесезонный туристическо-рекреационный комплекс "Мамисон", Республика Северная Осетия - Алания. Инженерная инфраструктура поселка Калак. Этап 1. Многофункциональный центр.
Наименование объекта изысканий: |  |  | Инженерно-гидрометеорологические изыскания
Заказчик: |  |  | АО «КАВКАЗ.РФ»
Подрядчик: |  |  | ООО «Бристоль-проект»
Сметный расчет составлен по следующим документам: Справочник базовых цен на инженерные изыскания для строительства. Инженерно-гидрографические работы. Инженерно-гидрометеорологические изыскания на реках. 2000 г.
№ пп | Наименование работ и затрат |  |  | Обоснование стоимости | Расчет стоимости | Стоимость, руб.
1 | 2 |  |  | 3 | 4 | 5
1 | Раздел |  |  | Полевые работы
1.1 | Рекогносцировочное обследование бассейна реки.Категория сложности II |  |  | Справочник базовых цен на инженерные изыскания для строительства. Инженерно-гидрографические работы. Инженерно-гидрометеорологические изыскания на реках. 2000 г. Часть II, Глава 8, Таблица 43. Цены на рекогносцировочное обследование бассейна реки п.2 A=20 руб; Количество = 0.5 (1 км маршрута) | Полный комплекс работ (100%): A * Количество 20 руб * 0.5 | 10
Коэффициенты
Стадия: Изыскания
Разделы документации
| 1. Пол ком раб |  |  | 100%
1.2 | Фотоработы.Ширина реки, м: до 20 |  |  | Справочник базовых цен на инженерные изыскания для строительства. Инженерно-гидрографические работы. Инженерно-гидрометеорологические изыскания на реках. 2000 г. Часть II, Глава 10, Таблица 48. Цены на наблюдения за характеристиками гидрологического режима рек п.15 A=7 руб; Количество = 8 (1 снимок) | Полный комплекс работ (100%): A * Количество 7 руб * 8 | 56
Коэффициенты
Стадия: Изыскания
Разделы документации
| 1. Пол ком раб |  |  | 100%
1.3 | Итого Полевые работы: |  |  |  |  | 66
1.4 | Коэффициент при проведении полевых изысканий без выплаты полевого довольствия или командировочных |  |  | ОУ, п.14 | Коэф - т 0.85 от п.1.3 | 56
1.5 | Всего Полевые работы: |  |  |  |  | 56
2 | Раздел |  |  | Лабораторные работы
2.1 | Итого Лабораторные работы: |  |  |  |  | 0
2.2 | Всего Лабораторные работы: |  |  |  |  | 0
3 | Раздел |  |  | Камеральные работы
3.1 | Рекогносцировочное обследование бассейна реки.Категория сложности II |  |  | Справочник базовых цен на инженерные изыскания для строительства. Инженерно-гидрографические работы. Инженерно-гидрометеорологические изыскания на реках. 2000 г. Часть II, Глава 8, Таблица 43. Цены на рекогносцировочное обследование бассейна реки п.2 A=7 руб; Количество = 0.5 (1 км маршрута) | Полный комплекс работ (100%): A * Количество 7 руб * 0.5 | 4
Коэффициенты
Стадия: Изыскания
Разделы документации
| 1. Пол ком раб |  |  | 100%
3.2 | Составление схемы гидрометеорологической изученности бассейна реки при числе пунктов наблюдений:до 50 |  |  | Справочник базовых цен на инженерные изыскания для строительства. Инженерно-гидрографические работы. Инженерно-гидрометеорологические изыскания на реках. 2000 г. Часть II, Глава 11, Таблица 51. Цены на обобщение материалов гидрометеорологической изученности п.3 A=61 руб; Количество = 1 (1 схема) | Полный комплекс работ (100%): A * Количество 61 руб * 1 | 61
Коэффициенты
Стадия: Изыскания
Разделы документации
| 1. Пол ком раб |  |  | 100%
3.3 | Составление таблицы гидрологической изученности бассейна реки при числе пунктов наблюдений:до 50 |  |  | Справочник базовых цен на инженерные изыскания для строительства. Инженерно-гидрографические работы. Инженерно-гидрометеорологические изыскания на реках. 2000 г. Часть II, Глава 11, Таблица 51. Цены на обобщение материалов гидрометеорологической изученности п.1 A=105 руб; Количество = 1 (1 таблица) | Полный комплекс работ (100%): A * Количество 105 руб * 1 | 105
Коэффициенты
Стадия: Изыскания
Разделы документации
| 1. Пол ком раб |  |  | 100%
3.4 | Суточные максимумы осадков различной обеспеченности; 20 годостанций |  |  | Справочник базовых цен на инженерные изыскания для строительства. Инженерно-гидрографические работы. Инженерно-гидрометеорологические изыскания на реках. 2000 г. Часть II, Глава 12, Таблица 68. Цены на метеорологические расчеты п.9 A=38 руб; Количество = 1 (1 расчет) | Полный комплекс работ (100%): A * Количество 38 руб * 1 | 38
Коэффициенты
Стадия: Изыскания
Разделы документации
| 1. Пол ком раб |  |  | 100%
3.5 | Систематизация собранных материалов и данных метеорологических наблюдений. Подбор станций или постов с оценкой качества материалов наблюдений и степени их репрезентативности |  |  | Справочник базовых цен на инженерные изыскания для строительства. Инженерно-гидрографические работы. Инженерно-гидрометеорологические изыскания на реках. 2000 г. Часть II, Глава 12, Таблица 67. Цены на систематизацию данных метеорологических наблюдений и материалов изысканий прошлых лет п.1 A=90 руб; Количество = 5 (1 годостанция) | Полный комплекс работ (100%): A * Количество 90 руб * 5 | 450
Коэффициенты
Стадия: Изыскания
Разделы документации
| 1. Пол ком раб |  |  | 100%
3.6 | Составление климатической характеристики района изысканий при числе метеорологических станций: 5. Число годостанций: до 50 |  |  | Справочник базовых цен на инженерные изыскания для строительства. Инженерно-гидрографические работы. Инженерно-гидрометеорологические изыскания на реках. 2000 г. Часть II, Глава 12, Таблица 69. Цены на составление климатической характеристики района изысканий п.3 A=305 руб; Количество = 1 (1 записка) | Полный комплекс работ (100%): A * Количество 305 руб * 1 | 305
Коэффициенты
Стадия: Изыскания
Разделы документации
| 1. Пол ком раб |  |  | 100%
3.7 | Составление технического отчета. Стоимость камеральных работ св. 1000 до 2000 руб. Недостаточно изученная |  |  | Справочник базовых цен на инженерные изыскания для строительства. Инженерно-гидрографические работы. Инженерно-гидрометеорологические изыскания на реках. 2000 г. Таблица 62. Составление технического отчета. п.3 Количество = 1 | 70% от п.3.1-3.6 Сумма * Количество 674 руб * 1 | 674
Коэффициенты
Стадия: Изыскания
3.8 | Составление программы работ. |  |  | Справочник базовых цен на инженерные изыскания для строительства. Инженерно-гидрографические работы. Инженерно-гидрометеорологические изыскания на реках. 2000 г. Часть II, Глава 11, Таблица 53. Цены на составление программы производства гидрологических работ п.1 A=300 руб; Количество = 1 (1 программа) | Полный комплекс работ (100%): A * Количество 300 руб * 1 | 300
Коэффициенты
Стадия: Изыскания
Разделы документации
| 1. Пол ком раб |  |  | 100%
3.9 | Итого Камеральные работы: |  |  |  |  | 1937
3.10 | Всего Камеральные работы: |  |  |  |  | 1937
4 | Раздел |  |  | Прочие расходы
4.1 | Надбавки за выполнение изысканий в горных и высокогорных районах. Горный и высокогорный район с абсолютными высотами поверхности участка над уровнем моря св. 2000 до 3000 м |  |  | п.8а О.у. Табл.1 | Коэф - т 0.2 от п.1.5 | 11
4.2 | Надбавки за выполнение полевых работ и выполняемых в условиях полевого лагеря камеральных работ в неблагоприятный период года Продолжительность неблагоприятного периода года 4-5.5 мес |  |  | О.у. п.8г табл 2 | Коэф - т 0.2 от п.1.5, 4.1 | 13
4.3 | Расходы по внутреннему транспорту. Расстояние от базы до участка изысканий до 5 км. Сметная стоимость полевых изыск.работ до 75 тыс.руб |  |  | О.у. п.9 табл 4 | 8.75% от п.1.5, 4.1 - 4.2 | 7
4.4 | Расходы по внешнему транспорту. Расстояние проезда и перевозки в одном направлении св.100 до 300 км Продолжительность экспедиции до 1 мес |  |  | О.у. п.10 табл 5 | 19.6% от п.1.5, 4.1 - 4.3 | 17
4.5 | Расходы по организации и ликвидации работ с учетом коэффициента для изысканий со сметной стоимостью до 30 тыс. руб. (К=2.5) |  |  | О.у. п.13 | Коэф - т 2.5 и 6% от п.1.5, 4.1 - 4.3 | 13
4.6 | Всего Прочие расходы: |  |  |  |  | 61
5 | Итого по смете: |  |  |  |  | 2054
6 | Коэффициент пересчета 2001 г. к 2000 г. на инж.из. |  |  | Письма Госстроя России от 04.01.2001 г. № АШ-9/10 и от 07.10.1999 г. № АШ-3412/10 | Разделить на коэф - т 1.266 от п.6 | 18437
7 | Индекс на I квартал 2022 года на изыскательские работы к уровню цен на 01.01.2001 |  |  | Письмо Минстроя РФ от 07.02.2022 г. №4153-ИФ/09 | Коэф - т 4.89 | 23342
8 | Индекс на I квартал 2022 года на изыскательские работы к уровню цен на 01.01.1991 |  |  | Письмо Минстроя РФ от 07.02.2022 г. №4153-ИФ/09 | Коэф - т 55,57 от п.5 | 114141
9 | НДС |  |  |  | 20% | 22828
10 | Всего по смете: |  |  |  |  | 136969
Главный инженер проекта ООО «Бристоль-проект» ________________________К.М.Максименков

## 5
СМЕТА №5
Оценка селевой и лавинной опасности
по объекту: |  | Всесезонный туристическо-рекреационный комплекс "Мамисон", Республика Северная Осетия - Алания. Инженерная инфраструктура поселка Калак. Этап 1. Многофункциональный центр.
Наименование объекта изысканий: |  | Оценка селевой и лавинной опасности
Заказчик: |  | АО «КАВКАЗ.РФ»
Подрядчик:
ООО «Бристоль-проект»
№ пп | Наименование работ | Ссылка на нормативы | Ед. изм. | Объем работ | Цена, руб. | Коэф. | Коэф. | Коэф. | Стоим., руб.
Оценка селевой и лавинной опасности
Применен "СБЦ на инженерно-гидрографические изыскания для строительства, М-2000"Цены приведены к базовому уровню на 01.01.1991 г.
Ι. ПОЛЕВЫЕ РАБОТЫ
1 | Селевые рекогносцировочные работы | табл. 43 § 1 | 1 км маршрута | 0.4 | 42 | 1 | 1 | 1 | 16.8
2 | Лавинные рекогносцировочные работы | табл. 43 § 2 | 1 км маршрута | 1.7 | 24 | 1 | 1 | 1 | 40.8
3 | Фотоработы | табл. 48 §15 | 1 снимок | 6 | 7 | 1 | 1 | 1 | 42
Итого полевые работы выше 2000 м | [8 empty] | 119.52
II. ПРОЧИЕ РАБОТЫ
4 | Расходы по внутреннему транспорту | Таблица 4 п.5, 18.75% |  |  | 119.52 | 0.1875 | 1 | 1 | 22.4
5 | Организация и ликвидация работ | п.13 "Общих указаний" Примечание 1.(6%) |  |  | 141.9 | 0.06 | 2.5 | 1 | 21.3
6 | Расходы по внешнему транспорту | Таблица 5 |  |  | 141.9 | 0.364 | 1 | 1 | 51.7
Итого по прочим работам: | [8 empty] | 95
ΙΙΙ. КАМЕРАЛЬНЫЕ РАБОТЫ
7 | Селевые рекогносцировочные работы | табл. 43 §1 | 1 км маршрута | 0.4 | 14 | 1 | 1 | 1 | 5.6
8 | Лавинные рекогносцировочные работы | табл. 43 § 2 | 1 км маршрута | 1.7 | 8 | 1 | 1 | 1 | 13.6
9 | Составление записки «Характеристика условий образования селевых потоков района" | табл.63 §1 | 1 записка | 1 | 262 | 1 | 1 | 1 | 262
10 | Установление высот границ действия снежных лавин | табл. 56 §2 | 1 расчет | 2 | 34 | 1 | 1 | 1 | 68
11 | Определение площади зон зарождения лавин | табл. 56 §2 | 1 расчет | 2 | 34 | 1 | 1 | 1 | 68
12 | Определение углов наклона зон зарождения и транзита снежных лавин | табл. 56 §2 | 1 расчет | 4 | 34 | 1 | 1 | 1 | 136
13 | Построение продольных профилей лавиносборов | табл. 40 §1 | 1 профиль | 4 | 7 | 1 | 1 | 1 | 28
14 | Определение дальности выброса снежных лавин | табл. 56 §2 | 1 расчет | 4 | 34 | 1 | 1 | 1 | 136
15 | Определение скоростей снежных лавин | табл. 56 §2 | 1 расчет | 4 | 34 | 1 | 1 | 1 | 136
16 | Определение объемов снежных лавин | табл. 56 §2 | 1 расчет | 6 | 34 | 1 | 1 | 1 | 204
17 | Определение высоты фронта лавин | табл. 56 §2 | 1 расчет | 4 | 34 | 1 | 1 | 1 | 136
18 | Определение давления лавин | табл.55 §8 | 1 расчет | 8 | 64 | 1 | 1 | 1 | 512
19 | Составление записки «Характеристика лавинной опасности территории" | табл.63 §1 | 1 записка | 1 | 262 | 1 | 1 | 1 | 262
20 | Составление карты лавинной опасности территории района изысканий | табл.52 §1 | 1 карта | 1 | 108 | 1 | 1 | 1 | 108
итого камеральные работы | [8 empty] | 2075.2
21 | Составление программы производства работ | табл.53 §1 | 1 программа | 1 | 800 | 1 | 1 | 1 | 800
22 | Составление технического отчета | табл. 62 §4, прим.6 | отчет | 1 | 75% | 1 | 1.25 | 1 | 2696
Итого камеральные работы | [8 empty] | 5571
Итого по смете в базовых ценах | [8 empty] | 5786
Непредвиденные расходы | [7 empty] | 0% | 0
Всего по смете с учетом инфляционного коэффициента 1 кв. 2022 | [5 empty] | 55.57 |  |  | 321504.79
Главный инженер проекта ООО «Бристоль-проект» |  |  |  |  | ________________________К.М.Максименков

## 6
Приложение Р
Форма № 2-п
СМЕТА № 6
на проектные (изыскательские) работы
Наименование предприятия, здания, сооружения, стадии проектирования, этапа, вида проектных или изыскательских работ |  | «Всесезонный туристско-рекреационный комплекс «Мамисон», Республика Северная Осетия-Алания. Инженерная инфраструктура поселка Калак. Этап 1. Многофункциональный центр»
Наименование организации-заказчика |  | АО "КАВКАЗ.РФ"
Наименование проектной (изыскательской) организации |  | ООО «Бристоль-проект»
№№ п/п | Характеристика предприятия, здания сооружения или вида работ | №№ таблиц, §§, пунктов или глав Справочника базовых цен | Расчет стоимости AX+B или (объем строительно-монтажных работ) x проц./100 иликоличество x цена |  | Стоимость, руб.
1 | 2 | 3 |  | 4 | 5
Справочник базовых цен на инженерно-геологические и инженерно-экологические изыскания / Госстрой России. - М. ПНИИИС
Госстроя России, 1999 г. 144 с.
1. | Наблюдения при передвижении по маршруту при составлении инженерно-экологической карты масштаба 1:2000-1:1000 (длина маршрута - 0,5 км.): | стр. 20, тб. 10, § 4
| - полевые работы; |  | 0.5 | x16,3 | 8.15
| - камеральные работы. |  | 0.5 | x1,6 | 0.8
2. | Описание точек наблюдений при составлении инженерно - экологических карт. Количество точек наблюдений - 1 шт. | стр. 20, тб. 11, § 2, прим. 1 и 3
| -полевые работы; |  | 1 | x7,3 | 7.3
| - камеральные работы. |  | 1 | x4,5 | 4.5
3. | Измерение потока радона на участке (10 точек) | стр. 117, тб. 91, §1
| -полевые работы; |  | 1 | х535х0,5 | 267.5
| - камеральные работы. |  | 1 | х161х0,5 | 80.5
4. | Радиационное обследование участка (1,0 га) | стр. 118, тб. 92, §3, прим.1
| -полевые работы; |  | 10 | х49,2х1,15 | 565.8
| - камеральные работы. |  | 10 | х14,8х1,15 | 170.2
5. | Отбор проб:
| - почвы для хим. анализа (1х5=5 точ. проб); | стр.73,тб. 60, §7, прим. 1. | 5 | x6,9х0,9 | 31.05
| - почвы для санитарно – эпидемиологических анализов (1 проба); | стр.73,тб. 60, §10, прим. 1. | 1 | x37,7х0,9 | 33.93
| - грунтов для хим. анализа (2 пробы); | стр.73,тб. 60, §7. | 2 | x6,9 | 13.8
6. | Определение санитарно-гигиенических показателей в почве:
| - приготовление солянокислой вытяжки (3 пробы); | стр. 91,тб. 70, § 84. | 3 | х8,5 | 25.5
| - водородный показатель рН водной или солевой вытяжки электрометрическим методом (3 пробы); | стр.89, тб. 70, §14. | 3 | x2,0 | 6
| - нефтяные углеводороды (3 пробы); | стр. 90, тб. 70, § 63. | 3 | x19,7 | 59.1
-определение солей тяжёлых металлов без пробоподготовки-методом атомной абсорбции:
| - свинец (3 пробы); | стр. 90, тб. 70, §57. | 3 | x7,8 | 23.4
| - кадмий (3 пробы); | стр. 90, тб. 70, §57. | 3 | х7,8 | 23.4
| - цинк (3 пробы); | стр. 90, тб. 70, §57. | 3 | х7,8 | 23.4
| - медь (3 пробы); | стр. 90, тб. 70, §57. | 3 | х7,8 | 23.4
| - никель (3 пробы); | стр. 90, тб. 70, §57. | 3 | х7,8 | 23.4
| - мышьяк (3 пробы); | стр. 90, тб. 70, §57. | 3 | х7,8 | 23.4
| - определение солей тяжёлых металлов (ртути) без пробо-подготовки методом атомной абсорбции, с исполь-зованием ртутно - гидридной приставки (3 пробы); | стр. 90, тб. 70, §59. | 3 | х23,0 | 69
| - радионуклиды (калий 40, радий-226, торий-232) - 1 проба; | стр. 91, тб. 70, §69. | 1 | х147,4 | 147.4
| - полициклических ароматическихе углеводородов (бенз/а/пирен) хроматографическим методом (3 пробы); | стр. 91, тб. 70, §66. | 3 | х95,80 | 287.4
7. | Определение отдельных показателей в почве - для агрохимических анализов:
| -отбор корешков для определения гумуса и азота (3 пробы) | стр.91, тб. 70, §72. | 3 | х4,5 | 13.5
| - гумус по Тюрину (3 пробы); | стр.89, тб. 70, §22. | 3 | х7,6 | 22.8
| - гранулометрический анализ ситовым методом и методом пипетки с разделение на фракции от 10 до 0,001 мм (3 проыб); | стр. 76, тб. 62, §21. | 3 | х19,6 | 58.8
| - приготовление водной вытяжки (3 пробы); | стр. 91,тб. 70, § 83. | 3 | х3,8 | 11.4
| - водородный показатель рН водной или солевой вытяжки электрометрическим методом (3 пробы); | стр.89, тб. 70, §14. | 3 | x2,0 | 6
| - Калий подвижный по Масловой-Чернышевой или по Кирсанову, или по Мачигину (3 пробы); | стр. 89, тб.70, §29. | 3 | х8,9 | 26.7
| - общий (валовый) азот по Къелдалю (3 пробы); | стр. 89, тб. 70, §7. | 3 | х5,3 | 15.9
| - фосфор подвижный по Труогу или по Кирсанову, или по Мачигину без обесцвечивания вытяжки ( 3 пробы); | стр. 91, тб. 70, §79. | 3 | х8,0 | 24
8. | Составление программы производства работ (1 программа) | стр. 108, тб. 81. | 1 | x200 | 200
9. | Камеральная обработка химических анализов почв на загрязненность (20 % от стоимости работ химических анализов). | стр. 112, тб. 86, § 6. | 0.2 | x 766,50 | 153.3 | #REF!
10. | Общая стоимость камеральных работ |  |  |  | 1375.8
11. | Составление технического отчета по изысканиям (18 % от стоимости камеральных работ) | стр. 113, табл. 87, § 1. | 0.18 | х1125,10 | 202.52
11. | Стоимость полевых изыскательских работ |  |  |  | 927.53
12. | Стоиомть выполнения полевых изыскательских работ с учётом неблагоприятного периода (6,5 м) | стр. 8, табл.2, § 3 | 1.3 | х927,53 | 1205.79
13. | Выполнение изысканий в горных и высокогорных районах с отметками 2000-3000 м | стр. 7, табл.1, § 3 | 1.2 | х1205,79 | 1446.95
14. | Общая стоимость полевых изыскательских работ |  |  |  | 1446.95
15. | Расходы по внутреннему транспорту (при растоянии от базы 20-25 км и стоимости работ до 5 тыс.руб) | стр. 10, табл. 4, § 51. | 0.1875 | х1446,95 | 271.3
16. | Расходы по внешнему транспорту в обоих направлениях (при изысканиях продолжительностью до 1 мес. и расстоянии 1000 - 2000 км) | стр. 11, табл. 5, §4. | 0.364 | х1718,25 | 625.44
17. | Расходы по организации и ликвидации работ | стр. 12, п. 13., прил. 1 | 0.06 | х1718,25х2,5 | 257.74
18. | Базовая стоимость экологических изысканий в ценах на 01.01.1991 г. |  |  |  | 4179.75
19. | Базовая стоимость экологических изысканий в ценах на 01.01.2000 г. | 8.98 |  |  | 37534.13
20. | Базовая стоимость экологических изысканий в ценах на 01.01.2001 г. | 1.266 |  |  | 47518.21
21. | Стоимость экологических изысканий на 1 квартал 2022 г. | 55.57 | Письмо Минстроя России № 33267-ИФ/09 от 09.080.2021 г. |  | 232268.57
22. | ИТОГО: |  | 232268.57
Главный инженер проекта ООО «Бристоль-проект» ________________________К.М.Максименков

## 7
СМЕТА №7
на проведение археологической разведки
по объекту строительства: "Всесезонный туристско-рекреационный комплекс «Мамисон», Республика Северная Осетия-Алания" (многофункциональный центр).
по объекту: |  | Всесезонный туристическо-рекреационный комплекс "Мамисон", Республика Северная Осетия - Алания. Инженерная инфраструктура поселка Калак. Этап 1. Многофункциональный центр.
Наименование объекта изысканий: |  | Проведение археологической разведки
Заказчик: |  | АО «КАВКАЗ.РФ»
Подрядчик: |  | ООО «Бристоль-проект»
№п/п | Наименование работ | Обоснование | Единица измерения | Количество, объем | Цена (руб) | Стоимость (руб)
Раздел 1. Предварительные работы.
1.1. | Предварительное ознакомление с литературными и графическими материалами и выдачей краткой справки. | СЦНПР-91. Раздел 1. Гл. I. Табл. 1-2. п.1. | памятник | 1 | 220 | 220
1.2. | Составление сметы калькуляции на научно-проектные работы. | СЦНПР-91. Раздел 1. Гл. I. Табл. 1-2. п. 2. | памятник | 1 | 140 | 140
1.3. | Итого по разлелу 1 |  |  |  |  | 360
Раздел 2. Научно-археологические исследования. Натурная часть.
2.1. | Обследование территории для выявления памятников археологии | СЦНПР-91. Раздел 11. Гл. V. Табл. 11-11. п.1 | 1 кв.км | 0.0065 | 170 | 1.11
2.2. | Натурная фотосёмка | СЦНИПР-91, Раздел 8, Таб. 8-3. п.3. | отпечаток | 8 | 3.52 | 28.16
2.3. | Коэффицент для определения стоимости изысканий в высокогорных районах с абсолютными высотами над уровнем моря свыше 2000 м. | СЦНИПР-91, Общая часть, п.29-а. | коэфициент | 1.2 |  | 35.12
2.4. | Итого по разделу 2 |  |  |  |  | 35.12
Раздел 3. Научно-археологические исследования. Камеральная часть.
3.1. | Написание текста отчёта | СЦНПР-91. Раздел 6. Гл.3, Табл. 6.3. (п. А) | печатный лист | 0.79 | 530 | 418.7
3.2. | Альбом фотоиллюстраций к отчёту (до 20 фотографий) из расчёта 4 фотографии на шурф (8 фото) | СЦНПР-91. Раздел 1. Гл. 3. Табл. 1-22. п.5. прим 1. | Альбом до 5 экз. | 0.4 | 78 | 149.6
3.3. | Карта-схема обследованных районов | СЦНПР-91. Раздел 11. Гл. V. Табл. 11-11. п.4 | форматка 1 : 100000 | 3 | 35 | 105
3.4. | Итого по разделу 3 |  |  |  |  | 673.3
4. | Коэффициент приведения к ценам I квартала 2022 г. 55,57 | Письмо Минстроя РФ от 07.02.2022 г. №4153-ИФ/09 |  |  |  | 59372.1
5 | ИТОГО ПО РАЗДЕЛАМ 1, 2, 3. |  |  |  |  | 59372.1
6 | ВСЕГО ПО СМЕТЕ: (без НДС) |  |  |  |  | 59372.1
Главный инженер проекта ООО «Бристоль-проект» ________________________К.М.Максименков
Директор ООО "Археологический центр" _____________________ |  |  |  | Дзуцев Ф. С.
М. П.