## График
График производства работ по объекту:
Всесезонный туристско-рекреационный комплекс «Мамисон», Республика Северная Осетия-Алания. Инженерная инфраструктура поселка Калак. Этап 1. Многофункциональный центр
№ пп | Виды (наименования) работ | Сроки выполнения работ
|  | Дата начала | Дата окончания
1 | 2 | 3 | 4
Разработка рабочей документации
1 | Разработка рабочей документации | 2022-12-15 | 2023-08-31
Строительно-монтажные работы, включая подготовительные работы, подготовку исполнительной документации, сдачу объекта Заказчику с комплектом документов, позволяющим получить разрешение на ввод объекта в эксплуатацию.
2 | Строительно-монтажные работы | 2023-04-15 | 2024-11-30
X-дата заключения Договора

## ПЗ
ПОЯСНИТЕЛЬНАЯ ЗАПИСКА
К РАСЧЕТУ НАЧАЛЬНОЙ МАКСИМАЛЬНОЙ ЦЕНЫ ДОГОВОРА
по объекту:
Всесезонный туристско-рекреационный комплекс «Мамисон», Республика Северная Осетия-Алания. Инженерная инфраструктура поселка Калак. Этап 1. Многофункциональный центр
Начальная максимальная цена договора ( далее - НМЦД) определена в соответствии с требованием Федерального Закона от 05.04.2013 г. № 44 "О контрактной системе в сфере закупок товаров, работ, услуг для обеспечения государственных и муниципальных нужд", с Приказом Минстроя России от 23 декабря 2019 г. № 841/пр «Об утверждении Порядка определения начальной (максимальной) цены контракта, цены контракта, заключаемого с единственным поставщиком (подрядчиком, исполнителем), начальной цены единицы товара, работы, услуги при осуществлении закупок в сфере градостроительной деятельности (за исключением территориального планирования) и Методики составления сметы контракта, предметом которого являются строительство, реконструкция объектов капитального строительства».
Расчет стоимости строительства выполнен проектно-сметным методом.
Цена работ учитывает все затраты Подрядчика, включая стоимость проектных работ стадии "Рабочая документация", стоимость приобретения материалов и оборудования поставки Подрядчика, стоимость строительно-монтажных и прочих затрат согласно перечню затрат, учтенному сводным сметным расчетом стоимости строительства, накладных расходов, сметной прибыли.
Описание метода расчета стоимости проектных работ и строительства
Для расчета цены строительства использован сводный сметный расчет в ценах 1 квартала 2022 г., локальные сметные расчеты в ценах 1 кв. 2022 г., получившие положительное заключение ФАУ "Главгосэкспертиза России" от 26.09.2022 № 15-1-1-3-068313-2022.
Индекс-дефлятор определен в соответствии с данными Минэкономразвития РФ.
В расчете учтены временные здания и сооружения в размере 3,1%, непредвиденные затраты в размере 2 % согласно сводному сметному расчету и возврат от разборки временных зданий и сооружений в размере 15%.
Индекс-дефлятор на продолжительность строительства выполнен в соответствии с графиком выполнения работ.
Индексы-дефляторы определены с учетом авансирования в размере 50%.
Налог на добавленную стоимость - 20 %
Итоговая начальная максимальная цена работ составляет:
| 626763517.05 | рублей с учетом НДС

## Протокол
Протокол
начальной (максимальной) цены контракта
Объект закупки: | Всесезонный туристско-рекреационный комплекс «Мамисон», Республика Северная Осетия-Алания. Инженерная инфраструктура поселка Калак. Этап 1. Многофункциональный центр
Начальная (максимальная ) цена контракта составляет |  | 626763517.05
Шестьсот двадцать шесть миллионов семьсот шестьдесят три тысячи пятьсот семнадцать рублей 05 копеек
Начальная (максимальная ) цена контракта включает в себя расходы:
- разработка рабочей документации;
- создание геодезической разбивочной основы;
- затраты на оплату труда рабочих-строителей;
- затраты на приобретение материалов, изделий и конструкций;
- затраты на эксплуатацию машин и механизмов;
- накладные расходы;
- сметную прибыль;
- стоимость оборудования поставки подрядчика;
- затраты на строительство временных зданий и сооружений;
- возврат от разборки временных зданий и сооружений в размере 15% от суммы затрат на их возведение;
- удорожание работ в зимнее время;
- пусконаладочные работы;
- расходы на перевозку рабочих и пусконаладочного персонала, привлекаемых для выполнения строительства: от места, определенного в проектной документации, до территории строительства и обратно;
- плата за негативное воздействие на окружающую среду (затраты, связанные с содержанием и эксплуатацией основных средств природоохранного назначения);
- Затраты на научно-техническое сопровождение строительства зданий или сооружений, мониторинг компонентов окружающей среды;
- резерв средств на непредвиденные работы и затраты;
-индексы фактической инфляции для пересчета сметной стоимости из уровня цен утверждения проектной документации в уровень цен на дату определения НМЦК;
-прогнозные индексы инфляции для пересчета из уровня цен на дату определения НМЦК в уровень цен соответствующего периода реализации проекта;
- авансирование в размере 50%;
- налог на добавленную стоимость в размере 20%.
Приложение:
Расчет начальной (максимальной) цены контракта.
Заказчик:
(должность, подпись, инициалы, фамилия)

## НМЦ
РАСЧЕТ НАЧАЛЬНОЙ МАКСИМАЛЬНОЙ ЦЕНЫ ДОГОВОРА
по объекту:
Всесезонный туристско-рекреационный комплекс «Мамисон», Республика Северная Осетия-Алания. Инженерная инфраструктура поселка Калак. Этап 1. Многофункциональный центр
Продолжительность работ |  | 23.5 | мес.
Начало работ - |  | 2022-12-15
Окончание работ - |  | 2024-11-30
№ п.п. | Перечень видов работ | Стоимость в прогнозных ценах, руб.
|  | без учета НДС | НДС-20 % | с учетом НДС
1 | 2 | 3 | 4 | 5
1 | Разработка рабочей документации | 29527491.63 | 5905498.33 | 35432989.96
В том числе:
| Непредвиденные затраты | 578970.42 | 115794.08 | 694764.5
| Инфляционная составляющая за период выполнения работ | 312599.35 | 62519.87 | 375119.22
2 | Строительство (строительные работы, оборудование, прочие затраты) | 492775449.56 | 98555077.53 | 591330527.09
В том числе:
| Оборудование | 100823617.72 | 20164723.54 | 120988341.26
| Непредвиденные затраты | 9695497.7 | 1939099.54 | 11634597.24
| Инфляционная составляющая за период выполнения работ | 14468776.92 | 2893755.38 | 17362532.3
| ВСЕГО: | 522302941.19 | 104460575.86 | 626763517.05
В том числе:
| Оборудование | 100823617.72 | 20164723.54 | 120988341.26
| непредвиденные расходы | 10274468.12 | 2054893.62 | 12329361.74
| инфляционная составляющая за период выполнения работ | 14781376.27 | 2956275.25 | 17737651.52

## Проект сметы контракта
ПРОЕКТ СМЕТЫ КОНТРАКТА
объект: | Всесезонный туристско-рекреационный комплекс «Мамисон», Республика Северная Осетия-Алания. Инженерная инфраструктура поселка Калак. Этап 1. Многофункциональный центр
№ п/п | Наименование работ и затрат | Единица измерения | Количество (объем работ) | Цена, руб. |  | в том числе Оборудование
|  |  |  | На единицу измерения | Всего | На единицу измерения | Всего
1 | 2 | 3 | 4 | 5 | 6 | 7 | 8
1 | Разработка рабочей документации | комплекс | 1 | 29527491.63 | 29527491.63 | 0 | 0
1.1 | Рабочая документация | комплекс | 1 | 28948521.21 | 28948521.21 | 0 | 0
1.2 | Непредвиденные затраты для объектов капитального строительства непроизводственного назначения - 2% | комплекс | 1 | 578970.42 | 578970.42 | 0 | 0
2 | Строительство (строительные работы, оборудование, прочие затраты) | комплекс | 1 | 492775449.56 | 492775449.56 | 100823617.72 | 100823617.72
2.1 | Геодезическая разбивочная основа | комплекс | 1 | 535219.67 | 535219.67 | 0 | 0
2.2 | Подготовительные работы. Планировка территории | комплекс | 1 | 27060.87 | 27060.87 | 0 | 0
2.3 | Строительно-монтажные работы | комплекс | 1 | 455666553.3 | 455666553.3 | 97862277.88 | 97862277.88
2.3.1 | Архитектурные решения | комплекс | 1 | 125908491.59 | 125908491.59 | 0 | 0
2.3.2 | Конструктивные решения | комплекс | 1 | 133161488.83 | 133161488.83 | 0 | 0
2.3.3 | Система электроснабжения и электрооборудования | комплекс | 1 | 33045732.38 | 33045732.38 | 13916150.08 | 13916150.08
2.3.4 | Сети водоснабжения внутренние | комплекс | 1 | 4486779.15 | 4486779.15 | 1195328.51 | 1195328.51
2.3.5 | Сети водоотведения внутренние | комплекс | 1 | 5695908.27 | 5695908.27 | 49533.27 | 49533.27
2.3.6 | Система отопления | комплекс | 1 | 3063210.48 | 3063210.48 | 345606.92 | 345606.92
2.3.7 | Система вентиляции | комплекс | 1 | 82567341.36 | 82567341.36 | 37571860.49 | 37571860.49
2.3.8 | Сети связи внутренние | комплекс | 1 | 19978917.85 | 19978917.85 | 10605060.75 | 10605060.75
2.3.9 | Комплексные системы безопасности | комплекс | 1 | 7249491.26 | 7249491.26 | 7183492.08 | 7183492.08
2.3.10 | Система автоматизации, управления и диспетчеризации | комплекс | 1 | 1413477.44 | 1413477.44 | 57575.51 | 57575.51
2.3.11 | Система газоснабжения | комплекс | 1 | 2618358.9 | 2618358.9 | 2535802.43 | 2535802.43
2.3.12 | Технологические решения | комплекс | 1 | 10747796.49 | 10747796.49 | 10661992.07 | 10661992.07
2.3.13 | Автоматическая установка пожарной сигнализации и противопожарной защиты | комплекс | 1 | 9291521.86 | 9291521.86 | 2319236.3 | 2319236.3
2.3.14 | Мероприятия по огранизации доступа инвалидов | комплекс | 1 | 1359027.06 | 1359027.06 | 102336.29 | 102336.29
2.3.15 | Лифт | комплекс | 1 | 8402545.47 | 8402545.47 | 7767292.56 | 7767292.56
2.3.16 | Технологические решения. Котельная | комплекс | 1 | 6676464.91 | 6676464.91 | 3551010.62 | 3551010.62
2.4 | Наружные сети связи | комплекс | 1 | 527320.32 | 527320.32 | 0 | 0
2.5 | Сети водоснабжения наружные | комплекс | 1 | 86588.23 | 86588.23 | 0 | 0
2.6 | Канализация наружная | комплекс | 1 | 106605.82 | 106605.82 | 0 | 0
2.7 | Канализация ливневая | комплекс | 1 | 1626747.12 | 1626747.12 | 0 | 0
2.8 | Наружные сети системы газоснабжения | комплекс | 1 | 163956.62 | 163956.62 | 56333.83 | 56333.83
2.9 | Благоустройство и МАФ | комплекс | 1 | 16627153.59 | 16627153.59 | 928072.33 | 928072.33
2.10 | Пусконаладочные работы | комплекс | 1 | 4026709.41 | 4026709.41 | 0 | 0
2.10.1 | Пусконаладочные работы. Система электроснабжения | комплекс | 1 | 1213958.94 | 1213958.94 | 0 | 0
2.10.2 | Пусконаладочные работы. Система вентиляции | комплекс | 1 | 264511.97 | 264511.97 | 0 | 0
2.10.3 | Пусконаладочные работы. Котельная | комплекс | 1 | 2548238.5 | 2548238.5 | 0 | 0
2.11 | Расходы на перевозку рабочих и пусконаладочного персонала, привлекаемых для выполнения строительства, от места, определенного в проектной документации, до территории строительства и обратно. | комплекс | 1 | 3672117.26 | 3672117.26 | 0 | 0
2.12 | Плата за негативное воздействие на окружающую среду (затраты, связанные с содержанием и эксплуатацией основных средств природоохранного назначения) | комплекс | 1 | 60.7 | 60.7 | 0 | 0
2.13 | Затраты на научно-техническое сопровождение строительства зданий или сооружений, мониторинг компонентов окружающей среды | комплекс | 1 | 13858.95 | 13858.95 | 0 | 0
2.14 | Непредвиденные затраты для объектов капитального строительства непроизводственного назначения - 2% | комплекс | 1 | 9695497.7 | 9695497.7 | 1976933.68 | 1976933.68
| Итого без учета НДС |  |  | 522302941.19 | 522302941.19 | 100823617.72 | 100823617.72
| НДС-20% |  |  | 104460575.86 | 104460575.86 | 20164723.54 | 20164723.54
| Всего с учетом НДС |  |  | 626763517.05 | 626763517.05 | 120988341.26 | 120988341.26
[5 empty] | 581194350.7 | Сумма для расчета затрат на строительный контроль, руб. с НДС

## ВОР
Ведомость объемов конструктивных решений (элементов) и комплексов (видов) работ
объект: | Всесезонный туристско-рекреационный комплекс «Мамисон», Республика Северная Осетия-Алания. Инженерная инфраструктура поселка Калак. Этап 1. Многофункциональный центр
№ п/п | Номера сметных расчетов (смет) и позиций в сметных расчетах (сметах), относящиеся к соответствующим конструктивным решениям (элементам), комплексам (видам) работ | Наименование конструктивных решений (элементов), комплексов (видов) работ | Единица измерения | Количество (объем работ) | Трудозатраты, чел/час |  |  | Трудозатраты, чел/дн. при количестве рабочих часов в сутки:
[5 empty] | ТЗ | ТЗМ | Всего | 8
[8 empty] | Рабочих | Механизаторов | Всего
1 | 2 | 3 | 4 | 5 | 6 | 7 | 8 | 6 | 7 | 8
1 |  | Разработка рабочей документации | комплекс | 1
1.1 | Смета №2-РД | Рабочая документация | комплекс | 1
1.2 | Приказ от 04.08.2020 № 421/пр п.179 | Непредвиденные затраты для объектов капитального строительства непроизводственного назначения - 2% | комплекс | 1
2 |  | Строительство (строительные работы, оборудование, прочие затраты) | комплекс | 1 | 210647.96 | 10037.38 | 220685.34 | 26331.01 | 1254.66 | 27585.67
2.1 | Смета 1-1 | Геодезическая разбивочная основа | комплекс | 1
2.2 | 01-01-01 | Подготовительные работы. Планировка территории | комплекс | 1 | 2.78 | 24.17 | 26.95 | 0.35 | 3.02 | 3.37
2.3 | 02-01 | Строительно-монтажные работы | комплекс | 1 | 197313.24 | 9299.99 | 206613.23 | 24664.16 | 1162.5 | 25826.66
2.3.1 | 02-01-01 | Архитектурные решения | комплекс | 1 | 78420.63 | 2504.21 | 80924.84 | 9802.58 | 313.03 | 10115.61
2.3.2 | 02-01-02 | Конструктивные решения | комплекс | 1 | 63841.95 | 4191.29 | 68033.24 | 7980.24 | 523.91 | 8504.15
2.3.3 | 02-01-03 | Система электроснабжения и электрооборудования | комплекс | 1 | 10663.02 | 86.26 | 10749.28 | 1332.88 | 10.78 | 1343.66
2.3.4 | 02-01-04 | Сети водоснабжения внутренние | комплекс | 1 | 2241.55 | 55.26 | 2296.81 | 280.19 | 6.91 | 287.1
2.3.5 | 02-01-05 | Сети водоотведения внутренние | комплекс | 1 | 2098.16 | 41.65 | 2139.81 | 262.27 | 5.21 | 267.48
2.3.6 | 02-01-06 | Система отопления | комплекс | 1 | 1593.4 | 26.9 | 1620.3 | 199.18 | 3.36 | 202.54
2.3.7 | 02-01-07 | Система вентиляции | комплекс | 1 | 10654.39 | 356.99 | 11011.38 | 1331.8 | 44.62 | 1376.42
2.3.8 | 02-01-08 | Сети связи внутренние | комплекс | 1 | 15477.25 | 916.53 | 16393.78 | 1934.66 | 114.57 | 2049.23
2.3.9 | 02-01-09 | Комплексные системы безопасности | комплекс | 1 | 201.14 | 8.89 | 210.03 | 25.14 | 1.11 | 26.25
2.3.10 | 02-01-10 | Система автоматизации, управления и диспетчеризации | комплекс | 1 | 1268.86 | 14.09 | 1282.95 | 158.61 | 1.76 | 160.37
2.3.11 | 02-01-11 | Система газоснабжения | комплекс | 1 | 85.42 | 5.65 | 91.07 | 10.68 | 0.71 | 11.39
2.3.12 | 02-01-12 | Технологические решения | комплекс | 1 | 29.43 | 0.53 | 29.96 | 3.68 | 0.07 | 3.75
2.3.13 | 02-01-13 | Автоматическая установка пожарной сигнализации и противопожарной защиты | комплекс | 1 | 6088.73 | 826.32 | 6915.05 | 761.09 | 103.29 | 864.38
2.3.14 | 02-01-14 | Мероприятия по огранизации доступа инвалидов | комплекс | 1 | 257.3 | 1.18 | 258.48 | 32.16 | 0.15 | 32.31
2.3.15 | 02-01-15 | Лифт | комплекс | 1 | 1645.34 | 206.6 | 1851.94 | 205.67 | 25.83 | 231.5
2.3.16 | 02-01-16 | Технологические решения. Котельная | комплекс | 1 | 2746.67 | 57.65 | 2804.32 | 343.33 | 7.21 | 350.54
2.4 | 05-01-01 | Наружные сети связи | комплекс | 1 | 288.32 | 53.23 | 341.55 | 36.04 | 6.65 | 42.69
2.5 | 06-01-01 | Сети водоснабжения наружные | комплекс | 1 | 19.11 | 4.5 | 23.61 | 2.39 | 0.56 | 2.95
2.6 | 06-01-02 | Канализация наружная | комплекс | 1 | 73.45 | 5.3 | 78.75 | 9.18 | 0.66 | 9.84
2.7 | 06-01-03 | Канализация ливневая | комплекс | 1 | 574.64 | 198.27 | 772.91 | 71.83 | 24.78 | 96.61
2.8 | 06-01-04 | Наружные сети системы газоснабжения | комплекс | 1 | 93.74 | 3.97 | 97.71 | 11.72 | 0.5 | 12.22
2.9 | 07-01-01 | Благоустройство и МАФ | комплекс | 1 | 3710.96 | 447.95 | 4158.91 | 463.87 | 55.99 | 519.86
2.10 | 09-01 | Пусконаладочные работы | комплекс | 1 | 8571.72 | 0 | 8571.72 | 1071.47 | 0 | 1071.47
2.10.1 | 09-01-01 | Пусконаладочные работы. Система электроснабжения | комплекс | 1 | 3084.29 |  | 3084.29 | 385.54 |  | 385.54
2.10.2 | 09-01-02 | Пусконаладочные работы. Система вентиляции | комплекс | 1 | 542.73 |  | 542.73 | 67.84 |  | 67.84
2.10.3 | 09-01-03 | Пусконаладочные работы. Котельная | комплекс | 1 | 4944.7 |  | 4944.7 | 618.09 |  | 618.09
2.11 | Расчет 09-02-01 | Расходы на перевозку рабочих и пусконаладочного персонала, привлекаемых для выполнения строительства, от места, определенного в проектной документации, до территории строительства и обратно. | комплекс | 1
2.12 | ЛСР№ООС-1 | Плата за негативное воздействие на окружающую среду (затраты, связанные с содержанием и эксплуатацией основных средств природоохранного назначения) | комплекс | 1
2.13 | ЛСР№ООС-2 | Затраты на научно-техническое сопровождение строительства зданий или сооружений, мониторинг компонентов окружающей среды | комплекс | 1
2.14 | Приказ от 04.08.2020 № 421/пр п.179 | Непредвиденные затраты для объектов капитального строительства непроизводственного назначения - 2% | комплекс | 1
Note on A5: СводРасч::<Номер п.п.>
Note on B5: СводРасч::<Номер сметного расчета>
Note on C5: СводРасч::<Наименование работ и затрат (глав, объектов)>
Note on F6: Татаринов Александр Юрьевич: Рабочие
Note on G6: Татаринов Александр Юрьевич: Механизаторы
Note on I7: Татаринов Александр Юрьевич: Рабочие
Note on J7: Татаринов Александр Юрьевич: Механизаторы

## НМЦК
Расчет начальной (максимальной) цены контракта при осуществлении закупки на выполнение подрядных работ по строительству
объект: |  | Всесезонный туристско-рекреационный комплекс «Мамисон», Республика Северная Осетия-Алания. Инженерная инфраструктура поселка Калак. Этап 1. Многофункциональный центр
по адресу: |  | Россия, Республика Северная Осетия-Алания, Район Алагирский.
Основания для расчета:
1. Приказ об утверждении проектной документации, включая сводный сметный расчет стоимости строительства от 06.10.2022 № Пр-22-257.
2. Заключение Федерального автономного учреждения "Главное управление государственной экспертизы" (ФАУ "ГЛАВГОСЭКСПЕРТИЗА РОССИИ") от 26.09.2022 № 15-1-1-3-068313-2022.
3. Утвержденный сводный сметный расчет стоимости строительства "Всесезонный туристско-рекреационный комплекс «Мамисон», Республика Северная Осетия-Алания. Инженерная инфраструктура поселка Калак. Этап 1. Многофункциональный центр" в ценах 1 квартала 2022 г.
№ п/п | Обоснование | Наименование глав, объектов капитального строительства, работ и затрат | Сметная стоимость, руб. в уровне цен 1 кв. 2022 г. | [7 empty] | Стоимость работ в ценах на дату формирования начальной (максимальной) цены контракта с учетом индекса фактической инфляции* | Индекс прогнозной инфляции на период выполнения работ | Начальная (максимальная) цена контракта с учетом индекса прогнозной инфляции на период выполнения работ | Начальная (максимальная) цена контракта с учетом индекса прогнозной инфляции на период выполнения работ и с учетом авансирования в размере | в том числе Оборудование
|  |  | Строительных (ремонтно- строительных, ремонтно- реставра ционных) работ | монтажных работ | оборудования | прочих затрат | ВЗиС 3,1% | Возврат от разборки ВЗиС -15% | Производство работ в зимнее время 0,5% | всего
[11 empty] | 1.0301 |  |  | 50%
1 | 2 | 3 | 4 | 5 | 6 | 7 |  |  |  | 8
1 |  | Разработка рабочей документации | 0 | 0 | 0 | 28361219.57 | 0 | 0 | 0 | 28361219.57 | 29214892.28 |  | 29840090.98 | 29527491.63 | 0
1.1 | Смета №2-РД | Рабочая документация |  |  |  | 27805117.23 |  |  |  | 27805117.23 | 28642051.26 | 1.0214 | 29254991.16 | 28948521.21 | 0
1.2 | Приказ от 04.08.2020 № 421/пр п.179 | Непредвиденные затраты для объектов капитального строительства непроизводственного назначения - 2% |  |  |  | 556102.34 |  |  |  | 556102.34 | 572841.02 | 1.0214 | 585099.82 | 578970.42 | 0
2 |  | Строительство (строительные работы, оборудование, прочие затраты) | 317786528.4 | 32543764.02 | 95003644.56 | 7927295.04 | 10860239.07 | -1597094.01 | 1805952.65 | 464330329.73 | 478306672.64 |  | 507244226.33 | 492775449.56 | 100823617.72
2.1 | Смета 1-1 | Геодезическая разбивочная основа |  |  |  | 504324.48 |  |  |  | 504324.48 | 519504.65 | 1.0605 | 550934.68 | 535219.67
2.2 | 01-01-01 | Подготовительные работы. Планировка территории | 24720 |  |  |  | 766.32 | -114.95 | 127.43 | 25498.8 | 26266.31 | 1.0605 | 27855.42 | 27060.87
2.3 | 02-01 | Строительно-монтажные работы | 295042531 | 31810245 | 92213246 | 0 | 10132436.06 | -1519865.42 | 1684926.06 | 429363518.7 | 442287360.6 |  | 469045745.93 | 455666553.3 | 97862277.88
2.3.1 | 02-01-01 | Архитектурные решения | 115016904 |  |  |  | 3565524.02 | -534828.6 | 592912.14 | 118640511.56 | 122211590.96 | 1.0605 | 129605392.21 | 125908491.59 | 0 | 1.0613
2.3.2 | 02-01-02 | Конструктивные решения | 121642488 |  |  |  | 3770917.13 | -565637.57 | 627067.03 | 125474834.59 | 129251627.11 | 1.0605 | 137071350.55 | 133161488.83 | 0 | 1.0613
2.3.3 | 02-01-03 | Система электроснабжения и электрооборудования | 55831 | 17418966 | 13112850 |  | 541718.71 | -81257.81 | 90082.58 | 31138190.48 | 32075450.01 | 1.0605 | 34016014.74 | 33045732.38 | 13916150.08 | 1.0613
2.3.4 | 02-01-04 | Сети водоснабжения внутренние | 2996284 | 10443 | 1126329 |  | 93208.54 | -13981.28 | 15499.68 | 4227782.94 | 4355039.21 | 1.0605 | 4618519.08 | 4486779.15 | 1195328.51 | 1.0613
2.3.5 | 02-01-05 | Сети водоотведения внутренние | 5070635 | 87306 | 46674 |  | 159896.17 | -23984.43 | 26589.19 | 5367115.93 | 5528666.12 | 1.0605 | 5863150.42 | 5695908.27 | 49533.27 | 1.0613
2.3.6 | 02-01-06 | Система отопления | 2482520 |  | 325657 |  | 76958.12 | -11543.72 | 12797.39 | 2886388.79 | 2973269.09 | 1.0605 | 3153151.87 | 3063210.48 | 345606.92 | 1.0613
2.3.7 | 02-01-07 | Система вентиляции | 40893746 | 209446 | 35403051 |  | 1274198.95 | -191129.84 | 211886.95 | 77801199.06 | 80143015.15 | 1.0605 | 84991667.57 | 82567341.36 | 37571860.49 | 1.0613
2.3.8 | 02-01-08 | Сети связи внутренние | 3597160 | 4965821 | 9992891 |  | 265452.41 | -39817.86 | 44142.17 | 18825648.72 | 19392300.75 | 1.0605 | 20565534.95 | 19978917.85 | 10605060.75 | 1.0613
2.3.9 | 02-01-09 | Комплексные системы безопасности | 3815 | 56475 | 6768830 |  | 1868.99 | -280.35 | 310.79 | 6831019.43 | 7036633.11 | 1.0605 | 7462349.41 | 7249491.26 | 7183492.08 | 1.0613
2.3.10 | 02-01-10 | Система автоматизации, управления и диспетчеризации | 2713 | 1235898 | 54252 |  | 38396.94 | -5759.54 | 6385.04 | 1331885.44 | 1371975.19 | 1.0605 | 1454979.69 | 1413477.44 | 57575.51 | 1.0613
2.3.11 | 02-01-11 | Система газоснабжения | 61047 | 14368 | 2389425 |  | 2337.87 | -350.68 | 388.76 | 2467215.95 | 2541479.15 | 1.0605 | 2695238.64 | 2618358.9 | 2535802.43 | 1.0613
2.3.12 | 02-01-12 | Технологические решения | 70531 | 7851 | 10046536 |  | 2429.84 | -364.48 | 404.06 | 10127387.42 | 10432221.78 | 1.0605 | 11063371.2 | 10747796.49 | 10661992.07 | 1.0613
2.3.13 | 02-01-13 | Автоматическая установка пожарной сигнализации и противопожарной защиты | 853395 | 5515760 | 2185360 |  | 197443.81 | -29616.57 | 32832.99 | 8755175.23 | 9018706 | 1.0605 | 9564337.71 | 9291521.86 | 2319236.3 | 1.0613
2.3.14 | 02-01-14 | Мероприятия по огранизации доступа инвалидов | 1140527 | 7455 | 96429 |  | 35587.44 | -5338.12 | 5917.85 | 1280578.17 | 1319123.57 | 1.0605 | 1398930.55 | 1359027.06 | 102336.29 | 1.0613
2.3.15 | 02-01-15 | Лифт |  | 580301 | 7318931 |  | 17989.33 | -2698.4 | 2991.45 | 7917514.38 | 8155831.56 | 1.0605 | 8649259.37 | 8402545.47 | 7767292.56 | 1.0613
2.3.16 | 02-01-16 | Технологические решения. Котельная | 1154935 | 1700155 | 3346031 |  | 88507.79 | -13276.17 | 14717.99 | 6291070.61 | 6480431.84 | 1.0605 | 6872497.97 | 6676464.91 | 3551010.62 | 1.0613
2.4 | 05-01-01 | Наружные сети связи | 391948 | 89757 |  |  | 14932.86 | -2239.93 | 2483.19 | 496881.12 | 511837.24 | 1.0605 | 542803.39 | 527320.32
2.5 | 06-01-01 | Сети водоснабжения наружные | 79098 |  |  |  | 2452.04 | -367.81 | 407.75 | 81589.98 | 84045.84 | 1.0605 | 89130.61 | 86588.23
2.6 | 06-01-02 | Канализация наружная | 97384 |  |  |  | 3018.9 | -452.84 | 502.01 | 100452.07 | 103475.68 | 1.0605 | 109735.96 | 106605.82
2.7 | 06-01-03 | Канализация ливневая | 1486027 |  |  |  | 46066.84 | -6910.03 | 7660.47 | 1532844.28 | 1578982.89 | 1.0605 | 1674511.35 | 1626747.12
2.8 | 06-01-04 | Наружные сети системы газоснабжения | 92664 | 5649 | 53082 |  | 3047.7 | -457.16 | 506.8 | 154492.34 | 159142.56 | 1.0605 | 168770.68 | 163956.62 | 56333.83
2.9 | 07-01-01 | Благоустройство и МАФ | 14341048 |  | 874500 |  | 444572.49 | -66685.87 | 73928.1 | 15667362.72 | 16138950.34 | 1.0605 | 17115356.84 | 16627153.59 | 928072.33
2.10 | 09-01 | Пусконаладочные работы |  |  |  | 3794270.4 |  |  |  | 3794270.4 | 3908477.94 |  | 4144940.86 | 4026709.41
2.10.1 | 09-01-01 | Пусконаладочные работы. Система электроснабжения |  |  |  | 1143884 |  |  |  | 1143884 | 1178314.91 | 1.0605 | 1249602.96 | 1213958.94
2.10.2 | 09-01-02 | Пусконаладочные работы. Система вентиляции |  |  |  | 249243.2 |  |  |  | 249243.2 | 256745.42 | 1.0605 | 272278.52 | 264511.97
2.10.3 | 09-01-03 | Пусконаладочные работы. Котельная |  |  |  | 2401143.2 |  |  |  | 2401143.2 | 2473417.61 | 1.0605 | 2623059.38 | 2548238.5
2.11 | Расчет 09-02-01 | Расходы на перевозку рабочих и пусконаладочного персонала, привлекаемых для выполнения строительства, от места, определенного в проектной документации, до территории строительства и обратно. |  |  |  | 3460146.85 |  |  |  | 3460146.85 | 3564297.27 | 1.0605 | 3779937.25 | 3672117.26
2.12 | ЛСР№ООС-1 | Плата за негативное воздействие на окружающую среду (затраты, связанные с содержанием и эксплуатацией основных средств природоохранного назначения) 57,20 руб. |  |  |  | 57.2 |  |  |  | 57.2 | 58.92 | 1.0605 | 62.48 | 60.7
2.13 | ЛСР№ООС-2 | Затраты на научно-техническое сопровождение строительства зданий или сооружений, мониторинг компонентов окружающей среды. Стоимость: 13058,95 - стоимость мониторинга во время строительства (стоимость указана без НДС) |  |  |  | 13058.95 |  |  |  | 13058.95 | 13452.02 | 1.0605 | 14265.87 | 13858.95
2.14 | Приказ от 04.08.2020 № 421/пр п.179 | Непредвиденные затраты для объектов капитального строительства непроизводственного назначения - 2% | 6231108.4 | 638113.02 | 1862816.56 | 155437.16 | 212945.86 |  | 35410.84 | 9135831.84 | 9410820.38 | 1.0605 | 9980175.01 | 9695497.7 | 1976933.68
| Итого без учета НДС |  | 317786528.4 | 32543764.02 | 95003644.56 | 36288514.61 | 10860239.07 | -1597094.01 | 1805952.65 | 492691549.3 | 507521564.92 |  | 537084317.31 | 522302941.19 | 100823617.72
25 | Приказ от 04.08.2020 № 421/пр п.180,181 | НДС - 20% | 63557305.68 | 6508752.8 | 19000728.91 | 7257691.25 | 2172047.81 | -319418.8 | 361190.53 | 98538298.18 | 101504300.96 |  | 107416850.72 | 104460575.86 | 20164723.54
| Всего с НДС |  | 381343834.08 | 39052516.82 | 114004373.47 | 43546205.86 | 13032286.88 | -1916512.81 | 2167143.18 | 591229847.48 | 609025865.88 |  | 644501168.03 | 626763517.05 | 120988341.26
Дата формирования НМЦК |  |  |  |  | 2022-11-15
*Индекс фактической инфляции по данным Росстата ("Строительство ", Российская Федерация) от цен утверждения сметной документации до даты формирования НМЦК: |  |  |  |  | 1.0301
1,0105 * 1,0071 * 1,0051 * 1,0000 * 1,0037 * 1,0017 * 1,0017
**поскольку индекс Росстата за октябрь 2022 отсутствует, для расчета принимается индекс фактической инфляции в размере, установленном для последнего опубликованного месяца.
Прогнозный индекс для РД на период выполнения работ:
Дата формирования НМЦК |  |  |  |  | 2022-11-15
Продолжительность выполнения работ, мес. |  |  |  |  | 8.5
Начало работ |  |  |  |  | 2022-12-15 | [10 empty] | 2022-12-31 | окончание первого года
Окончание работ |  |  |  |  | 2023-08-31 | [10 empty] | 2023-01-01 | начало второго года
Доля сметной стоимости, подлежащая выполнению подрядчиком в 2022 году |  |  |  |  | 0.06
Доля сметной стоимости, подлежащая выполнению подрядчиком в 2023 году |  |  |  |  | 0.94
Индекс Минэкономразвития РФ на 2022 г. (Письмо Минэкономразвития России от 05.10.2021 № 33918-ПК/Д03и) |  |  |  |  | 105.1%
ежемесячный прогнозный индекс на 2022 год |  |  | 105.1% | ^(1/12) | 1.0042
Индекс Минэкономразвития РФ на 2023 г. (Письмо Минэкономразвития России от 05.10.2021 № 33918-ПК/Д03и) |  |  |  |  | 104.9%
ежемесячный прогнозный индекс на 2023 год |  |  | 104.9% | ^(1/12) | 1.004
К на 2022 = |  | (1,0041538^1,5-1)/2+1 |  |  | 1.0031
К на 2023 = |  | 1,0041538^1,5*((1,0039944^8-1)/2+1) |  |  | 1.0225
Индекс прогнозной инфляции |  | 0,06*1,0031186+0,94*1,022541 |  |  | 1.0214
Прогнозный индекс для Стройки на период выполнения работ:
Дата формирования НМЦК |  |  |  |  | 2022-11-15 | [10 empty] | 2022-12-31
Продолжительность выполнения работ, мес. |  |  |  |  | 19.5
Начало работ |  |  |  |  | 2023-04-15 | [10 empty] | 2023-01-01 | 2023-12-31
Окончание работ |  |  |  |  | 2024-11-30 | [10 empty] | 2024-01-01
Доля сметной стоимости, подлежащая выполнению подрядчиком в 2023 году |  |  |  |  | 0.44
Доля сметной стоимости, подлежащая выполнению подрядчиком в 2024 году |  |  |  |  | 0.56
Индекс Минэкономразвития РФ на 2022 г. (Письмо Минэкономразвития России от 05.10.2021 № 33918-ПК/Д03и) |  |  |  |  | 105.1%
ежемесячный прогнозный индекс на 2022 год |  |  | 105.1% | ^(1/12) | 1.0042
Индекс Минэкономразвития РФ на 2023 г. (Письмо Минэкономразвития России от 05.10.2021 № 33918-ПК/Д03и) |  |  |  |  | 104.9%
ежемесячный прогнозный индекс на 2023 год |  |  | 104.9% | ^(1/12) | 1.004
Индекс Минэкономразвития РФ на 2024 г. (Письмо Минэкономразвития России от 05.10.2021 № 33918-ПК/Д03и) |  |  |  |  | 104.7%
ежемесячный прогнозный индекс на 2024 год |  |  | 104.7% | ^(1/12) | 1.0038
К на 2023 = |  | 1,0041538^1,5*1,0039944^3,5*((1,0039944^8,5-1)/2+1) |  |  | 1.038
К на 2024 = |  | 1,0041538^1,5*1,0039944^12*((1,0038347^11-1)/2+1) |  |  | 1.0782
Индекс прогнозной инфляции |  | 0,44*1,037959+0,56*1,0782369 |  |  | 1.0605
Note on C3: Титул::<подпись 230 значение>
Note on B7: ИтогоБИМ::<Всего по расчету(руб./тыс.руб.)>
Note on C8: Титул::<подпись 101 значение>
Note on A10: СводРасч::<Номер п.п.>
Note on B10: СводРасч::<Номер сметного расчета>
Note on C10: СводРасч::<Наименование работ и затрат (глав, объектов)>
Note on D10: СводРасч::<Строительные работы> <Формула - Строительные работы>

## Затраты подрядчика
Приложение № 6
Утверждено приказом № 421 от 4 августа 2020 г. Минстроя РФ
Заказчик
(наименование организации)
"Утвержден" "___"______________________202__ г
Сводный сметный расчет сметной стоимостью 634 711,57 тыс. руб.
(ссылка на документ об утверждении)
СВОДНЫЙ СМЕТНЫЙ РАСЧЕТ СТОИМОСТИ СТРОИТЕЛЬСТВА № ССРСС-1
Всесезонный туристско-рекреационный комплекс «Мамисон», Республика Северная Осетия-Алания. Инженерная инфраструктура поселка Калак. Этап 1. Многофункциональный центр
(наименование стройки)
Составлен(а) в базисном (текущем) уровне цен 1 кв. 2022 г.
№ п/п | Обоснование | Наименование глав, объектов капитального строительства, работ и затрат | Сметная стоимость, тыс. руб.
|  |  | Строительных (ремонтно- строительных, ремонтно- реставра ционных) работ | монтажных работ | оборудования | прочих затрат | всего
1 | 2 | 3 | 4 | 5 | 6 | 7 | 8
Глава 1. Подготовка территории строительства
1 | Смета 1-1 | Геодезическая разбивочная основа |  |  |  | 504.32 | 504.32
2 | 01-01-01 | Подготовительные работы. Планировка территории | 24.72 |  |  |  | 24.72
| Итого по Главе 1. "Подготовка территории строительства" |  | 24.72 |  |  | 504.32 | 529.04
Глава 2. Основные объекты строительства
3 | 02-01 | Строительно-монтажные работы | 295042.55 | 31810.27 | 92213.25 |  | 419066.07
3.1 | 02-01-01 | Архитектурные решения | 115016.9 |  |  |  | 115016.9
3.2 | 02-01-02 | Конструктивные решения | 121642.49 |  |  |  | 121642.49
3.3 | 02-01-03 | Система электроснабжения и электрооборудования | 55.83 | 17418.97 | 13112.85 |  | 30587.65
3.4 | 02-01-04 | Сети водоснабжения внутренние | 2996.28 | 10.44 | 1126.33 |  | 4133.05
3.5 | 02-01-05 | Сети водоотведения внутренние | 5070.64 | 87.31 | 46.67 |  | 5204.62
3.6 | 02-01-06 | Система отопления | 2482.52 |  | 325.66 |  | 2808.18
3.7 | 02-01-07 | Система вентиляции | 40893.75 | 209.45 | 35403.05 |  | 76506.25
3.8 | 02-01-08 | Сети связи внутренние | 3597.16 | 4965.82 | 9992.89 |  | 18555.87
3.9 | 02-01-09 | Комплексные системы безопасности | 3.82 | 56.48 | 6768.83 |  | 6829.13
3.10 | 02-01-10 | Система автоматизации, управления и диспетчеризации | 2.71 | 1235.9 | 54.25 |  | 1292.86
3.11 | 02-01-11 | Система газоснабжения | 61.05 | 14.37 | 2389.43 |  | 2464.85
3.12 | 02-01-12 | Технологические решения | 70.53 | 7.85 | 10046.54 |  | 10124.92
3.13 | 02-01-13 | Автоматическая установка пожарной сигнализации и противопожарной защиты | 853.4 | 5515.76 | 2185.36 |  | 8554.52
3.14 | 02-01-14 | Мероприятия по огранизации доступа инвалидов | 1140.53 | 7.46 | 96.43 |  | 1244.42
3.15 | 02-01-15 | Лифт |  | 580.3 | 7318.93 |  | 7899.23
3.16 | 02-01-16 | Технологические решения. Котельная | 1154.94 | 1700.16 | 3346.03 |  | 6201.13
| Итого по Главе 2. "Основные объекты строительства" |  | 295042.55 | 31810.27 | 92213.25 |  | 419066.07
Глава 5. Объекты транспортного хозяйства и связи
4 | 05-01-01 | Наружные сети связи | 391.95 | 89.76 |  |  | 481.71
| Итого по Главе 5. "Объекты транспортного хозяйства и связи" |  | 391.95 | 89.76 |  |  | 481.71
Глава 6. Наружные сети и сооружения водоснабжения, водоотведения, теплоснабжения и газоснабжения
5 | 06-01-01 | Сети водоснабжения наружные | 79.1 |  |  |  | 79.1
6 | 06-01-02 | Канализация наружная | 97.38 |  |  |  | 97.38
7 | 06-01-03 | Канализация ливневая | 1486.03 |  |  |  | 1486.03
8 | 06-01-04 | Наружные сети системы газоснабжения | 92.66 | 5.65 | 53.08 |  | 151.39
| Итого по Главе 6. "Наружные сети и сооружения водоснабжения, водоотведения, теплоснабжения и газоснабжения" |  | 1755.17 | 5.65 | 53.08 |  | 1813.9
Глава 7. Благоустройство и озеленение территории
9 | 07-01-01 | Благоустройство и МАФ | 14341.05 |  | 874.5 |  | 15215.55
| Итого по Главе 7. "Благоустройство и озеленение территории" |  | 14341.05 |  | 874.5 |  | 15215.55
| Итого по Главам 1-7 |  | 311555.44 | 31905.68 | 93140.83 | 504.32 | 437106.27
Глава 8. Временные здания и сооружения
10 | Приказ от 19.06.2020 № 332/пр прил.1 п.55 | Временные здания и сооружения - Объекты жилищного, социально-культурного, коммунально-бытового назначения в сельской местности - 3,1% | 9658.22 | 989.08 |  |  | 10647.3
|  |  | 3,1%СДЛ.С | 3,1%СДЛ.М
| Итого по Главе 8. "Временные здания и сооружения" |  | 9658.22 | 989.08 |  |  | 10647.3
| Итого по Главам 1-8 |  | 321213.66 | 32894.76 | 93140.83 | 504.32 | 447753.57
Глава 9. Прочие работы и затраты
11 | 09-01 | Пусконаладочные работы |  |  |  | 3794.27 | 3794.27
[6 empty] | 4742840*0,8 | 0
11.1 | 09-01-01 | Пусконаладочные работы. Система электроснабжения |  |  |  | 1143.88 | 1143.88
11.2 | 09-01-02 | Пусконаладочные работы. Система вентиляции |  |  |  | 249.24 | 249.24
11.3 | 09-01-03 | Пусконаладочные работы. Котельная |  |  |  | 2401.14 | 2401.14
12 | Приказ от 25.05.2021 № 325/пр прил.1 п.85 | Производство работ в зимнее время - Объекты общественного, социально-культурного и коммунально-бытового назначения - 0,5% | 1606.07 | 164.47 |  |  | 1770.54
|  |  | 0,5%Г1.С:Г8.С | 0,5%Г1.М:Г8.М
13 | Расчет 09-02-01 | Расходы на перевозку рабочих и пусконаладочного персонала, привлекаемых для выполнения строительства, от места, определенного в проектной документации, до территории строительства и обратно. |  |  |  | 3460.15 | 3460.15
14 | ЛСР№ООС-1 | Плата за негативное воздействие на окружающую среду (затраты, связанные с содержанием и эксплуатацией основных средств природоохранного назначения) 57,20 руб. |  |  |  | 0.06 | 0.06
15 | ЛСР№ООС-2 | Затраты на научно-техническое сопровождение строительства зданий или сооружений, мониторинг компонентов окружающей среды. Стоимость: 13058,95 - стоимость мониторинга во время строительства (стоимость указана без НДС) |  |  |  | 13.06 | 13.06
16 | Расчет 09-03-01 | Затраты заказчика по вводу объектов в эксплуатацию (затраты на кадастровые работы). Подготовка технических планов и технических паспортов |  |  |  | 0 | 0
| Итого по Главе 9. "Прочие работы и затраты" |  | 1606.07 | 164.47 |  | 7267.54 | 9038.08
| Итого по Главам 1-9 |  | 322819.73 | 33059.23 | 93140.83 | 7771.86 | 456791.65
Глава 10. Содержание службы заказчика. Строительный контроль
17 | Постановление Правительства РФ от 21 июня 2010 г. N 468. Приложение к Положению о проведении строительного контроля при осуществлении строительства | Строительный контроль. Стоимость строительства в базисном уровне цен по состоянию на 1 января 2000 г. (млн. рублей) от 50 до 70 млн: Норматив асходов заказчика на осуществление строительного контроля (процентов) - 1,81% |  |  |  | 0 | 0
1,81%(322819730+33059230+93140830)
| Итого по Главе 10. "Содержание службы заказчика. Строительный контроль" |  |  |  |  | 0 | 0
Глава 12. Публичный технологический и ценовой аудит, подготовка обоснования инвестиций, осуществляемых в инвестиционный проект по созданию объекта капитального строительства, в отношении которого планируется заключение контракта, предметом которого является одновременно выполнение работ по проектированию, строительству и вводу в эксплуатацию объекта капитального строительства, технологический и ценовой аудит такого обоснования инвестиций, аудит проектной документации, проектные и изыскательские работы
18 | Приказ от 04.08.2020 № 421/пр п.173 | Авторский надзор - 0,2% |  |  |  | 0 | 0
0,2%Г1:Г9
19 | Приказ от 04.08.2020 № 421/пр п.171 (л) | Затраты на проведение экспертизы проектной документации и результатов инженерных изысканий. Расчет: (4191452,67+369020)*8,77%*6,18 |  |  |  | 0 | 0
(4191452,67+369020)*8,77%*6,18
20 | Смета №2-ПД | Проектные работы |  |  |  | 0 | 0
21 | Смета №2-РД | Рабочая документация |  |  |  | 27805.12 | 27805.12
22 | Сводная смета №1 | Изыскательские работы |  |  |  | 0 | 0
23 | Приказ от 04.08.2020 № 421/пр п.174 | Затраты на проезд лиц, осуществляющих авторский надзор, на объект строительства и обратно. Стоимость: (2621,1+2416,2)*20*4, где 2621,1 - стоимость проезда на поезде от г. Воронеж до г. Владикавказа и 2416,2 обратно (по конъюнктурному анализу), 20*4 - количество поездок, 14724,03 - стоимость затрат на проезд автомобильным транспортом за весь период (расчет 09-02-01) |  |  |  | 0 | 0
(2621,1+2416,2)*20*4/1,2+14724,03
| Итого по Главе 12. "Публичный технологический и ценовой аудит, подготовка обоснования инвестиций, осуществляемых в инвестиционный проект по созданию объекта капитального строительства, в отношении которого планируется заключение контракта, предметом которого является одновременно выполнение работ по проектированию, строительству и вводу в эксплуатацию объекта капитального строительства, технологический и ценовой аудит такого обоснования инвестиций, аудит проектной документации, проектные и изыскательские работы" |  |  |  |  | 27805.12 | 27805.12
| Итого по Главам 1-12 |  | 322819.73 | 33059.23 | 93140.83 | 35576.98 | 484596.77
Непредвиденные затраты
24 | Приказ от 04.08.2020 № 421/пр п.179 | Непредвиденные затраты для объектов капитального строительства непроизводственного назначения - 2% | 6456.39 | 661.18 | 1862.82 | 711.54 | 9691.93
|  |  | 2%Г1.С:Г12.С | 2%Г1.М:Г12.М | 2%Г1.О:Г12.О | 2%Г1.П:Г12.П
| Итого "Непредвиденные затраты" |  | 6456.39 | 661.18 | 1862.82 | 711.54 | 9691.93
| Итого с учетом "Непредвиденные затраты" |  | 329276.12 | 33720.41 | 95003.65 | 36288.52 | 494288.7
Налоги и обязательные платежи
25 | Приказ от 04.08.2020 № 421/пр п.180,181 | НДС - 20% | 65855.22 | 6744.08 | 19000.73 | 7257.69 | 98857.72
|  |  | 20%Г1.С:Г14.С | 20%Г1.М:Г14.М | 20%Г1.О:Г14.О | 20%Г1.П:Г14.П-57,2/1,2*0,2
| Итого "Налоги и обязательные платежи" |  | 65855.22 | 6744.08 | 19000.73 | 7257.69 | 98857.72
| Итого по сводному расчету |  | 395131.34 | 40464.49 | 114004.38 | 43546.21 | 593146.42
|  | В том числе проектно-изыскательские работы без учета НДС и непредвиденных затрат |  |  |  | 27805.12
|  | возврат от разборки временных зданий и сооружений 15% от ВЗиС | -1738.48 | -178.03 |  |  | -1916.51
|  | Всего с учетом возврата от разборки ВЗиС | 393392.86 | 40286.46 | 114004.38 | 43546.21 | 591229.91
Руководитель проектной организации |  | ООО «Бристоль-проект» |  |  |  | И.А. Сараченко
[подпись (инициалы, фамилия)]
Главный инженер проекта |  | ООО «Бристоль-проект» |  |  |  | К.М. Максименков
[подпись (инициалы, фамилия)]
Начальник |  | ООО НПО "Абрис" |  |  |  | Н.М. Кубакова
|  | (наименование) | [подпись (инициалы, фамилия)]
Заказчик |  | АО «КАВКАЗ.РФ» Директор Департамента развития инфраструктуры |  |  |  | В.В. Лапухин (по доверенности №77 от 14.12.2021)
|  | (наименование) | [подпись (инициалы, фамилия)]
Note on C3: Титул::<подпись 230 значение>
Note on B7: ИтогоБИМ::<Всего по расчету(руб./тыс.руб.)>
Note on C8: Титул::<подпись 101 значение>
Note on B14: Титул::<подпись 102 значение>
Note on A21: СводРасч::<Номер п.п.>
Note on B21: СводРасч::<Номер сметного расчета>
Note on C21: СводРасч::<Наименование работ и затрат (глав, объектов)>
Note on D21: СводРасч::<Строительные работы> <Формула - Строительные работы>
Note on F89: Хвост::<подпись 350 значение>
Note on F91: Хвост::<подпись 360 значение>
Note on C93: Хвост::<подпись 395 значение>
Note on F93: Хвост::<подпись 390 значение>

## Содержание
Содержание
№ п/п | Наименование документа | № листа
1 | Сводный сметный расчет в текущих ценах | 6-8
2 | Сводный сметный расчет в базовых ценах | 9-10
3 | Сводная смета на проектно-изыскательские работы в ценах 1 кв. 2022 г. | 11
4 | Сводная смета на проектно-изыскательские работы в ценах 2000 г. | 12

## ССРСС тц
Приложение № 6
Утверждено приказом № 421 от 4 августа 2020 г. Минстроя РФ
Заказчик
(наименование организации)
"Утвержден" "___"______________________202__ г
Сводный сметный расчет сметной стоимостью 634 711,57 тыс. руб.
(ссылка на документ об утверждении)
СВОДНЫЙ СМЕТНЫЙ РАСЧЕТ СТОИМОСТИ СТРОИТЕЛЬСТВА № ССРСС-1
Всесезонный туристско-рекреационный комплекс «Мамисон», Республика Северная Осетия-Алания. Инженерная инфраструктура поселка Калак. Этап 1. Многофункциональный центр
(наименование стройки)
Составлен(а) в базисном (текущем) уровне цен 1 кв. 2022 г.
№ п/п | Обоснование | Наименование глав, объектов капитального строительства, работ и затрат | Сметная стоимость, тыс. руб.
|  |  | Строительных (ремонтно- строительных, ремонтно- реставра ционных) работ | монтажных работ | оборудования | прочих затрат | всего
1 | 2 | 3 | 4 | 5 | 6 | 7 | 8
Глава 1. Подготовка территории строительства
1 | Смета 1-1 | Геодезическая разбивочная основа |  |  |  | 504.32 | 504.32 | 504.32 | TRUE
2 | 01-01-01 | Подготовительные работы. Планировка территории | 24.72 |  |  |  | 24.72 | 24.72 | TRUE
| Итого по Главе 1. "Подготовка территории строительства" |  | 24.72 |  |  | 504.32 | 529.04 | 529.04 | TRUE
Глава 2. Основные объекты строительства | [8 empty] | TRUE
3 | 02-01 | Строительно-монтажные работы | 295042.55 | 31810.27 | 92213.25 |  | 419066.07 | 419066.07 | TRUE
3.1 | 02-01-01 | Архитектурные решения | 115016.9 |  |  |  | 115016.9
3.2 | 02-01-02 | Конструктивные решения | 121642.49 |  |  |  | 121642.49
3.3 | 02-01-03 | Система электроснабжения и электрооборудования | 55.83 | 17418.97 | 13112.85 |  | 30587.65
3.4 | 02-01-04 | Сети водоснабжения внутренние | 2996.28 | 10.44 | 1126.33 |  | 4133.05
3.5 | 02-01-05 | Сети водоотведения внутренние | 5070.64 | 87.31 | 46.67 |  | 5204.62
3.6 | 02-01-06 | Система отопления | 2482.52 |  | 325.66 |  | 2808.18
3.7 | 02-01-07 | Система вентиляции | 40893.75 | 209.45 | 35403.05 |  | 76506.25
3.8 | 02-01-08 | Сети связи внутренние | 3597.16 | 4965.82 | 9992.89 |  | 18555.87
3.9 | 02-01-09 | Комплексные системы безопасности | 3.82 | 56.48 | 6768.83 |  | 6829.13
3.10 | 02-01-10 | Система автоматизации, управления и диспетчеризации | 2.71 | 1235.9 | 54.25 |  | 1292.86
3.11 | 02-01-11 | Система газоснабжения | 61.05 | 14.37 | 2389.43 |  | 2464.85
3.12 | 02-01-12 | Технологические решения | 70.53 | 7.85 | 10046.54 |  | 10124.92
3.13 | 02-01-13 | Автоматическая установка пожарной сигнализации и противопожарной защиты | 853.4 | 5515.76 | 2185.36 |  | 8554.52
3.14 | 02-01-14 | Мероприятия по огранизации доступа инвалидов | 1140.53 | 7.46 | 96.43 |  | 1244.42
3.15 | 02-01-15 | Лифт |  | 580.3 | 7318.93 |  | 7899.23
3.16 | 02-01-16 | Технологические решения. Котельная | 1154.94 | 1700.16 | 3346.03 |  | 6201.13
| Итого по Главе 2. "Основные объекты строительства" |  | 295042.55 | 31810.27 | 92213.25 |  | 419066.07 | 419066.07 | TRUE
Глава 5. Объекты транспортного хозяйства и связи | [8 empty] | TRUE
4 | 05-01-01 | Наружные сети связи | 391.95 | 89.76 |  |  | 481.71 | 481.71 | TRUE
| Итого по Главе 5. "Объекты транспортного хозяйства и связи" |  | 391.95 | 89.76 |  |  | 481.71 | 481.71 | TRUE
Глава 6. Наружные сети и сооружения водоснабжения, водоотведения, теплоснабжения и газоснабжения | [8 empty] | TRUE
5 | 06-01-01 | Сети водоснабжения наружные | 79.1 |  |  |  | 79.1 | 79.1 | TRUE
6 | 06-01-02 | Канализация наружная | 97.38 |  |  |  | 97.38 | 97.38 | TRUE
7 | 06-01-03 | Канализация ливневая | 1486.03 |  |  |  | 1486.03 | 1486.03 | TRUE
8 | 06-01-04 | Наружные сети системы газоснабжения | 92.66 | 5.65 | 53.08 |  | 151.39 | 151.39 | TRUE
| Итого по Главе 6. "Наружные сети и сооружения водоснабжения, водоотведения, теплоснабжения и газоснабжения" |  | 1755.17 | 5.65 | 53.08 |  | 1813.9 | 1813.9 | TRUE
Глава 7. Благоустройство и озеленение территории | [8 empty] | TRUE
9 | 07-01-01 | Благоустройство и МАФ | 14341.05 |  | 874.5 |  | 15215.55 | 15215.55 | TRUE
| Итого по Главе 7. "Благоустройство и озеленение территории" |  | 14341.05 |  | 874.5 |  | 15215.55 | 15215.55 | TRUE
| Итого по Главам 1-7 |  | 311555.44 | 31905.68 | 93140.83 | 504.32 | 437106.27 | 437106.27 | TRUE
Глава 8. Временные здания и сооружения | [8 empty] | TRUE
10 | Приказ от 19.06.2020 № 332/пр прил.1 п.55 | Временные здания и сооружения - Объекты жилищного, социально-культурного, коммунально-бытового назначения в сельской местности - 3,1% | 9658.22 | 989.08 |  |  | 10647.3 | 10647.3 | TRUE
|  |  | 3,1%СДЛ.С | 3,1%СДЛ.М |  |  |  |  | TRUE
| Итого по Главе 8. "Временные здания и сооружения" |  | 9658.22 | 989.08 |  |  | 10647.3 | 10647.3 | TRUE
| Итого по Главам 1-8 |  | 321213.66 | 32894.76 | 93140.83 | 504.32 | 447753.57 | 447753.57 | TRUE
Глава 9. Прочие работы и затраты | [8 empty] | TRUE
11 | 09-01 | Пусконаладочные работы |  |  |  | 3794.27 | 3794.27 | 3794.27 | TRUE
[6 empty] | 4742840*0,8 | 0 | 0 | TRUE
11.1 | 09-01-01 | Пусконаладочные работы. Система электроснабжения |  |  |  | 1143.88 | 1143.88
11.2 | 09-01-02 | Пусконаладочные работы. Система вентиляции |  |  |  | 249.24 | 249.24
11.3 | 09-01-03 | Пусконаладочные работы. Котельная |  |  |  | 2401.14 | 2401.14
12 | Приказ от 25.05.2021 № 325/пр прил.1 п.85 | Производство работ в зимнее время - Объекты общественного, социально-культурного и коммунально-бытового назначения - 0,5% | 1606.07 | 164.47 |  |  | 1770.54 | 1770.54 | TRUE
|  |  | 0,5%Г1.С:Г8.С | 0,5%Г1.М:Г8.М |  |  |  |  | TRUE
13 | Расчет 09-02-01 | Расходы на перевозку рабочих и пусконаладочного персонала, привлекаемых для выполнения строительства, от места, определенного в проектной документации, до территории строительства и обратно. |  |  |  | 3460.15 | 3460.15 | 3460.15 | TRUE
14 | ЛСР№ООС-1 | Плата за негативное воздействие на окружающую среду (затраты, связанные с содержанием и эксплуатацией основных средств природоохранного назначения) 57,20 руб. |  |  |  | 0.06 | 0.06 | 0.06 | TRUE
15 | ЛСР№ООС-2 | Затраты на научно-техническое сопровождение строительства зданий или сооружений, мониторинг компонентов окружающей среды. Стоимость: 13058,95 - стоимость мониторинга во время строительства (стоимость указана без НДС) |  |  |  | 13.06 | 13.06 | 13.06 | TRUE
16 | Расчет 09-03-01 | Затраты заказчика по вводу объектов в эксплуатацию (затраты на кадастровые работы). Подготовка технических планов и технических паспортов |  |  |  | 46.03 | 46.03 | 46.03 | TRUE
| Итого по Главе 9. "Прочие работы и затраты" |  | 1606.07 | 164.47 |  | 7313.57 | 9084.11 | 9084.11 | TRUE
| Итого по Главам 1-9 |  | 322819.73 | 33059.23 | 93140.83 | 7817.89 | 456837.68 | 456837.68 | TRUE
Глава 10. Содержание службы заказчика. Строительный контроль | [8 empty] | TRUE
17 | Постановление Правительства РФ от 21 июня 2010 г. N 468. Приложение к Положению о проведении строительного контроля при осуществлении строительства | Строительный контроль. Стоимость строительства в базисном уровне цен по состоянию на 1 января 2000 г. (млн. рублей) от 50 до 70 млн: Норматив асходов заказчика на осуществление строительного контроля (процентов) - 1,81% |  |  |  | 8127.26 | 8127.26 | 8127.26 | TRUE
[6 empty] | 1,81%(322819730+33059230+93140830) |  |  | TRUE
| Итого по Главе 10. "Содержание службы заказчика. Строительный контроль" |  |  |  |  | 8127.26 | 8127.26 | 8127.26 | TRUE
Глава 12. Публичный технологический и ценовой аудит, подготовка обоснования инвестиций, осуществляемых в инвестиционный проект по созданию объекта капитального строительства, в отношении которого планируется заключение контракта, предметом которого является одновременно выполнение работ по проектированию, строительству и вводу в эксплуатацию объекта капитального строительства, технологический и ценовой аудит такого обоснования инвестиций, аудит проектной документации, проектные и изыскательские работы | [8 empty] | TRUE
18 | Приказ от 04.08.2020 № 421/пр п.173 | Авторский надзор - 0,2% |  |  |  | 913.68 | 913.68 | 913.68 | TRUE
[6 empty] | 0,2%Г1:Г9 |  |  | TRUE
19 | Приказ от 04.08.2020 № 421/пр п.171 (л) | Затраты на проведение экспертизы проектной документации и результатов инженерных изысканий. Расчет: (4191452,67+369020)*8,77%*6,18 |  |  |  | 2471.71 | 2471.71 | 2471.71 | TRUE
[6 empty] | (4191452,67+369020)*8,77%*6,18 |  |  | TRUE
20 | Смета №2-ПД | Проектные работы |  |  |  | 20244.72 | 20244.72 | 20244.72 | TRUE
21 | Смета №2-РД | Рабочая документация |  |  |  | 27805.12 | 27805.12 | 27805.12 | TRUE
22 | Сводная смета №1 | Изыскательские работы |  |  |  | 1804.51 | 1804.51 | 1804.51 | TRUE
23 | Приказ от 04.08.2020 № 421/пр п.174 | Затраты на проезд лиц, осуществляющих авторский надзор, на объект строительства и обратно. Стоимость: (2621,1+2416,2)*20*4, где 2621,1 - стоимость проезда на поезде от г. Воронеж до г. Владикавказа и 2416,2 обратно (по конъюнктурному анализу), 20*4 - количество поездок, 14724,03 - стоимость затрат на проезд автомобильным транспортом за весь период (расчет 09-02-01) |  |  |  | 350.54 | 350.54 | 350.54 | TRUE
[6 empty] | (2621,1+2416,2)*20*4/1,2+14724,03 |  |  | TRUE
| Итого по Главе 12. "Публичный технологический и ценовой аудит, подготовка обоснования инвестиций, осуществляемых в инвестиционный проект по созданию объекта капитального строительства, в отношении которого планируется заключение контракта, предметом которого является одновременно выполнение работ по проектированию, строительству и вводу в эксплуатацию объекта капитального строительства, технологический и ценовой аудит такого обоснования инвестиций, аудит проектной документации, проектные и изыскательские работы" |  |  |  |  | 53590.28 | 53590.28 | 53590.28 | TRUE
| Итого по Главам 1-12 |  | 322819.73 | 33059.23 | 93140.83 | 69535.43 | 518555.22 | 518555.22 | TRUE
Непредвиденные затраты | [8 empty] | TRUE
24 | Приказ от 04.08.2020 № 421/пр п.179 | Непредвиденные затраты для объектов капитального строительства непроизводственного назначения - 2% | 6456.39 | 661.18 | 1862.82 | 1390.71 | 10371.1 | 10371.1 | TRUE
|  |  | 2%Г1.С:Г12.С | 2%Г1.М:Г12.М | 2%Г1.О:Г12.О | 2%Г1.П:Г12.П |  |  | TRUE
| Итого "Непредвиденные затраты" |  | 6456.39 | 661.18 | 1862.82 | 1390.71 | 10371.1 | 10371.1 | TRUE
| Итого с учетом "Непредвиденные затраты" |  | 329276.12 | 33720.41 | 95003.65 | 70926.14 | 528926.32 | 528926.32 | TRUE
Налоги и обязательные платежи | [8 empty] | TRUE
25 | Приказ от 04.08.2020 № 421/пр п.180,181 | НДС - 20% | 65855.22 | 6744.08 | 19000.73 | 14185.22 | 105785.25 | 105785.25 | TRUE
|  |  | 20%Г1.С:Г14.С | 20%Г1.М:Г14.М | 20%Г1.О:Г14.О | 20%Г1.П:Г14.П-57,2/1,2*0,2 |  |  | TRUE
| Итого "Налоги и обязательные платежи" |  | 65855.22 | 6744.08 | 19000.73 | 14185.22 | 105785.25 | 105785.25 | TRUE
| Итого по сводному расчету |  | 395131.34 | 40464.49 | 114004.38 | 85111.36 | 634711.57 | 634711.57 | TRUE
|  | В том числе проектно-изыскательские работы без учета НДС и непредвиденных затрат |  |  |  | 49854.35
Руководитель проектной организации |  | ООО «Бристоль-проект» |  |  |  | И.А. Сараченко
[подпись (инициалы, фамилия)]
Главный инженер проекта |  | ООО «Бристоль-проект» |  |  |  | К.М. Максименков
[подпись (инициалы, фамилия)]
Начальник |  | ООО НПО "Абрис" |  |  |  | Н.М. Кубакова
|  | (наименование) | [подпись (инициалы, фамилия)]
Заказчик |  | АО «КАВКАЗ.РФ» Директор Департамента развития инфраструктуры |  |  |  | В.В. Лапухин (по доверенности №77 от 14.12.2021)
|  | (наименование) | [подпись (инициалы, фамилия)]
в том числе :
[6 empty] | затраты заказчика | 41565.14
[6 empty] | возврат от разборки ВЗиС 15% | 1916.51
[6 empty] | затраты подрядчика с учетом возврата от разборки ВЗиС | 591229.92
Note on C3: Титул::<подпись 230 значение>
Note on B7: ИтогоБИМ::<Всего по расчету(руб./тыс.руб.)>
Note on C8: Титул::<подпись 101 значение>
Note on B14: Титул::<подпись 102 значение>
Note on A21: СводРасч::<Номер п.п.>
Note on B21: СводРасч::<Номер сметного расчета>
Note on C21: СводРасч::<Наименование работ и затрат (глав, объектов)>
Note on D21: СводРасч::<Строительные работы> <Формула - Строительные работы>
Note on E21: СводРасч::<Монтажные работы> <Формула - Монтажные работы>
Note on F21: СводРасч::<Оборудование, мебель, инвентарь> <Формула - Оборудование>
Note on G21: СводРасч::<Прочее> <Формула - Прочее>
Note on H21: СводРасч::<Всего>
Note on F89: Хвост::<подпись 350 значение>
Note on F91: Хвост::<подпись 360 значение>
Note on C93: Хвост::<подпись 395 значение>
Note on F93: Хвост::<подпись 390 значение>

## ССРСС бц
Приложение № 6
Утверждено приказом № 421 от 4 августа 2020 г. Минстроя РФ
Заказчик
(наименование организации)
"Утвержден" "___"______________________202__ г
Сводный сметный расчет сметной стоимостью 68 854,82 тыс. руб.
(ссылка на документ об утверждении)
СВОДНЫЙ СМЕТНЫЙ РАСЧЕТ СТОИМОСТИ СТРОИТЕЛЬСТВА № ССРСС-1
Всесезонный туристско-рекреационный комплекс «Мамисон», Республика Северная Осетия-Алания. Инженерная инфраструктура поселка Калак. Этап 1. Многофункциональный центр
(наименование стройки)
Составлен(а) в базисном (текущем) уровне цен 2000 г.
№ п/п | Обоснование | Наименование глав, объектов капитального строительства, работ и затрат | Сметная стоимость, тыс. руб.
|  |  | Строительных (ремонтно- строительных, ремонтно- реставра ционных) работ | монтажных работ | оборудования | прочих затрат | всего
1 | 2 | 3 | 4 | 5 | 6 | 7 | 8
Глава 1. Подготовка территории строительства
1 | Смета 1-1 | Геодезическая разбивочная основа |  |  |  | 81.46 | 81.46
504324,48/4,89/1,266
2 | 01-01-01 | Подготовительные работы. Планировка территории | 2.64 |  |  |  | 2.64
| Итого по Главе 1. "Подготовка территории строительства" |  | 2.64 |  |  | 81.46 | 84.1
Глава 2. Основные объекты строительства
3 | 02-01 | Строительно-монтажные работы | 31454.42 | 3391.28 | 18591.38 |  | 53437.08
| Итого по Главе 2. "Основные объекты строительства" |  | 31454.42 | 3391.28 | 18591.38 |  | 53437.08
Глава 5. Объекты транспортного хозяйства и связи
4 | 05-01-01 | Наружные сети связи | 41.79 | 9.57 |  |  | 51.36
| Итого по Главе 5. "Объекты транспортного хозяйства и связи" |  | 41.79 | 9.57 |  |  | 51.36
Глава 6. Наружные сети и сооружения водоснабжения, водоотведения, теплоснабжения и газоснабжения
5 | 06-01-01 | Сети водоснабжения наружные | 11.2 |  |  |  | 11.2
6 | 06-01-02 | Канализация наружная | 8.96 |  |  |  | 8.96
7 | 06-01-03 | Канализация ливневая | 136.71 |  |  |  | 136.71
8 | 06-01-04 | Наружные сети системы газоснабжения | 10.03 | 0.61 | 10.7 |  | 21.34
| Итого по Главе 6. "Наружные сети и сооружения водоснабжения, водоотведения, теплоснабжения и газоснабжения" |  | 166.9 | 0.61 | 10.7 |  | 178.21
Глава 7. Благоустройство и озеленение территории
9 | 07-01-01 | Благоустройство и МАФ | 1528.9 |  | 176.31 |  | 1705.21
| Итого по Главе 7. "Благоустройство и озеленение территории" |  | 1528.9 |  | 176.31 |  | 1705.21
| Итого по Главам 1-7 |  | 33194.65 | 3401.46 | 18778.39 | 81.46 | 55455.96
Глава 8. Временные здания и сооружения
10 | Приказ от 19.06.2020 № 332/пр прил.1 п.55 | Временные здания и сооружения - Объекты жилищного, социально-культурного, коммунально-бытового назначения в сельской местности - 3,1% | 1029.03 | 105.45 |  |  | 1134.48
|  |  | 3,1%СДЛ.С | 3,1%СДЛ.М
| Итого по Главе 8. "Временные здания и сооружения" |  | 1029.03 | 105.45 |  |  | 1134.48
| Итого по Главам 1-8 |  | 34223.68 | 3506.91 | 18778.39 | 81.46 | 56590.44
Глава 9. Прочие работы и затраты
11 | 09-01 | Пусконаладочные работы |  |  |  | 186.54 | 186.54
233180*0,8
12 | Приказ от 25.05.2021 № 325/пр прил.1 п.85 | Производство работ в зимнее время - Объекты общественного, социально-культурного и коммунально-бытового назначения - 0,5% | 171.12 | 17.53 |  |  | 188.65
|  |  | 0,5%Г1.С:Г8.С | 0,5%Г1.М:Г8.М
13 | Расчет 09-02-01 | Расходы на перевозку рабочих и пусконаладочного персонала, привлекаемых для выполнения строительства, от места, определенного в проектной документации, до территории строительства и обратно. |  |  |  | 375.69 | 375.69
14 | ЛСР№ООС-1 | Плата за негативное воздействие на окружающую среду (затраты, связанные с содержанием и эксплуатацией основных средств природоохранного назначения) 57,20 руб.
57,2/13,15
15 | ЛСР№ООС-2 | Затраты на научно-техническое сопровождение строительства зданий или сооружений, мониторинг компонентов окружающей среды. Стоимость: 13058,95 - стоимость мониторинга во время строительства (стоимость указана без НДС) |  |  |  | 2.11 | 2.11
13058,95/4,89/1,266
16 | Расчет 09-03-01 | Затраты заказчика по вводу объектов в эксплуатацию (затраты на кадастровые работы). Подготовка технических планов и технических паспортов |  |  |  | 7.44 | 7.44
| Итого по Главе 9. "Прочие работы и затраты" |  | 171.12 | 17.53 |  | 571.78 | 760.43
| Итого по Главам 1-9 |  | 34394.8 | 3524.44 | 18778.39 | 653.24 | 57350.87
Глава 10. Содержание службы заказчика. Строительный контроль
17 | Постановление Правительства РФ от 21 июня 2010 г. N 468. Приложение к Положению о проведении строительного контроля при осуществлении строительства | Строительный контроль. Стоимость строительства в базисном уровне цен по состоянию на 1 января 2000 г. (млн. рублей) от 50 до 70 млн: Норматив асходов заказчика на осуществление строительного контроля (процентов) - 1,81% |  |  |  | 1026.23 | 1026.23
1,81%(34394800+3524440+18778390)
| Итого по Главе 10. "Содержание службы заказчика. Строительный контроль" |  |  |  |  | 1026.23 | 1026.23
Глава 12. Публичный технологический и ценовой аудит, подготовка обоснования инвестиций, осуществляемых в инвестиционный проект по созданию объекта капитального строительства, в отношении которого планируется заключение контракта, предметом которого является одновременно выполнение работ по проектированию, строительству и вводу в эксплуатацию объекта капитального строительства, технологический и ценовой аудит такого обоснования инвестиций, аудит проектной документации, проектные и изыскательские работы
18 | Приказ от 04.08.2020 № 421/пр п.173 | Авторский надзор - 0,2% |  |  |  | 114.7 | 114.7
0,2%Г1:Г9
19 | Приказ от 04.08.2020 № 421/пр п.171 (л) | Затраты на проведение экспертизы проектной документации и результатов инженерных изысканий. Расчет: (3522230+291480)*8,77% |  |  |  | 334.46 | 334.46
(3522230+291480)*8,77%
20 | Смета №1 | Проектные работы |  |  |  | 3522.23 | 3522.23
21 | Смета №2 | Рабочая документация |  |  |  | 4837.61 | 4837.61
22 | Сводная смета №1 | Изыскательские работы |  |  |  | 291.48 | 291.48
23 | Приказ от 04.08.2020 № 421/пр п.174 | Затраты на проезд лиц, осуществляющих авторский надзор, на объект строительства и обратно. Стоимость: (2621,1+2416,2)*80, где 2621,1 - стоимость проезда на поезде от г. Воронеж до г. Владикавказа и 2416,2 обратно (по конъюнктурному анализу), 30 - количество поездок, 1598,7 - стоимость затрат на проезд автомобильным транспортом за весь период (расчет 09-02-01) |  |  |  | 27.14 | 27.14
(2621,1+2416,2)*80/1,2/13,15+1598,7
| Итого по Главе 12. "Публичный технологический и ценовой аудит, подготовка обоснования инвестиций, осуществляемых в инвестиционный проект по созданию объекта капитального строительства, в отношении которого планируется заключение контракта, предметом которого является одновременно выполнение работ по проектированию, строительству и вводу в эксплуатацию объекта капитального строительства, технологический и ценовой аудит такого обоснования инвестиций, аудит проектной документации, проектные и изыскательские работы" |  |  |  |  | 9127.62 | 9127.62
| Итого по Главам 1-12 |  | 34394.8 | 3524.44 | 18778.39 | 10807.09 | 67504.72
Непредвиденные затраты
24 | Приказ от 04.08.2020 № 421/пр п.180,181 | Непредвиденные затраты для объектов капитального строительства непроизводственного назначения - 2% | 687.9 | 70.49 | 375.57 | 216.14 | 1350.1
|  |  | 2%Г1.С:Г12.С | 2%Г1.М:Г12.М | 2%Г1.О:Г12.О | 2%Г1.П:Г12.П
| Итого "Непредвиденные затраты" |  | 687.9 | 70.49 | 375.57 | 216.14 | 1350.1
| Итого с учетом "Непредвиденные затраты" |  | 35082.7 | 3594.93 | 19153.96 | 11023.23 | 68854.82
Налоги и обязательные платежи
| Итого по сводному расчету |  | 35082.7 | 3594.93 | 19153.96 | 11023.23 | 68854.82
|  | В том числе проектно-изыскательские работы без учета непредвиденных затрат |  |  |  | 8651.32
Руководитель проектной организации |  | ООО «Бристоль-проект» |  |  |  | И.А. Сараченко
[подпись (инициалы, фамилия)]
Главный инженер проекта |  | ООО «Бристоль-проект» |  |  |  | К.М. Максименков
[подпись (инициалы, фамилия)]
Начальник |  | ООО НПО "Абрис" |  |  |  | Н.М. Кубакова
|  | (наименование) | [подпись (инициалы, фамилия)]
Заказчик |  | АО «КАВКАЗ.РФ» Директор Департамента развития инфраструктуры |  |  |  | В.В. Лапухин (по доверенности №77 от 14.12.2021)
|  | (наименование) | [подпись (инициалы, фамилия)]
Note on C3: Титул::<подпись 230 значение>
Note on F77: Хвост::<подпись 350 значение>
Note on F79: Хвост::<подпись 360 значение>
Note on C81: Хвост::<подпись 395 значение>
Note on F81: Хвост::<подпись 390 значение>

## ПИР
Форма по прил.№11 к приказу №421 Приложение от 15.03.2022г.
СВОДНАЯ СМЕТА №1
на проектные работы и инженерные изыскания
«Всесезонный туристско-рекреационный комплекс «Мамисон», Республика Северная Осетия-Алания. Инженерная инфраструктура поселка Калак. Этап 1. Многофункциональный центр»
(наименование стройки)
Заказчик |  | АО «КАВКАЗ.РФ»
(наименование организации)
Изыскательская организация |  | ООО «Бристоль-проект»
(наименование организации)
Проектная организация |  | ООО «Бристоль-проект»
(наименование организации)
Составлена в уровне цен |  | 1 кв. 2022 г.
№№ п/п | Наименование смет на проектные работы и инженерные изыскания, затрат | Обоснование | Сметная стоимость, тыс. руб.
|  |  | инженерных изысканий | проектная документация
1 | 2 | 3 | 4 | 5
1 | Инженерно-геодезические изыскания | Смета №1 | 143.08 | 0
2 | Инженерно-геологические изыскания | Смета №2 | 226.73 | 0
3 | Инженерно-геофизические исследования | Смета №3 | 707.41 | 0
4 | Инженерно-гидрометеорологические изыскания | Смета №4 | 114.14 | 0
5 | Оценка селевой и лавинной опасности | Смета №5 | 321.5 | 0
6 | Инженерно-экологические изыскания | Смета №6 | 232.27 | 0
7 | Проведение археологической разведки | Смета №7 | 59.37 | 0
8 | Проектная документация | Смета № 1-ПД | 0 | 20244.72
9 | Рабочая документация | Смета № 1-РД | 0 | 27805.12
| Итого по видам работ |  | 1804.5 | 48049.85
| ВСЕГО без НДС |  | 49854.35
| Индексы изменения стоимости ПИР от цен 2001 г. в текущие цены |  | 4.89 | 4.83
| Стоимость работ в базе 2001 года |  | 369.02 | 9948.21
| Переводной индекс от базы 2000 года в базу 2001 года |  | 1.266 | 1.19
| Стоимость работ в базе 2000 года |  | 291.48 | 8359.84
Всего по cводной смете без учета НДС (тыс. руб.): |  | 49 854 350 (Сорок девять миллионов восемьсот пятьдесят четыре тысячи триста пятьдесят) рублей
Руководитель проектной организации |  | ООО «Бристоль-проект» |  | И.А. Сараченко
[подпись (инициалы, фамилия)]
Главный инженер проекта |  | ООО «Бристоль-проект» |  | К.М.Максименков
[подпись (инициалы, фамилия)]
Начальник |  | ООО НПО "Абрис" |  | Н.М. Кубакова
|  | (наименование) | [подпись (инициалы, фамилия)]
Заказчик |  | АО «КАВКАЗ.РФ» |  | В.В. Лапухин (по доверенности №77 от 14.12.2021)
[должность, подпись (инициалы, фамилия)]

## Пир б
Форма по прил.№11 к приказу №421 Приложение от 15.03.2022г.
СВОДНАЯ СМЕТА №1
на проектные работы и инженерные изыскания
«Всесезонный туристско-рекреационный комплекс «Мамисон», Республика Северная Осетия-Алания. Инженерная инфраструктура поселка Калак. Этап 1. Многофункциональный центр»
(наименование стройки)
Заказчик |  | АО «КАВКАЗ.РФ»
(наименование организации)
Изыскательская организация |  | ООО «Бристоль-проект»
(наименование организации)
Проектная организация |  | ООО «Бристоль-проект»
(наименование организации)
Составлена в уровне цен |  | 2000 г.
№№ п/п | Наименование смет на проектные работы и инженерные изыскания, затрат | Обоснование | Сметная стоимость, тыс. руб.
|  |  | инженерных изысканий | проектная документация
1 | 2 | 3 | 4 | 5
1 | Инженерно-геодезические изыскания | Смета №1 | 23.11 | 0
2 | Инженерно-геологические изыскания | Смета №2 | 36.62 | 0
3 | Инженерно-геофизические исследования | Смета №3 | 114.27 | 0
4 | Инженерно-гидрометеорологические изыскания | Смета №4 | 18.44 | 0
5 | Оценка селевой и лавинной опасности | Смета №5 | 51.93 | 0
6 | Инженерно-экологические изыскания | Смета №6 | 37.52 | 0
7 | Проведение археологической разведки | Смета №7 | 9.59 | 0
8 | Проектная документация | Смета № 1-ПД | 0 | 3522.23
9 | Рабочая документация | Смета № 1-РД | 0 | 4837.61
| Итого по видам работ |  | 291.48 | 8359.84
| ВСЕГО без НДС |  | 8651.32
| Индексы изменения стоимости ПИР от цен 2001 г. в текущие цены |  | 4.89 | 4.83
| Стоимость работ в базе 2001 года |  | 59.61 | 1730.82
| Переводной индекс от базы 2000 года в базу 2001 года |  | 1.266 | 1.19
| Стоимость работ в базе 2000 года |  | 47.09 | 1454.47
Всего по cводной смете без учета НДС (тыс. руб.): |  | 8 651 320 (Восемь миллионов шестьсот пятьдесят одна тысяча триста двадцать) рублей
Руководитель проектной организации |  | ООО «Бристоль-проект» |  | И.А. Сараченко
[подпись (инициалы, фамилия)]
Главный инженер проекта |  | ООО «Бристоль-проект» |  | К.М.Максименков
[подпись (инициалы, фамилия)]
Начальник |  | ООО НПО "Абрис" |  | Н.М. Кубакова
|  | (наименование) | [подпись (инициалы, фамилия)]
Заказчик |  | АО «КАВКАЗ.РФ» |  | В.В. Лапухин (по доверенности №77 от 14.12.2021)
[должность, подпись (инициалы, фамилия)]

## содержание (Сметы)
Содержание
№ п/п | Номер ЛСР | Наименование ЛСР | Страницы
1 | ОС02-01 | Объектная смета на строительно-монтажные работы в текущих ценах | 6
2 | ОС02-01 | Объектная смета на строительно-монтажные работы в базовых ценах | 7
3 | ОС09-01 | Объектная смета на пусконаладочные работы в текущих ценах | 8
4 | ОС09-01 | Объектная смета на пусконаладочные работы в базовых ценах | 9
5 | 01-01-01 | Подготовительные работы. Планировка территории | 10-11
6 | 02-01-01 | Архитектурные решения | 12-72
7 | 02-01-02 | Конструктивные решения | 73-186
8 | 02-01-03 | Внутренние сети электроснабжения и освещения | 187-212
9 | 02-01-04 | Внутренние сети водопровода | 213-239
10 | 02-01-05 | Внутренние сети водоотведения | 240-256
11 | 02-01-06 | Система отопления | 257-264
12 | 02-01-07 | Система вентиляции | 265-346
13 | 02-01-08 | Сети связи внутренние | 347-404
14 | 02-01-09 | Комплексные системы безопасности | 405-417
15 | 02-01-10 | Система автоматизации, управления и диспетчеризации | 418-428
16 | 02-01-11 | Система газоснабжения | 429-435
17 | 02-01-12 | Технологические решения | 436-449
18 | 02-01-13 | Автоматическая установка пожарной сигнализации и противопожарной защиты | 450-463
19 | 02-01-14 | Мероприятия по огранизации доступа инвалидов | 464-471
20 | 02-01-15 | Лифты | 472-474
21 | 02-01-16 | Технологические решения. Котельная | 475-504
22 | 05-01-01 | Наружные сети связи | 505-511
23 | 06-01-01 | Сети водоснабжения наружные | 512-515
24 | 06-01-02 | Сети наружной хозяйственно-бытовой канализации | 516-520
25 | 06-01-03 | Сети наружной ливневой канализации | 521-528
26 | 06-01-04 | Сет наружного газоснабжения | 529-536
27 | 07-01-01 | Благоустройство | 537-554
28 | 09-01-01 | Пусконаладочные работы. Электроснабжение | 555-556
29 | 09-01-02 | Пусконаладочные работы. Вентиляция | 557-559
30 | 09-01-03 | Пусконаладочные работы. Котельная | 560-563
31 | 09-02-01 | Расчет затрат на проезд рабочих | 564-565
32 | 09-03-01 | Расчет на обмерные работы | 566
33 | ООС1 | Плата за негативное воздействие на окружающую среду | 567
34 | ООС2 | Затраты на научно-техническое сопровождение строительства зданий или сооружений, мониторинг компонентов окружающей среды | 568
35 | 1-1 | Геодезическая разбивочная основа | 569
36 | 1-ПД | Смета на проектные работы 1-ПД | 570-591
37 | 1-РД | Смета на проектные работы 1-РД | 592-615
38 | Смета 1 | Инженерно-геодезические изыскания | 616-619
39 | Смета 2 | Инженерно-геологические изыскания | 620-624
40 | Смета 3 | Инженерно-геофизические исследования | 625-635
41 | Смета 4 | Инженерно-гидрометеорологические изыскания | 636-639
42 | Смета 5 | Оценка селевой и лавинной опасности | 640-641
43 | Смета 6 | Инженерно-экологические изыскания | 642-643
44 | Смета 7 | Проведение археологической разведки | 644

## 02-01
Приложение № 5
Утверждено приказом № 421 от 4 августа 2020 г. Минстроя РФ
Всесезонный туристско-рекреационный комплекс «Мамисон», Республика Северная Осетия-Алания. Инженерная инфраструктура поселка Калак
(наименование стройки)
Этап 1. Многофункциональный центр
(наименование объекта капитального строительства)
ОБЪЕКТНЫЙ СМЕТНЫЙ РАСЧЕТ (СМЕТА) № ОС-02-01
| Основание | 2021-ВТРКМ.МФЦ
(проектная и (или) иная техническая документация)
| Сметная стоимость |  |  |  | 430 883,43 тыс. руб.
Расчетный измеритель
объекта капитального строительства
Показатель единичной стоимости на расчетный измеритель
объекта капитального строительства
Составлен(а) в базисном (текущем) уровне цен 1 кв. 2022 г.
№ п/п | Обоснование | Наименование глав, объектов капитального строительства, работ и затрат | Сметная стоимость, тыс. руб.
|  |  | Строительных (ремонтно- строительных, ремонтно- реставра ционных) работ | монтажных работ | оборудования | прочих затрат | всего
1 | 2 | 3 | 4 | 5 | 6 | 7 | 8
Локальные сметы (расчеты)
1 | 02-01-01 | Архитектурные решения | 115016.9 |  |  |  | 115016.9
2 | 02-01-02 | Конструктивные решения | 121642.49 |  |  |  | 121642.49
3 | 02-01-03 | Система электроснабжения и электрооборудования | 55.83 | 17418.97 | 13112.85 |  | 30587.65
4 | 02-01-04 | Сети водоснабжения внутренние | 2996.28 | 10.44 | 1126.33 |  | 4133.05
5 | 02-01-05 | Сети водоотведения внутренние | 5070.64 | 87.31 | 46.67 |  | 5204.62
6 | 02-01-06 | Система отопления | 2482.52 |  | 325.66 |  | 2808.18
7 | 02-01-07 | Система вентиляции | 40893.75 | 209.45 | 35403.05 |  | 76506.25
8 | 02-01-08 | Сети связи внутренние | 3597.16 | 4965.82 | 9992.89 |  | 18555.87
9 | 02-01-09 | Комплексные системы безопасности | 3.82 | 56.48 | 6768.83 |  | 6829.13
10 | 02-01-10 | Система автоматизации, управления и диспетчеризации | 2.71 | 1235.9 | 54.25 |  | 1292.86
11 | 02-01-11 | Система газоснабжения | 61.05 | 14.37 | 2389.43 |  | 2464.85
12 | 02-01-12 | Технологические решения | 70.53 | 7.85 | 10046.54 |  | 10124.92
13 | 02-01-13 | Автоматическая установка пожарной сигнализации и противопожарной защиты | 853.4 | 5515.76 | 2185.36 |  | 8554.52
14 | 02-01-14 | Мероприятия по огранизации доступа инвалидов | 1140.53 | 7.46 | 96.43 |  | 1244.42
15 | 02-01-15 | Лифт |  | 580.3 | 7318.93 |  | 7899.23
16 | 02-01-16 | Технологические решения. Котельная | 1154.94 | 1700.16 | 3346.03 |  | 6201.13
| Итого "Локальные сметы (расчеты)" |  | 295042.55 | 31810.27 | 92213.25 |  | 419066.07
Временные здания и сооружения
17 | Приказ от 19.06.2020 № 332/пр прил.1 п.55 | Временные здания и сооружения - Объекты жилищного, социально-культурного, коммунально-бытового назначения в сельской местности - 3,1% | 9146.32 | 986.12 |  |  | 10132.44
| Итого "Временные здания и сооружения" |  | 9146.32 | 986.12 |  |  | 10132.44
| Итого с учетом "Временные здания и сооружения" |  | 304188.87 | 32796.39 | 92213.25 |  | 429198.51
Прочие работы и затраты
18 | Приказ от 25.05.2021 № 325/пр прил.1 п.85 | Производство работ в зимнее время - Объекты общественного, социально-культурного и коммунально-бытового назначения - 0,5% | 1520.94 | 163.98 |  |  | 1684.92
| Итого "Прочие работы и затраты" |  | 1520.94 | 163.98 |  |  | 1684.92
| Итого с учетом "Прочие работы и затраты" |  | 305709.81 | 32960.37 | 92213.25 |  | 430883.43
Налоги и обязательные платежи
| Итого по объектной смете |  | 305709.81 | 32960.37 | 92213.25 |  | 430883.43
Главный инженер проекта |  | ООО «Бристоль-проект» |  |  | К.М.Максименков
|  | [подпись (инициалы, фамилия)] | [подпись (инициалы, фамилия)]
Начальник |  | ООО НПО "Абрис" |  |  | Н.М.Кубакова
|  | [подпись (инициалы, фамилия)] | [подпись (инициалы, фамилия)]
Составил: |  | ООО НПО "Абрис" |  |  | (А.Г. Истамгулова)
[должность, подпись (инициалы, фамилия)]
Проверил: |  | ООО НПО "Абрис" |  |  | (И.А. Кирсанов)
[должность, подпись (инициалы, фамилия)]

## 02-01б
Приложение № 5
Утверждено приказом № 421 от 4 августа 2020 г. Минстроя РФ
Всесезонный туристско-рекреационный комплекс «Мамисон», Республика Северная Осетия-Алания. Инженерная инфраструктура поселка Калак
(наименование стройки)
Этап 1. Многофункциональный центр
(наименование объекта капитального строительства)
ОБЪЕКТНЫЙ СМЕТНЫЙ РАСЧЕТ (СМЕТА) № ОС-02-01
| Основание | 2021-ВТРКМ.МФЦ
(проектная и (или) иная техническая документация)
| Сметная стоимость |  |  |  | 54 696,93 тыс. руб.
Расчетный измеритель
объекта капитального строительства
Показатель единичной стоимости на расчетный измеритель
объекта капитального строительства
Составлен(а) в базисном (текущем) уровне цен 2000 г.
№ п/п | Обоснование | Наименование глав, объектов капитального строительства, работ и затрат | Сметная стоимость, тыс. руб.
|  |  | Строительных (ремонтно- строительных, ремонтно- реставра ционных) работ | монтажных работ | оборудования | прочих затрат | всего
1 | 2 | 3 | 4 | 5 | 6 | 7 | 8
Локальные сметы (расчеты)
1 | 02-01-01 | Архитектурные решения | 12261.93 |  |  |  | 12261.93
2 | 02-01-02 | Конструктивные решения | 12968.28 |  |  |  | 12968.28
3 | 02-01-03 | Система электроснабжения и электрооборудования | 5.95 | 1857.03 | 2643.72 |  | 4506.7
4 | 02-01-04 | Сети водоснабжения внутренние | 319.43 | 1.11 | 227.08 |  | 547.62
5 | 02-01-05 | Сети водоотведения внутренние | 540.58 | 9.31 | 9.41 |  | 559.3
6 | 02-01-06 | Система отопления | 264.66 |  | 65.66 |  | 330.32
7 | 02-01-07 | Система вентиляции | 4359.67 | 22.33 | 7137.71 |  | 11519.71
8 | 02-01-08 | Сети связи внутренние | 383.49 | 529.41 | 2014.7 |  | 2927.6
9 | 02-01-09 | Комплексные системы безопасности | 0.41 | 6.02 | 1364.68 |  | 1371.11
10 | 02-01-10 | Система автоматизации, управления и диспетчеризации | 0.29 | 131.76 | 10.94 |  | 142.99
11 | 02-01-11 | Система газоснабжения | 6.51 | 1.53 | 481.74 |  | 489.78
12 | 02-01-12 | Технологические решения | 7.52 | 0.84 | 2025.51 |  | 2033.87
13 | 02-01-13 | Автоматическая установка пожарной сигнализации и противопожарной защиты | 90.98 | 588.03 | 440.6 |  | 1119.61
14 | 02-01-14 | Мероприятия по огранизации доступа инвалидов | 121.59 | 0.79 | 19.44 |  | 141.82
15 | 02-01-15 | Лифт |  | 61.87 | 1475.59 |  | 1537.46
16 | 02-01-16 | Технологические решения. Котельная | 123.13 | 181.25 | 674.6 |  | 978.98
| Итого "Локальные сметы (расчеты)" |  | 31454.42 | 3391.28 | 18591.38 |  | 53437.08
Временные здания и сооружения
17 | Приказ от 19.06.2020 № 332/пр прил.1 п.55 | Временные здания и сооружения - Объекты жилищного, социально-культурного, коммунально-бытового назначения в сельской местности - 3,1% | 975.09 | 105.13 |  |  | 1080.22
| Итого "Временные здания и сооружения" |  | 975.09 | 105.13 |  |  | 1080.22
| Итого с учетом "Временные здания и сооружения" |  | 32429.51 | 3496.41 | 18591.38 |  | 54517.3
Прочие работы и затраты
18 | Приказ от 25.05.2021 № 325/пр прил.1 п.85 | Производство работ в зимнее время - Объекты общественного, социально-культурного и коммунально-бытового назначения - 0,5% | 162.15 | 17.48 |  |  | 179.63
| Итого "Прочие работы и затраты" |  | 162.15 | 17.48 |  |  | 179.63
| Итого с учетом "Прочие работы и затраты" |  | 32591.66 | 3513.89 | 18591.38 |  | 54696.93
Налоги и обязательные платежи
| Итого по объектной смете |  | 32591.66 | 3513.89 | 18591.38 |  | 54696.93
Главный инженер проекта |  | ООО «Бристоль-проект» |  |  | К.М.Максименков
|  | [подпись (инициалы, фамилия)] | [подпись (инициалы, фамилия)]
Начальник |  | ООО НПО "Абрис" |  |  | Н.М.Кубакова
|  | [подпись (инициалы, фамилия)] | [подпись (инициалы, фамилия)]
Составил: |  | ООО НПО "Абрис" |  |  | (А.Г. Истамгулова)
[должность, подпись (инициалы, фамилия)]
Проверил: |  | ООО НПО "Абрис" |  |  | (И.А. Кирсанов)
[должность, подпись (инициалы, фамилия)]

## 09-01
Приложение № 5
Утверждено приказом № 421 от 4 августа 2020 г. Минстроя РФ
Всесезонный туристско-рекреационный комплекс «Мамисон», Республика Северная Осетия-Алания. Инженерная инфраструктура поселка Калак
(наименование стройки)
Этап 1. Многофункциональный центр
(наименование объекта капитального строительства)
ОБЪЕКТНЫЙ СМЕТНЫЙ РАСЧЕТ (СМЕТА) № ОС-09-01
| Основание | 2021-ВТРКМ.МФЦ
(проектная и (или) иная техническая документация)
| Сметная стоимость |  |  |  | 3 794,27 тыс. руб.
Расчетный измеритель
объекта капитального строительства
Показатель единичной стоимости на расчетный измеритель
объекта капитального строительства
Составлен(а) в базисном (текущем) уровне цен
№ п/п | Обоснование | Наименование глав, объектов капитального строительства, работ и затрат | Сметная стоимость, тыс. руб.
|  |  | Строительных (ремонтно- строительных, ремонтно- реставра ционных) работ | монтажных работ | оборудования | прочих затрат | всего
1 | 2 | 3 | 4 | 5 | 6 | 7 | 8
Локальные сметы (расчеты)
1 | 09-01-01 | Пусконаладочные работы. Система электроснабжения |  |  |  | 1143.88 | 1143.88
2 | 09-01-02 | Пусконаладочные работы. Система вентиляции |  |  |  | 249.24 | 249.24
4 | 09-01-03 | Пусконаладочные работы. Котельная |  |  |  | 2401.14 | 2401.14
| Итого "Локальные сметы (расчеты)" |  |  |  |  | 3794.26 | 3794.26
Временные здания и сооружения
| Итого с учетом "Временные здания и сооружения" |  |  |  |  | 3794.26 | 3794.26
Прочие работы и затраты
| Итого с учетом "Прочие работы и затраты" |  |  |  |  | 3794.26 | 3794.26
Налоги и обязательные платежи
| Итого по объектной смете |  |  |  |  | 3794.26 | 3794.26
Главный инженер проекта |  | ООО «Бристоль-проект» |  |  | К.М.Максименков
|  | [подпись (инициалы, фамилия)] | [подпись (инициалы, фамилия)]
Начальник |  | ООО НПО "Абрис" |  |  | Н.М.Кубакова
|  | [подпись (инициалы, фамилия)] | [подпись (инициалы, фамилия)]
Составил: |  | ООО НПО "Абрис" |  |  | (А.Г. Истамгулова)
[должность, подпись (инициалы, фамилия)]
Проверил: |  | ООО НПО "Абрис" |  |  | (И.А. Кирсанов)
[должность, подпись (инициалы, фамилия)]

## 09-01б
Приложение № 5
Утверждено приказом № 421 от 4 августа 2020 г. Минстроя РФ
Всесезонный туристско-рекреационный комплекс «Мамисон», Республика Северная Осетия-Алания. Инженерная инфраструктура поселка Калак
(наименование стройки)
Этап 1. Многофункциональный центр
(наименование объекта капитального строительства)
ОБЪЕКТНЫЙ СМЕТНЫЙ РАСЧЕТ (СМЕТА) № ОС-09-01
| Основание | 2021-ВТРКМ.МФЦ
(проектная и (или) иная техническая документация)
| Сметная стоимость |  |  |  | 186,54 тыс. руб.
Расчетный измеритель
объекта капитального строительства
Показатель единичной стоимости на расчетный измеритель
объекта капитального строительства
Составлен(а) в базисном (текущем) уровне цен
№ п/п | Обоснование | Наименование глав, объектов капитального строительства, работ и затрат | Сметная стоимость, тыс. руб.
|  |  | Строительных (ремонтно- строительных, ремонтно- реставра ционных) работ | монтажных работ | оборудования | прочих затрат | всего
1 | 2 | 3 | 4 | 5 | 6 | 7 | 8
Локальные сметы (расчеты)
1 | 09-01-01 | Пусконаладочные работы. Система электроснабжения |  |  |  | 56.24 | 56.24
2 | 09-01-02 | Пусконаладочные работы. Система вентиляции |  |  |  | 12.25 | 12.25
4 | 09-01-03 | Пусконаладочные работы. Котельная |  |  |  | 118.05 | 118.05
| Итого "Локальные сметы (расчеты)" |  |  |  |  | 186.54 | 186.54
Временные здания и сооружения
| Итого с учетом "Временные здания и сооружения" |  |  |  |  | 186.54 | 186.54
Прочие работы и затраты
| Итого с учетом "Прочие работы и затраты" |  |  |  |  | 186.54 | 186.54
Налоги и обязательные платежи
| Итого по объектной смете |  |  |  |  | 186.54 | 186.54
Главный инженер проекта |  | ООО «Бристоль-проект» |  |  | К.М.Максименков
|  | [подпись (инициалы, фамилия)] | [подпись (инициалы, фамилия)]
Начальник |  | ООО НПО "Абрис" |  |  | Н.М.Кубакова
|  | [подпись (инициалы, фамилия)] | [подпись (инициалы, фамилия)]
Составил: |  | ООО НПО "Абрис" |  |  | (А.Г. Истамгулова)
[должность, подпись (инициалы, фамилия)]
Проверил: |  | ООО НПО "Абрис" |  |  | (И.А. Кирсанов)
[должность, подпись (инициалы, фамилия)]

## 01-01-01
Приложение № 2
Утверждено приказом № 421 от 4 августа 2020 г. Минстроя РФ
Наименование редакции сметных нормативов |  |  | Изменения в сметные нормы, федеральные единичные расценки и отдельные составляющие к ним, включенные в федеральный реестр сметных нормативов приказами Минстроя России от 26 декабря 2019 г. № 871/пр, 872/пр, 873/пр, 874/пр, 875/пр, 876/пр (в ред. приказов от 30.03.2020 № 171/пр, 172/пр, от 01.06.2020 № 294/пр, 295/пр, от 30.06.2020 № 352/пр, 353/пр, от 20.10.2020 № 635/пр, 636/пр, от 09.02.2021 № 50/пр, 51/пр, от 24.05.2021 № 320/пр, 321/пр, от 24.06.2021 № 407/пр, 408/пр, от 14.10.2021 № 745/пр, 746/пр), от 20.12.2021 № 961/пр, 962/пр) | [10 empty] | Изменения в сметные нормы, федеральные единичные расценки и отдельные составляющие к ним, включенные в федеральный реестр сметных нормативов приказами Минстроя России от 26 декабря 2019 г. № 871/пр, 872/пр, 873/пр, 874/пр, 875/пр, 876/пр (в ред. приказов от 30.03.2020 № 171/пр, 172/пр, от 01.06.2020 № 294/пр, 295/пр, от 30.06.2020 № 352/пр, 353/пр, от 20.10.2020 № 635/пр, 636/пр, от 09.02.2021 № 50/пр, 51/пр, от 24.05.2021 № 320/пр, 321/пр, от 24.06.2021 № 407/пр, 408/пр, от 14.10.2021 № 745/пр, 746/пр), от 20.12.2021 № 961/пр, 962/пр)
Наименование программного продукта |  |  | ГРАНД-Смета, версия 2022.2
Всесезонный туристско-рекреационный комплекс «Мамисон», Республика Северная Осетия-Алания. Инженерная инфраструктура поселка Калак | [14 empty] | Всесезонный туристско-рекреационный комплекс «Мамисон», Республика Северная Осетия-Алания. Инженерная инфраструктура поселка Калак
(наименование стройки)
Этап 1. Многофункциональный центр | [15 empty] | Этап 1. Многофункциональный центр
(наименование объекта капитального строительства)
ЛОКАЛЬНЫЙ СМЕТНЫЙ РАСЧЕТ (СМЕТА) № 01-01-01
Подготовительные работы. Планировка территории | [16 empty] | Подготовительные работы. Планировка территории
(наименование конструктивного решения)
Составлен | базисно-индексным | методом
Основание | 2021-ВТРКМ.МФЦ-ПЗУ ВОР
(проектная и (или) иная техническая документация)
Составлен(а) в текущем (базисном) уровне цен |  |  | 1 кв. 2022 г.
Сметная стоимость |  | 24.72 | (2,64) | тыс.руб.
в том числе:
| строительных работ | 24.72 | (2,64) | тыс.руб. |  | Средства на оплату труда рабочих | [5 empty] | (0,02) | тыс.руб.
| монтажных работ | 0 | (0) | тыс.руб. |  | Нормативные затраты труда рабочих |  |  |  |  | 2.78 |  | чел.час.
| оборудования | 0 | (0) | тыс.руб. |  | Нормативные затраты труда машинистов |  |  |  |  | 24.17 |  | чел.час.
| прочих затрат | 0 | (0) | тыс.руб. |  | Расчетный измеритель конструктивного решения |  |  |  |  | м2
№ п/п | Обоснование | Наименование работ и затрат |  |  | Единица измерения | Количество |  |  | Сметная стоимость в базисном уровне цен (в текущем уровне цен (гр. 8) для ресурсов, отсутствующих в ФРСН), руб. |  |  | Индексы | Сметная стоимость в текущем уровне цен, руб.
[6 empty] | на единицу | коэффициенты | всего с учетом коэффициентов | на единицу | коэффициенты | всего
1 | 2 | 3 |  |  | 4 | 5 | 6 | 7 | 8 | 9 | 10 | 11 | 12
Раздел 1. Планировка | [17 empty] | Раздел 1. Планировка
Планировка земельного участка в границах благоустройства | [18 empty] | Планировка земельного участка в границах благоустройства
1 | ФЕР01-01-030-06 | Разработка грунта с перемещением до 10 м бульдозерами мощностью: 79 кВт (108 л.с.), группа грунтов 2 |  |  | 4: 1000 м3; 7: 0.101 | [6 empty] | Разработка грунта с перемещением до 10 м бульдозерами мощностью: 79 кВт (108 л.с.), группа грунтов 2
|  | Объем=101 / 1000 | [18 empty] | Объем=101 / 1000
| Приказ от 04.08.2020 № 421/пр прил.10 табл.1 п.8.1 | Производство работ осуществляется в горной местности: на высоте свыше 1500 до 2500 м над уровнем моря ОЗП=1,25; ЭМ=1,25 к расх.; ЗПМ=1,25; ТЗ=1,25; ТЗМ=1,25 | [19 empty] | Производство работ осуществляется в горной местности: на высоте свыше 1500 до 2500 м над уровнем моря ОЗП=1,25; ЭМ=1,25 к расх.; ЗПМ=1,25; ТЗ=1,25; ТЗМ=1,25
| 2 | ЭМ |  |  | 8: 538.47; 9: 1.25; 10: 67.98 | [9 empty] | ЭМ
| 3 | в т.ч. ОТм |  |  | 8: 91.94; 9: 1.25; 10: 11.61 | [9 empty] | в т.ч. ОТм
|  | ЗТм |  |  | 4: чел.-ч; 5: 6.81; 6: 1.25; 7: 0.85976 | [10 empty] | ЗТм
|  | Итого по расценке |  |  | 8: 538.47; 10: 67.98 | [11 empty] | Итого по расценке
|  | ФОТ |  |  | 10: 11.61 | [10 empty] | ФОТ
| Приказ № 812/пр от 21.12.2020 Прил. п.1.1 | НР Земляные работы, выполняемые механизированным способом |  |  | 4: %; 5: 92; 7: 92; 10: 10.68 | [10 empty] | НР Земляные работы, выполняемые механизированным способом
| Приказ № 774/пр от 11.12.2020 Прил. п.1.1 | СП Земляные работы, выполняемые механизированным способом |  |  | 4: %; 5: 46; 7: 46; 10: 5.34 | [10 empty] | СП Земляные работы, выполняемые механизированным способом
|  | Всего по позиции |  |  | 10: 84 | [12 empty] | Всего по позиции
2 | ФЕР01-01-030-06 | Разработка грунта с перемещением до 10 м бульдозерами мощностью: 79 кВт (108 л.с.), группа грунтов 2 |  |  | 4: 1000 м3; 7: 1.562 | [6 empty] | Разработка грунта с перемещением до 10 м бульдозерами мощностью: 79 кВт (108 л.с.), группа грунтов 2
|  | Объем=1562 / 1000 | [18 empty] | Объем=1562 / 1000
| Приказ от 04.08.2020 № 421/пр прил.10 табл.1 п.8.1 | Производство работ осуществляется в горной местности: на высоте свыше 1500 до 2500 м над уровнем моря ОЗП=1,25; ЭМ=1,25 к расх.; ЗПМ=1,25; ТЗ=1,25; ТЗМ=1,25 | [19 empty] | Производство работ осуществляется в горной местности: на высоте свыше 1500 до 2500 м над уровнем моря ОЗП=1,25; ЭМ=1,25 к расх.; ЗПМ=1,25; ТЗ=1,25; ТЗМ=1,25
| 2 | ЭМ |  |  | 8: 538.47; 9: 1.25; 10: 1051.36 | [9 empty] | ЭМ
| 3 | в т.ч. ОТм |  |  | 8: 91.94; 9: 1.25; 10: 179.51 | [9 empty] | в т.ч. ОТм
|  | ЗТм |  |  | 4: чел.-ч; 5: 6.81; 6: 1.25; 7: 13.2965 | [10 empty] | ЗТм
|  | Итого по расценке |  |  | 8: 538.47; 10: 1051.36 | [11 empty] | Итого по расценке
|  | ФОТ |  |  | 10: 179.51 | [10 empty] | ФОТ
| Приказ № 812/пр от 21.12.2020 Прил. п.1.1 | НР Земляные работы, выполняемые механизированным способом |  |  | 4: %; 5: 92; 7: 92; 10: 165.15 | [10 empty] | НР Земляные работы, выполняемые механизированным способом
| Приказ № 774/пр от 11.12.2020 Прил. п.1.1 | СП Земляные работы, выполняемые механизированным способом |  |  | 4: %; 5: 46; 7: 46; 10: 82.57 | [10 empty] | СП Земляные работы, выполняемые механизированным способом
|  | Всего по позиции |  |  | 10: 1299.08 | [12 empty] | Всего по позиции
3 | ФЕР01-01-036-01 | Планировка площадей бульдозерами мощностью: 59 кВт (80 л.с.) |  |  | 4: 1000 м2; 7: 4.108 | [6 empty] | Планировка площадей бульдозерами мощностью: 59 кВт (80 л.с.)
|  | Объем=4108 / 1000 | [18 empty] | Объем=4108 / 1000
| Приказ от 04.08.2020 № 421/пр прил.10 табл.1 п.8.1 | Производство работ осуществляется в горной местности: на высоте свыше 1500 до 2500 м над уровнем моря ОЗП=1,25; ЭМ=1,25 к расх.; ЗПМ=1,25; ТЗ=1,25; ТЗМ=1,25 | [19 empty] | Производство работ осуществляется в горной местности: на высоте свыше 1500 до 2500 м над уровнем моря ОЗП=1,25; ЭМ=1,25 к расх.; ЗПМ=1,25; ТЗ=1,25; ТЗМ=1,25
| 2 | ЭМ |  |  | 8: 20.81; 9: 1.25; 10: 106.86 | [9 empty] | ЭМ
| 3 | в т.ч. ОТм |  |  | 8: 4.06; 9: 1.25; 10: 20.85 | [9 empty] | в т.ч. ОТм
|  | ЗТм |  |  | 4: чел.-ч; 5: 0.35; 6: 1.25; 7: 1.7973 | [10 empty] | ЗТм
|  | Итого по расценке |  |  | 8: 20.81; 10: 106.86 | [11 empty] | Итого по расценке
|  | ФОТ |  |  | 10: 20.85 | [10 empty] | ФОТ
| Приказ № 812/пр от 21.12.2020 Прил. п.1.1 | НР Земляные работы, выполняемые механизированным способом |  |  | 4: %; 5: 92; 7: 92; 10: 19.18 | [10 empty] | НР Земляные работы, выполняемые механизированным способом
| Приказ № 774/пр от 11.12.2020 Прил. п.1.1 | СП Земляные работы, выполняемые механизированным способом |  |  | 4: %; 5: 46; 7: 46; 10: 9.59 | [10 empty] | СП Земляные работы, выполняемые механизированным способом
|  | Всего по позиции |  |  | 10: 135.63 | [12 empty] | Всего по позиции
Планировка земельного участка в границах дополнительного благоустройства | [18 empty] | Планировка земельного участка в границах дополнительного благоустройства
4 | ФЕР01-01-013-02 | Разработка грунта с погрузкой на автомобили-самосвалы экскаваторами с ковшом вместимостью: 1 (1-1,2) м3, группа грунтов 2 |  |  | 4: 1000 м3; 7: 0.322 | [6 empty] | Разработка грунта с погрузкой на автомобили-самосвалы экскаваторами с ковшом вместимостью: 1 (1-1,2) м3, группа грунтов 2
|  | Объем=322 / 1000 | [18 empty] | Объем=322 / 1000
| Приказ от 04.08.2020 № 421/пр прил.10 табл.1 п.8.1 | Производство работ осуществляется в горной местности: на высоте свыше 1500 до 2500 м над уровнем моря ОЗП=1,25; ЭМ=1,25 к расх.; ЗПМ=1,25; ТЗ=1,25; ТЗМ=1,25 | [19 empty] | Производство работ осуществляется в горной местности: на высоте свыше 1500 до 2500 м над уровнем моря ОЗП=1,25; ЭМ=1,25 к расх.; ЗПМ=1,25; ТЗ=1,25; ТЗМ=1,25
| 1 | ОТ |  |  | 8: 53.82; 9: 1.25; 10: 21.66 | [9 empty] | ОТ
| 2 | ЭМ |  |  | 8: 2238.85; 9: 1.25; 10: 901.14 | [9 empty] | ЭМ
| 3 | в т.ч. ОТм |  |  | 8: 270; 9: 1.25; 10: 108.68 | [9 empty] | в т.ч. ОТм
| 4 | М |  |  | 8: 4.34; 10: 1.4 | [9 empty] | М
|  | ЗТ |  |  | 4: чел.-ч; 5: 6.9; 6: 1.25; 7: 2.7772 | [10 empty] | ЗТ
|  | ЗТм |  |  | 4: чел.-ч; 5: 20; 6: 1.25; 7: 8.05 | [10 empty] | ЗТм
|  | Итого по расценке |  |  | 8: 2297.01; 10: 924.2 | [11 empty] | Итого по расценке
|  | ФОТ |  |  | 10: 130.34 | [10 empty] | ФОТ
| Приказ № 812/пр от 21.12.2020 Прил. п.1.1 | НР Земляные работы, выполняемые механизированным способом |  |  | 4: %; 5: 92; 7: 92; 10: 119.91 | [10 empty] | НР Земляные работы, выполняемые механизированным способом
| Приказ № 774/пр от 11.12.2020 Прил. п.1.1 | СП Земляные работы, выполняемые механизированным способом |  |  | 4: %; 5: 46; 7: 46; 10: 59.96 | [10 empty] | СП Земляные работы, выполняемые механизированным способом
|  | Всего по позиции |  |  | 10: 1104.07 | [12 empty] | Всего по позиции
5 | ФЕР01-01-036-01 | Планировка площадей бульдозерами мощностью: 59 кВт (80 л.с.) |  |  | 4: 1000 м2; 7: 0.3804 | [6 empty] | Планировка площадей бульдозерами мощностью: 59 кВт (80 л.с.)
|  | Объем=380,4 / 1000 | [18 empty] | Объем=380,4 / 1000
| Приказ от 04.08.2020 № 421/пр прил.10 табл.1 п.8.1 | Производство работ осуществляется в горной местности: на высоте свыше 1500 до 2500 м над уровнем моря ОЗП=1,25; ЭМ=1,25 к расх.; ЗПМ=1,25; ТЗ=1,25; ТЗМ=1,25 | [19 empty] | Производство работ осуществляется в горной местности: на высоте свыше 1500 до 2500 м над уровнем моря ОЗП=1,25; ЭМ=1,25 к расх.; ЗПМ=1,25; ТЗ=1,25; ТЗМ=1,25
| 2 | ЭМ |  |  | 8: 20.81; 9: 1.25; 10: 9.9 | [9 empty] | ЭМ
| 3 | в т.ч. ОТм |  |  | 8: 4.06; 9: 1.25; 10: 1.93 | [9 empty] | в т.ч. ОТм
|  | ЗТм |  |  | 4: чел.-ч; 5: 0.35; 6: 1.25; 7: 0.16642 | [10 empty] | ЗТм
|  | Итого по расценке |  |  | 8: 20.81; 10: 9.9 | [11 empty] | Итого по расценке
|  | ФОТ |  |  | 10: 1.93 | [10 empty] | ФОТ
| Приказ № 812/пр от 21.12.2020 Прил. п.1.1 | НР Земляные работы, выполняемые механизированным способом |  |  | 4: %; 5: 92; 7: 92; 10: 1.78 | [10 empty] | НР Земляные работы, выполняемые механизированным способом
| Приказ № 774/пр от 11.12.2020 Прил. п.1.1 | СП Земляные работы, выполняемые механизированным способом |  |  | 4: %; 5: 46; 7: 46; 10: 0.89 | [10 empty] | СП Земляные работы, выполняемые механизированным способом
|  | Всего по позиции |  |  | 10: 12.57 | [12 empty] | Всего по позиции
|  | Итоги по смете: | [24 empty] | Итоги по смете:
|  | Итого прямые затраты (справочно) |  |  | 10: 2160.3 | [14 empty] | Итого прямые затраты (справочно)
|  | в том числе: | [25 empty] | в том числе:
|  | Оплата труда рабочих |  |  | 10: 21.66 | [14 empty] | Оплата труда рабочих
|  | Эксплуатация машин |  |  | 10: 2137.24 | [14 empty] | Эксплуатация машин
|  | в том числе оплата труда машинистов (Отм) |  |  | 10: 322.58 | [14 empty] | в том числе оплата труда машинистов (Отм)
|  | Материалы |  |  | 10: 1.4 | [14 empty] | Материалы
| 1 кв 2022 (СМР), Письмо Минстроя России от04.03.2022 №8556-ИФ/09 Прочие объекты | Строительные работы |  |  | 10: 2635.35; 11: 9.38; 12: 24720 | [14 empty] | Строительные работы
|  | в том числе: | [25 empty] | в том числе:
|  | оплата труда |  |  | 10: 21.66 | [14 empty] | оплата труда
|  | эксплуатация машин и механизмов |  |  | 10: 2137.24 | [14 empty] | эксплуатация машин и механизмов
|  | в том числе оплата труда машинистов (ОТм) |  |  | 10: 322.58 | [14 empty] | в том числе оплата труда машинистов (ОТм)
|  | материалы |  |  | 10: 1.4 | [14 empty] | материалы
|  | накладные расходы |  |  | 10: 316.7 | [14 empty] | накладные расходы
|  | сметная прибыль |  |  | 10: 158.35 | [14 empty] | сметная прибыль
|  | Итого ФОТ (справочно) |  |  | 10: 344.24 | [14 empty] | Итого ФОТ (справочно)
|  | Итого накладные расходы (справочно) |  |  | 10: 316.7 | [14 empty] | Итого накладные расходы (справочно)
|  | Итого сметная прибыль (справочно) |  |  | 10: 158.35 | [14 empty] | Итого сметная прибыль (справочно)
|  | ВСЕГО по смете |  |  | 10: 2635.35; 12: 24720 | [15 empty] | ВСЕГО по смете
| Составил: | (А.Г. Истамгулова)
[должность, подпись (инициалы, фамилия)]
| Проверил: | (И.А. Кирсанов)
[должность, подпись (инициалы, фамилия)]

## 02-01-01
Приложение № 2
Утверждено приказом № 421 от 4 августа 2020 г. Минстроя РФ
Наименование редакции сметных нормативов |  |  | Изменения в сметные нормы, федеральные единичные расценки и отдельные составляющие к ним, включенные в федеральный реестр сметных нормативов приказами Минстроя России от 26 декабря 2019 г. № 871/пр, 872/пр, 873/пр, 874/пр, 875/пр, 876/пр (в ред. приказов от 30.03.2020 № 171/пр, 172/пр, от 01.06.2020 № 294/пр, 295/пр, от 30.06.2020 № 352/пр, 353/пр, от 20.10.2020 № 635/пр, 636/пр, от 09.02.2021 № 50/пр, 51/пр, от 24.05.2021 № 320/пр, 321/пр, от 24.06.2021 № 407/пр, 408/пр, от 14.10.2021 № 745/пр, 746/пр), от 20.12.2021 № 961/пр, 962/пр) | [10 empty] | Изменения в сметные нормы, федеральные единичные расценки и отдельные составляющие к ним, включенные в федеральный реестр сметных нормативов приказами Минстроя России от 26 декабря 2019 г. № 871/пр, 872/пр, 873/пр, 874/пр, 875/пр, 876/пр (в ред. приказов от 30.03.2020 № 171/пр, 172/пр, от 01.06.2020 № 294/пр, 295/пр, от 30.06.2020 № 352/пр, 353/пр, от 20.10.2020 № 635/пр, 636/пр, от 09.02.2021 № 50/пр, 51/пр, от 24.05.2021 № 320/пр, 321/пр, от 24.06.2021 № 407/пр, 408/пр, от 14.10.2021 № 745/пр, 746/пр), от 20.12.2021 № 961/пр, 962/пр)
Наименование программного продукта |  |  | ГРАНД-Смета, версия 2022.2
Всесезонный туристско-рекреационный комплекс «Мамисон», Республика Северная Осетия-Алания. Инженерная инфраструктура поселка Калак | [14 empty] | Всесезонный туристско-рекреационный комплекс «Мамисон», Республика Северная Осетия-Алания. Инженерная инфраструктура поселка Калак
(наименование стройки)
Этап 1. Многофункциональный центр | [15 empty] | Этап 1. Многофункциональный центр
(наименование объекта капитального строительства)
ЛОКАЛЬНЫЙ СМЕТНЫЙ РАСЧЕТ (СМЕТА) № 02-01-01
Архитектурные решения | [16 empty] | Архитектурные решения
(наименование конструктивного решения)
Составлен | базисно-индексным | методом
Основание | 2021- ВТРКМ.МФЦ - АР ВОР
(проектная и (или) иная техническая документация)
Составлен(а) в текущем (базисном) уровне цен |  |  | 1 кв.2022г.
Сметная стоимость |  | 115016.9 | (12261,93) | тыс.руб.
в том числе:
| строительных работ | 115016.9 | (12261,93) | тыс.руб. |  | Средства на оплату труда рабочих | [5 empty] | (726,57) | тыс.руб.
| монтажных работ | 0 | (0) | тыс.руб. |  | Нормативные затраты труда рабочих |  |  |  |  | 78420.63 |  | чел.час.
| оборудования | 0 | (0) | тыс.руб. |  | Нормативные затраты труда машинистов |  |  |  |  | 2504.21 |  | чел.час.
| прочих затрат | 0 | (0) | тыс.руб. |  | Расчетный измеритель конструктивного решения |  |  |  |  | м2
№ п/п | Обоснование | Наименование работ и затрат |  |  | Единица измерения | Количество |  |  | Сметная стоимость в базисном уровне цен (в текущем уровне цен (гр. 8) для ресурсов, отсутствующих в ФРСН), руб. |  |  | Индексы | Сметная стоимость в текущем уровне цен, руб.
[6 empty] | на единицу | коэффициенты | всего с учетом коэффициентов | на единицу | коэффициенты | всего
1 | 2 | 3 |  |  | 4 | 5 | 6 | 7 | 8 | 9 | 10 | 11 | 12
Раздел 1. Фасад | [17 empty] | Раздел 1. Фасад
Наружные стены | [18 empty] | Наружные стены
1 | ФЕР26-01-036-01 | Изоляция изделиями из волокнистых и зернистых материалов с креплением на клее и дюбелями холодных поверхностей: наружных стен |  |  | 4: 100 м2; 7: 4.08 | [6 empty] | Изоляция изделиями из волокнистых и зернистых материалов с креплением на клее и дюбелями холодных поверхностей: наружных стен
|  | Объем=408 / 100 | [18 empty] | Объем=408 / 100
| 1 | ОТ |  |  | 8: 132.33; 10: 539.91 | [8 empty] | ОТ
| 2 | ЭМ |  |  | 8: 5.79; 10: 23.62 | [8 empty] | ЭМ
| 3 | в т.ч. ОТм |  |  | 8: 0.99; 10: 4.04 | [8 empty] | в т.ч. ОТм
| 4 | М |  |  | 8: 2536.09; 10: 10347.25 | [8 empty] | М
|  | ЗТ |  |  | 4: чел.-ч; 5: 16.06; 7: 65.5248 | [9 empty] | ЗТ
|  | ЗТм |  |  | 4: чел.-ч; 5: 0.08; 7: 0.3264 | [9 empty] | ЗТм
|  | Итого по расценке |  |  | 8: 2674.21; 10: 10910.78 | [10 empty] | Итого по расценке
|  | ФОТ |  |  | 10: 543.95 | [9 empty] | ФОТ
| Приказ № 812/пр от 21.12.2020 Прил. п.20 | НР Теплоизоляционные работы |  |  | 4: %; 5: 97; 7: 97; 10: 527.63 | [9 empty] | НР Теплоизоляционные работы
| Приказ № 774/пр от 11.12.2020 Прил. п.20 | СП Теплоизоляционные работы |  |  | 4: %; 5: 55; 7: 55; 10: 299.17 | [9 empty] | СП Теплоизоляционные работы
|  | Всего по позиции |  |  | 10: 11737.58 | [11 empty] | Всего по позиции
2 | ФССЦ-12.2.05.10-0012 | Плиты из минеральной ваты теплоизоляционные гидрофобизированные на основе базальтового волокна, для теплоизоляции штукатурных фасадов, толщина 40-200 мм |  |  | 4: м3; 7: 49.37; 8: 1292.46; 10: 63808.75 | [6 empty] | Плиты из минеральной ваты теплоизоляционные гидрофобизированные на основе базальтового волокна, для теплоизоляции штукатурных фасадов, толщина 40-200 мм
|  | (Материалы) | [23 empty] | (Материалы)
|  | Объем=408*0,11*1,1 | [18 empty] | Объем=408*0,11*1,1
|  | Всего по позиции |  |  | 10: 63808.75 | [11 empty] | Всего по позиции
3 | ФЕР15-01-064-01 | Облицовка стен фасадов зданий искусственными фиброцементными (и хризотилцементными) плитами гладкими или с покрытием на металлическом каркасе |  |  | 4: 100 м2; 7: 4.08 | [6 empty] | Облицовка стен фасадов зданий искусственными фиброцементными (и хризотилцементными) плитами гладкими или с покрытием на металлическом каркасе
|  | Объем=408 / 100 | [18 empty] | Объем=408 / 100
| Приказ от 04.08.2020 № 421/пр прил.10 табл.1 п.8.1 | Производство работ осуществляется в горной местности: на высоте свыше 1500 до 2500 м над уровнем моря ОЗП=1,25; ЭМ=1,25 к расх.; ЗПМ=1,25; ТЗ=1,25; ТЗМ=1,25 | [24 empty] | Производство работ осуществляется в горной местности: на высоте свыше 1500 до 2500 м над уровнем моря ОЗП=1,25; ЭМ=1,25 к расх.; ЗПМ=1,25; ТЗ=1,25; ТЗМ=1,25
| 1 | ОТ |  |  | 8: 2597.4; 9: 1.25; 10: 13246.74 | [8 empty] | ОТ
| 2 | ЭМ |  |  | 8: 54.46; 9: 1.25; 10: 277.75 | [8 empty] | ЭМ
| 3 | в т.ч. ОТм |  |  | 8: 13.29; 9: 1.25; 10: 67.78 | [8 empty] | в т.ч. ОТм
| 4 | М |  |  | 8: 20036.94; 10: 81750.72 | [8 empty] | М
|  | ЗТ |  |  | 4: чел.-ч; 5: 270; 6: 1.25; 7: 1377 | [9 empty] | ЗТ
|  | ЗТм |  |  | 4: чел.-ч; 5: 1.07; 6: 1.25; 7: 5.457 | [9 empty] | ЗТм
|  | Итого по расценке |  |  | 8: 22688.8; 10: 95275.21 | [10 empty] | Итого по расценке
|  | ФОТ |  |  | 10: 13314.52 | [9 empty] | ФОТ
| Приказ № 812/пр от 21.12.2020 Прил. п.15 | НР Отделочные работы |  |  | 4: %; 5: 100; 7: 100; 10: 13314.52 | [9 empty] | НР Отделочные работы
| Приказ № 774/пр от 11.12.2020 Прил. п.15 | СП Отделочные работы |  |  | 4: %; 5: 49; 7: 49; 10: 6524.11 | [9 empty] | СП Отделочные работы
|  | Всего по позиции |  |  | 10: 115113.84 | [11 empty] | Всего по позиции
4 | ФЕР15-01-080-02 | Устройство наружной теплоизоляции зданий с тонкой штукатуркой по утеплителю толщиной плит до: 100 мм |  |  | 4: 100 м2; 7: 9.869 | [6 empty] | Устройство наружной теплоизоляции зданий с тонкой штукатуркой по утеплителю толщиной плит до: 100 мм
|  | Объем=986,9 / 100 | [18 empty] | Объем=986,9 / 100
| Приказ от 04.08.2020 № 421/пр прил.10 табл.1 п.8.1 | Производство работ осуществляется в горной местности: на высоте свыше 1500 до 2500 м над уровнем моря ОЗП=1,25; ЭМ=1,25 к расх.; ЗПМ=1,25; ТЗ=1,25; ТЗМ=1,25 | [24 empty] | Производство работ осуществляется в горной местности: на высоте свыше 1500 до 2500 м над уровнем моря ОЗП=1,25; ЭМ=1,25 к расх.; ЗПМ=1,25; ТЗ=1,25; ТЗМ=1,25
| 1 | ОТ |  |  | 8: 3239.69; 9: 1.25; 10: 39965.63 | [8 empty] | ОТ
| 2 | ЭМ |  |  | 8: 3689.91; 9: 1.25; 10: 45519.65 | [8 empty] | ЭМ
| 3 | в т.ч. ОТм |  |  | 8: 370.23; 9: 1.25; 10: 4567.25 | [8 empty] | в т.ч. ОТм
| 4 | М |  |  | 8: 19265.92; 10: 190135.36 | [8 empty] | М
|  | ЗТ |  |  | 4: чел.-ч; 5: 361.17; 6: 1.25; 7: 4455.4834 | [9 empty] | ЗТ
|  | ЗТм |  |  | 4: чел.-ч; 5: 28.28; 6: 1.25; 7: 348.8691 | [9 empty] | ЗТм
|  | Итого по расценке |  |  | 8: 26195.52; 10: 275620.64 | [10 empty] | Итого по расценке
|  | ФОТ |  |  | 10: 44532.88 | [9 empty] | ФОТ
| Приказ № 812/пр от 21.12.2020 Прил. п.15 | НР Отделочные работы |  |  | 4: %; 5: 100; 7: 100; 10: 44532.88 | [9 empty] | НР Отделочные работы
| Приказ № 774/пр от 11.12.2020 Прил. п.15 | СП Отделочные работы |  |  | 4: %; 5: 49; 7: 49; 10: 21821.11 | [9 empty] | СП Отделочные работы
|  | Всего по позиции |  |  | 10: 341974.63 | [11 empty] | Всего по позиции
5 | ФССЦ-12.2.05.10-0012 | Плиты из минеральной ваты теплоизоляционные гидрофобизированные на основе базальтового волокна, для теплоизоляции штукатурных фасадов, толщина 40-200 мм |  |  | 4: м3; 7: 110.53; 8: 1292.46; 10: 142855.6 | [6 empty] | Плиты из минеральной ваты теплоизоляционные гидрофобизированные на основе базальтового волокна, для теплоизоляции штукатурных фасадов, толщина 40-200 мм
|  | (Материалы) | [23 empty] | (Материалы)
|  | Всего по позиции |  |  | 10: 142855.6 | [11 empty] | Всего по позиции
Декоративные пояса, пилястры, колонны, цоколь | [19 empty] | Высококачественная штукатурка фасадов терразитовым раствором: поверхности стен гладких (прим.Облицовка мозаичная фасадной штукатуркой Церезит СТ77 (аналог)- 2мм. Цвет GRANADA 3)
6 | ФЕР15-01-062-02 | Наружная облицовка поверхности стен в горизонтальном исполнении по металлическому каркасу (с его устройством): металлосайдингом без пароизоляционного слоя |  |  | 4: 100 м2; 7: 6.031 | [7 empty] | Объем=986,9 / 100
|  | Объем=603,1 / 100 | [24 empty] | Производство работ осуществляется в горной местности: на высоте свыше 1500 до 2500 м над уровнем моря ОЗП=1,25; ЭМ=1,25 к расх.; ЗПМ=1,25; ТЗ=1,25; ТЗМ=1,25
| Приказ от 04.08.2020 № 421/пр прил.10 табл.1 п.8.1 | Производство работ осуществляется в горной местности: на высоте свыше 1500 до 2500 м над уровнем моря ОЗП=1,25; ЭМ=1,25 к расх.; ЗПМ=1,25; ТЗ=1,25; ТЗМ=1,25 | [19 empty] | ОТ
| 1 | ОТ |  |  | 8: 974.82; 9: 1.25; 10: 7348.92 | [8 empty] | ЭМ
| 2 | ЭМ |  |  | 8: 55.47; 9: 1.25; 10: 418.17 | [8 empty] | в т.ч. ОТм
| 3 | в т.ч. ОТм |  |  | 8: 7.94; 9: 1.25; 10: 59.86 | [8 empty] | М
| 4 | М |  |  | 8: 10718.44; 10: 64642.91 | [9 empty] | ЗТ
|  | ЗТ |  |  | 4: чел.-ч; 5: 106.19; 6: 1.25; 7: 800.5399 | [9 empty] | ЗТм
|  | ЗТм |  |  | 4: чел.-ч; 5: 0.64; 6: 1.25; 7: 4.8248 | [10 empty] | Итого по расценке
|  | Итого по расценке |  |  | 8: 11748.73; 10: 72410 | [9 empty] | ФОТ
|  | ФОТ |  |  | 10: 7408.78 | [9 empty] | НР Отделочные работы
| Приказ № 812/пр от 21.12.2020 Прил. п.15 | НР Отделочные работы |  |  | 4: %; 5: 100; 7: 100; 10: 7408.78 | [9 empty] | СП Отделочные работы
| Приказ № 774/пр от 11.12.2020 Прил. п.15 | СП Отделочные работы |  |  | 4: %; 5: 49; 7: 49; 10: 3630.3 | [11 empty] | Всего по позиции
|  | Всего по позиции |  |  | 10: 83449.08 | [6 empty] | Высококачественная штукатурка фасадов терразитовым раствором: карнизов, тяг, наличников прямолинейных фасадов (прим. Облицовка мозаичная фасадной штукатуркой Церезит СТ77 (аналог)- 2мм. Цвет TIBET 2)
7 | ФССЦ-09.2.01.03-0003 | Панели декоративные алюминиевые с трехцветным анодированием |  |  | 4: м2; 7: 711.658; 8: 390.77; 10: 278094.6 | [7 empty] | Объем=126,1 / 100
|  | (Материалы) | [24 empty] | Производство работ осуществляется в горной местности: на высоте свыше 1500 до 2500 м над уровнем моря ОЗП=1,25; ЭМ=1,25 к расх.; ЗПМ=1,25; ТЗ=1,25; ТЗМ=1,25
|  | Всего по позиции |  |  | 10: 278094.6 | [8 empty] | ОТ
8 | ФЕР15-01-064-01 | Облицовка стен фасадов зданий искусственными фиброцементными (и хризотилцементными) плитами гладкими или с покрытием на металлическом каркасе |  |  | 4: 100 м2; 7: 4.09 | [8 empty] | ЭМ
|  | Объем=(266,4+142,6) / 100 | [19 empty] | в т.ч. ОТм
| Приказ от 04.08.2020 № 421/пр прил.10 табл.1 п.8.1 | Производство работ осуществляется в горной местности: на высоте свыше 1500 до 2500 м над уровнем моря ОЗП=1,25; ЭМ=1,25 к расх.; ЗПМ=1,25; ТЗ=1,25; ТЗМ=1,25 | [19 empty] | М
| 1 | ОТ |  |  | 8: 2597.4; 9: 1.25; 10: 13279.21 | [9 empty] | ЗТ
| 2 | ЭМ |  |  | 8: 54.46; 9: 1.25; 10: 278.43 | [9 empty] | ЗТм
| 3 | в т.ч. ОТм |  |  | 8: 13.29; 9: 1.25; 10: 67.95 | [10 empty] | Итого по расценке
| 4 | М |  |  | 8: 20036.94; 10: 81951.08 | [9 empty] | ФОТ
|  | ЗТ |  |  | 4: чел.-ч; 5: 270; 6: 1.25; 7: 1380.375 | [9 empty] | НР Отделочные работы
|  | ЗТм |  |  | 4: чел.-ч; 5: 1.07; 6: 1.25; 7: 5.4704 | [9 empty] | СП Отделочные работы
|  | Итого по расценке |  |  | 8: 22688.8; 10: 95508.72 | [11 empty] | Всего по позиции
|  | ФОТ |  |  | 10: 13347.16 | [5 empty] | Декоративные пояса, пилястры, колонны, цоколь
| Приказ № 812/пр от 21.12.2020 Прил. п.15 | НР Отделочные работы |  |  | 4: %; 5: 100; 7: 100; 10: 13347.16 | [6 empty] | Наружная облицовка поверхности стен в горизонтальном исполнении по металлическому каркасу (с его устройством): металлосайдингом без пароизоляционного слоя
| Приказ № 774/пр от 11.12.2020 Прил. п.15 | СП Отделочные работы |  |  | 4: %; 5: 49; 7: 49; 10: 6540.11 | [7 empty] | Объем=603,1 / 100
|  | Всего по позиции |  |  | 10: 115395.99 | [13 empty] | Производство работ осуществляется в горной местности: на высоте свыше 1500 до 2500 м над уровнем моря ОЗП=1,25; ЭМ=1,25 к расх.; ЗПМ=1,25; ТЗ=1,25; ТЗМ=1,25
Откосы наружные | [21 empty] | ОТ
9 | ФЕР15-01-070-01 | Облицовка: оконных проемов в наружных стенах откосной планкой из оцинкованной стали с полимерным покрытием с устройством водоотлива оконного из оцинкованной стали с полимерным покрытием |  |  | 4: м2; 7: 35.85 | [8 empty] | ЭМ
|  | Объем=239*0,15 | [19 empty] | в т.ч. ОТм
| Приказ от 04.08.2020 № 421/пр прил.10 табл.1 п.8.1 | Производство работ осуществляется в горной местности: на высоте свыше 1500 до 2500 м над уровнем моря ОЗП=1,25; ЭМ=1,25 к расх.; ЗПМ=1,25; ТЗ=1,25; ТЗМ=1,25 | [19 empty] | М
| 1 | ОТ |  |  | 8: 14.4; 9: 1.25; 10: 645.3 | [9 empty] | ЗТ
| 4 | М |  |  | 8: 128.45; 10: 4604.93 | [9 empty] | ЗТм
|  | ЗТ |  |  | 4: чел.-ч; 5: 1.55; 6: 1.25; 7: 69.4594 | [10 empty] | Итого по расценке
|  | Итого по расценке |  |  | 8: 142.85; 10: 5250.23 | [9 empty] | ФОТ
|  | ФОТ |  |  | 10: 645.3 | [9 empty] | НР Отделочные работы
| Приказ № 812/пр от 21.12.2020 Прил. п.15 | НР Отделочные работы |  |  | 4: %; 5: 100; 7: 100; 10: 645.3 | [9 empty] | СП Отделочные работы
| Приказ № 774/пр от 11.12.2020 Прил. п.15 | СП Отделочные работы |  |  | 4: %; 5: 49; 7: 49; 10: 316.2 | [11 empty] | Всего по позиции
|  | Всего по позиции |  |  | 10: 6211.73 | [6 empty] | Панели декоративные алюминиевые с трехцветным анодированием
Крыльца | [25 empty] | (Материалы)
10 | ФЕР15-01-045-01 | Облицовка ступеней керамогранитными плитками толщиной до 15 мм |  |  | 4: 100 м2; 7: 0.435 | [11 empty] | Всего по позиции
|  | Объем=(27,6+15,9) / 100 | [17 empty] | Облицовка стен фасадов зданий искусственными фиброцементными (и хризотилцементными) плитами гладкими или с покрытием на металлическом каркасе
| Приказ от 04.08.2020 № 421/пр прил.10 табл.1 п.8.1 | Производство работ осуществляется в горной местности: на высоте свыше 1500 до 2500 м над уровнем моря ОЗП=1,25; ЭМ=1,25 к расх.; ЗПМ=1,25; ТЗ=1,25; ТЗМ=1,25 | [18 empty] | Объем=(266,4+142,6) / 100
| 1 | ОТ |  |  | 8: 3471.6; 9: 1.25; 10: 1887.68 | [13 empty] | Производство работ осуществляется в горной местности: на высоте свыше 1500 до 2500 м над уровнем моря ОЗП=1,25; ЭМ=1,25 к расх.; ЗПМ=1,25; ТЗ=1,25; ТЗМ=1,25
| 2 | ЭМ |  |  | 8: 72.85; 9: 1.25; 10: 39.61 | [8 empty] | ОТ
| 3 | в т.ч. ОТм |  |  | 8: 24.86; 9: 1.25; 10: 13.52 | [8 empty] | ЭМ
| 4 | М |  |  | 8: 137.87; 10: 59.97 | [8 empty] | в т.ч. ОТм
|  | ЗТ |  |  | 4: чел.-ч; 5: 378.17; 6: 1.25; 7: 205.6299 | [8 empty] | М
|  | ЗТм |  |  | 4: чел.-ч; 5: 2.29; 6: 1.25; 7: 1.2452 | [9 empty] | ЗТ
|  | Итого по расценке |  |  | 8: 3682.32; 10: 1987.26 | [9 empty] | ЗТм
|  | ФОТ |  |  | 10: 1901.2 | [10 empty] | Итого по расценке
| Приказ № 812/пр от 21.12.2020 Прил. п.15 | НР Отделочные работы |  |  | 4: %; 5: 100; 7: 100; 10: 1901.2 | [9 empty] | ФОТ
| Приказ № 774/пр от 11.12.2020 Прил. п.15 | СП Отделочные работы |  |  | 4: %; 5: 49; 7: 49; 10: 931.59 | [9 empty] | НР Отделочные работы
|  | Всего по позиции |  |  | 10: 4820.05 | [9 empty] | СП Отделочные работы
11 | ФССЦ-06.2.05.05-1002 | Ступени керамогранитные с насечками, размер 300х600х10 мм |  |  | 4: м2; 7: 44.37; 8: 100.04; 10: 4438.77 | [11 empty] | Всего по позиции
|  | (Материалы) | [16 empty] | Откосы наружные
|  | Объем=43,5*1,02 | [17 empty] | Облицовка: оконных проемов в наружных стенах откосной планкой из оцинкованной стали с полимерным покрытием с устройством водоотлива оконного из оцинкованной стали с полимерным покрытием
|  | Всего по позиции |  |  | 10: 4438.77 | [13 empty] | Производство работ осуществляется в горной местности: на высоте свыше 1500 до 2500 м над уровнем моря ОЗП=1,25; ЭМ=1,25 к расх.; ЗПМ=1,25; ТЗ=1,25; ТЗМ=1,25
12 | ФССЦ-14.1.06.02-1002 | Клей плиточный |  |  | 4: кг; 7: 160.95; 8: 1.37; 10: 220.5 | [8 empty] | ОТ
|  | (Материалы) | [19 empty] | М
|  | Объем=43,5*3,7 | [20 empty] | ЗТ
|  | Всего по позиции |  |  | 10: 220.5 | [10 empty] | Итого по расценке
13 | ФЕР11-01-047-02 | Устройство покрытий из плит керамогранитных размером: 60х60 см (входные площадки) |  |  | 4: 100 м2; 7: 0.352 | [9 empty] | ФОТ
|  | Объем=35,2 / 100 | [20 empty] | НР Отделочные работы
| Приказ от 04.08.2020 № 421/пр прил.10 табл.1 п.8.1 | Производство работ осуществляется в горной местности: на высоте свыше 1500 до 2500 м над уровнем моря ОЗП=1,25; ЭМ=1,25 к расх.; ЗПМ=1,25; ТЗ=1,25; ТЗМ=1,25 | [20 empty] | СП Отделочные работы
| 1 | ОТ |  |  | 8: 2053.2; 9: 1.25; 10: 903.41 | [11 empty] | Всего по позиции
| 2 | ЭМ |  |  | 8: 24.42; 9: 1.25; 10: 10.74 | [5 empty] | Крыльца
| 3 | в т.ч. ОТм |  |  | 8: 17.53; 9: 1.25; 10: 7.71 | [6 empty] | Облицовка ступеней керамогранитными плитками толщиной до 15 мм
| 4 | М |  |  | 8: 59.69; 10: 21.01 | [7 empty] | Объем=(27,6+15,9) / 100
|  | ЗТ |  |  | 4: чел.-ч; 5: 234.92; 6: 1.25; 7: 103.3648 | [13 empty] | Производство работ осуществляется в горной местности: на высоте свыше 1500 до 2500 м над уровнем моря ОЗП=1,25; ЭМ=1,25 к расх.; ЗПМ=1,25; ТЗ=1,25; ТЗМ=1,25
|  | ЗТм |  |  | 4: чел.-ч; 5: 1.73; 6: 1.25; 7: 0.7612 | [8 empty] | ОТ
|  | Итого по расценке |  |  | 8: 2137.31; 10: 935.16 | [8 empty] | ЭМ
|  | ФОТ |  |  | 10: 911.12 | [8 empty] | в т.ч. ОТм
| Приказ № 812/пр от 21.12.2020 Прил. п.11 | НР Полы |  |  | 4: %; 5: 112; 7: 112; 10: 1020.45 | [8 empty] | М
| Приказ № 774/пр от 11.12.2020 Прил. п.11 | СП Полы |  |  | 4: %; 5: 65; 7: 65; 10: 592.23 | [9 empty] | ЗТ
|  | Всего по позиции |  |  | 10: 2547.84 | [9 empty] | ЗТм
14 | ФССЦ-06.2.05.03-1004 | Плитка керамогранитная, размер 600х600х10 мм |  |  | 4: м2; 7: 35.904; 8: 85; 10: 3051.84 | [10 empty] | Итого по расценке
|  | (Материалы) | [20 empty] | ФОТ
|  | Объем=35,2*1,02 | [20 empty] | НР Отделочные работы
|  | Всего по позиции |  |  | 10: 3051.84 | [9 empty] | СП Отделочные работы
15 | ФССЦ-14.1.06.02-1002 | Клей плиточный |  |  | 4: кг; 7: 154.88; 8: 1.37; 10: 212.19 | [11 empty] | Всего по позиции
|  | (Материалы) | [17 empty] | Ступени керамогранитные с насечками, размер 300х600х10 мм
|  | Объем=35,2*4,4 | [23 empty] | (Материалы)
|  | Всего по позиции |  |  | 10: 212.19 | [7 empty] | Объем=43,5*1,02
16 | ФССЦ-14.4.01.02-0012 | Грунтовка укрепляющая, глубокого проникновения, быстросохнущая, паропроницаемая (Расход 100 г/м2) |  |  | 4: кг; 7: 3.52; 8: 13.08; 10: 46.04 | [11 empty] | Всего по позиции
|  | (Материалы) | [17 empty] | Клей плиточный
|  | Объем=35,2*0,1 | [23 empty] | (Материалы)
|  | Всего по позиции |  |  | 10: 46.04 | [7 empty] | Объем=43,5*3,7
Грязезащитные решетки | [24 empty] | Всего по позиции
17 | ФЕР08-02-007-03 | Установка металлических решеток приямков |  |  | 4: т; 7: 0.5055 | [6 empty] | Устройство покрытий из плит керамогранитных размером: 60х60 см (входные площадки)
|  | Объем=15*33,7/1000 | [18 empty] | Объем=35,2 / 100
| Приказ от 04.08.2020 № 421/пр прил.10 табл.1 п.8.1 | Производство работ осуществляется в горной местности: на высоте свыше 1500 до 2500 м над уровнем моря ОЗП=1,25; ЭМ=1,25 к расх.; ЗПМ=1,25; ТЗ=1,25; ТЗМ=1,25 | [24 empty] | Производство работ осуществляется в горной местности: на высоте свыше 1500 до 2500 м над уровнем моря ОЗП=1,25; ЭМ=1,25 к расх.; ЗПМ=1,25; ТЗ=1,25; ТЗМ=1,25
| 1 | ОТ |  |  | 8: 374.78; 9: 1.25; 10: 236.81 | [8 empty] | ОТ
| 2 | ЭМ |  |  | 8: 168.04; 9: 1.25; 10: 106.18 | [8 empty] | ЭМ
| 3 | в т.ч. ОТм |  |  | 8: 28.46; 9: 1.25; 10: 17.98 | [8 empty] | в т.ч. ОТм
| 4 | М |  |  | 8: 771.22; 10: 389.85 | [8 empty] | М
|  | ЗТ |  |  | 4: чел.-ч; 5: 42.3; 6: 1.25; 7: 26.7283 | [9 empty] | ЗТ
|  | ЗТм |  |  | 4: чел.-ч; 5: 2.34; 6: 1.25; 7: 1.4786 | [9 empty] | ЗТм
|  | Итого по расценке |  |  | 8: 1314.04; 10: 732.84 | [10 empty] | Итого по расценке
|  | ФОТ |  |  | 10: 254.79 | [9 empty] | ФОТ
| Приказ № 812/пр от 21.12.2020 Прил. п.8 | НР Конструкции из кирпича и блоков |  |  | 4: %; 5: 110; 7: 110; 10: 280.27 | [9 empty] | НР Полы
| Приказ № 774/пр от 11.12.2020 Прил. п.8 | СП Конструкции из кирпича и блоков |  |  | 4: %; 5: 69; 7: 69; 10: 175.81 | [9 empty] | СП Полы
|  | Всего по позиции |  |  | 10: 1188.92 | [11 empty] | Всего по позиции
18 | ФССЦ-19.2.03.09-0011 | Решетки для приямков стальные |  |  | 4: т; 7: 0.5055; 8: 7932.6; 10: 4009.93 | [6 empty] | Ступени керамогранитные с насечками, размер 300х600х10 мм
|  | (Материалы) | [23 empty] | (Материалы)
|  | Объем=15*33,7/1000 | [18 empty] | Объем=35,2*1,02
|  | Всего по позиции |  |  | 10: 4009.93 | [11 empty] | Всего по позиции
Клей плиточный
|  | Итоги по разделу 1 Фасад : | [23 empty] | (Материалы)
|  | Итого прямые затраты (справочно) |  |  | 10: 1055369.06 | [7 empty] | Объем=35,2*4,4
|  | в том числе: | [22 empty] | Всего по позиции
|  | Оплата труда рабочих |  |  | 10: 78053.61 | [6 empty] | Грунтовка укрепляющая, глубокого проникновения, быстросохнущая, паропроницаемая (Расход 100 г/м2)
|  | Эксплуатация машин |  |  | 10: 46674.15 | [12 empty] | (Материалы)
|  | в том числе оплата труда машинистов (Отм) |  |  | 10: 4806.09 | [7 empty] | Объем=35,2*0,1
|  | Материалы |  |  | 10: 930641.3 | [11 empty] | Всего по позиции
|  | Строительные работы |  |  | 10: 1179177.88 | [5 empty] | Грязезащитные решетки
|  | в том числе: | [17 empty] | Установка металлических решеток приямков
|  | оплата труда |  |  | 10: 78053.61 | [7 empty] | Объем=15*33,7/1000
|  | эксплуатация машин и механизмов |  |  | 10: 46674.15 | [13 empty] | Производство работ осуществляется в горной местности: на высоте свыше 1500 до 2500 м над уровнем моря ОЗП=1,25; ЭМ=1,25 к расх.; ЗПМ=1,25; ТЗ=1,25; ТЗМ=1,25
|  | в том числе оплата труда машинистов (ОТм) |  |  | 10: 4806.09 | [8 empty] | ОТ
|  | материалы |  |  | 10: 930641.3 | [8 empty] | ЭМ
|  | накладные расходы |  |  | 10: 82978.19 | [8 empty] | в т.ч. ОТм
|  | сметная прибыль |  |  | 10: 40830.63 | [8 empty] | М
|  | Итого ФОТ (справочно) |  |  | 10: 82859.7 | [9 empty] | ЗТ
|  | Итого накладные расходы (справочно) |  |  | 10: 82978.19 | [9 empty] | ЗТм
|  | Итого сметная прибыль (справочно) |  |  | 10: 40830.63 | [10 empty] | Итого по расценке
|  | Итого по разделу 1 Фасад |  |  | 10: 1179177.88 | [9 empty] | ФОТ
Раздел 2. Полы | [22 empty] | НР Конструкции из кирпича и блоков
Тип 0.1 (подвал) | [22 empty] | СП Конструкции из кирпича и блоков
19 | ФЕР11-01-001-01 | Уплотнение грунта: гравием |  |  | 4: 100 м2; 7: 22.203 | [11 empty] | Всего по позиции
|  | Объем=2220,3 / 100 | [17 empty] | Решетки для приямков стальные
| Приказ от 04.08.2020 № 421/пр прил.10 табл.1 п.8.1 | Производство работ осуществляется в горной местности: на высоте свыше 1500 до 2500 м над уровнем моря ОЗП=1,25; ЭМ=1,25 к расх.; ЗПМ=1,25; ТЗ=1,25; ТЗМ=1,25 | [23 empty] | (Материалы)
| 1 | ОТ |  |  | 8: 57.07; 9: 1.25; 10: 1583.91 | [7 empty] | Объем=15*33,7/1000
| 2 | ЭМ |  |  | 8: 87.45; 9: 1.25; 10: 2427.07 | [11 empty] | Всего по позиции
| 3 | в т.ч. ОТм |  |  | 8: 8.86; 9: 1.25; 10: 245.9
| 4 | М |  |  | 8: 0.54; 10: 11.99 | [14 empty] | Итоги по разделу 1 Фасад :
|  | ЗТ |  |  | 4: чел.-ч; 5: 6.81; 6: 1.25; 7: 189.003 | [15 empty] | Итого прямые затраты (справочно)
|  | ЗТм |  |  | 4: чел.-ч; 5: 0.88; 6: 1.25; 7: 24.4233 | [15 empty] | в том числе:
|  | Итого по расценке |  |  | 8: 145.06; 10: 4022.97 | [15 empty] | Оплата труда рабочих
|  | ФОТ |  |  | 10: 1829.81 | [15 empty] | Эксплуатация машин
| Приказ № 812/пр от 21.12.2020 Прил. п.11 | НР Полы |  |  | 4: %; 5: 112; 7: 112; 10: 2049.39 | [15 empty] | в том числе оплата труда машинистов (Отм)
| Приказ № 774/пр от 11.12.2020 Прил. п.11 | СП Полы |  |  | 4: %; 5: 65; 7: 65; 10: 1189.38 | [15 empty] | Материалы
|  | Всего по позиции |  |  | 10: 7261.74 | [15 empty] | Строительные работы
20 | ФССЦ-02.2.01.02-1098 | Гравий М 400, фракция 20-40 мм |  |  | 4: м3; 7: 113.24; 8: 110.77; 10: 12543.59 | [15 empty] | в том числе:
|  | (Материалы) | [26 empty] | оплата труда
|  | Объем=2220,3*0,051 | [26 empty] | эксплуатация машин и механизмов
|  | Всего по позиции |  |  | 10: 12543.59 | [15 empty] | в том числе оплата труда машинистов (ОТм)
21 | ФЕР06-03-004-12 | Армирование подстилающих слоев и набетонок |  |  | 4: т; 7: 6.8385 | [15 empty] | материалы
|  | Объем=2220,3*3,08/1000 | [26 empty] | накладные расходы
| Приказ от 04.08.2020 № 421/пр прил.10 табл.1 п.8.1 | Производство работ осуществляется в горной местности: на высоте свыше 1500 до 2500 м над уровнем моря ОЗП=1,25; ЭМ=1,25 к расх.; ЗПМ=1,25; ТЗ=1,25; ТЗМ=1,25 | [26 empty] | сметная прибыль
| 1 | ОТ |  |  | 8: 102.78; 9: 1.25; 10: 878.58 | [15 empty] | Итого ФОТ (справочно)
| 2 | ЭМ |  |  | 8: 30.45; 9: 1.25; 10: 260.29 | [15 empty] | Итого накладные расходы (справочно)
| 3 | в т.ч. ОТм |  |  | 8: 4.35; 9: 1.25; 10: 37.18 | [15 empty] | Итого сметная прибыль (справочно)
| 4 | М |  |  | 8: 285.6; 10: 1953.08 | [16 empty] | Итого по разделу 1 Фасад
|  | ЗТ |  |  | 4: чел.-ч; 5: 11.6; 6: 1.25; 7: 99.1582 |  |  |  |  | Раздел 2. Полы
|  | ЗТм |  |  | 4: чел.-ч; 5: 0.35; 6: 1.25; 7: 2.9918 | [5 empty] | Тип 0.1 (подвал)
|  | Итого по расценке |  |  | 8: 418.83; 10: 3091.95 | [6 empty] | Уплотнение грунта: гравием
|  | ФОТ |  |  | 10: 915.76 | [7 empty] | Объем=2220,3 / 100
| Приказ № 812/пр от 21.12.2020 Прил. п.6 | НР Бетонные и железобетонные монолитные конструкции и работы в строительстве |  |  | 4: %; 5: 102; 7: 102; 10: 934.08 | [13 empty] | Производство работ осуществляется в горной местности: на высоте свыше 1500 до 2500 м над уровнем моря ОЗП=1,25; ЭМ=1,25 к расх.; ЗПМ=1,25; ТЗ=1,25; ТЗМ=1,25
| Приказ № 774/пр от 11.12.2020 Прил. п.6 | СП Бетонные и железобетонные монолитные конструкции и работы в строительстве |  |  | 4: %; 5: 58; 7: 58; 10: 531.14 | [8 empty] | ОТ
|  | Всего по позиции |  |  | 10: 4557.17 | [8 empty] | ЭМ
22 | ФССЦ-08.1.02.17-0097 | Сетка сварная из арматурной проволоки без покрытия, диаметр проволоки 5,0 мм, размер ячейки 100х100 мм |  |  | 4: м2; 7: 2220.3; 8: 23.76; 10: 52754.33 | [8 empty] | в т.ч. ОТм
|  | (Бетонные и железобетонные монолитные конструкции и работы в строительстве) | [19 empty] | М
|  | Всего по позиции |  |  | 10: 52754.33 | [9 empty] | ЗТ
23 | ФЕР11-01-002-09 | Устройство подстилающих слоев: бетонных |  |  | 4: м3; 7: 222.03 | [9 empty] | ЗТм
|  | Объем=2220,3*0,1 | [21 empty] | Итого по расценке
| Приказ от 04.08.2020 № 421/пр прил.10 табл.1 п.8.1 | Производство работ осуществляется в горной местности: на высоте свыше 1500 до 2500 м над уровнем моря ОЗП=1,25; ЭМ=1,25 к расх.; ЗПМ=1,25; ТЗ=1,25; ТЗМ=1,25 | [20 empty] | ФОТ
| 1 | ОТ |  |  | 8: 30.67; 9: 1.25; 10: 8512.08 | [9 empty] | НР Полы
| 2 | ЭМ |  |  | 8: 0.24; 9: 1.25; 10: 66.61 | [9 empty] | СП Полы
| 4 | М |  |  | 8: 7.53; 10: 1671.89 | [11 empty] | Всего по позиции
|  | ЗТ |  |  | 4: чел.-ч; 5: 3.66; 6: 1.25; 7: 1015.7872 | [6 empty] | Гравий М 400, фракция 20-40 мм
|  | Итого по расценке |  |  | 8: 38.44; 10: 10250.58 | [12 empty] | (Материалы)
|  | ФОТ |  |  | 10: 8512.08 | [7 empty] | Объем=2220,3*0,051
| Приказ № 812/пр от 21.12.2020 Прил. п.11 | НР Полы |  |  | 4: %; 5: 112; 7: 112; 10: 9533.53 | [11 empty] | Всего по позиции
| Приказ № 774/пр от 11.12.2020 Прил. п.11 | СП Полы |  |  | 4: %; 5: 65; 7: 65; 10: 5532.85 | [6 empty] | Армирование подстилающих слоев и набетонок
|  | Всего по позиции |  |  | 10: 25316.96 | [7 empty] | Объем=2220,3*3,08/1000
24 | ФССЦ-04.1.02.05-0026 | Смеси бетонные тяжелого бетона (БСТ), крупность заполнителя 10 мм, класс В15 (М200) |  |  | 4: м3; 7: 226.47; 8: 665; 10: 150602.55 | [13 empty] | Производство работ осуществляется в горной местности: на высоте свыше 1500 до 2500 м над уровнем моря ОЗП=1,25; ЭМ=1,25 к расх.; ЗПМ=1,25; ТЗ=1,25; ТЗМ=1,25
|  | (Материалы) | [19 empty] | ОТ
|  | Объем=222,03*1,02 | [19 empty] | ЭМ
|  | Всего по позиции |  |  | 10: 150602.55 | [8 empty] | в т.ч. ОТм
25 | Т.ч раздел IV п.4 тб 2 | Надбавка к стоимости бетона на W4 |  |  | 4: м3; 7: 2220.3; 8: 5.86; 10: 13010.96 | [8 empty] | М
|  | (Материалы для строительных работ) | [20 empty] | ЗТ
|  | Цена=586,25*0,01 | [20 empty] | ЗТм
|  | Всего по позиции |  |  | 10: 13010.96 | [10 empty] | Итого по расценке
26 | ФЕР11-01-037-08 | Устройство подложки под ковровые покрытия насухо- устройство гидроизоляции самоклеящимися материалами-первый слой |  |  | 4: 100 м2; 7: 22.203 | [9 empty] | ФОТ
|  | Объем=2220,3 / 100 | [20 empty] | НР Бетонные и железобетонные монолитные конструкции и работы в строительстве
| Приказ от 04.08.2020 № 421/пр прил.10 табл.1 п.8.1 | Производство работ осуществляется в горной местности: на высоте свыше 1500 до 2500 м над уровнем моря ОЗП=1,25; ЭМ=1,25 к расх.; ЗПМ=1,25; ТЗ=1,25; ТЗМ=1,25 | [20 empty] | СП Бетонные и железобетонные монолитные конструкции и работы в строительстве
| 1 | ОТ |  |  | 8: 138.86; 9: 1.25; 10: 3853.89 | [11 empty] | Всего по позиции
| 2 | ЭМ |  |  | 8: 0.97; 9: 1.25; 10: 26.92 | [6 empty] | Сетка сварная из холоднотянутой проволоки 4-5 мм
| 3 | в т.ч. ОТм |  |  | 8: 0.26; 9: 1.25; 10: 7.22 | [12 empty] | (Бетонные и железобетонные монолитные конструкции и работы в строительстве)
| 4 | М |  |  | 8: 0.91; 10: 20.2 | [11 empty] | Всего по позиции
|  | ЗТ |  |  | 4: чел.-ч; 5: 16.57; 6: 1.25; 7: 459.8796 | [6 empty] | Устройство подстилающих слоев: бетонных
|  | ЗТм |  |  | 4: чел.-ч; 5: 0.02; 6: 1.25; 7: 0.55507 | [7 empty] | Объем=2220,3*0,1
|  | Итого по расценке |  |  | 8: 140.74; 10: 3901.01 | [13 empty] | Производство работ осуществляется в горной местности: на высоте свыше 1500 до 2500 м над уровнем моря ОЗП=1,25; ЭМ=1,25 к расх.; ЗПМ=1,25; ТЗ=1,25; ТЗМ=1,25
|  | ФОТ |  |  | 10: 3861.11 | [8 empty] | ОТ
| Приказ № 812/пр от 21.12.2020 Прил. п.11 | НР Полы |  |  | 4: %; 5: 112; 7: 112; 10: 4324.44 | [8 empty] | ЭМ
| Приказ № 774/пр от 11.12.2020 Прил. п.11 | СП Полы |  |  | 4: %; 5: 65; 7: 65; 10: 2509.72 | [8 empty] | М
|  | Всего по позиции |  |  | 10: 10735.17 | [9 empty] | ЗТ
27 | ФССЦ-12.1.02.03-0162 | Техноэласт: Барьер ЭПС |  |  | 4: м2; 7: 2486.74; 8: 28.51; 10: 70896.96 | [10 empty] | Итого по расценке
|  | (Материалы) | [20 empty] | ФОТ
|  | Объем=2220,3*1,12 | [20 empty] | НР Полы
|  | Всего по позиции |  |  | 10: 70896.96 | [9 empty] | СП Полы
28 | ФЕР06-03-004-12 | Армирование подстилающих слоев и набетонок |  |  | 4: т; 7: 1.1545 | [11 empty] | Всего по позиции
|  | Объем=1154,5/1000 | [17 empty] | Смеси бетонные тяжелого бетона (БСТ), крупность заполнителя 10 мм, класс В15 (М200)
| Приказ от 04.08.2020 № 421/пр прил.10 табл.1 п.8.1 | Производство работ осуществляется в горной местности: на высоте свыше 1500 до 2500 м над уровнем моря ОЗП=1,25; ЭМ=1,25 к расх.; ЗПМ=1,25; ТЗ=1,25; ТЗМ=1,25 | [23 empty] | (Материалы)
| 1 | ОТ |  |  | 8: 102.78; 9: 1.25; 10: 148.32 | [7 empty] | Объем=222,03*1,02
| 2 | ЭМ |  |  | 8: 30.45; 9: 1.25; 10: 43.94 | [11 empty] | Всего по позиции
| 3 | в т.ч. ОТм |  |  | 8: 4.35; 9: 1.25; 10: 6.28 | [6 empty] | Надбавка к стоимости бетона на W4
| 4 | М |  |  | 8: 285.6; 10: 329.73 | [12 empty] | (Материалы для строительных работ)
|  | ЗТ |  |  | 4: чел.-ч; 5: 11.6; 6: 1.25; 7: 16.7402 | [17 empty] | Цена=586,25*0,01
|  | ЗТм |  |  | 4: чел.-ч; 5: 0.35; 6: 1.25; 7: 0.50509 | [11 empty] | Всего по позиции
|  | Итого по расценке |  |  | 8: 418.83; 10: 521.99 | [6 empty] | Устройство подложки под ковровые покрытия насухо- устройство гидроизоляции самоклеящимися материалами-первый слой
|  | ФОТ |  |  | 10: 154.6 | [7 empty] | Объем=2220,3 / 100
| Приказ № 812/пр от 21.12.2020 Прил. п.6 | НР Бетонные и железобетонные монолитные конструкции и работы в строительстве |  |  | 4: %; 5: 102; 7: 102; 10: 157.69 | [13 empty] | Производство работ осуществляется в горной местности: на высоте свыше 1500 до 2500 м над уровнем моря ОЗП=1,25; ЭМ=1,25 к расх.; ЗПМ=1,25; ТЗ=1,25; ТЗМ=1,25
| Приказ № 774/пр от 11.12.2020 Прил. п.6 | СП Бетонные и железобетонные монолитные конструкции и работы в строительстве |  |  | 4: %; 5: 58; 7: 58; 10: 89.67 | [8 empty] | ОТ
|  | Всего по позиции |  |  | 10: 769.35 | [8 empty] | ЭМ
29 | ФССЦ-08.1.02.17-0088 | Сетка сварная из арматурной проволоки без покрытия, диаметр проволоки 3,0 мм, размер ячейки 200х200 мм |  |  | 4: м2; 7: 2220.3; 8: 8.1; 10: 17984.43 | [8 empty] | в т.ч. ОТм
|  | (Бетонные и железобетонные монолитные конструкции и работы в строительстве) | [19 empty] | М
|  | Всего по позиции |  |  | 10: 17984.43 | [9 empty] | ЗТ
30 | ФЕР11-01-011-01 | Устройство стяжек: цементных толщиной 20 мм |  |  | 4: 100 м2; 7: 22.203 | [9 empty] | ЗТм
|  | Объем=2220,3 / 100 | [21 empty] | Итого по расценке
| Приказ от 04.08.2020 № 421/пр прил.10 табл.1 п.8.1 | Производство работ осуществляется в горной местности: на высоте свыше 1500 до 2500 м над уровнем моря ОЗП=1,25; ЭМ=1,25 к расх.; ЗПМ=1,25; ТЗ=1,25; ТЗМ=1,25 | [20 empty] | ФОТ
| 1 | ОТ |  |  | 8: 282.66; 9: 1.25; 10: 7844.87 | [9 empty] | НР Полы
| 2 | ЭМ |  |  | 8: 43.61; 9: 1.25; 10: 1210.34 | [9 empty] | СП Полы
| 3 | в т.ч. ОТм |  |  | 8: 17.15; 9: 1.25; 10: 475.98 | [11 empty] | Всего по позиции
| 4 | М |  |  | 8: 8.54; 10: 189.61 | [6 empty] | Техноэласт: Барьер ЭПС
|  | ЗТ |  |  | 4: чел.-ч; 5: 35.6; 6: 1.25; 7: 988.0335 | [12 empty] | (Материалы)
|  | ЗТм |  |  | 4: чел.-ч; 5: 1.27; 6: 1.25; 7: 35.2473 | [7 empty] | Объем=2220,3*1,12
|  | Итого по расценке |  |  | 8: 334.81; 10: 9244.82 | [11 empty] | Всего по позиции
|  | ФОТ |  |  | 10: 8320.85 | [6 empty] | Армирование подстилающих слоев и набетонок
| Приказ № 812/пр от 21.12.2020 Прил. п.11 | НР Полы |  |  | 4: %; 5: 112; 7: 112; 10: 9319.35 | [7 empty] | Объем=1154,5/1000
| Приказ № 774/пр от 11.12.2020 Прил. п.11 | СП Полы |  |  | 4: %; 5: 65; 7: 65; 10: 5408.55 | [13 empty] | Производство работ осуществляется в горной местности: на высоте свыше 1500 до 2500 м над уровнем моря ОЗП=1,25; ЭМ=1,25 к расх.; ЗПМ=1,25; ТЗ=1,25; ТЗМ=1,25
|  | Всего по позиции |  |  | 10: 23972.72 | [8 empty] | ОТ
31 | ФССЦ-04.3.01.09-0015 | Раствор готовый кладочный, цементный, М150 |  |  | 4: м3; 7: 45.2941; 8: 548.3; 10: 24834.77 | [8 empty] | ЭМ
|  | (Материалы) | [19 empty] | в т.ч. ОТм
|  | Объем=2,04*22,203 | [19 empty] | М
|  | Всего по позиции |  |  | 10: 24834.77 | [9 empty] | ЗТ
32 | ФЕР11-01-011-02 | Устройство стяжек: на каждые 5 мм изменения толщины стяжки добавлять или исключать к расценке 11-01-011-01 (до толщины 40 мм) |  |  | 4: 100 м2; 7: 22.203 | [9 empty] | ЗТм
|  | Объем=2220,3 / 100 | [21 empty] | Итого по расценке
| количество слоев | До толщины 40 мм ПЗ=4 (ОЗП=4; ЭМ=4 к расх.; ЗПМ=4; МАТ=4 к расх.; ТЗ=4; ТЗМ=4) | [20 empty] | ФОТ
| Приказ от 04.08.2020 № 421/пр прил.10 табл.1 п.8.1 | Производство работ осуществляется в горной местности: на высоте свыше 1500 до 2500 м над уровнем моря ОЗП=1,25; ЭМ=1,25 к расх.; ЗПМ=1,25; ТЗ=1,25; ТЗМ=1,25 | [20 empty] | НР Бетонные и железобетонные монолитные конструкции и работы в строительстве
| 1 | ОТ |  |  | 8: 3.49; 9: 5; 10: 387.44 | [9 empty] | СП Бетонные и железобетонные монолитные конструкции и работы в строительстве
| 2 | ЭМ |  |  | 8: 7.56; 9: 5; 10: 839.27 | [11 empty] | Всего по позиции
| 3 | в т.ч. ОТм |  |  | 8: 2.84; 9: 5; 10: 315.28 | [6 empty] | Сетка сварная из холоднотянутой проволоки 3 мм
|  | ЗТ |  |  | 4: чел.-ч; 5: 0.44; 6: 5; 7: 48.8466 | [12 empty] | (Бетонные и железобетонные монолитные конструкции и работы в строительстве)
|  | ЗТм |  |  | 4: чел.-ч; 5: 0.21; 6: 5; 7: 23.3132 | [11 empty] | Всего по позиции
|  | Итого по расценке |  |  | 8: 11.05; 10: 1226.71 | [6 empty] | Устройство стяжек: цементных толщиной 20 мм
|  | ФОТ |  |  | 10: 702.72 | [7 empty] | Объем=2220,3 / 100
| Приказ № 812/пр от 21.12.2020 Прил. п.11 | НР Полы |  |  | 4: %; 5: 112; 7: 112; 10: 787.05 | [13 empty] | Производство работ осуществляется в горной местности: на высоте свыше 1500 до 2500 м над уровнем моря ОЗП=1,25; ЭМ=1,25 к расх.; ЗПМ=1,25; ТЗ=1,25; ТЗМ=1,25
| Приказ № 774/пр от 11.12.2020 Прил. п.11 | СП Полы |  |  | 4: %; 5: 65; 7: 65; 10: 456.77 | [8 empty] | ОТ
|  | Всего по позиции |  |  | 10: 2470.53 | [8 empty] | ЭМ
33 | ФССЦ-04.3.01.09-0015 | Раствор готовый кладочный, цементный, М150 |  |  | 4: м3; 7: 45.2941; 8: 548.3; 10: 24834.77 | [8 empty] | в т.ч. ОТм
|  | (Материалы) | [19 empty] | М
|  | Объем=2,04*22,203 | [20 empty] | ЗТ
|  | Всего по позиции |  |  | 10: 24834.77 | [9 empty] | ЗТм
34 | ФЕР11-01-052-01 | Устройство полимерных наливных полов из полиуретана: с толщиной покрытия 2 мм |  |  | 4: 100 м2; 7: 22.203 | [10 empty] | Итого по расценке
|  | Объем=2220,3 / 100 | [20 empty] | ФОТ
| Приказ от 04.08.2020 № 421/пр прил.10 табл.1 п.8.1 | Производство работ осуществляется в горной местности: на высоте свыше 1500 до 2500 м над уровнем моря ОЗП=1,25; ЭМ=1,25 к расх.; ЗПМ=1,25; ТЗ=1,25; ТЗМ=1,25 | [20 empty] | НР Полы
| 1 | ОТ |  |  | 8: 465.22; 9: 1.25; 10: 12911.6 | [9 empty] | СП Полы
| 2 | ЭМ |  |  | 8: 22.11; 9: 1.25; 10: 613.64 | [11 empty] | Всего по позиции
| 3 | в т.ч. ОТм |  |  | 8: 2.52; 9: 1.25; 10: 69.94 | [6 empty] | Раствор готовый кладочный, цементный, М150
| 4 | М |  |  | 8: 15358.14; 10: 340996.78 | [12 empty] | (Материалы)
|  | ЗТ |  |  | 4: чел.-ч; 5: 54.99; 6: 1.25; 7: 1526.1787 | [7 empty] | Объем=2,04*22,203
|  | ЗТм |  |  | 4: чел.-ч; 5: 0.21; 6: 1.25; 7: 5.8283 | [11 empty] | Всего по позиции
|  | Итого по расценке |  |  | 8: 15845.47; 10: 354522.02 | [6 empty] | Устройство стяжек: на каждые 5 мм изменения толщины стяжки добавлять или исключать к расценке 11-01-011-01 (до толщины 40 мм)
|  | ФОТ |  |  | 10: 12981.54 | [7 empty] | Объем=2220,3 / 100
| Приказ № 812/пр от 21.12.2020 Прил. п.11 | НР Полы |  |  | 4: %; 5: 112; 7: 112; 10: 14539.32 | [13 empty] | До толщины 40 мм ПЗ=4 (ОЗП=4; ЭМ=4 к расх.; ЗПМ=4; МАТ=4 к расх.; ТЗ=4; ТЗМ=4)
| Приказ № 774/пр от 11.12.2020 Прил. п.11 | СП Полы |  |  | 4: %; 5: 65; 7: 65; 10: 8438 | [13 empty] | Производство работ осуществляется в горной местности: на высоте свыше 1500 до 2500 м над уровнем моря ОЗП=1,25; ЭМ=1,25 к расх.; ЗПМ=1,25; ТЗ=1,25; ТЗМ=1,25
|  | Всего по позиции |  |  | 10: 377499.34 | [8 empty] | ОТ
35 | ФССЦ-14.3.01.01-1002 | Грунтовка глубокопроникающая для внутренних и наружных работ на основе водной дисперсии высококачественных латексов с добавлением пигментов и специальных добавок |  |  | 4: т; 7: 0.88812; 8: 11820.72; 10: 10498.22 | [8 empty] | ЭМ
|  | (Материалы для строительных работ) | [19 empty] | в т.ч. ОТм
|  | Всего по позиции |  |  | 10: 10498.22 | [9 empty] | ЗТ
36 | ФССЦ-14.4.03.15-0101 | Покрытие полиуретановое КТ пол ЛАК 106 |  |  | 4: кг; 7: 444.06; 8: 71.2; 10: 31617.07 | [9 empty] | ЗТм
|  | (Материалы) | [21 empty] | Итого по расценке
|  | Всего по позиции |  |  | 10: 31617.07 | [9 empty] | ФОТ
37 | ФЕР11-01-052-04 | Устройство полимерных наливных полов из полиуретана: на каждые 0,5 мм изменения толщины покрытия добавлять или исключать к расценке 11-01-052-03. До толщины 3 мм |  |  | 4: 100 м2; 7: 22.203 | [9 empty] | НР Полы
|  | Объем=2220,3 / 100 | [20 empty] | СП Полы
| количество слоев | Количество слоев: 2 ПЗ=2 (ОЗП=2; ЭМ=2 к расх.; ЗПМ=2; МАТ=2 к расх.; ТЗ=2; ТЗМ=2) | [22 empty] | Всего по позиции
| Приказ от 04.08.2020 № 421/пр прил.10 табл.1 п.8.1 | Производство работ осуществляется в горной местности: на высоте свыше 1500 до 2500 м над уровнем моря ОЗП=1,25; ЭМ=1,25 к расх.; ЗПМ=1,25; ТЗ=1,25; ТЗМ=1,25 | [17 empty] | Раствор готовый кладочный, цементный, М150
| 1 | ОТ |  |  | 8: 35.25; 9: 2.5; 10: 1956.64 | [12 empty] | (Материалы)
| 2 | ЭМ |  |  | 8: 4.91; 9: 2.5; 10: 272.54 | [7 empty] | Объем=2,04*22,203
| 3 | в т.ч. ОТм |  |  | 8: 0.95; 9: 2.5; 10: 52.73 | [11 empty] | Всего по позиции
| 4 | М |  |  | 8: 3588.59; 9: 2; 10: 159354.93 | [6 empty] | Устройство полимерных наливных полов из полиуретана: с толщиной покрытия 2 мм
|  | ЗТ |  |  | 4: чел.-ч; 5: 3.84; 6: 2.5; 7: 213.1488 | [7 empty] | Объем=2220,3 / 100
|  | ЗТм |  |  | 4: чел.-ч; 5: 0.08; 6: 2.5; 7: 4.4406 | [13 empty] | Производство работ осуществляется в горной местности: на высоте свыше 1500 до 2500 м над уровнем моря ОЗП=1,25; ЭМ=1,25 к расх.; ЗПМ=1,25; ТЗ=1,25; ТЗМ=1,25
|  | Итого по расценке |  |  | 8: 3628.75; 10: 161584.11 | [8 empty] | ОТ
|  | ФОТ |  |  | 10: 2009.37 | [8 empty] | ЭМ
| Приказ № 812/пр от 21.12.2020 Прил. п.11 | НР Полы |  |  | 4: %; 5: 112; 7: 112; 10: 2250.49 | [8 empty] | в т.ч. ОТм
| Приказ № 774/пр от 11.12.2020 Прил. п.11 | СП Полы |  |  | 4: %; 5: 65; 7: 65; 10: 1306.09 | [8 empty] | М
|  | Всего по позиции |  |  | 10: 165140.69 | [9 empty] | ЗТ
1 этаж | [22 empty] | ЗТм
Тип 1.1 | [23 empty] | Итого по расценке
38 | ФЕР11-01-009-01 | Устройство тепло- и звукоизоляции сплошной из плит: или матов минераловатных или стекловолокнистых |  |  | 4: 100 м2; 7: 14.243 | [9 empty] | ФОТ
|  | Объем=1424,3 / 100 | [20 empty] | НР Полы
| Прил.26.2 | При выполнении работ по изоляции поверхностей только сверху ОЗП=0,75; ТЗ=0,75 | [20 empty] | СП Полы
| Приказ от 04.08.2020 № 421/пр прил.10 табл.1 п.8.1 | Производство работ осуществляется в горной местности: на высоте свыше 1500 до 2500 м над уровнем моря ОЗП=1,25; ЭМ=1,25 к расх.; ЗПМ=1,25; ТЗ=1,25; ТЗМ=1,25 | [22 empty] | Всего по позиции
| 1 | ОТ |  |  | 8: 231.43; 9: 0.9375; 10: 3090.24 | [6 empty] | Грунтовка глубокопроникающая для внутренних и наружных работ на основе водной дисперсии высококачественных латексов с добавлением пигментов и специальных добавок
| 2 | ЭМ |  |  | 8: 64.77; 9: 1.25; 10: 1153.15 | [12 empty] | (Материалы для строительных работ)
| 3 | в т.ч. ОТм |  |  | 8: 12.87; 9: 1.25; 10: 229.13 | [11 empty] | Всего по позиции
|  | ЗТ |  |  | 4: чел.-ч; 5: 25.8; 6: 0.9375; 7: 344.5026 | [6 empty] | Лак двухкомпонентный полиуретановый глянцевый на водной основе, не содержащий растворителей, для окончательной защитной отделки напольных покрытий, комплектация 10 л(А) + 2,5 л(В)
|  | ЗТм |  |  | 4: чел.-ч; 5: 1.08; 6: 1.25; 7: 19.228 | [12 empty] | (Материалы)
|  | Итого по расценке |  |  | 8: 296.2; 10: 4243.39 | [11 empty] | Всего по позиции
|  | ФОТ |  |  | 10: 3319.37 | [6 empty] | Устройство полимерных наливных полов из полиуретана: на каждые 0,5 мм изменения толщины покрытия добавлять или исключать к расценке 11-01-052-03. До толщины 3 мм
| Приказ № 812/пр от 21.12.2020 Прил. п.11 | НР Полы |  |  | 4: %; 5: 112; 7: 112; 10: 3717.69 | [7 empty] | Объем=2220,3 / 100
| Приказ № 774/пр от 11.12.2020 Прил. п.11 | СП Полы |  |  | 4: %; 5: 65; 7: 65; 10: 2157.59 | [13 empty] | Количество слоев: 2 ПЗ=2 (ОЗП=2; ЭМ=2 к расх.; ЗПМ=2; МАТ=2 к расх.; ТЗ=2; ТЗМ=2)
|  | Всего по позиции |  |  | 10: 10118.67 | [13 empty] | Производство работ осуществляется в горной местности: на высоте свыше 1500 до 2500 м над уровнем моря ОЗП=1,25; ЭМ=1,25 к расх.; ЗПМ=1,25; ТЗ=1,25; ТЗМ=1,25
39 | ФССЦ-12.2.05.09-0043 | Плиты теплоизоляционные из экструзионного вспененного полистирола ПЕНОПЛЭКС-35 |  |  | 4: м3; 7: 88.022; 8: 1208.43; 10: 106368.43 | [8 empty] | ОТ
|  | (Материалы) | [19 empty] | ЭМ
|  | Объем=Ф38.р1*0,06 | [19 empty] | в т.ч. ОТм
|  | Всего по позиции |  |  | 10: 106368.43 | [8 empty] | М
40 | ФЕР11-01-050-01 | Устройство пароизоляции из полиэтиленовой пленки в один слой насухо |  |  | 4: 100 м2; 7: 14.243 | [9 empty] | ЗТ
|  | Объем=1424,3 / 100 | [20 empty] | ЗТм
| Приказ от 04.08.2020 № 421/пр прил.10 табл.1 п.8.1 | Производство работ осуществляется в горной местности: на высоте свыше 1500 до 2500 м над уровнем моря ОЗП=1,25; ЭМ=1,25 к расх.; ЗПМ=1,25; ТЗ=1,25; ТЗМ=1,25 | [21 empty] | Итого по расценке
| 1 | ОТ |  |  | 8: 29.43; 9: 1.25; 10: 523.96 | [9 empty] | ФОТ
| 2 | ЭМ |  |  | 8: 1.31; 9: 1.25; 10: 23.32 | [9 empty] | НР Полы
| 3 | в т.ч. ОТм |  |  | 8: 0.23; 9: 1.25; 10: 4.09 | [9 empty] | СП Полы
| 4 | М |  |  | 8: 1492.06; 10: 21251.41 | [11 empty] | Всего по позиции
|  | ЗТ |  |  | 4: чел.-ч; 5: 3.45; 6: 1.25; 7: 61.4229 | [5 empty] | 1 этаж
|  | ЗТм |  |  | 4: чел.-ч; 5: 0.02; 6: 1.25; 7: 0.35607 | [5 empty] | Тип 1.1
|  | Итого по расценке |  |  | 8: 1522.8; 10: 21798.69 | [6 empty] | Устройство тепло- и звукоизоляции сплошной из плит: или матов минераловатных или стекловолокнистых
|  | ФОТ |  |  | 10: 528.05 | [7 empty] | Объем=1424,3 / 100
| Приказ № 812/пр от 21.12.2020 Прил. п.11 | НР Полы |  |  | 4: %; 5: 112; 7: 112; 10: 591.42 | [13 empty] | При выполнении работ по изоляции поверхностей только сверху ОЗП=0,75; ТЗ=0,75
| Приказ № 774/пр от 11.12.2020 Прил. п.11 | СП Полы |  |  | 4: %; 5: 65; 7: 65; 10: 343.23 | [13 empty] | Производство работ осуществляется в горной местности: на высоте свыше 1500 до 2500 м над уровнем моря ОЗП=1,25; ЭМ=1,25 к расх.; ЗПМ=1,25; ТЗ=1,25; ТЗМ=1,25
|  | Всего по позиции |  |  | 10: 22733.34 | [8 empty] | ОТ
41 | ФЕР06-03-004-12 | Армирование подстилающих слоев и набетонок |  |  | 4: т; 7: 2.8554 | [8 empty] | ЭМ
| Приказ от 04.08.2020 № 421/пр прил.10 табл.1 п.8.1 | Производство работ осуществляется в горной местности: на высоте свыше 1500 до 2500 м над уровнем моря ОЗП=1,25; ЭМ=1,25 к расх.; ЗПМ=1,25; ТЗ=1,25; ТЗМ=1,25 | [19 empty] | в т.ч. ОТм
| 1 | ОТ |  |  | 8: 102.78; 9: 1.25; 10: 366.85 | [9 empty] | ЗТ
| 2 | ЭМ |  |  | 8: 30.45; 9: 1.25; 10: 108.68 | [9 empty] | ЗТм
| 3 | в т.ч. ОТм |  |  | 8: 4.35; 9: 1.25; 10: 15.53 | [10 empty] | Итого по расценке
| 4 | М |  |  | 8: 285.6; 10: 815.5 | [9 empty] | ФОТ
|  | ЗТ |  |  | 4: чел.-ч; 5: 11.6; 6: 1.25; 7: 41.4033 | [9 empty] | НР Полы
|  | ЗТм |  |  | 4: чел.-ч; 5: 0.35; 6: 1.25; 7: 1.2492 | [9 empty] | СП Полы
|  | Итого по расценке |  |  | 8: 418.83; 10: 1291.03 | [11 empty] | Всего по позиции
|  | ФОТ |  |  | 10: 382.38 | [6 empty] | Плиты теплоизоляционные из экструзионного вспененного полистирола ПЕНОПЛЭКС-35
| Приказ № 812/пр от 21.12.2020 Прил. п.6 | НР Бетонные и железобетонные монолитные конструкции и работы в строительстве |  |  | 4: %; 5: 102; 7: 102; 10: 390.03 | [12 empty] | (Материалы)
| Приказ № 774/пр от 11.12.2020 Прил. п.6 | СП Бетонные и железобетонные монолитные конструкции и работы в строительстве |  |  | 4: %; 5: 58; 7: 58; 10: 221.78 | [7 empty] | Объем=1467,029*0,06
|  | Всего по позиции |  |  | 10: 1902.84 | [11 empty] | Всего по позиции
42 | ФССЦ-08.1.02.17-0091 | Сетка сварная из арматурной проволоки без покрытия, диаметр проволоки 4,0 мм, размер ячейки 100х100 мм |  |  | 4: м2; 7: 1424.3; 8: 14.06; 10: 20025.66 | [6 empty] | Устройство пароизоляции из полиэтиленовой пленки в один слой насухо
|  | (Бетонные и железобетонные монолитные конструкции и работы в строительстве) | [18 empty] | Объем=1424,3 / 100
|  | Всего по позиции |  |  | 10: 20025.66 | [13 empty] | Производство работ осуществляется в горной местности: на высоте свыше 1500 до 2500 м над уровнем моря ОЗП=1,25; ЭМ=1,25 к расх.; ЗПМ=1,25; ТЗ=1,25; ТЗМ=1,25
43 | ФЕР11-01-011-01 | Устройство стяжек: цементных толщиной 20 мм |  |  | 4: 100 м2; 7: 14.243 | [8 empty] | ОТ
|  | Объем=1424,3 / 100 | [19 empty] | ЭМ
| Приказ от 04.08.2020 № 421/пр прил.10 табл.1 п.8.1 | Производство работ осуществляется в горной местности: на высоте свыше 1500 до 2500 м над уровнем моря ОЗП=1,25; ЭМ=1,25 к расх.; ЗПМ=1,25; ТЗ=1,25; ТЗМ=1,25 | [19 empty] | в т.ч. ОТм
| 1 | ОТ |  |  | 8: 282.66; 9: 1.25; 10: 5032.41 | [8 empty] | М
| 2 | ЭМ |  |  | 8: 43.61; 9: 1.25; 10: 776.42 | [9 empty] | ЗТ
| 3 | в т.ч. ОТм |  |  | 8: 17.15; 9: 1.25; 10: 305.33 | [9 empty] | ЗТм
| 4 | М |  |  | 8: 8.54; 10: 121.64 | [10 empty] | Итого по расценке
|  | ЗТ |  |  | 4: чел.-ч; 5: 35.6; 6: 1.25; 7: 633.8135 | [9 empty] | ФОТ
|  | ЗТм |  |  | 4: чел.-ч; 5: 1.27; 6: 1.25; 7: 22.6108 | [9 empty] | НР Полы
|  | Итого по расценке |  |  | 8: 334.81; 10: 5930.47 | [9 empty] | СП Полы
|  | ФОТ |  |  | 10: 5337.74 | [11 empty] | Всего по позиции
| Приказ № 812/пр от 21.12.2020 Прил. п.11 | НР Полы |  |  | 4: %; 5: 112; 7: 112; 10: 5978.27 | [6 empty] | Армирование подстилающих слоев и набетонок
| Приказ № 774/пр от 11.12.2020 Прил. п.11 | СП Полы |  |  | 4: %; 5: 65; 7: 65; 10: 3469.53 | [13 empty] | Производство работ осуществляется в горной местности: на высоте свыше 1500 до 2500 м над уровнем моря ОЗП=1,25; ЭМ=1,25 к расх.; ЗПМ=1,25; ТЗ=1,25; ТЗМ=1,25
|  | Всего по позиции |  |  | 10: 15378.27 | [8 empty] | ОТ
44 | ФССЦ-04.3.01.09-0015 | Раствор готовый кладочный, цементный, М150 |  |  | 4: м3; 7: 29.0557; 8: 548.3; 10: 15931.25 | [8 empty] | ЭМ
|  | (Материалы) | [19 empty] | в т.ч. ОТм
|  | Объем=2,04*14,243 | [19 empty] | М
|  | Всего по позиции |  |  | 10: 15931.25 | [9 empty] | ЗТ
45 | ФЕР11-01-011-02 | Устройство стяжек: на каждые 5 мм изменения толщины стяжки добавлять или исключать к расценке 11-01-011-01 (до толщины 40 мм) |  |  | 4: 100 м2; 7: 14.243 | [9 empty] | ЗТм
|  | Объем=1424,3 / 100 | [21 empty] | Итого по расценке
| количество слоев | До толщины 40 мм ПЗ=4 (ОЗП=4; ЭМ=4 к расх.; ЗПМ=4; МАТ=4 к расх.; ТЗ=4; ТЗМ=4) | [20 empty] | ФОТ
| Приказ от 04.08.2020 № 421/пр прил.10 табл.1 п.8.1 | Производство работ осуществляется в горной местности: на высоте свыше 1500 до 2500 м над уровнем моря ОЗП=1,25; ЭМ=1,25 к расх.; ЗПМ=1,25; ТЗ=1,25; ТЗМ=1,25 | [20 empty] | НР Бетонные и железобетонные монолитные конструкции и работы в строительстве
| 1 | ОТ |  |  | 8: 3.49; 9: 5; 10: 248.54 | [9 empty] | СП Бетонные и железобетонные монолитные конструкции и работы в строительстве
| 2 | ЭМ |  |  | 8: 7.56; 9: 5; 10: 538.39 | [11 empty] | Всего по позиции
| 3 | в т.ч. ОТм |  |  | 8: 2.84; 9: 5; 10: 202.25 | [6 empty] | Сетка сварная из холоднотянутой проволоки 4-5 мм
|  | ЗТ |  |  | 4: чел.-ч; 5: 0.44; 6: 5; 7: 31.3346 | [12 empty] | (Бетонные и железобетонные монолитные конструкции и работы в строительстве)
|  | ЗТм |  |  | 4: чел.-ч; 5: 0.21; 6: 5; 7: 14.9551 | [11 empty] | Всего по позиции
|  | Итого по расценке |  |  | 8: 11.05; 10: 786.93 | [6 empty] | Устройство стяжек: цементных толщиной 20 мм
|  | ФОТ |  |  | 10: 450.79 | [7 empty] | Объем=1424,3 / 100
| Приказ № 812/пр от 21.12.2020 Прил. п.11 | НР Полы |  |  | 4: %; 5: 112; 7: 112; 10: 504.88 | [13 empty] | Производство работ осуществляется в горной местности: на высоте свыше 1500 до 2500 м над уровнем моря ОЗП=1,25; ЭМ=1,25 к расх.; ЗПМ=1,25; ТЗ=1,25; ТЗМ=1,25
| Приказ № 774/пр от 11.12.2020 Прил. п.11 | СП Полы |  |  | 4: %; 5: 65; 7: 65; 10: 293.01 | [8 empty] | ОТ
|  | Всего по позиции |  |  | 10: 1584.82 | [8 empty] | ЭМ
46 | ФССЦ-04.3.01.09-0015 | Раствор готовый кладочный, цементный, М150 |  |  | 4: м3; 7: 29.0557; 8: 548.3; 10: 15931.25 | [8 empty] | в т.ч. ОТм
|  | (Материалы) | [19 empty] | М
|  | Объем=2,04*14,243 | [20 empty] | ЗТ
|  | Всего по позиции |  |  | 10: 15931.25 | [9 empty] | ЗТм
47 | ФЕР11-01-047-02 | Устройство покрытий из плит керамогранитных размером: 60х60 см |  |  | 4: 100 м2; 7: 14.243 | [10 empty] | Итого по расценке
|  | Объем=1424,3 / 100 | [20 empty] | ФОТ
| Приказ от 04.08.2020 № 421/пр прил.10 табл.1 п.8.1 | Производство работ осуществляется в горной местности: на высоте свыше 1500 до 2500 м над уровнем моря ОЗП=1,25; ЭМ=1,25 к расх.; ЗПМ=1,25; ТЗ=1,25; ТЗМ=1,25 | [20 empty] | НР Полы
| 1 | ОТ |  |  | 8: 2053.2; 9: 1.25; 10: 36554.66 | [9 empty] | СП Полы
| 2 | ЭМ |  |  | 8: 24.42; 9: 1.25; 10: 434.77 | [11 empty] | Всего по позиции
| 3 | в т.ч. ОТм |  |  | 8: 17.53; 9: 1.25; 10: 312.1 | [6 empty] | Раствор готовый кладочный, цементный, М150
| 4 | М |  |  | 8: 59.69; 10: 850.16 | [12 empty] | (Материалы)
|  | ЗТ |  |  | 4: чел.-ч; 5: 234.92; 6: 1.25; 7: 4182.4569 | [7 empty] | Объем=2,04*14,243
|  | ЗТм |  |  | 4: чел.-ч; 5: 1.73; 6: 1.25; 7: 30.8005 | [11 empty] | Всего по позиции
|  | Итого по расценке |  |  | 8: 2137.31; 10: 37839.59 | [6 empty] | Устройство стяжек: на каждые 5 мм изменения толщины стяжки добавлять или исключать к расценке 11-01-011-01 (до толщины 40 мм)
|  | ФОТ |  |  | 10: 36866.76 | [7 empty] | Объем=1424,3 / 100
| Приказ № 812/пр от 21.12.2020 Прил. п.11 | НР Полы |  |  | 4: %; 5: 112; 7: 112; 10: 41290.77 | [13 empty] | До толщины 40 мм ПЗ=4 (ОЗП=4; ЭМ=4 к расх.; ЗПМ=4; МАТ=4 к расх.; ТЗ=4; ТЗМ=4)
| Приказ № 774/пр от 11.12.2020 Прил. п.11 | СП Полы |  |  | 4: %; 5: 65; 7: 65; 10: 23963.39 | [13 empty] | Производство работ осуществляется в горной местности: на высоте свыше 1500 до 2500 м над уровнем моря ОЗП=1,25; ЭМ=1,25 к расх.; ЗПМ=1,25; ТЗ=1,25; ТЗМ=1,25
|  | Всего по позиции |  |  | 10: 103093.75 | [8 empty] | ОТ
48 | ФССЦ-11.2.04.05-0001 | Рейки деревянные, сечение 8х18 мм |  |  | 4: м3; 7: 0.14243; 8: 2500; 10: 356.08 | [8 empty] | ЭМ
|  | (Полы) | [19 empty] | в т.ч. ОТм
|  | Всего по позиции |  |  | 10: 356.08 | [9 empty] | ЗТ
49 | ФССЦ-06.2.05.03-1004 | Плитка керамогранитная, размер 600х600х10 мм |  |  | 4: м2; 7: 1452.786; 8: 85; 10: 123486.81 | [9 empty] | ЗТм
|  | (Материалы) | [21 empty] | Итого по расценке
|  | Объем=1424,3*1,02 | [20 empty] | ФОТ
|  | Всего по позиции |  |  | 10: 123486.81 | [9 empty] | НР Полы
50 | ФССЦ-14.1.06.02-1002 | Клей плиточный |  |  | 4: кг; 7: 9259.2; 8: 1.37; 10: 12685.1 | [9 empty] | СП Полы
|  | (Материалы) | [22 empty] | Всего по позиции
|  | Объем=9,2592*1000 | [17 empty] | Раствор готовый кладочный, цементный, М150
|  | Всего по позиции |  |  | 10: 12685.1 | [12 empty] | (Материалы)
Тип 1.2 | [20 empty] | Объем=2,04*14,243
51 | ФЕР11-01-004-03 | Устройство гидроизоляции оклеечной рулонными материалами: на резино-битумной мастике, первый слой |  |  | 4: 100 м2; 7: 1.851 | [11 empty] | Всего по позиции
|  | Объем=185,1 / 100 | [17 empty] | Устройство покрытий из плит керамогранитных размером: 60х60 см
| Приказ от 04.08.2020 № 421/пр прил.10 табл.1 п.8.1 | Производство работ осуществляется в горной местности: на высоте свыше 1500 до 2500 м над уровнем моря ОЗП=1,25; ЭМ=1,25 к расх.; ЗПМ=1,25; ТЗ=1,25; ТЗМ=1,25 | [18 empty] | Объем=1424,3 / 100
| 1 | ОТ |  |  | 8: 297.78; 9: 1.25; 10: 688.99 | [13 empty] | Производство работ осуществляется в горной местности: на высоте свыше 1500 до 2500 м над уровнем моря ОЗП=1,25; ЭМ=1,25 к расх.; ЗПМ=1,25; ТЗ=1,25; ТЗМ=1,25
| 2 | ЭМ |  |  | 8: 47.77; 9: 1.25; 10: 110.53 | [8 empty] | ОТ
| 3 | в т.ч. ОТм |  |  | 8: 6.94; 9: 1.25; 10: 16.06 | [8 empty] | ЭМ
| 4 | М |  |  | 8: 1007.75; 10: 1865.35 | [8 empty] | в т.ч. ОТм
|  | ЗТ |  |  | 4: чел.-ч; 5: 29.6; 6: 1.25; 7: 68.487 | [8 empty] | М
|  | ЗТм |  |  | 4: чел.-ч; 5: 0.56; 6: 1.25; 7: 1.2957 | [9 empty] | ЗТ
|  | Итого по расценке |  |  | 8: 1353.3; 10: 2664.87 | [9 empty] | ЗТм
|  | ФОТ |  |  | 10: 705.05 | [10 empty] | Итого по расценке
| Приказ № 812/пр от 21.12.2020 Прил. п.11 | НР Полы |  |  | 4: %; 5: 112; 7: 112; 10: 789.66 | [9 empty] | ФОТ
| Приказ № 774/пр от 11.12.2020 Прил. п.11 | СП Полы |  |  | 4: %; 5: 65; 7: 65; 10: 458.28 | [9 empty] | НР Полы
|  | Всего по позиции |  |  | 10: 3912.81 | [9 empty] | СП Полы
52 | ФССЦ-12.1.02.03-0162 | Техноэласт: Барьер ЭПС |  |  | 4: м2; 7: 207.31; 8: 28.51; 10: 5910.41 | [11 empty] | Всего по позиции
|  | (Материалы) | [17 empty] | Рейки деревянные, сечение 8х18 мм
|  | Всего по позиции |  |  | 10: 5910.41 | [12 empty] | (Полы)
53 | ФЕР11-01-004-04 | Устройство гидроизоляции оклеечной рулонными материалами: на резино-битумной мастике, последующий слой |  |  | 4: 100 м2; 7: 1.851 | [11 empty] | Всего по позиции
|  | Объем=185,1 / 100 | [17 empty] | Плитка керамогранитная, размер 600х600х10 мм
| Приказ от 04.08.2020 № 421/пр прил.10 табл.1 п.8.1 | Производство работ осуществляется в горной местности: на высоте свыше 1500 до 2500 м над уровнем моря ОЗП=1,25; ЭМ=1,25 к расх.; ЗПМ=1,25; ТЗ=1,25; ТЗМ=1,25 | [23 empty] | (Материалы)
| 1 | ОТ |  |  | 8: 214.28; 9: 1.25; 10: 495.79 | [7 empty] | Объем=1424,3*1,02
| 2 | ЭМ |  |  | 8: 31.61; 9: 1.25; 10: 73.14 | [11 empty] | Всего по позиции
| 3 | в т.ч. ОТм |  |  | 8: 4.71; 9: 1.25; 10: 10.9 | [6 empty] | Клей для облицовочных работ водостойкий (сухая смесь)
| 4 | М |  |  | 8: 775.42; 10: 1435.3 | [12 empty] | (Материалы для строительных работ)
|  | ЗТ |  |  | 4: чел.-ч; 5: 21.3; 6: 1.25; 7: 49.2829 | [11 empty] | Всего по позиции
|  | ЗТм |  |  | 4: чел.-ч; 5: 0.38; 6: 1.25; 7: 0.87923 | [5 empty] | Тип 1.2
|  | Итого по расценке |  |  | 8: 1021.31; 10: 2004.23 | [6 empty] | Устройство подложки под ковровые покрытия насухо- устройство гидроизоляции самоклеящимися материалами-первый слой
|  | ФОТ |  |  | 10: 506.69 | [7 empty] | Объем=185,1 / 100
| Приказ № 812/пр от 21.12.2020 Прил. п.11 | НР Полы |  |  | 4: %; 5: 112; 7: 112; 10: 567.49 | [13 empty] | Производство работ осуществляется в горной местности: на высоте свыше 1500 до 2500 м над уровнем моря ОЗП=1,25; ЭМ=1,25 к расх.; ЗПМ=1,25; ТЗ=1,25; ТЗМ=1,25
| Приказ № 774/пр от 11.12.2020 Прил. п.11 | СП Полы |  |  | 4: %; 5: 65; 7: 65; 10: 329.35 | [8 empty] | ОТ
|  | Всего по позиции |  |  | 10: 2901.07 | [8 empty] | ЭМ
54 | ФССЦ-12.1.02.03-0162 | Техноэласт: Барьер ЭПС |  |  | 4: м2; 7: 207.31; 8: 28.51; 10: 5910.41 | [8 empty] | в т.ч. ОТм
|  | (Материалы) | [19 empty] | М
|  | Всего по позиции |  |  | 10: 5910.41 | [9 empty] | ЗТ
55 | ФЕР11-01-009-01 | Устройство тепло- и звукоизоляции сплошной из плит: или матов минераловатных или стекловолокнистых |  |  | 4: 100 м2; 7: 1.851 | [9 empty] | ЗТм
|  | Объем=185,1 / 100 | [21 empty] | Итого по расценке
| Прил.26.2 | При выполнении работ по изоляции поверхностей только сверху ОЗП=0,75; ТЗ=0,75 | [20 empty] | ФОТ
| Приказ от 04.08.2020 № 421/пр прил.10 табл.1 п.8.1 | Производство работ осуществляется в горной местности: на высоте свыше 1500 до 2500 м над уровнем моря ОЗП=1,25; ЭМ=1,25 к расх.; ЗПМ=1,25; ТЗ=1,25; ТЗМ=1,25 | [20 empty] | НР Полы
| 1 | ОТ |  |  | 8: 231.43; 9: 0.9375; 10: 401.6 | [9 empty] | СП Полы
| 2 | ЭМ |  |  | 8: 64.77; 9: 1.25; 10: 149.86 | [11 empty] | Всего по позиции
| 3 | в т.ч. ОТм |  |  | 8: 12.87; 9: 1.25; 10: 29.78 | [6 empty] | Техноэласт: Барьер ЭПС
|  | ЗТ |  |  | 4: чел.-ч; 5: 25.8; 6: 0.9375; 7: 44.7711 | [12 empty] | (Материалы)
|  | ЗТм |  |  | 4: чел.-ч; 5: 1.08; 6: 1.25; 7: 2.4989 | [11 empty] | Всего по позиции
|  | Итого по расценке |  |  | 8: 296.2; 10: 551.46 | [6 empty] | Устройство подложки под ковровые покрытия насухо- устройство гидроизоляции самоклеящимися материалами-второй слой
|  | ФОТ |  |  | 10: 431.38 | [7 empty] | Объем=185,1 / 100
| Приказ № 812/пр от 21.12.2020 Прил. п.11 | НР Полы |  |  | 4: %; 5: 112; 7: 112; 10: 483.15 | [13 empty] | Производство работ осуществляется в горной местности: на высоте свыше 1500 до 2500 м над уровнем моря ОЗП=1,25; ЭМ=1,25 к расх.; ЗПМ=1,25; ТЗ=1,25; ТЗМ=1,25
| Приказ № 774/пр от 11.12.2020 Прил. п.11 | СП Полы |  |  | 4: %; 5: 65; 7: 65; 10: 280.4 | [8 empty] | ОТ
|  | Всего по позиции |  |  | 10: 1315.01 | [8 empty] | ЭМ
56 | ФССЦ-12.2.05.09-0043 | Плиты теплоизоляционные из экструзионного вспененного полистирола ПЕНОПЛЭКС-35 |  |  | 4: м3; 7: 11.439; 8: 1208.43; 10: 13823.23 | [8 empty] | в т.ч. ОТм
|  | (Материалы) | [19 empty] | М
|  | Объем=190,653*0,06 | [20 empty] | ЗТ
|  | Всего по позиции |  |  | 10: 13823.23 | [9 empty] | ЗТм
57 | ФЕР11-01-050-01 | Устройство пароизоляции из полиэтиленовой пленки в один слой насухо |  |  | 4: 100 м2; 7: 1.851 | [10 empty] | Итого по расценке
|  | Объем=185,1 / 100 | [20 empty] | ФОТ
| Приказ от 04.08.2020 № 421/пр прил.10 табл.1 п.8.1 | Производство работ осуществляется в горной местности: на высоте свыше 1500 до 2500 м над уровнем моря ОЗП=1,25; ЭМ=1,25 к расх.; ЗПМ=1,25; ТЗ=1,25; ТЗМ=1,25 | [20 empty] | НР Полы
| 1 | ОТ |  |  | 8: 29.43; 9: 1.25; 10: 68.09 | [9 empty] | СП Полы
| 2 | ЭМ |  |  | 8: 1.31; 9: 1.25; 10: 3.03 | [11 empty] | Всего по позиции
| 3 | в т.ч. ОТм |  |  | 8: 0.23; 9: 1.25; 10: 0.53 | [6 empty] | Техноэласт: Барьер ЭПС
| 4 | М |  |  | 8: 1492.06; 10: 2761.8 | [12 empty] | (Материалы)
|  | ЗТ |  |  | 4: чел.-ч; 5: 3.45; 6: 1.25; 7: 7.9824 | [11 empty] | Всего по позиции
|  | ЗТм |  |  | 4: чел.-ч; 5: 0.02; 6: 1.25; 7: 0.046275 | [6 empty] | Устройство тепло- и звукоизоляции сплошной из плит: или матов минераловатных или стекловолокнистых
|  | Итого по расценке |  |  | 8: 1522.8; 10: 2832.92 | [7 empty] | Объем=185,1 / 100
|  | ФОТ |  |  | 10: 68.62 | [13 empty] | При выполнении работ по изоляции поверхностей только сверху ОЗП=0,75; ТЗ=0,75
| Приказ № 812/пр от 21.12.2020 Прил. п.11 | НР Полы |  |  | 4: %; 5: 112; 7: 112; 10: 76.85 | [13 empty] | Производство работ осуществляется в горной местности: на высоте свыше 1500 до 2500 м над уровнем моря ОЗП=1,25; ЭМ=1,25 к расх.; ЗПМ=1,25; ТЗ=1,25; ТЗМ=1,25
| Приказ № 774/пр от 11.12.2020 Прил. п.11 | СП Полы |  |  | 4: %; 5: 65; 7: 65; 10: 44.6 | [8 empty] | ОТ
|  | Всего по позиции |  |  | 10: 2954.37 | [8 empty] | ЭМ
58 | ФЕР06-03-004-12 | Армирование подстилающих слоев и набетонок |  |  | 4: т; 7: 0.3737 | [8 empty] | в т.ч. ОТм
| Приказ от 04.08.2020 № 421/пр прил.10 табл.1 п.8.1 | Производство работ осуществляется в горной местности: на высоте свыше 1500 до 2500 м над уровнем моря ОЗП=1,25; ЭМ=1,25 к расх.; ЗПМ=1,25; ТЗ=1,25; ТЗМ=1,25 | [20 empty] | ЗТ
| 1 | ОТ |  |  | 8: 102.78; 9: 1.25; 10: 48.01 | [9 empty] | ЗТм
| 2 | ЭМ |  |  | 8: 30.45; 9: 1.25; 10: 14.22 | [10 empty] | Итого по расценке
| 3 | в т.ч. ОТм |  |  | 8: 4.35; 9: 1.25; 10: 2.03 | [9 empty] | ФОТ
| 4 | М |  |  | 8: 285.6; 10: 106.73 | [9 empty] | НР Полы
|  | ЗТ |  |  | 4: чел.-ч; 5: 11.6; 6: 1.25; 7: 5.4187 | [9 empty] | СП Полы
|  | ЗТм |  |  | 4: чел.-ч; 5: 0.35; 6: 1.25; 7: 0.16349 | [11 empty] | Всего по позиции
|  | Итого по расценке |  |  | 8: 418.83; 10: 168.96 | [6 empty] | Плиты теплоизоляционные из экструзионного вспененного полистирола ПЕНОПЛЭКС-35
|  | ФОТ |  |  | 10: 50.04 | [12 empty] | (Материалы)
| Приказ № 812/пр от 21.12.2020 Прил. п.6 | НР Бетонные и железобетонные монолитные конструкции и работы в строительстве |  |  | 4: %; 5: 102; 7: 102; 10: 51.04 | [7 empty] | Объем=190,653*0,06
| Приказ № 774/пр от 11.12.2020 Прил. п.6 | СП Бетонные и железобетонные монолитные конструкции и работы в строительстве |  |  | 4: %; 5: 58; 7: 58; 10: 29.02 | [11 empty] | Всего по позиции
|  | Всего по позиции |  |  | 10: 249.02 | [6 empty] | Устройство пароизоляции из полиэтиленовой пленки в один слой насухо
59 | ФССЦ-08.1.02.17-0091 | Сетка сварная из арматурной проволоки без покрытия, диаметр проволоки 4,0 мм, размер ячейки 100х100 мм |  |  | 4: м2; 7: 185.1; 8: 14.06; 10: 2602.51 | [7 empty] | Объем=185,1 / 100
|  | (Бетонные и железобетонные монолитные конструкции и работы в строительстве) | [24 empty] | Производство работ осуществляется в горной местности: на высоте свыше 1500 до 2500 м над уровнем моря ОЗП=1,25; ЭМ=1,25 к расх.; ЗПМ=1,25; ТЗ=1,25; ТЗМ=1,25
|  | Всего по позиции |  |  | 10: 2602.51 | [8 empty] | ОТ
60 | ФЕР11-01-011-01 | Устройство стяжек: цементных толщиной 20 мм |  |  | 4: 100 м2; 7: 1.856 | [8 empty] | ЭМ
|  | Объем=185,6 / 100 | [19 empty] | в т.ч. ОТм
| Приказ от 04.08.2020 № 421/пр прил.10 табл.1 п.8.1 | Производство работ осуществляется в горной местности: на высоте свыше 1500 до 2500 м над уровнем моря ОЗП=1,25; ЭМ=1,25 к расх.; ЗПМ=1,25; ТЗ=1,25; ТЗМ=1,25 | [19 empty] | М
| 1 | ОТ |  |  | 8: 282.66; 9: 1.25; 10: 655.77 | [9 empty] | ЗТ
| 2 | ЭМ |  |  | 8: 43.61; 9: 1.25; 10: 101.18 | [9 empty] | ЗТм
| 3 | в т.ч. ОТм |  |  | 8: 17.15; 9: 1.25; 10: 39.79 | [10 empty] | Итого по расценке
| 4 | М |  |  | 8: 8.54; 10: 15.85 | [9 empty] | ФОТ
|  | ЗТ |  |  | 4: чел.-ч; 5: 35.6; 6: 1.25; 7: 82.592 | [9 empty] | НР Полы
|  | ЗТм |  |  | 4: чел.-ч; 5: 1.27; 6: 1.25; 7: 2.9464 | [9 empty] | СП Полы
|  | Итого по расценке |  |  | 8: 334.81; 10: 772.8 | [11 empty] | Всего по позиции
|  | ФОТ |  |  | 10: 695.56 | [6 empty] | Армирование подстилающих слоев и набетонок
| Приказ № 812/пр от 21.12.2020 Прил. п.11 | НР Полы |  |  | 4: %; 5: 112; 7: 112; 10: 779.03 | [13 empty] | Производство работ осуществляется в горной местности: на высоте свыше 1500 до 2500 м над уровнем моря ОЗП=1,25; ЭМ=1,25 к расх.; ЗПМ=1,25; ТЗ=1,25; ТЗМ=1,25
| Приказ № 774/пр от 11.12.2020 Прил. п.11 | СП Полы |  |  | 4: %; 5: 65; 7: 65; 10: 452.11 | [8 empty] | ОТ
|  | Всего по позиции |  |  | 10: 2003.94 | [8 empty] | ЭМ
61 | ФССЦ-04.3.01.09-0015 | Раствор готовый кладочный, цементный, М150 |  |  | 4: м3; 7: 3.7862; 8: 548.3; 10: 2076 | [8 empty] | в т.ч. ОТм
|  | (Материалы) | [19 empty] | М
|  | Объем=2,04*1,856 | [20 empty] | ЗТ
|  | Всего по позиции |  |  | 10: 2076 | [9 empty] | ЗТм
62 | ФЕР11-01-011-02 | Устройство стяжек: на каждые 5 мм изменения толщины стяжки добавлять или исключать к расценке 11-01-011-01 (до толщины 40 мм) |  |  | 4: 100 м2; 7: 1.856 | [10 empty] | Итого по расценке
|  | Объем=185,6 / 100 | [20 empty] | ФОТ
| количество слоев | До толщины 40 мм ПЗ=4 (ОЗП=4; ЭМ=4 к расх.; ЗПМ=4; МАТ=4 к расх.; ТЗ=4; ТЗМ=4) | [20 empty] | НР Бетонные и железобетонные монолитные конструкции и работы в строительстве
| Приказ от 04.08.2020 № 421/пр прил.10 табл.1 п.8.1 | Производство работ осуществляется в горной местности: на высоте свыше 1500 до 2500 м над уровнем моря ОЗП=1,25; ЭМ=1,25 к расх.; ЗПМ=1,25; ТЗ=1,25; ТЗМ=1,25 | [20 empty] | СП Бетонные и железобетонные монолитные конструкции и работы в строительстве
| 1 | ОТ |  |  | 8: 3.49; 9: 5; 10: 32.39 | [11 empty] | Всего по позиции
| 2 | ЭМ |  |  | 8: 7.56; 9: 5; 10: 70.16 | [6 empty] | Сетка сварная из холоднотянутой проволоки 4-5 мм
| 3 | в т.ч. ОТм |  |  | 8: 2.84; 9: 5; 10: 26.36 | [12 empty] | (Бетонные и железобетонные монолитные конструкции и работы в строительстве)
|  | ЗТ |  |  | 4: чел.-ч; 5: 0.44; 6: 5; 7: 4.0832 | [11 empty] | Всего по позиции
|  | ЗТм |  |  | 4: чел.-ч; 5: 0.21; 6: 5; 7: 1.9488 | [6 empty] | Устройство стяжек: цементных толщиной 20 мм
|  | Итого по расценке |  |  | 8: 11.05; 10: 102.55 | [7 empty] | Объем=185,6 / 100
|  | ФОТ |  |  | 10: 58.75 | [13 empty] | Производство работ осуществляется в горной местности: на высоте свыше 1500 до 2500 м над уровнем моря ОЗП=1,25; ЭМ=1,25 к расх.; ЗПМ=1,25; ТЗ=1,25; ТЗМ=1,25
| Приказ № 812/пр от 21.12.2020 Прил. п.11 | НР Полы |  |  | 4: %; 5: 112; 7: 112; 10: 65.8 | [8 empty] | ОТ
| Приказ № 774/пр от 11.12.2020 Прил. п.11 | СП Полы |  |  | 4: %; 5: 65; 7: 65; 10: 38.19 | [8 empty] | ЭМ
|  | Всего по позиции |  |  | 10: 206.54 | [8 empty] | в т.ч. ОТм
63 | ФССЦ-04.3.01.09-0015 | Раствор готовый кладочный, цементный, М150 |  |  | 4: м3; 7: 3.7862; 8: 548.3; 10: 2076 | [8 empty] | М
|  | (Материалы) | [20 empty] | ЗТ
|  | Объем=2,04*1,856 | [20 empty] | ЗТм
|  | Всего по позиции |  |  | 10: 2076 | [10 empty] | Итого по расценке
64 | ФЕР11-01-027-06 | Устройство покрытий на растворе из сухой смеси с приготовлением раствора в построечных условиях из плиток: гладких неглазурованных керамических для полов одноцветных |  |  | 4: 100 м2; 7: 1.855 | [9 empty] | ФОТ
|  | Объем=185,5 / 100 | [20 empty] | НР Полы
| Приказ от 04.08.2020 № 421/пр прил.10 табл.1 п.8.1 | Производство работ осуществляется в горной местности: на высоте свыше 1500 до 2500 м над уровнем моря ОЗП=1,25; ЭМ=1,25 к расх.; ЗПМ=1,25; ТЗ=1,25; ТЗМ=1,25 | [20 empty] | СП Полы
| 1 | ОТ |  |  | 8: 1046.88; 9: 1.25; 10: 2427.45 | [11 empty] | Всего по позиции
| 2 | ЭМ |  |  | 8: 142.03; 9: 1.25; 10: 329.33 | [6 empty] | Раствор готовый кладочный, цементный, М150
| 3 | в т.ч. ОТм |  |  | 8: 53.61; 9: 1.25; 10: 124.31 | [12 empty] | (Материалы)
| 4 | М |  |  | 8: 7858.9; 10: 14578.26 | [7 empty] | Объем=2,04*1,856
|  | ЗТ |  |  | 4: чел.-ч; 5: 119.78; 6: 1.25; 7: 277.7399 | [11 empty] | Всего по позиции
|  | ЗТм |  |  | 4: чел.-ч; 5: 4.5; 6: 1.25; 7: 10.4344 | [6 empty] | Устройство стяжек: на каждые 5 мм изменения толщины стяжки добавлять или исключать к расценке 11-01-011-01 (до толщины 40 мм)
|  | Итого по расценке |  |  | 8: 9047.81; 10: 17335.04 | [7 empty] | Объем=185,6 / 100
|  | ФОТ |  |  | 10: 2551.76 | [13 empty] | До толщины 40 мм ПЗ=4 (ОЗП=4; ЭМ=4 к расх.; ЗПМ=4; МАТ=4 к расх.; ТЗ=4; ТЗМ=4)
| Приказ № 812/пр от 21.12.2020 Прил. п.11 | НР Полы |  |  | 4: %; 5: 112; 7: 112; 10: 2857.97 | [13 empty] | Производство работ осуществляется в горной местности: на высоте свыше 1500 до 2500 м над уровнем моря ОЗП=1,25; ЭМ=1,25 к расх.; ЗПМ=1,25; ТЗ=1,25; ТЗМ=1,25
| Приказ № 774/пр от 11.12.2020 Прил. п.11 | СП Полы |  |  | 4: %; 5: 65; 7: 65; 10: 1658.64 | [8 empty] | ОТ
|  | Всего по позиции |  |  | 10: 21851.65 | [8 empty] | ЭМ
Тип 1.3 | [21 empty] | в т.ч. ОТм
65 | ФЕР11-01-009-01 | Устройство тепло- и звукоизоляции сплошной из плит: или матов минераловатных или стекловолокнистых |  |  | 4: 100 м2; 7: 370.5 | [9 empty] | ЗТ
| Приказ от 04.08.2020 № 421/пр прил.10 табл.1 п.8.1 | Производство работ осуществляется в горной местности: на высоте свыше 1500 до 2500 м над уровнем моря ОЗП=1,25; ЭМ=1,25 к расх.; ЗПМ=1,25; ТЗ=1,25; ТЗМ=1,25 | [20 empty] | ЗТм
| 1 | ОТ |  |  | 8: 231.43; 9: 1.25; 10: 107181.02 | [10 empty] | Итого по расценке
| 2 | ЭМ |  |  | 8: 64.77; 9: 1.25; 10: 29996.61 | [9 empty] | ФОТ
| 3 | в т.ч. ОТм |  |  | 8: 12.87; 9: 1.25; 10: 5960.42 | [9 empty] | НР Полы
|  | ЗТ |  |  | 4: чел.-ч; 5: 25.8; 6: 1.25; 7: 11948.625 | [9 empty] | СП Полы
|  | ЗТм |  |  | 4: чел.-ч; 5: 1.08; 6: 1.25; 7: 500.175 | [11 empty] | Всего по позиции
|  | Итого по расценке |  |  | 8: 296.2; 10: 137177.63 | [6 empty] | Раствор готовый кладочный, цементный, М150
|  | ФОТ |  |  | 10: 113141.44 | [12 empty] | (Материалы)
| Приказ № 812/пр от 21.12.2020 Прил. п.11 | НР Полы |  |  | 4: %; 5: 112; 7: 112; 10: 126718.41 | [7 empty] | Объем=2,04*1,856
| Приказ № 774/пр от 11.12.2020 Прил. п.11 | СП Полы |  |  | 4: %; 5: 65; 7: 65; 10: 73541.94 | [11 empty] | Всего по позиции
|  | Всего по позиции |  |  | 10: 337437.98 | [6 empty] | Устройство покрытий на растворе из сухой смеси с приготовлением раствора в построечных условиях из плиток: гладких неглазурованных керамических для полов одноцветных
66 | ФССЦ-12.2.05.09-0043 | Плиты теплоизоляционные из экструзионного вспененного полистирола ПЕНОПЛЭКС-35 |  |  | 4: м3; 7: 2289.69; 8: 1208.43; 10: 2766930.09 | [7 empty] | Объем=185,5 / 100
|  | (Материалы) | [24 empty] | Производство работ осуществляется в горной местности: на высоте свыше 1500 до 2500 м над уровнем моря ОЗП=1,25; ЭМ=1,25 к расх.; ЗПМ=1,25; ТЗ=1,25; ТЗМ=1,25
|  | Объем=Ф51.р1*0,06 | [19 empty] | ОТ
|  | Всего по позиции |  |  | 10: 2766930.09 | [8 empty] | ЭМ
67 | ФЕР11-01-050-01 | Устройство пароизоляции из полиэтиленовой пленки в один слой насухо |  |  | 4: 100 м2; 7: 3.705 | [8 empty] | в т.ч. ОТм
|  | Объем=370,5 / 100 | [19 empty] | М
| Приказ от 04.08.2020 № 421/пр прил.10 табл.1 п.8.1 | Производство работ осуществляется в горной местности: на высоте свыше 1500 до 2500 м над уровнем моря ОЗП=1,25; ЭМ=1,25 к расх.; ЗПМ=1,25; ТЗ=1,25; ТЗМ=1,25 | [20 empty] | ЗТ
| 1 | ОТ |  |  | 8: 29.43; 9: 1.25; 10: 136.3 | [9 empty] | ЗТм
| 2 | ЭМ |  |  | 8: 1.31; 9: 1.25; 10: 6.07 | [10 empty] | Итого по расценке
| 3 | в т.ч. ОТм |  |  | 8: 0.23; 9: 1.25; 10: 1.07 | [9 empty] | ФОТ
| 4 | М |  |  | 8: 1492.06; 10: 5528.08 | [9 empty] | НР Полы
|  | ЗТ |  |  | 4: чел.-ч; 5: 3.45; 6: 1.25; 7: 15.9778 | [9 empty] | СП Полы
|  | ЗТм |  |  | 4: чел.-ч; 5: 0.02; 6: 1.25; 7: 0.092625 | [11 empty] | Всего по позиции
|  | Итого по расценке |  |  | 8: 1522.8; 10: 5670.45 | [5 empty] | Тип 1.3
|  | ФОТ |  |  | 10: 137.37 | [6 empty] | Устройство тепло- и звукоизоляции сплошной из плит: или матов минераловатных или стекловолокнистых
| Приказ № 812/пр от 21.12.2020 Прил. п.11 | НР Полы |  |  | 4: %; 5: 112; 7: 112; 10: 153.85 | [13 empty] | Производство работ осуществляется в горной местности: на высоте свыше 1500 до 2500 м над уровнем моря ОЗП=1,25; ЭМ=1,25 к расх.; ЗПМ=1,25; ТЗ=1,25; ТЗМ=1,25
| Приказ № 774/пр от 11.12.2020 Прил. п.11 | СП Полы |  |  | 4: %; 5: 65; 7: 65; 10: 89.29 | [8 empty] | ОТ
|  | Всего по позиции |  |  | 10: 5913.59 | [8 empty] | ЭМ
68 | ФЕР06-03-004-12 | Армирование подстилающих слоев и набетонок |  |  | 4: т; 7: 0.748 | [8 empty] | в т.ч. ОТм
| Приказ от 04.08.2020 № 421/пр прил.10 табл.1 п.8.1 | Производство работ осуществляется в горной местности: на высоте свыше 1500 до 2500 м над уровнем моря ОЗП=1,25; ЭМ=1,25 к расх.; ЗПМ=1,25; ТЗ=1,25; ТЗМ=1,25 | [20 empty] | ЗТ
| 1 | ОТ |  |  | 8: 102.78; 9: 1.25; 10: 96.1 | [9 empty] | ЗТм
| 2 | ЭМ |  |  | 8: 30.45; 9: 1.25; 10: 28.47 | [10 empty] | Итого по расценке
| 3 | в т.ч. ОТм |  |  | 8: 4.35; 9: 1.25; 10: 4.07 | [9 empty] | ФОТ
| 4 | М |  |  | 8: 285.6; 10: 213.63 | [9 empty] | НР Полы
|  | ЗТ |  |  | 4: чел.-ч; 5: 11.6; 6: 1.25; 7: 10.846 | [9 empty] | СП Полы
|  | ЗТм |  |  | 4: чел.-ч; 5: 0.35; 6: 1.25; 7: 0.32725 | [11 empty] | Всего по позиции
|  | Итого по расценке |  |  | 8: 418.83; 10: 338.2 | [6 empty] | Плиты теплоизоляционные из экструзионного вспененного полистирола ПЕНОПЛЭКС-35
|  | ФОТ |  |  | 10: 100.17 | [12 empty] | (Материалы)
| Приказ № 812/пр от 21.12.2020 Прил. п.6 | НР Бетонные и железобетонные монолитные конструкции и работы в строительстве |  |  | 4: %; 5: 102; 7: 102; 10: 102.17 | [7 empty] | Объем=38161,5*0,06
| Приказ № 774/пр от 11.12.2020 Прил. п.6 | СП Бетонные и железобетонные монолитные конструкции и работы в строительстве |  |  | 4: %; 5: 58; 7: 58; 10: 58.1 | [11 empty] | Всего по позиции
|  | Всего по позиции |  |  | 10: 498.47 | [6 empty] | Устройство пароизоляции из полиэтиленовой пленки в один слой насухо
69 | ФССЦ-08.1.02.17-0091 | Сетка сварная из арматурной проволоки без покрытия, диаметр проволоки 4,0 мм, размер ячейки 100х100 мм |  |  | 4: м2; 7: 370.5; 8: 14.06; 10: 5209.23 | [7 empty] | Объем=370,5 / 100
|  | (Бетонные и железобетонные монолитные конструкции и работы в строительстве) | [24 empty] | Производство работ осуществляется в горной местности: на высоте свыше 1500 до 2500 м над уровнем моря ОЗП=1,25; ЭМ=1,25 к расх.; ЗПМ=1,25; ТЗ=1,25; ТЗМ=1,25
|  | Всего по позиции |  |  | 10: 5209.23 | [8 empty] | ОТ
70 | ФЕР11-01-011-01 | Устройство стяжек: цементных толщиной 20 мм |  |  | 4: 100 м2; 7: 3.705 | [8 empty] | ЭМ
|  | Объем=370,5 / 100 | [19 empty] | в т.ч. ОТм
| Приказ от 04.08.2020 № 421/пр прил.10 табл.1 п.8.1 | Производство работ осуществляется в горной местности: на высоте свыше 1500 до 2500 м над уровнем моря ОЗП=1,25; ЭМ=1,25 к расх.; ЗПМ=1,25; ТЗ=1,25; ТЗМ=1,25 | [19 empty] | М
| 1 | ОТ |  |  | 8: 282.66; 9: 1.25; 10: 1309.07 | [9 empty] | ЗТ
| 2 | ЭМ |  |  | 8: 43.61; 9: 1.25; 10: 201.97 | [9 empty] | ЗТм
| 3 | в т.ч. ОТм |  |  | 8: 17.15; 9: 1.25; 10: 79.43 | [10 empty] | Итого по расценке
| 4 | М |  |  | 8: 8.54; 10: 31.64 | [9 empty] | ФОТ
|  | ЗТ |  |  | 4: чел.-ч; 5: 35.6; 6: 1.25; 7: 164.8725 | [9 empty] | НР Полы
|  | ЗТм |  |  | 4: чел.-ч; 5: 1.27; 6: 1.25; 7: 5.8817 | [9 empty] | СП Полы
|  | Итого по расценке |  |  | 8: 334.81; 10: 1542.68 | [11 empty] | Всего по позиции
|  | ФОТ |  |  | 10: 1388.5 | [6 empty] | Армирование подстилающих слоев и набетонок
| Приказ № 812/пр от 21.12.2020 Прил. п.11 | НР Полы |  |  | 4: %; 5: 112; 7: 112; 10: 1555.12 | [13 empty] | Производство работ осуществляется в горной местности: на высоте свыше 1500 до 2500 м над уровнем моря ОЗП=1,25; ЭМ=1,25 к расх.; ЗПМ=1,25; ТЗ=1,25; ТЗМ=1,25
| Приказ № 774/пр от 11.12.2020 Прил. п.11 | СП Полы |  |  | 4: %; 5: 65; 7: 65; 10: 902.53 | [8 empty] | ОТ
|  | Всего по позиции |  |  | 10: 4000.33 | [8 empty] | ЭМ
71 | ФССЦ-04.3.01.09-0015 | Раствор готовый кладочный, цементный, М150 |  |  | 4: м3; 7: 7.5582; 8: 548.3; 10: 4144.16 | [8 empty] | в т.ч. ОТм
|  | (Материалы) | [19 empty] | М
|  | Объем=2,04*3,705 | [20 empty] | ЗТ
|  | Всего по позиции |  |  | 10: 4144.16 | [9 empty] | ЗТм
72 | ФЕР11-01-011-02 | Устройство стяжек: на каждые 5 мм изменения толщины стяжки добавлять или исключать к расценке 11-01-011-01 (до толщины 45 мм) |  |  | 4: 100 м2; 7: 3.705 | [10 empty] | Итого по расценке
| количество слоев | До толщины 45 мм ПЗ=5 (ОЗП=5; ЭМ=5 к расх.; ЗПМ=5; МАТ=5 к расх.; ТЗ=5; ТЗМ=5) | [20 empty] | ФОТ
| Приказ от 04.08.2020 № 421/пр прил.10 табл.1 п.8.1 | Производство работ осуществляется в горной местности: на высоте свыше 1500 до 2500 м над уровнем моря ОЗП=1,25; ЭМ=1,25 к расх.; ЗПМ=1,25; ТЗ=1,25; ТЗМ=1,25 | [20 empty] | НР Бетонные и железобетонные монолитные конструкции и работы в строительстве
| 1 | ОТ |  |  | 8: 3.49; 9: 6.25; 10: 80.82 | [9 empty] | СП Бетонные и железобетонные монолитные конструкции и работы в строительстве
| 2 | ЭМ |  |  | 8: 7.56; 9: 6.25; 10: 175.06 | [11 empty] | Всего по позиции
| 3 | в т.ч. ОТм |  |  | 8: 2.84; 9: 6.25; 10: 65.76 | [6 empty] | Сетка сварная из холоднотянутой проволоки 4-5 мм
|  | ЗТ |  |  | 4: чел.-ч; 5: 0.44; 6: 6.25; 7: 10.1888 | [12 empty] | (Бетонные и железобетонные монолитные конструкции и работы в строительстве)
|  | ЗТм |  |  | 4: чел.-ч; 5: 0.21; 6: 6.25; 7: 4.8628 | [11 empty] | Всего по позиции
|  | Итого по расценке |  |  | 8: 11.05; 10: 255.88 | [6 empty] | Устройство стяжек: цементных толщиной 20 мм
|  | ФОТ |  |  | 10: 146.58 | [7 empty] | Объем=370,5 / 100
| Приказ № 812/пр от 21.12.2020 Прил. п.11 | НР Полы |  |  | 4: %; 5: 112; 7: 112; 10: 164.17 | [13 empty] | Производство работ осуществляется в горной местности: на высоте свыше 1500 до 2500 м над уровнем моря ОЗП=1,25; ЭМ=1,25 к расх.; ЗПМ=1,25; ТЗ=1,25; ТЗМ=1,25
| Приказ № 774/пр от 11.12.2020 Прил. п.11 | СП Полы |  |  | 4: %; 5: 65; 7: 65; 10: 95.28 | [8 empty] | ОТ
|  | Всего по позиции |  |  | 10: 515.33 | [8 empty] | ЭМ
73 | ФССЦ-04.3.01.09-0015 | Раствор готовый кладочный, цементный, М150 |  |  | 4: м3; 7: 7.5582; 8: 548.3; 10: 4144.16 | [8 empty] | в т.ч. ОТм
|  | (Материалы) | [19 empty] | М
|  | Объем=2,04*3,705 | [20 empty] | ЗТ
|  | Всего по позиции |  |  | 10: 4144.16 | [9 empty] | ЗТм
74 | ФЕР11-01-052-01 | Устройство полимерных наливных полов из полиуретана: с толщиной покрытия 2 мм |  |  | 4: 100 м2; 7: 3.705 | [10 empty] | Итого по расценке
|  | Объем=370,5 / 100 | [20 empty] | ФОТ
| Приказ от 04.08.2020 № 421/пр прил.10 табл.1 п.8.1 | Производство работ осуществляется в горной местности: на высоте свыше 1500 до 2500 м над уровнем моря ОЗП=1,25; ЭМ=1,25 к расх.; ЗПМ=1,25; ТЗ=1,25; ТЗМ=1,25 | [20 empty] | НР Полы
| 1 | ОТ |  |  | 8: 465.22; 9: 1.25; 10: 2154.55 | [9 empty] | СП Полы
| 2 | ЭМ |  |  | 8: 22.11; 9: 1.25; 10: 102.4 | [11 empty] | Всего по позиции
| 3 | в т.ч. ОТм |  |  | 8: 2.52; 9: 1.25; 10: 11.67 | [6 empty] | Раствор готовый кладочный, цементный, М150
| 4 | М |  |  | 8: 15358.14; 10: 56901.91 | [12 empty] | (Материалы)
|  | ЗТ |  |  | 4: чел.-ч; 5: 54.99; 6: 1.25; 7: 254.6724 | [7 empty] | Объем=2,04*3,705
|  | ЗТм |  |  | 4: чел.-ч; 5: 0.21; 6: 1.25; 7: 0.97256 | [11 empty] | Всего по позиции
|  | Итого по расценке |  |  | 8: 15845.47; 10: 59158.86 | [6 empty] | Устройство стяжек: на каждые 5 мм изменения толщины стяжки добавлять или исключать к расценке 11-01-011-01 (до толщины 45 мм)
|  | ФОТ |  |  | 10: 2166.22 | [13 empty] | До толщины 45 мм ПЗ=5 (ОЗП=5; ЭМ=5 к расх.; ЗПМ=5; МАТ=5 к расх.; ТЗ=5; ТЗМ=5)
| Приказ № 812/пр от 21.12.2020 Прил. п.11 | НР Полы |  |  | 4: %; 5: 112; 7: 112; 10: 2426.17 | [13 empty] | Производство работ осуществляется в горной местности: на высоте свыше 1500 до 2500 м над уровнем моря ОЗП=1,25; ЭМ=1,25 к расх.; ЗПМ=1,25; ТЗ=1,25; ТЗМ=1,25
| Приказ № 774/пр от 11.12.2020 Прил. п.11 | СП Полы |  |  | 4: %; 5: 65; 7: 65; 10: 1408.04 | [8 empty] | ОТ
|  | Всего по позиции |  |  | 10: 62993.07 | [8 empty] | ЭМ
75 | ФССЦ-14.3.01.01-1002 | Грунтовка глубокопроникающая для внутренних и наружных работ на основе водной дисперсии высококачественных латексов с добавлением пигментов и специальных добавок |  |  | 4: т; 7: 0.1482; 8: 11820.72; 10: 1751.83 | [8 empty] | в т.ч. ОТм
|  | (Материалы для строительных работ) | [20 empty] | ЗТ
|  | Всего по позиции |  |  | 10: 1751.83 | [9 empty] | ЗТм
76 | ФССЦ-14.4.03.15-0101 | Покрытие полиуретановое КТ пол ЛАК 106 |  |  | 4: кг; 7: 74.1; 8: 71.2; 10: 5275.92 | [10 empty] | Итого по расценке
|  | (Материалы) | [20 empty] | ФОТ
|  | Всего по позиции |  |  | 10: 5275.92 | [9 empty] | НР Полы
77 | ФЕР11-01-052-04 | Устройство полимерных наливных полов из полиуретана: на каждые 0,5 мм изменения толщины покрытия добавлять или исключать к расценке 11-01-052-03. До толщины 3 мм |  |  | 4: 100 м2; 7: 3.705 | [9 empty] | СП Полы
|  | Объем=370,5 / 100 | [22 empty] | Всего по позиции
| количество слоев | Количество слоев: 2 ПЗ=2 (ОЗП=2; ЭМ=2 к расх.; ЗПМ=2; МАТ=2 к расх.; ТЗ=2; ТЗМ=2) | [17 empty] | Раствор готовый кладочный, цементный, М150
| Приказ от 04.08.2020 № 421/пр прил.10 табл.1 п.8.1 | Производство работ осуществляется в горной местности: на высоте свыше 1500 до 2500 м над уровнем моря ОЗП=1,25; ЭМ=1,25 к расх.; ЗПМ=1,25; ТЗ=1,25; ТЗМ=1,25 | [23 empty] | (Материалы)
| 1 | ОТ |  |  | 8: 35.25; 9: 2.5; 10: 326.5 | [7 empty] | Объем=2,04*3,705
| 2 | ЭМ |  |  | 8: 4.91; 9: 2.5; 10: 45.48 | [11 empty] | Всего по позиции
| 3 | в т.ч. ОТм |  |  | 8: 0.95; 9: 2.5; 10: 8.8 | [6 empty] | Устройство полимерных наливных полов из полиуретана: с толщиной покрытия 2 мм
| 4 | М |  |  | 8: 3588.59; 9: 2; 10: 26591.45 | [7 empty] | Объем=370,5 / 100
|  | ЗТ |  |  | 4: чел.-ч; 5: 3.84; 6: 2.5; 7: 35.568 | [13 empty] | Производство работ осуществляется в горной местности: на высоте свыше 1500 до 2500 м над уровнем моря ОЗП=1,25; ЭМ=1,25 к расх.; ЗПМ=1,25; ТЗ=1,25; ТЗМ=1,25
|  | ЗТм |  |  | 4: чел.-ч; 5: 0.08; 6: 2.5; 7: 0.741 | [8 empty] | ОТ
|  | Итого по расценке |  |  | 8: 3628.75; 10: 26963.43 | [8 empty] | ЭМ
|  | ФОТ |  |  | 10: 335.3 | [8 empty] | в т.ч. ОТм
| Приказ № 812/пр от 21.12.2020 Прил. п.11 | НР Полы |  |  | 4: %; 5: 112; 7: 112; 10: 375.54 | [8 empty] | М
| Приказ № 774/пр от 11.12.2020 Прил. п.11 | СП Полы |  |  | 4: %; 5: 65; 7: 65; 10: 217.95 | [9 empty] | ЗТ
|  | Всего по позиции |  |  | 10: 27556.92 | [9 empty] | ЗТм
Тип 1.4 | [23 empty] | Итого по расценке
78 | ФЕР11-01-009-01 | Устройство тепло- и звукоизоляции сплошной из плит: или матов минераловатных или стекловолокнистых |  |  | 4: 100 м2; 7: 1.19 | [9 empty] | ФОТ
|  | Объем=119 / 100 | [20 empty] | НР Полы
| Приказ от 04.08.2020 № 421/пр прил.10 табл.1 п.8.1 | Производство работ осуществляется в горной местности: на высоте свыше 1500 до 2500 м над уровнем моря ОЗП=1,25; ЭМ=1,25 к расх.; ЗПМ=1,25; ТЗ=1,25; ТЗМ=1,25 | [20 empty] | СП Полы
| 1 | ОТ |  |  | 8: 231.43; 9: 1.25; 10: 344.25 | [11 empty] | Всего по позиции
| 2 | ЭМ |  |  | 8: 64.77; 9: 1.25; 10: 96.35 | [6 empty] | Грунтовка глубокопроникающая для внутренних и наружных работ на основе водной дисперсии высококачественных латексов с добавлением пигментов и специальных добавок
| 3 | в т.ч. ОТм |  |  | 8: 12.87; 9: 1.25; 10: 19.14 | [12 empty] | (Материалы для строительных работ)
|  | ЗТ |  |  | 4: чел.-ч; 5: 25.8; 6: 1.25; 7: 38.3775 | [11 empty] | Всего по позиции
|  | ЗТм |  |  | 4: чел.-ч; 5: 1.08; 6: 1.25; 7: 1.6065 | [6 empty] | Лак двухкомпонентный полиуретановый глянцевый на водной основе, не содержащий растворителей, для окончательной защитной отделки напольных покрытий, комплектация 10 л(А) + 2,5 л(В)
|  | Итого по расценке |  |  | 8: 296.2; 10: 440.6 | [12 empty] | (Материалы)
|  | ФОТ |  |  | 10: 363.39 | [11 empty] | Всего по позиции
| Приказ № 812/пр от 21.12.2020 Прил. п.11 | НР Полы |  |  | 4: %; 5: 112; 7: 112; 10: 407 | [6 empty] | Устройство полимерных наливных полов из полиуретана: на каждые 0,5 мм изменения толщины покрытия добавлять или исключать к расценке 11-01-052-03. До толщины 3 мм
| Приказ № 774/пр от 11.12.2020 Прил. п.11 | СП Полы |  |  | 4: %; 5: 65; 7: 65; 10: 236.2 | [7 empty] | Объем=370,5 / 100
|  | Всего по позиции |  |  | 10: 1083.8 | [13 empty] | Количество слоев: 2 ПЗ=2 (ОЗП=2; ЭМ=2 к расх.; ЗПМ=2; МАТ=2 к расх.; ТЗ=2; ТЗМ=2)
79 | ФССЦ-12.2.05.09-0043 | Плиты теплоизоляционные из экструзионного вспененного полистирола ПЕНОПЛЭКС-35 |  |  | 4: м3; 7: 7.354; 8: 1208.43; 10: 8886.79 | [13 empty] | Производство работ осуществляется в горной местности: на высоте свыше 1500 до 2500 м над уровнем моря ОЗП=1,25; ЭМ=1,25 к расх.; ЗПМ=1,25; ТЗ=1,25; ТЗМ=1,25
|  | (Материалы) | [19 empty] | ОТ
|  | Объем=Ф54.р1*0,06 | [19 empty] | ЭМ
|  | Всего по позиции |  |  | 10: 8886.79 | [8 empty] | в т.ч. ОТм
80 | ФЕР11-01-050-01 | Устройство пароизоляции из полиэтиленовой пленки в один слой насухо |  |  | 4: 100 м2; 7: 1.19 | [8 empty] | М
|  | Объем=119 / 100 | [20 empty] | ЗТ
| Приказ от 04.08.2020 № 421/пр прил.10 табл.1 п.8.1 | Производство работ осуществляется в горной местности: на высоте свыше 1500 до 2500 м над уровнем моря ОЗП=1,25; ЭМ=1,25 к расх.; ЗПМ=1,25; ТЗ=1,25; ТЗМ=1,25 | [20 empty] | ЗТм
| 1 | ОТ |  |  | 8: 29.43; 9: 1.25; 10: 43.78 | [10 empty] | Итого по расценке
| 2 | ЭМ |  |  | 8: 1.31; 9: 1.25; 10: 1.95 | [9 empty] | ФОТ
| 3 | в т.ч. ОТм |  |  | 8: 0.23; 9: 1.25; 10: 0.34 | [9 empty] | НР Полы
| 4 | М |  |  | 8: 1492.06; 10: 1775.55 | [9 empty] | СП Полы
|  | ЗТ |  |  | 4: чел.-ч; 5: 3.45; 6: 1.25; 7: 5.1319 | [11 empty] | Всего по позиции
|  | ЗТм |  |  | 4: чел.-ч; 5: 0.02; 6: 1.25; 7: 0.02975 | [5 empty] | Тип 1.4
|  | Итого по расценке |  |  | 8: 1522.8; 10: 1821.28 | [6 empty] | Устройство тепло- и звукоизоляции сплошной из плит: или матов минераловатных или стекловолокнистых
|  | ФОТ |  |  | 10: 44.12 | [7 empty] | Объем=119 / 100
| Приказ № 812/пр от 21.12.2020 Прил. п.11 | НР Полы |  |  | 4: %; 5: 112; 7: 112; 10: 49.41 | [13 empty] | Производство работ осуществляется в горной местности: на высоте свыше 1500 до 2500 м над уровнем моря ОЗП=1,25; ЭМ=1,25 к расх.; ЗПМ=1,25; ТЗ=1,25; ТЗМ=1,25
| Приказ № 774/пр от 11.12.2020 Прил. п.11 | СП Полы |  |  | 4: %; 5: 65; 7: 65; 10: 28.68 | [8 empty] | ОТ
|  | Всего по позиции |  |  | 10: 1899.37 | [8 empty] | ЭМ
81 | ФЕР06-03-004-12 | Армирование подстилающих слоев и набетонок |  |  | 4: т; 7: 0.2402 | [8 empty] | в т.ч. ОТм
| Приказ от 04.08.2020 № 421/пр прил.10 табл.1 п.8.1 | Производство работ осуществляется в горной местности: на высоте свыше 1500 до 2500 м над уровнем моря ОЗП=1,25; ЭМ=1,25 к расх.; ЗПМ=1,25; ТЗ=1,25; ТЗМ=1,25 | [20 empty] | ЗТ
| 1 | ОТ |  |  | 8: 102.78; 9: 1.25; 10: 30.86 | [9 empty] | ЗТм
| 2 | ЭМ |  |  | 8: 30.45; 9: 1.25; 10: 9.14 | [10 empty] | Итого по расценке
| 3 | в т.ч. ОТм |  |  | 8: 4.35; 9: 1.25; 10: 1.31 | [9 empty] | ФОТ
| 4 | М |  |  | 8: 285.6; 10: 68.6 | [9 empty] | НР Полы
|  | ЗТ |  |  | 4: чел.-ч; 5: 11.6; 6: 1.25; 7: 3.4829 | [9 empty] | СП Полы
|  | ЗТм |  |  | 4: чел.-ч; 5: 0.35; 6: 1.25; 7: 0.10509 | [11 empty] | Всего по позиции
|  | Итого по расценке |  |  | 8: 418.83; 10: 108.6 | [6 empty] | Плиты теплоизоляционные из экструзионного вспененного полистирола ПЕНОПЛЭКС-35
|  | ФОТ |  |  | 10: 32.17 | [12 empty] | (Материалы)
| Приказ № 812/пр от 21.12.2020 Прил. п.6 | НР Бетонные и железобетонные монолитные конструкции и работы в строительстве |  |  | 4: %; 5: 102; 7: 102; 10: 32.81 | [7 empty] | Объем=122,57*0,06
| Приказ № 774/пр от 11.12.2020 Прил. п.6 | СП Бетонные и железобетонные монолитные конструкции и работы в строительстве |  |  | 4: %; 5: 58; 7: 58; 10: 18.66 | [11 empty] | Всего по позиции
|  | Всего по позиции |  |  | 10: 160.07 | [6 empty] | Устройство пароизоляции из полиэтиленовой пленки в один слой насухо
82 | ФССЦ-08.1.02.17-0091 | Сетка сварная из арматурной проволоки без покрытия, диаметр проволоки 4,0 мм, размер ячейки 100х100 мм |  |  | 4: м2; 7: 119; 8: 14.06; 10: 1673.14 | [7 empty] | Объем=119 / 100
|  | (Бетонные и железобетонные монолитные конструкции и работы в строительстве) | [24 empty] | Производство работ осуществляется в горной местности: на высоте свыше 1500 до 2500 м над уровнем моря ОЗП=1,25; ЭМ=1,25 к расх.; ЗПМ=1,25; ТЗ=1,25; ТЗМ=1,25
|  | Всего по позиции |  |  | 10: 1673.14 | [8 empty] | ОТ
83 | ФЕР11-01-011-01 | Устройство стяжек: цементных толщиной 20 мм |  |  | 4: 100 м2; 7: 1.19 | [8 empty] | ЭМ
|  | Объем=119 / 100 | [19 empty] | в т.ч. ОТм
| Приказ от 04.08.2020 № 421/пр прил.10 табл.1 п.8.1 | Производство работ осуществляется в горной местности: на высоте свыше 1500 до 2500 м над уровнем моря ОЗП=1,25; ЭМ=1,25 к расх.; ЗПМ=1,25; ТЗ=1,25; ТЗМ=1,25 | [19 empty] | М
| 1 | ОТ |  |  | 8: 282.66; 9: 1.25; 10: 420.46 | [9 empty] | ЗТ
| 2 | ЭМ |  |  | 8: 43.61; 9: 1.25; 10: 64.87 | [9 empty] | ЗТм
| 3 | в т.ч. ОТм |  |  | 8: 17.15; 9: 1.25; 10: 25.51 | [10 empty] | Итого по расценке
| 4 | М |  |  | 8: 8.54; 10: 10.16 | [9 empty] | ФОТ
|  | ЗТ |  |  | 4: чел.-ч; 5: 35.6; 6: 1.25; 7: 52.955 | [9 empty] | НР Полы
|  | ЗТм |  |  | 4: чел.-ч; 5: 1.27; 6: 1.25; 7: 1.8891 | [9 empty] | СП Полы
|  | Итого по расценке |  |  | 8: 334.81; 10: 495.49 | [11 empty] | Всего по позиции
|  | ФОТ |  |  | 10: 445.97 | [6 empty] | Армирование подстилающих слоев и набетонок
| Приказ № 812/пр от 21.12.2020 Прил. п.11 | НР Полы |  |  | 4: %; 5: 112; 7: 112; 10: 499.49 | [13 empty] | Производство работ осуществляется в горной местности: на высоте свыше 1500 до 2500 м над уровнем моря ОЗП=1,25; ЭМ=1,25 к расх.; ЗПМ=1,25; ТЗ=1,25; ТЗМ=1,25
| Приказ № 774/пр от 11.12.2020 Прил. п.11 | СП Полы |  |  | 4: %; 5: 65; 7: 65; 10: 289.88 | [8 empty] | ОТ
|  | Всего по позиции |  |  | 10: 1284.86 | [8 empty] | ЭМ
84 | ФССЦ-04.3.01.09-0015 | Раствор готовый кладочный, цементный, М150 |  |  | 4: м3; 7: 2.4276; 8: 548.3; 10: 1331.05 | [8 empty] | в т.ч. ОТм
|  | (Материалы) | [19 empty] | М
|  | Объем=2,04*1,19 | [20 empty] | ЗТ
|  | Всего по позиции |  |  | 10: 1331.05 | [9 empty] | ЗТм
85 | ФЕР11-01-011-02 | Устройство стяжек: на каждые 5 мм изменения толщины стяжки добавлять или исключать к расценке 11-01-011-01 (до толщины 45 мм) |  |  | 4: 100 м2; 7: 1.19 | [10 empty] | Итого по расценке
| количество слоев | До толщины 45 мм ПЗ=5 (ОЗП=5; ЭМ=5 к расх.; ЗПМ=5; МАТ=5 к расх.; ТЗ=5; ТЗМ=5) | [20 empty] | ФОТ
| Приказ от 04.08.2020 № 421/пр прил.10 табл.1 п.8.1 | Производство работ осуществляется в горной местности: на высоте свыше 1500 до 2500 м над уровнем моря ОЗП=1,25; ЭМ=1,25 к расх.; ЗПМ=1,25; ТЗ=1,25; ТЗМ=1,25 | [20 empty] | НР Бетонные и железобетонные монолитные конструкции и работы в строительстве
| 1 | ОТ |  |  | 8: 3.49; 9: 6.25; 10: 25.96 | [9 empty] | СП Бетонные и железобетонные монолитные конструкции и работы в строительстве
| 2 | ЭМ |  |  | 8: 7.56; 9: 6.25; 10: 56.23 | [11 empty] | Всего по позиции
| 3 | в т.ч. ОТм |  |  | 8: 2.84; 9: 6.25; 10: 21.12 | [6 empty] | Сетка сварная из холоднотянутой проволоки 4-5 мм
|  | ЗТ |  |  | 4: чел.-ч; 5: 0.44; 6: 6.25; 7: 3.2725 | [12 empty] | (Бетонные и железобетонные монолитные конструкции и работы в строительстве)
|  | ЗТм |  |  | 4: чел.-ч; 5: 0.21; 6: 6.25; 7: 1.5619 | [11 empty] | Всего по позиции
|  | Итого по расценке |  |  | 8: 11.05; 10: 82.19 | [6 empty] | Устройство стяжек: цементных толщиной 20 мм
|  | ФОТ |  |  | 10: 47.08 | [7 empty] | Объем=119 / 100
| Приказ № 812/пр от 21.12.2020 Прил. п.11 | НР Полы |  |  | 4: %; 5: 112; 7: 112; 10: 52.73 | [13 empty] | Производство работ осуществляется в горной местности: на высоте свыше 1500 до 2500 м над уровнем моря ОЗП=1,25; ЭМ=1,25 к расх.; ЗПМ=1,25; ТЗ=1,25; ТЗМ=1,25
| Приказ № 774/пр от 11.12.2020 Прил. п.11 | СП Полы |  |  | 4: %; 5: 65; 7: 65; 10: 30.6 | [8 empty] | ОТ
|  | Всего по позиции |  |  | 10: 165.52 | [8 empty] | ЭМ
86 | ФССЦ-04.3.01.09-0015 | Раствор готовый кладочный, цементный, М150 |  |  | 4: м3; 7: 3.0345; 8: 548.3; 10: 1663.82 | [8 empty] | в т.ч. ОТм
|  | (Материалы) | [19 empty] | М
|  | Объем=2,55*1,19 | [20 empty] | ЗТ
|  | Всего по позиции |  |  | 10: 1663.82 | [9 empty] | ЗТм
87 | ФЕР11-01-036-01 | Устройство покрытий: из линолеума на клее |  |  | 4: 100 м2; 7: 1.19 | [10 empty] | Итого по расценке
| Приказ от 04.08.2020 № 421/пр прил.10 табл.1 п.8.1 | Производство работ осуществляется в горной местности: на высоте свыше 1500 до 2500 м над уровнем моря ОЗП=1,25; ЭМ=1,25 к расх.; ЗПМ=1,25; ТЗ=1,25; ТЗМ=1,25 | [20 empty] | ФОТ
| 1 | ОТ |  |  | 8: 317.44; 9: 1.25; 10: 472.19 | [9 empty] | НР Полы
| 2 | ЭМ |  |  | 8: 43.8; 9: 1.25; 10: 65.15 | [9 empty] | СП Полы
| 3 | в т.ч. ОТм |  |  | 8: 10.53; 9: 1.25; 10: 15.66 | [11 empty] | Всего по позиции
| 4 | М |  |  | 8: 0.91; 10: 1.08 | [6 empty] | Раствор готовый кладочный, цементный, М150
|  | ЗТ |  |  | 4: чел.-ч; 5: 38.2; 6: 1.25; 7: 56.8225 | [12 empty] | (Материалы)
|  | ЗТм |  |  | 4: чел.-ч; 5: 0.85; 6: 1.25; 7: 1.2644 | [7 empty] | Объем=2,04*1,19
|  | Итого по расценке |  |  | 8: 362.15; 10: 538.42 | [11 empty] | Всего по позиции
|  | ФОТ |  |  | 10: 487.85 | [6 empty] | Устройство стяжек: на каждые 5 мм изменения толщины стяжки добавлять или исключать к расценке 11-01-011-01 (до толщины 45 мм)
| Приказ № 812/пр от 21.12.2020 Прил. п.11 | НР Полы |  |  | 4: %; 5: 112; 7: 112; 10: 546.39 | [13 empty] | До толщины 45 мм ПЗ=5 (ОЗП=5; ЭМ=5 к расх.; ЗПМ=5; МАТ=5 к расх.; ТЗ=5; ТЗМ=5)
| Приказ № 774/пр от 11.12.2020 Прил. п.11 | СП Полы |  |  | 4: %; 5: 65; 7: 65; 10: 317.1 | [13 empty] | Производство работ осуществляется в горной местности: на высоте свыше 1500 до 2500 м над уровнем моря ОЗП=1,25; ЭМ=1,25 к расх.; ЗПМ=1,25; ТЗ=1,25; ТЗМ=1,25
|  | Всего по позиции |  |  | 10: 1401.91 | [8 empty] | ОТ
88 | ФССЦ-01.6.03.04-0261 | Линолеум ПВХ на теплозвукоизолирующей подоснове |  |  | 4: м2; 7: 121.38; 8: 29.8; 10: 3617.12 | [8 empty] | ЭМ
|  | (Материалы) | [19 empty] | в т.ч. ОТм
|  | Всего по позиции |  |  | 10: 3617.12 | [9 empty] | ЗТ
89 | ФССЦ-14.1.02.04-0102 | Клей для укладки ПВХ-покрытий |  |  | 4: кг; 7: 59.5; 8: 25.56; 10: 1520.82 | [9 empty] | ЗТм
|  | (Материалы) | [21 empty] | Итого по расценке
|  | Всего по позиции |  |  | 10: 1520.82 | [9 empty] | ФОТ
Тип 1.5 | [22 empty] | НР Полы
90 | ФЕР11-01-009-01 | Устройство тепло- и звукоизоляции сплошной из плит: или матов минераловатных или стекловолокнистых |  |  | 4: 100 м2; 7: 0.48 | [9 empty] | СП Полы
|  | Объем=48 / 100 | [22 empty] | Всего по позиции
| Приказ от 04.08.2020 № 421/пр прил.10 табл.1 п.8.1 | Производство работ осуществляется в горной местности: на высоте свыше 1500 до 2500 м над уровнем моря ОЗП=1,25; ЭМ=1,25 к расх.; ЗПМ=1,25; ТЗ=1,25; ТЗМ=1,25 | [17 empty] | Раствор готовый кладочный, цементный, М150
| 1 | ОТ |  |  | 8: 231.43; 9: 1.25; 10: 138.86 | [12 empty] | (Материалы)
| 2 | ЭМ |  |  | 8: 64.77; 9: 1.25; 10: 38.86 | [7 empty] | Объем=2,55*1,19
| 3 | в т.ч. ОТм |  |  | 8: 12.87; 9: 1.25; 10: 7.72 | [11 empty] | Всего по позиции
|  | ЗТ |  |  | 4: чел.-ч; 5: 25.8; 6: 1.25; 7: 15.48 | [6 empty] | Устройство покрытий: из линолеума на клее
|  | ЗТм |  |  | 4: чел.-ч; 5: 1.08; 6: 1.25; 7: 0.648 | [13 empty] | Производство работ осуществляется в горной местности: на высоте свыше 1500 до 2500 м над уровнем моря ОЗП=1,25; ЭМ=1,25 к расх.; ЗПМ=1,25; ТЗ=1,25; ТЗМ=1,25
|  | Итого по расценке |  |  | 8: 296.2; 10: 177.72 | [8 empty] | ОТ
|  | ФОТ |  |  | 10: 146.58 | [8 empty] | ЭМ
| Приказ № 812/пр от 21.12.2020 Прил. п.11 | НР Полы |  |  | 4: %; 5: 112; 7: 112; 10: 164.17 | [8 empty] | в т.ч. ОТм
| Приказ № 774/пр от 11.12.2020 Прил. п.11 | СП Полы |  |  | 4: %; 5: 65; 7: 65; 10: 95.28 | [8 empty] | М
|  | Всего по позиции |  |  | 10: 437.17 | [9 empty] | ЗТ
91 | ФССЦ-12.2.05.09-0043 | Плиты теплоизоляционные из экструзионного вспененного полистирола ПЕНОПЛЭКС-35 |  |  | 4: м3; 7: 2.966; 8: 1208.43; 10: 3584.2 | [9 empty] | ЗТм
|  | (Материалы) | [21 empty] | Итого по расценке
|  | Объем=Ф57.р1*0,06 | [20 empty] | ФОТ
|  | Всего по позиции |  |  | 10: 3584.2 | [9 empty] | НР Полы
92 | ФЕР11-01-050-01 | Устройство пароизоляции из полиэтиленовой пленки в один слой насухо |  |  | 4: 100 м2; 7: 0.48 | [9 empty] | СП Полы
|  | Объем=48 / 100 | [22 empty] | Всего по позиции
| Приказ от 04.08.2020 № 421/пр прил.10 табл.1 п.8.1 | Производство работ осуществляется в горной местности: на высоте свыше 1500 до 2500 м над уровнем моря ОЗП=1,25; ЭМ=1,25 к расх.; ЗПМ=1,25; ТЗ=1,25; ТЗМ=1,25 | [17 empty] | Линолеум ПВХ на теплозвукоизолирующей подоснове
| 1 | ОТ |  |  | 8: 29.43; 9: 1.25; 10: 17.66 | [12 empty] | (Материалы)
| 2 | ЭМ |  |  | 8: 1.31; 9: 1.25; 10: 0.79 | [11 empty] | Всего по позиции
| 3 | в т.ч. ОТм |  |  | 8: 0.23; 9: 1.25; 10: 0.14 | [6 empty] | Клей для укладки ПВХ-покрытий
| 4 | М |  |  | 8: 1492.06; 10: 716.19 | [12 empty] | (Материалы)
|  | ЗТ |  |  | 4: чел.-ч; 5: 3.45; 6: 1.25; 7: 2.07 | [11 empty] | Всего по позиции
|  | ЗТм |  |  | 4: чел.-ч; 5: 0.02; 6: 1.25; 7: 0.012 | [5 empty] | Тип 1.5
|  | Итого по расценке |  |  | 8: 1522.8; 10: 734.64 | [6 empty] | Устройство тепло- и звукоизоляции сплошной из плит: или матов минераловатных или стекловолокнистых
|  | ФОТ |  |  | 10: 17.8 | [7 empty] | Объем=48 / 100
| Приказ № 812/пр от 21.12.2020 Прил. п.11 | НР Полы |  |  | 4: %; 5: 112; 7: 112; 10: 19.94 | [13 empty] | Производство работ осуществляется в горной местности: на высоте свыше 1500 до 2500 м над уровнем моря ОЗП=1,25; ЭМ=1,25 к расх.; ЗПМ=1,25; ТЗ=1,25; ТЗМ=1,25
| Приказ № 774/пр от 11.12.2020 Прил. п.11 | СП Полы |  |  | 4: %; 5: 65; 7: 65; 10: 11.57 | [8 empty] | ОТ
|  | Всего по позиции |  |  | 10: 766.15 | [8 empty] | ЭМ
93 | ФЕР06-03-004-12 | Армирование подстилающих слоев и набетонок |  |  | 4: т; 7: 0.0969 | [8 empty] | в т.ч. ОТм
| Приказ от 04.08.2020 № 421/пр прил.10 табл.1 п.8.1 | Производство работ осуществляется в горной местности: на высоте свыше 1500 до 2500 м над уровнем моря ОЗП=1,25; ЭМ=1,25 к расх.; ЗПМ=1,25; ТЗ=1,25; ТЗМ=1,25 | [20 empty] | ЗТ
| 1 | ОТ |  |  | 8: 102.78; 9: 1.25; 10: 12.45 | [9 empty] | ЗТм
| 2 | ЭМ |  |  | 8: 30.45; 9: 1.25; 10: 3.69 | [10 empty] | Итого по расценке
| 3 | в т.ч. ОТм |  |  | 8: 4.35; 9: 1.25; 10: 0.53 | [9 empty] | ФОТ
| 4 | М |  |  | 8: 285.6; 10: 27.67 | [9 empty] | НР Полы
|  | ЗТ |  |  | 4: чел.-ч; 5: 11.6; 6: 1.25; 7: 1.405 | [9 empty] | СП Полы
|  | ЗТм |  |  | 4: чел.-ч; 5: 0.35; 6: 1.25; 7: 0.042394 | [11 empty] | Всего по позиции
|  | Итого по расценке |  |  | 8: 418.83; 10: 43.81 | [6 empty] | Плиты теплоизоляционные из экструзионного вспененного полистирола ПЕНОПЛЭКС-35
|  | ФОТ |  |  | 10: 12.98 | [12 empty] | (Материалы)
| Приказ № 812/пр от 21.12.2020 Прил. п.6 | НР Бетонные и железобетонные монолитные конструкции и работы в строительстве |  |  | 4: %; 5: 102; 7: 102; 10: 13.24 | [7 empty] | Объем=49,44*0,06
| Приказ № 774/пр от 11.12.2020 Прил. п.6 | СП Бетонные и железобетонные монолитные конструкции и работы в строительстве |  |  | 4: %; 5: 58; 7: 58; 10: 7.53 | [11 empty] | Всего по позиции
|  | Всего по позиции |  |  | 10: 64.58 | [6 empty] | Устройство пароизоляции из полиэтиленовой пленки в один слой насухо
94 | ФССЦ-08.1.02.17-0091 | Сетка сварная из арматурной проволоки без покрытия, диаметр проволоки 4,0 мм, размер ячейки 100х100 мм |  |  | 4: м2; 7: 48; 8: 14.06; 10: 674.88 | [7 empty] | Объем=48 / 100
|  | (Бетонные и железобетонные монолитные конструкции и работы в строительстве) | [24 empty] | Производство работ осуществляется в горной местности: на высоте свыше 1500 до 2500 м над уровнем моря ОЗП=1,25; ЭМ=1,25 к расх.; ЗПМ=1,25; ТЗ=1,25; ТЗМ=1,25
|  | Всего по позиции |  |  | 10: 674.88 | [8 empty] | ОТ
95 | ФЕР11-01-011-01 | Устройство стяжек: цементных толщиной 20 мм |  |  | 4: 100 м2; 7: 0.48 | [8 empty] | ЭМ
|  | Объем=48 / 100 | [19 empty] | в т.ч. ОТм
| Приказ от 04.08.2020 № 421/пр прил.10 табл.1 п.8.1 | Производство работ осуществляется в горной местности: на высоте свыше 1500 до 2500 м над уровнем моря ОЗП=1,25; ЭМ=1,25 к расх.; ЗПМ=1,25; ТЗ=1,25; ТЗМ=1,25 | [19 empty] | М
| 1 | ОТ |  |  | 8: 282.66; 9: 1.25; 10: 169.6 | [9 empty] | ЗТ
| 2 | ЭМ |  |  | 8: 43.61; 9: 1.25; 10: 26.17 | [9 empty] | ЗТм
| 3 | в т.ч. ОТм |  |  | 8: 17.15; 9: 1.25; 10: 10.29 | [10 empty] | Итого по расценке
| 4 | М |  |  | 8: 8.54; 10: 4.1 | [9 empty] | ФОТ
|  | ЗТ |  |  | 4: чел.-ч; 5: 35.6; 6: 1.25; 7: 21.36 | [9 empty] | НР Полы
|  | ЗТм |  |  | 4: чел.-ч; 5: 1.27; 6: 1.25; 7: 0.762 | [9 empty] | СП Полы
|  | Итого по расценке |  |  | 8: 334.81; 10: 199.87 | [11 empty] | Всего по позиции
|  | ФОТ |  |  | 10: 179.89 | [6 empty] | Армирование подстилающих слоев и набетонок
| Приказ № 812/пр от 21.12.2020 Прил. п.11 | НР Полы |  |  | 4: %; 5: 112; 7: 112; 10: 201.48 | [13 empty] | Производство работ осуществляется в горной местности: на высоте свыше 1500 до 2500 м над уровнем моря ОЗП=1,25; ЭМ=1,25 к расх.; ЗПМ=1,25; ТЗ=1,25; ТЗМ=1,25
| Приказ № 774/пр от 11.12.2020 Прил. п.11 | СП Полы |  |  | 4: %; 5: 65; 7: 65; 10: 116.93 | [8 empty] | ОТ
|  | Всего по позиции |  |  | 10: 518.28 | [8 empty] | ЭМ
96 | ФССЦ-04.3.01.09-0015 | Раствор готовый кладочный, цементный, М150 |  |  | 4: м3; 7: 0.9792; 8: 548.3; 10: 536.9 | [8 empty] | в т.ч. ОТм
|  | (Материалы) | [19 empty] | М
|  | Объем=2,04*0,48 | [20 empty] | ЗТ
|  | Всего по позиции |  |  | 10: 536.9 | [9 empty] | ЗТм
97 | ФЕР11-01-011-02 | Устройство стяжек: на каждые 5 мм изменения толщины стяжки добавлять или исключать к расценке 11-01-011-01 (до толщины 40 мм) |  |  | 4: 100 м2; 7: 0.48 | [10 empty] | Итого по расценке
|  | Объем=48 / 100 | [20 empty] | ФОТ
| количество слоев | До толщины 40 мм ПЗ=4 (ОЗП=4; ЭМ=4 к расх.; ЗПМ=4; МАТ=4 к расх.; ТЗ=4; ТЗМ=4) | [20 empty] | НР Бетонные и железобетонные монолитные конструкции и работы в строительстве
| Приказ от 04.08.2020 № 421/пр прил.10 табл.1 п.8.1 | Производство работ осуществляется в горной местности: на высоте свыше 1500 до 2500 м над уровнем моря ОЗП=1,25; ЭМ=1,25 к расх.; ЗПМ=1,25; ТЗ=1,25; ТЗМ=1,25 | [20 empty] | СП Бетонные и железобетонные монолитные конструкции и работы в строительстве
| 1 | ОТ |  |  | 8: 3.49; 9: 5; 10: 8.38 | [11 empty] | Всего по позиции
| 2 | ЭМ |  |  | 8: 7.56; 9: 5; 10: 18.14 | [6 empty] | Сетка сварная из холоднотянутой проволоки 4-5 мм
| 3 | в т.ч. ОТм |  |  | 8: 2.84; 9: 5; 10: 6.82 | [12 empty] | (Бетонные и железобетонные монолитные конструкции и работы в строительстве)
|  | ЗТ |  |  | 4: чел.-ч; 5: 0.44; 6: 5; 7: 1.056 | [11 empty] | Всего по позиции
|  | ЗТм |  |  | 4: чел.-ч; 5: 0.21; 6: 5; 7: 0.504 | [6 empty] | Устройство стяжек: цементных толщиной 20 мм
|  | Итого по расценке |  |  | 8: 11.05; 10: 26.52 | [7 empty] | Объем=48 / 100
|  | ФОТ |  |  | 10: 15.2 | [13 empty] | Производство работ осуществляется в горной местности: на высоте свыше 1500 до 2500 м над уровнем моря ОЗП=1,25; ЭМ=1,25 к расх.; ЗПМ=1,25; ТЗ=1,25; ТЗМ=1,25
| Приказ № 812/пр от 21.12.2020 Прил. п.11 | НР Полы |  |  | 4: %; 5: 112; 7: 112; 10: 17.02 | [8 empty] | ОТ
| Приказ № 774/пр от 11.12.2020 Прил. п.11 | СП Полы |  |  | 4: %; 5: 65; 7: 65; 10: 9.88 | [8 empty] | ЭМ
|  | Всего по позиции |  |  | 10: 53.42 | [8 empty] | в т.ч. ОТм
98 | ФССЦ-04.3.01.09-0015 | Раствор готовый кладочный, цементный, М150 |  |  | 4: м3; 7: 0.9792; 8: 548.3; 10: 536.9 | [8 empty] | М
|  | (Материалы) | [20 empty] | ЗТ
|  | Объем=2,04*0,48 | [20 empty] | ЗТм
|  | Всего по позиции |  |  | 10: 536.9 | [10 empty] | Итого по расценке
99 | ФЕР11-01-027-06 | Устройство покрытий на растворе из сухой смеси с приготовлением раствора в построечных условиях из плиток: гладких неглазурованных керамических для полов одноцветных |  |  | 4: 100 м2; 7: 0.48 | [9 empty] | ФОТ
|  | Объем=48 / 100 | [20 empty] | НР Полы
| Приказ от 04.08.2020 № 421/пр прил.10 табл.1 п.8.1 | Производство работ осуществляется в горной местности: на высоте свыше 1500 до 2500 м над уровнем моря ОЗП=1,25; ЭМ=1,25 к расх.; ЗПМ=1,25; ТЗ=1,25; ТЗМ=1,25 | [20 empty] | СП Полы
| 1 | ОТ |  |  | 8: 1046.88; 9: 1.25; 10: 628.13 | [11 empty] | Всего по позиции
| 2 | ЭМ |  |  | 8: 142.03; 9: 1.25; 10: 85.22 | [6 empty] | Раствор готовый кладочный, цементный, М150
| 3 | в т.ч. ОТм |  |  | 8: 53.61; 9: 1.25; 10: 32.17 | [12 empty] | (Материалы)
| 4 | М |  |  | 8: 7858.9; 10: 3772.27 | [7 empty] | Объем=2,04*0,48
|  | ЗТ |  |  | 4: чел.-ч; 5: 119.78; 6: 1.25; 7: 71.868 | [11 empty] | Всего по позиции
|  | ЗТм |  |  | 4: чел.-ч; 5: 4.5; 6: 1.25; 7: 2.7 | [6 empty] | Устройство стяжек: на каждые 5 мм изменения толщины стяжки добавлять или исключать к расценке 11-01-011-01 (до толщины 40 мм)
|  | Итого по расценке |  |  | 8: 9047.81; 10: 4485.62 | [7 empty] | Объем=48 / 100
|  | ФОТ |  |  | 10: 660.3 | [13 empty] | До толщины 40 мм ПЗ=4 (ОЗП=4; ЭМ=4 к расх.; ЗПМ=4; МАТ=4 к расх.; ТЗ=4; ТЗМ=4)
| Приказ № 812/пр от 21.12.2020 Прил. п.11 | НР Полы |  |  | 4: %; 5: 112; 7: 112; 10: 739.54 | [13 empty] | Производство работ осуществляется в горной местности: на высоте свыше 1500 до 2500 м над уровнем моря ОЗП=1,25; ЭМ=1,25 к расх.; ЗПМ=1,25; ТЗ=1,25; ТЗМ=1,25
| Приказ № 774/пр от 11.12.2020 Прил. п.11 | СП Полы |  |  | 4: %; 5: 65; 7: 65; 10: 429.2 | [8 empty] | ОТ
|  | Всего по позиции |  |  | 10: 5654.36 | [8 empty] | ЭМ
Тип 1.6 | [21 empty] | в т.ч. ОТм
100 | ФЕР11-01-011-01 | Устройство стяжек: цементных толщиной 20 мм |  |  | 4: 100 м2; 7: 0.594 | [9 empty] | ЗТ
|  | Объем=59,4 / 100 | [20 empty] | ЗТм
| Приказ от 04.08.2020 № 421/пр прил.10 табл.1 п.8.1 | Производство работ осуществляется в горной местности: на высоте свыше 1500 до 2500 м над уровнем моря ОЗП=1,25; ЭМ=1,25 к расх.; ЗПМ=1,25; ТЗ=1,25; ТЗМ=1,25 | [21 empty] | Итого по расценке
| 1 | ОТ |  |  | 8: 282.66; 9: 1.25; 10: 209.88 | [9 empty] | ФОТ
| 2 | ЭМ |  |  | 8: 43.61; 9: 1.25; 10: 32.38 | [9 empty] | НР Полы
| 3 | в т.ч. ОТм |  |  | 8: 17.15; 9: 1.25; 10: 12.73 | [9 empty] | СП Полы
| 4 | М |  |  | 8: 8.54; 10: 5.07 | [11 empty] | Всего по позиции
|  | ЗТ |  |  | 4: чел.-ч; 5: 35.6; 6: 1.25; 7: 26.433 | [6 empty] | Раствор готовый кладочный, цементный, М150
|  | ЗТм |  |  | 4: чел.-ч; 5: 1.27; 6: 1.25; 7: 0.94298 | [12 empty] | (Материалы)
|  | Итого по расценке |  |  | 8: 334.81; 10: 247.33 | [7 empty] | Объем=2,04*0,48
|  | ФОТ |  |  | 10: 222.61 | [11 empty] | Всего по позиции
| Приказ № 812/пр от 21.12.2020 Прил. п.11 | НР Полы |  |  | 4: %; 5: 112; 7: 112; 10: 249.32 | [6 empty] | Устройство покрытий на растворе из сухой смеси с приготовлением раствора в построечных условиях из плиток: гладких неглазурованных керамических для полов одноцветных
| Приказ № 774/пр от 11.12.2020 Прил. п.11 | СП Полы |  |  | 4: %; 5: 65; 7: 65; 10: 144.7 | [7 empty] | Объем=48 / 100
|  | Всего по позиции |  |  | 10: 641.35 | [13 empty] | Производство работ осуществляется в горной местности: на высоте свыше 1500 до 2500 м над уровнем моря ОЗП=1,25; ЭМ=1,25 к расх.; ЗПМ=1,25; ТЗ=1,25; ТЗМ=1,25
101 | ФССЦ-04.3.01.09-0015 | Раствор готовый кладочный, цементный, М150 |  |  | 4: м3; 7: 1.2118; 8: 548.3; 10: 664.41 | [8 empty] | ОТ
|  | (Материалы) | [19 empty] | ЭМ
|  | Объем=2,04*0,594 | [19 empty] | в т.ч. ОТм
|  | Всего по позиции |  |  | 10: 664.41 | [8 empty] | М
102 | ФЕР11-01-027-06 | Устройство покрытий на растворе из сухой смеси с приготовлением раствора в построечных условиях из плиток: гладких неглазурованных керамических для полов одноцветных |  |  | 4: 100 м2; 7: 0.594 | [9 empty] | ЗТ
|  | Объем=59,4 / 100 | [20 empty] | ЗТм
| Приказ от 04.08.2020 № 421/пр прил.10 табл.1 п.8.1 | Производство работ осуществляется в горной местности: на высоте свыше 1500 до 2500 м над уровнем моря ОЗП=1,25; ЭМ=1,25 к расх.; ЗПМ=1,25; ТЗ=1,25; ТЗМ=1,25 | [21 empty] | Итого по расценке
| 1 | ОТ |  |  | 8: 1046.88; 9: 1.25; 10: 777.31 | [9 empty] | ФОТ
| 2 | ЭМ |  |  | 8: 142.03; 9: 1.25; 10: 105.46 | [9 empty] | НР Полы
| 3 | в т.ч. ОТм |  |  | 8: 53.61; 9: 1.25; 10: 39.81 | [9 empty] | СП Полы
| 4 | М |  |  | 8: 7858.9; 10: 4668.19 | [11 empty] | Всего по позиции
|  | ЗТ |  |  | 4: чел.-ч; 5: 119.78; 6: 1.25; 7: 88.9367 | [5 empty] | Тип 1.6
|  | ЗТм |  |  | 4: чел.-ч; 5: 4.5; 6: 1.25; 7: 3.3413 | [6 empty] | Устройство стяжек: цементных толщиной 20 мм
|  | Итого по расценке |  |  | 8: 9047.81; 10: 5550.96 | [7 empty] | Объем=59,4 / 100
|  | ФОТ |  |  | 10: 817.12 | [13 empty] | Производство работ осуществляется в горной местности: на высоте свыше 1500 до 2500 м над уровнем моря ОЗП=1,25; ЭМ=1,25 к расх.; ЗПМ=1,25; ТЗ=1,25; ТЗМ=1,25
| Приказ № 812/пр от 21.12.2020 Прил. п.11 | НР Полы |  |  | 4: %; 5: 112; 7: 112; 10: 915.17 | [8 empty] | ОТ
| Приказ № 774/пр от 11.12.2020 Прил. п.11 | СП Полы |  |  | 4: %; 5: 65; 7: 65; 10: 531.13 | [8 empty] | ЭМ
|  | Всего по позиции |  |  | 10: 6997.26 | [8 empty] | в т.ч. ОТм
Тип 1.7 | [21 empty] | М
103 | ФЕР11-01-002-09 | Устройство подстилающих слоев: бетонных |  |  | 4: м3; 7: 1.7 | [9 empty] | ЗТ
|  | Объем=34*0,05 | [20 empty] | ЗТм
| Приказ от 04.08.2020 № 421/пр прил.10 табл.1 п.8.1 | Производство работ осуществляется в горной местности: на высоте свыше 1500 до 2500 м над уровнем моря ОЗП=1,25; ЭМ=1,25 к расх.; ЗПМ=1,25; ТЗ=1,25; ТЗМ=1,25 | [21 empty] | Итого по расценке
| 1 | ОТ |  |  | 8: 30.67; 9: 1.25; 10: 65.17 | [9 empty] | ФОТ
| 2 | ЭМ |  |  | 8: 0.24; 9: 1.25; 10: 0.51 | [9 empty] | НР Полы
| 4 | М |  |  | 8: 7.53; 10: 12.8 | [9 empty] | СП Полы
|  | ЗТ |  |  | 4: чел.-ч; 5: 3.66; 6: 1.25; 7: 7.7775 | [11 empty] | Всего по позиции
|  | Итого по расценке |  |  | 8: 38.44; 10: 78.48 | [6 empty] | Раствор готовый кладочный, цементный, М150
|  | ФОТ |  |  | 10: 65.17 | [12 empty] | (Материалы)
| Приказ № 812/пр от 21.12.2020 Прил. п.11 | НР Полы |  |  | 4: %; 5: 112; 7: 112; 10: 72.99 | [7 empty] | Объем=2,04*0,594
| Приказ № 774/пр от 11.12.2020 Прил. п.11 | СП Полы |  |  | 4: %; 5: 65; 7: 65; 10: 42.36 | [11 empty] | Всего по позиции
|  | Всего по позиции |  |  | 10: 193.83 | [6 empty] | Устройство покрытий на растворе из сухой смеси с приготовлением раствора в построечных условиях из плиток: гладких неглазурованных керамических для полов одноцветных
104 | ФССЦ-04.1.02.05-0003 | Смеси бетонные тяжелого бетона (БСТ), класс В7,5 (М100) |  |  | 4: м3; 7: 1.734; 8: 560; 10: 971.04 | [7 empty] | Объем=59,4 / 100
|  | (Материалы) | [24 empty] | Производство работ осуществляется в горной местности: на высоте свыше 1500 до 2500 м над уровнем моря ОЗП=1,25; ЭМ=1,25 к расх.; ЗПМ=1,25; ТЗ=1,25; ТЗМ=1,25
|  | Всего по позиции |  |  | 10: 971.04 | [8 empty] | ОТ
105 | ФЕР11-01-004-03 | Устройство гидроизоляции оклеечной рулонными материалами: на резино-битумной мастике, первый слой |  |  | 4: 100 м2; 7: 0.34 | [8 empty] | ЭМ
|  | Объем=34 / 100 | [19 empty] | в т.ч. ОТм
| Приказ от 04.08.2020 № 421/пр прил.10 табл.1 п.8.1 | Производство работ осуществляется в горной местности: на высоте свыше 1500 до 2500 м над уровнем моря ОЗП=1,25; ЭМ=1,25 к расх.; ЗПМ=1,25; ТЗ=1,25; ТЗМ=1,25 | [19 empty] | М
| 1 | ОТ |  |  | 8: 297.78; 9: 1.25; 10: 126.56 | [9 empty] | ЗТ
| 2 | ЭМ |  |  | 8: 47.77; 9: 1.25; 10: 20.3 | [9 empty] | ЗТм
| 3 | в т.ч. ОТм |  |  | 8: 6.94; 9: 1.25; 10: 2.95 | [10 empty] | Итого по расценке
| 4 | М |  |  | 8: 1007.75; 10: 342.64 | [9 empty] | ФОТ
|  | ЗТ |  |  | 4: чел.-ч; 5: 29.6; 6: 1.25; 7: 12.58 | [9 empty] | НР Полы
|  | ЗТм |  |  | 4: чел.-ч; 5: 0.56; 6: 1.25; 7: 0.238 | [9 empty] | СП Полы
|  | Итого по расценке |  |  | 8: 1353.3; 10: 489.5 | [11 empty] | Всего по позиции
|  | ФОТ |  |  | 10: 129.51 | [5 empty] | Тип 1.7
| Приказ № 812/пр от 21.12.2020 Прил. п.11 | НР Полы |  |  | 4: %; 5: 112; 7: 112; 10: 145.05 | [6 empty] | Устройство подстилающих слоев: бетонных
| Приказ № 774/пр от 11.12.2020 Прил. п.11 | СП Полы |  |  | 4: %; 5: 65; 7: 65; 10: 84.18 | [7 empty] | Объем=34*0,05
|  | Всего по позиции |  |  | 10: 718.73 | [13 empty] | Производство работ осуществляется в горной местности: на высоте свыше 1500 до 2500 м над уровнем моря ОЗП=1,25; ЭМ=1,25 к расх.; ЗПМ=1,25; ТЗ=1,25; ТЗМ=1,25
106 | ФССЦ-12.1.02.03-0162 | Техноэласт: Барьер ЭПС |  |  | 4: м2; 7: 38.08; 8: 28.51; 10: 1085.66 | [8 empty] | ОТ
|  | (Материалы) | [19 empty] | ЭМ
|  | Всего по позиции |  |  | 10: 1085.66 | [8 empty] | М
107 | ФЕР11-01-004-04 | Устройство гидроизоляции оклеечной рулонными материалами: на резино-битумной мастике, последующий слой |  |  | 4: 100 м2; 7: 0.34 | [9 empty] | ЗТ
|  | Объем=34 / 100 | [21 empty] | Итого по расценке
| Приказ от 04.08.2020 № 421/пр прил.10 табл.1 п.8.1 | Производство работ осуществляется в горной местности: на высоте свыше 1500 до 2500 м над уровнем моря ОЗП=1,25; ЭМ=1,25 к расх.; ЗПМ=1,25; ТЗ=1,25; ТЗМ=1,25 | [20 empty] | ФОТ
| 1 | ОТ |  |  | 8: 214.28; 9: 1.25; 10: 91.07 | [9 empty] | НР Полы
| 2 | ЭМ |  |  | 8: 31.61; 9: 1.25; 10: 13.43 | [9 empty] | СП Полы
| 3 | в т.ч. ОТм |  |  | 8: 4.71; 9: 1.25; 10: 2 | [11 empty] | Всего по позиции
| 4 | М |  |  | 8: 775.42; 10: 263.64 | [6 empty] | Смеси бетонные тяжелого бетона (БСТ), класс В7,5 (М100)
|  | ЗТ |  |  | 4: чел.-ч; 5: 21.3; 6: 1.25; 7: 9.0525 | [12 empty] | (Материалы)
|  | ЗТм |  |  | 4: чел.-ч; 5: 0.38; 6: 1.25; 7: 0.1615 | [11 empty] | Всего по позиции
|  | Итого по расценке |  |  | 8: 1021.31; 10: 368.14 | [6 empty] | Устройство гидроизоляции оклеечной рулонными материалами: на резино-битумной мастике, первый слой
|  | ФОТ |  |  | 10: 93.07 | [7 empty] | Объем=34 / 100
| Приказ № 812/пр от 21.12.2020 Прил. п.11 | НР Полы |  |  | 4: %; 5: 112; 7: 112; 10: 104.24 | [13 empty] | Производство работ осуществляется в горной местности: на высоте свыше 1500 до 2500 м над уровнем моря ОЗП=1,25; ЭМ=1,25 к расх.; ЗПМ=1,25; ТЗ=1,25; ТЗМ=1,25
| Приказ № 774/пр от 11.12.2020 Прил. п.11 | СП Полы |  |  | 4: %; 5: 65; 7: 65; 10: 60.5 | [8 empty] | ОТ
|  | Всего по позиции |  |  | 10: 532.88 | [8 empty] | ЭМ
108 | ФССЦ-12.1.02.03-0162 | Техноэласт: Барьер ЭПС |  |  | 4: м2; 7: 38.08; 8: 28.51; 10: 1085.66 | [8 empty] | в т.ч. ОТм
|  | (Материалы) | [19 empty] | М
|  | Всего по позиции |  |  | 10: 1085.66 | [9 empty] | ЗТ
109 | ФЕР11-01-009-01 | Устройство тепло- и звукоизоляции сплошной из плит: или матов минераловатных или стекловолокнистых |  |  | 4: 100 м2; 7: 0.34 | [9 empty] | ЗТм
|  | Объем=34 / 100 | [21 empty] | Итого по расценке
| Приказ от 04.08.2020 № 421/пр прил.10 табл.1 п.8.1 | Производство работ осуществляется в горной местности: на высоте свыше 1500 до 2500 м над уровнем моря ОЗП=1,25; ЭМ=1,25 к расх.; ЗПМ=1,25; ТЗ=1,25; ТЗМ=1,25 | [20 empty] | ФОТ
| 1 | ОТ |  |  | 8: 231.43; 9: 1.25; 10: 98.36 | [9 empty] | НР Полы
| 2 | ЭМ |  |  | 8: 64.77; 9: 1.25; 10: 27.53 | [9 empty] | СП Полы
| 3 | в т.ч. ОТм |  |  | 8: 12.87; 9: 1.25; 10: 5.47 | [11 empty] | Всего по позиции
|  | ЗТ |  |  | 4: чел.-ч; 5: 25.8; 6: 1.25; 7: 10.965 | [6 empty] | Техноэласт: Барьер ЭПС
|  | ЗТм |  |  | 4: чел.-ч; 5: 1.08; 6: 1.25; 7: 0.459 | [12 empty] | (Материалы)
|  | Итого по расценке |  |  | 8: 296.2; 10: 125.89 | [11 empty] | Всего по позиции
|  | ФОТ |  |  | 10: 103.83 | [6 empty] | Устройство гидроизоляции оклеечной рулонными материалами: на резино-битумной мастике, последующий слой
| Приказ № 812/пр от 21.12.2020 Прил. п.11 | НР Полы |  |  | 4: %; 5: 112; 7: 112; 10: 116.29 | [7 empty] | Объем=34 / 100
| Приказ № 774/пр от 11.12.2020 Прил. п.11 | СП Полы |  |  | 4: %; 5: 65; 7: 65; 10: 67.49 | [13 empty] | Производство работ осуществляется в горной местности: на высоте свыше 1500 до 2500 м над уровнем моря ОЗП=1,25; ЭМ=1,25 к расх.; ЗПМ=1,25; ТЗ=1,25; ТЗМ=1,25
|  | Всего по позиции |  |  | 10: 309.67 | [8 empty] | ОТ
110 | ФССЦ-12.2.05.09-0043 | Плиты теплоизоляционные из экструзионного вспененного полистирола ПЕНОПЛЭКС-35 |  |  | 4: м3; 7: 1.751; 8: 1208.43; 10: 2115.96 | [8 empty] | ЭМ
|  | (Материалы) | [19 empty] | в т.ч. ОТм
|  | Объем=Ф44.р1*0,05 | [19 empty] | М
|  | Всего по позиции |  |  | 10: 2115.96 | [9 empty] | ЗТ
111 | ФЕР11-01-050-01 | Устройство пароизоляции из полиэтиленовой пленки в один слой насухо |  |  | 4: 100 м2; 7: 0.34 | [9 empty] | ЗТм
|  | Объем=34 / 100 | [21 empty] | Итого по расценке
| Приказ от 04.08.2020 № 421/пр прил.10 табл.1 п.8.1 | Производство работ осуществляется в горной местности: на высоте свыше 1500 до 2500 м над уровнем моря ОЗП=1,25; ЭМ=1,25 к расх.; ЗПМ=1,25; ТЗ=1,25; ТЗМ=1,25 | [20 empty] | ФОТ
| 1 | ОТ |  |  | 8: 29.43; 9: 1.25; 10: 12.51 | [9 empty] | НР Полы
| 2 | ЭМ |  |  | 8: 1.31; 9: 1.25; 10: 0.56 | [9 empty] | СП Полы
| 3 | в т.ч. ОТм |  |  | 8: 0.23; 9: 1.25; 10: 0.1 | [11 empty] | Всего по позиции
| 4 | М |  |  | 8: 1492.06; 10: 507.3 | [6 empty] | Техноэласт: Барьер ЭПС
|  | ЗТ |  |  | 4: чел.-ч; 5: 3.45; 6: 1.25; 7: 1.4663 | [12 empty] | (Материалы)
|  | ЗТм |  |  | 4: чел.-ч; 5: 0.02; 6: 1.25; 7: 0.0085 | [11 empty] | Всего по позиции
|  | Итого по расценке |  |  | 8: 1522.8; 10: 520.37 | [6 empty] | Устройство тепло- и звукоизоляции сплошной из плит: или матов минераловатных или стекловолокнистых
|  | ФОТ |  |  | 10: 12.61 | [7 empty] | Объем=34 / 100
| Приказ № 812/пр от 21.12.2020 Прил. п.11 | НР Полы |  |  | 4: %; 5: 112; 7: 112; 10: 14.12 | [13 empty] | Производство работ осуществляется в горной местности: на высоте свыше 1500 до 2500 м над уровнем моря ОЗП=1,25; ЭМ=1,25 к расх.; ЗПМ=1,25; ТЗ=1,25; ТЗМ=1,25
| Приказ № 774/пр от 11.12.2020 Прил. п.11 | СП Полы |  |  | 4: %; 5: 65; 7: 65; 10: 8.2 | [8 empty] | ОТ
|  | Всего по позиции |  |  | 10: 542.69 | [8 empty] | ЭМ
112 | ФЕР06-03-004-12 | Армирование подстилающих слоев и набетонок |  |  | 4: т; 7: 0.0686 | [8 empty] | в т.ч. ОТм
| Приказ от 04.08.2020 № 421/пр прил.10 табл.1 п.8.1 | Производство работ осуществляется в горной местности: на высоте свыше 1500 до 2500 м над уровнем моря ОЗП=1,25; ЭМ=1,25 к расх.; ЗПМ=1,25; ТЗ=1,25; ТЗМ=1,25 | [20 empty] | ЗТ
| 1 | ОТ |  |  | 8: 102.78; 9: 1.25; 10: 8.81 | [9 empty] | ЗТм
| 2 | ЭМ |  |  | 8: 30.45; 9: 1.25; 10: 2.61 | [10 empty] | Итого по расценке
| 3 | в т.ч. ОТм |  |  | 8: 4.35; 9: 1.25; 10: 0.37 | [9 empty] | ФОТ
| 4 | М |  |  | 8: 285.6; 10: 19.59 | [9 empty] | НР Полы
|  | ЗТ |  |  | 4: чел.-ч; 5: 11.6; 6: 1.25; 7: 0.9947 | [9 empty] | СП Полы
|  | ЗТм |  |  | 4: чел.-ч; 5: 0.35; 6: 1.25; 7: 0.030013 | [11 empty] | Всего по позиции
|  | Итого по расценке |  |  | 8: 418.83; 10: 31.01 | [6 empty] | Плиты теплоизоляционные из экструзионного вспененного полистирола ПЕНОПЛЭКС-35
|  | ФОТ |  |  | 10: 9.18 | [12 empty] | (Материалы)
| Приказ № 812/пр от 21.12.2020 Прил. п.6 | НР Бетонные и железобетонные монолитные конструкции и работы в строительстве |  |  | 4: %; 5: 102; 7: 102; 10: 9.36 | [7 empty] | Объем=35,02*0,05
| Приказ № 774/пр от 11.12.2020 Прил. п.6 | СП Бетонные и железобетонные монолитные конструкции и работы в строительстве |  |  | 4: %; 5: 58; 7: 58; 10: 5.32 | [11 empty] | Всего по позиции
|  | Всего по позиции |  |  | 10: 45.69 | [6 empty] | Устройство пароизоляции из полиэтиленовой пленки в один слой насухо
113 | ФССЦ-08.1.02.17-0091 | Сетка сварная из арматурной проволоки без покрытия, диаметр проволоки 4,0 мм, размер ячейки 100х100 мм |  |  | 4: м2; 7: 34; 8: 14.06; 10: 478.04 | [7 empty] | Объем=34 / 100
|  | (Бетонные и железобетонные монолитные конструкции и работы в строительстве) | [24 empty] | Производство работ осуществляется в горной местности: на высоте свыше 1500 до 2500 м над уровнем моря ОЗП=1,25; ЭМ=1,25 к расх.; ЗПМ=1,25; ТЗ=1,25; ТЗМ=1,25
|  | Всего по позиции |  |  | 10: 478.04 | [8 empty] | ОТ
114 | ФЕР11-01-011-03 | Устройство стяжек: бетонных толщиной 20 мм |  |  | 4: 100 м2; 7: 0.34 | [8 empty] | ЭМ
|  | Объем=34 / 100 | [19 empty] | в т.ч. ОТм
| Приказ от 04.08.2020 № 421/пр прил.10 табл.1 п.8.1 | Производство работ осуществляется в горной местности: на высоте свыше 1500 до 2500 м над уровнем моря ОЗП=1,25; ЭМ=1,25 к расх.; ЗПМ=1,25; ТЗ=1,25; ТЗМ=1,25 | [19 empty] | М
| 1 | ОТ |  |  | 8: 285.48; 9: 1.25; 10: 121.33 | [9 empty] | ЗТ
| 2 | ЭМ |  |  | 8: 41.73; 9: 1.25; 10: 17.74 | [9 empty] | ЗТм
| 3 | в т.ч. ОТм |  |  | 8: 17.15; 9: 1.25; 10: 7.29 | [10 empty] | Итого по расценке
| 4 | М |  |  | 8: 8.54; 10: 2.9 | [9 empty] | ФОТ
|  | ЗТ |  |  | 4: чел.-ч; 5: 36.6; 6: 1.25; 7: 15.555 | [9 empty] | НР Полы
|  | ЗТм |  |  | 4: чел.-ч; 5: 1.27; 6: 1.25; 7: 0.53975 | [9 empty] | СП Полы
|  | Итого по расценке |  |  | 8: 335.75; 10: 141.97 | [11 empty] | Всего по позиции
|  | ФОТ |  |  | 10: 128.62 | [6 empty] | Армирование подстилающих слоев и набетонок
| Приказ № 812/пр от 21.12.2020 Прил. п.11 | НР Полы |  |  | 4: %; 5: 112; 7: 112; 10: 144.05 | [13 empty] | Производство работ осуществляется в горной местности: на высоте свыше 1500 до 2500 м над уровнем моря ОЗП=1,25; ЭМ=1,25 к расх.; ЗПМ=1,25; ТЗ=1,25; ТЗМ=1,25
| Приказ № 774/пр от 11.12.2020 Прил. п.11 | СП Полы |  |  | 4: %; 5: 65; 7: 65; 10: 83.6 | [8 empty] | ОТ
|  | Всего по позиции |  |  | 10: 369.62 | [8 empty] | ЭМ
115 | ФССЦ-04.1.02.05-0005 | Смеси бетонные тяжелого бетона (БСТ), класс В12,5 (М150) |  |  | 4: м3; 7: 0.69768; 8: 600; 10: 418.61 | [8 empty] | в т.ч. ОТм
|  | (Материалы) | [19 empty] | М
|  | Всего по позиции |  |  | 10: 418.61 | [9 empty] | ЗТ
116 | ФЕР11-01-011-04 | Устройство стяжек: на каждые 5 мм изменения толщины стяжки добавлять или исключать к расценке 11-01-011-03 (до толщины 100 мм) |  |  | 4: 100 м2; 7: 0.34 | [9 empty] | ЗТм
|  | Объем=34 / 100 | [21 empty] | Итого по расценке
| количество слоев | До толщины 100 мм ПЗ=16 (ОЗП=16; ЭМ=16 к расх.; ЗПМ=16; МАТ=16 к расх.; ТЗ=16; ТЗМ=16) | [20 empty] | ФОТ
| Приказ от 04.08.2020 № 421/пр прил.10 табл.1 п.8.1 | Производство работ осуществляется в горной местности: на высоте свыше 1500 до 2500 м над уровнем моря ОЗП=1,25; ЭМ=1,25 к расх.; ЗПМ=1,25; ТЗ=1,25; ТЗМ=1,25 | [20 empty] | НР Бетонные и железобетонные монолитные конструкции и работы в строительстве
| 1 | ОТ |  |  | 8: 3.43; 9: 20; 10: 23.32 | [9 empty] | СП Бетонные и железобетонные монолитные конструкции и работы в строительстве
| 2 | ЭМ |  |  | 8: 7.56; 9: 20; 10: 51.41 | [11 empty] | Всего по позиции
| 3 | в т.ч. ОТм |  |  | 8: 2.84; 9: 20; 10: 19.31 | [6 empty] | Сетка сварная из холоднотянутой проволоки 4-5 мм
|  | ЗТ |  |  | 4: чел.-ч; 5: 0.44; 6: 20; 7: 2.992 | [12 empty] | (Бетонные и железобетонные монолитные конструкции и работы в строительстве)
|  | ЗТм |  |  | 4: чел.-ч; 5: 0.21; 6: 20; 7: 1.428 | [11 empty] | Всего по позиции
|  | Итого по расценке |  |  | 8: 10.99; 10: 74.73 | [6 empty] | Устройство стяжек: бетонных толщиной 20 мм
|  | ФОТ |  |  | 10: 42.63 | [7 empty] | Объем=34 / 100
| Приказ № 812/пр от 21.12.2020 Прил. п.11 | НР Полы |  |  | 4: %; 5: 112; 7: 112; 10: 47.75 | [13 empty] | Производство работ осуществляется в горной местности: на высоте свыше 1500 до 2500 м над уровнем моря ОЗП=1,25; ЭМ=1,25 к расх.; ЗПМ=1,25; ТЗ=1,25; ТЗМ=1,25
| Приказ № 774/пр от 11.12.2020 Прил. п.11 | СП Полы |  |  | 4: %; 5: 65; 7: 65; 10: 27.71 | [8 empty] | ОТ
|  | Всего по позиции |  |  | 10: 150.19 | [8 empty] | ЭМ
117 | ФССЦ-04.1.02.05-0005 | Смеси бетонные тяжелого бетона (БСТ), класс В12,5 (М150) |  |  | 4: м3; 7: 2.7744; 8: 600; 10: 1664.64 | [8 empty] | в т.ч. ОТм
|  | (Материалы) | [19 empty] | М
|  | Всего по позиции |  |  | 10: 1664.64 | [9 empty] | ЗТ
118 | ФЕР11-01-021-01 | Устройство покрытий полимерцементных: однослойных наливных толщиной 4 мм/5 мм |  |  | 4: 100 м2; 7: 0.34 | [9 empty] | ЗТм
|  | Объем=34 / 100 | [21 empty] | Итого по расценке
| количество слоев | Количество слоев: 1,2 ПЗ=1,2 (ОЗП=1,2; ЭМ=1,2 к расх.; ЗПМ=1,2; МАТ=1,2 к расх.; ТЗ=1,2; ТЗМ=1,2) | [20 empty] | ФОТ
| Приказ от 04.08.2020 № 421/пр прил.10 табл.1 п.8.1 | Производство работ осуществляется в горной местности: на высоте свыше 1500 до 2500 м над уровнем моря ОЗП=1,25; ЭМ=1,25 к расх.; ЗПМ=1,25; ТЗ=1,25; ТЗМ=1,25 | [20 empty] | НР Полы
| 1 | ОТ |  |  | 8: 616.66; 9: 1.5; 10: 314.5 | [9 empty] | СП Полы
| 2 | ЭМ |  |  | 8: 219.74; 9: 1.5; 10: 112.07 | [11 empty] | Всего по позиции
| 3 | в т.ч. ОТм |  |  | 8: 114.71; 9: 1.5; 10: 58.5 | [6 empty] | Смеси бетонные тяжелого бетона (БСТ), класс В12,5 (М150)
| 4 | М |  |  | 8: 2056.23; 9: 1.2; 10: 838.94 | [12 empty] | (Материалы)
|  | ЗТ |  |  | 4: чел.-ч; 5: 69.6; 6: 1.5; 7: 35.496 | [11 empty] | Всего по позиции
|  | ЗТм |  |  | 4: чел.-ч; 5: 11.2; 6: 1.5; 7: 5.712 | [6 empty] | Устройство стяжек: на каждые 5 мм изменения толщины стяжки добавлять или исключать к расценке 11-01-011-03 (до толщины 100 мм)
|  | Итого по расценке |  |  | 8: 2892.63; 10: 1265.51 | [7 empty] | Объем=34 / 100
|  | ФОТ |  |  | 10: 373 | [13 empty] | До толщины 100 мм ПЗ=16 (ОЗП=16; ЭМ=16 к расх.; ЗПМ=16; МАТ=16 к расх.; ТЗ=16; ТЗМ=16)
| Приказ № 812/пр от 21.12.2020 Прил. п.11 | НР Полы |  |  | 4: %; 5: 112; 7: 112; 10: 417.76 | [13 empty] | Производство работ осуществляется в горной местности: на высоте свыше 1500 до 2500 м над уровнем моря ОЗП=1,25; ЭМ=1,25 к расх.; ЗПМ=1,25; ТЗ=1,25; ТЗМ=1,25
| Приказ № 774/пр от 11.12.2020 Прил. п.11 | СП Полы |  |  | 4: %; 5: 65; 7: 65; 10: 242.45 | [8 empty] | ОТ
|  | Всего по позиции |  |  | 10: 1925.72 | [8 empty] | ЭМ
119 | ФССЦ-02.3.01.07-0002 | Песок кварцевый |  |  | 4: т; 7: 0.24113; 8: 257; 10: 61.97 | [8 empty] | в т.ч. ОТм
|  | (Материалы) | [20 empty] | ЗТ
|  | Всего по позиции |  |  | 10: 61.97 | [9 empty] | ЗТм
120 | ФССЦ-04.1.01.02-0001 | Смеси бетонные полимерные |  |  | 4: м3; 7: 0.171; 8: 547.93; 10: 93.7 | [10 empty] | Итого по расценке
|  | (Материалы) | [20 empty] | ФОТ
|  | Всего по позиции |  |  | 10: 93.7 | [9 empty] | НР Полы
временное резиновое покрытие для защиты керамогранитной плитки (помещения №101,112,121,126,127) -797,4 м2 (лист 23 примечание 1) | [22 empty] | СП Полы
121 | ФЕР11-01-037-05 | Устройство покрытий: из готовых ковров насухо на комнату |  |  | 4: 100 м2; 7: 7.974 | [11 empty] | Всего по позиции
|  | Объем=797,4 / 100 | [17 empty] | Смеси бетонные тяжелого бетона (БСТ), класс В12,5 (М150)
| Приказ от 04.08.2020 № 421/пр прил.10 табл.1 п.8.1 | Производство работ осуществляется в горной местности: на высоте свыше 1500 до 2500 м над уровнем моря ОЗП=1,25; ЭМ=1,25 к расх.; ЗПМ=1,25; ТЗ=1,25; ТЗМ=1,25 | [23 empty] | (Материалы)
| 1 | ОТ |  |  | 8: 150.33; 9: 1.25; 10: 1498.41 | [11 empty] | Всего по позиции
| 2 | ЭМ |  |  | 8: 43.8; 9: 1.25; 10: 436.58 | [6 empty] | Устройство покрытий полимерцементных: однослойных наливных толщиной 4 мм/5 мм
| 3 | в т.ч. ОТм |  |  | 8: 10.53; 9: 1.25; 10: 104.96 | [7 empty] | Объем=34 / 100
|  | ЗТ |  |  | 4: чел.-ч; 5: 17.2; 6: 1.25; 7: 171.441 | [13 empty] | Количество слоев: 1,2 ПЗ=1,2 (ОЗП=1,2; ЭМ=1,2 к расх.; ЗПМ=1,2; МАТ=1,2 к расх.; ТЗ=1,2; ТЗМ=1,2)
|  | ЗТм |  |  | 4: чел.-ч; 5: 0.85; 6: 1.25; 7: 8.4724 | [13 empty] | Производство работ осуществляется в горной местности: на высоте свыше 1500 до 2500 м над уровнем моря ОЗП=1,25; ЭМ=1,25 к расх.; ЗПМ=1,25; ТЗ=1,25; ТЗМ=1,25
|  | Итого по расценке |  |  | 8: 194.13; 10: 1934.99 | [8 empty] | ОТ
|  | ФОТ |  |  | 10: 1603.37 | [8 empty] | ЭМ
| Приказ № 812/пр от 21.12.2020 Прил. п.11 | НР Полы |  |  | 4: %; 5: 112; 7: 112; 10: 1795.77 | [8 empty] | в т.ч. ОТм
| Приказ № 774/пр от 11.12.2020 Прил. п.11 | СП Полы |  |  | 4: %; 5: 65; 7: 65; 10: 1042.19 | [8 empty] | М
|  | Всего по позиции |  |  | 10: 4772.95 | [9 empty] | ЗТ
122 | ФССЦ-01.6.03.04-0291 | Линолеум резиновый без подосновы (релин) однослойный -резиновое покрытие типа EcoStep Fitness или аналог |  |  | 4: м2; 7: 813.348; 8: 56.6; 10: 46035.5 | [9 empty] | ЗТм
|  | (Материалы) | [21 empty] | Итого по расценке
|  | Объем=797,4*1,02 | [20 empty] | ФОТ
|  | Всего по позиции |  |  | 10: 46035.5 | [9 empty] | НР Полы
2 этаж | [22 empty] | СП Полы
Тип 2.1 | [24 empty] | Всего по позиции
123 | ФЕР06-03-004-12 | Армирование подстилающих слоев и набетонок |  |  | 4: т; 7: 1.5728 | [6 empty] | Песок кварцевый
| Приказ от 04.08.2020 № 421/пр прил.10 табл.1 п.8.1 | Производство работ осуществляется в горной местности: на высоте свыше 1500 до 2500 м над уровнем моря ОЗП=1,25; ЭМ=1,25 к расх.; ЗПМ=1,25; ТЗ=1,25; ТЗМ=1,25 | [23 empty] | (Материалы)
| 1 | ОТ |  |  | 8: 102.78; 9: 1.25; 10: 202.07 | [11 empty] | Всего по позиции
| 2 | ЭМ |  |  | 8: 30.45; 9: 1.25; 10: 59.86 | [6 empty] | Смеси бетонные полимерные
| 3 | в т.ч. ОТм |  |  | 8: 4.35; 9: 1.25; 10: 8.55 | [12 empty] | (Материалы)
| 4 | М |  |  | 8: 285.6; 10: 449.19 | [11 empty] | Всего по позиции
|  | ЗТ |  |  | 4: чел.-ч; 5: 11.6; 6: 1.25; 7: 22.8056 | [5 empty] | временное резиновое покрытие для защиты керамогранитной плитки (помещения №101,112,121,126,127) -797,4 м2 (лист 23 примечание 1)
|  | ЗТм |  |  | 4: чел.-ч; 5: 0.35; 6: 1.25; 7: 0.6881 | [6 empty] | Устройство покрытий: из готовых ковров насухо на комнату
|  | Итого по расценке |  |  | 8: 418.83; 10: 711.12 | [7 empty] | Объем=797,4 / 100
|  | ФОТ |  |  | 10: 210.62 | [13 empty] | Производство работ осуществляется в горной местности: на высоте свыше 1500 до 2500 м над уровнем моря ОЗП=1,25; ЭМ=1,25 к расх.; ЗПМ=1,25; ТЗ=1,25; ТЗМ=1,25
| Приказ № 812/пр от 21.12.2020 Прил. п.6 | НР Бетонные и железобетонные монолитные конструкции и работы в строительстве |  |  | 4: %; 5: 102; 7: 102; 10: 214.83 | [8 empty] | ОТ
| Приказ № 774/пр от 11.12.2020 Прил. п.6 | СП Бетонные и железобетонные монолитные конструкции и работы в строительстве |  |  | 4: %; 5: 58; 7: 58; 10: 122.16 | [8 empty] | ЭМ
|  | Всего по позиции |  |  | 10: 1048.11 | [8 empty] | в т.ч. ОТм
124 | ФССЦ-08.1.02.17-0091 | Сетка сварная из арматурной проволоки без покрытия, диаметр проволоки 4,0 мм, размер ячейки 100х100 мм |  |  | 4: м2; 7: 779; 8: 14.06; 10: 10952.74 | [9 empty] | ЗТ
|  | (Бетонные и железобетонные монолитные конструкции и работы в строительстве) | [20 empty] | ЗТм
|  | Всего по позиции |  |  | 10: 10952.74 | [10 empty] | Итого по расценке
125 | ФЕР11-01-011-01 | Устройство стяжек: цементных толщиной 20 мм |  |  | 4: 100 м2; 7: 7.79 | [9 empty] | ФОТ
|  | Объем=779 / 100 | [20 empty] | НР Полы
| Приказ от 04.08.2020 № 421/пр прил.10 табл.1 п.8.1 | Производство работ осуществляется в горной местности: на высоте свыше 1500 до 2500 м над уровнем моря ОЗП=1,25; ЭМ=1,25 к расх.; ЗПМ=1,25; ТЗ=1,25; ТЗМ=1,25 | [20 empty] | СП Полы
| 1 | ОТ |  |  | 8: 282.66; 9: 1.25; 10: 2752.4 | [11 empty] | Всего по позиции
| 2 | ЭМ |  |  | 8: 43.61; 9: 1.25; 10: 424.65 | [6 empty] | Линолеум резиновый без подосновы (релин) однослойный -резиновое покрытие типа EcoStep Fitness или аналог
| 3 | в т.ч. ОТм |  |  | 8: 17.15; 9: 1.25; 10: 167 | [12 empty] | (Материалы)
| 4 | М |  |  | 8: 8.54; 10: 66.53 | [7 empty] | Объем=797,4*1,02
|  | ЗТ |  |  | 4: чел.-ч; 5: 35.6; 6: 1.25; 7: 346.655 | [11 empty] | Всего по позиции
|  | ЗТм |  |  | 4: чел.-ч; 5: 1.27; 6: 1.25; 7: 12.3666 | [5 empty] | 2 этаж
|  | Итого по расценке |  |  | 8: 334.81; 10: 3243.58 | [5 empty] | Тип 2.1
|  | ФОТ |  |  | 10: 2919.4 | [6 empty] | Армирование подстилающих слоев и набетонок
| Приказ № 812/пр от 21.12.2020 Прил. п.11 | НР Полы |  |  | 4: %; 5: 112; 7: 112; 10: 3269.73 | [13 empty] | Производство работ осуществляется в горной местности: на высоте свыше 1500 до 2500 м над уровнем моря ОЗП=1,25; ЭМ=1,25 к расх.; ЗПМ=1,25; ТЗ=1,25; ТЗМ=1,25
| Приказ № 774/пр от 11.12.2020 Прил. п.11 | СП Полы |  |  | 4: %; 5: 65; 7: 65; 10: 1897.61 | [8 empty] | ОТ
|  | Всего по позиции |  |  | 10: 8410.92 | [8 empty] | ЭМ
126 | ФССЦ-04.3.01.09-0015 | Раствор готовый кладочный, цементный, М150 |  |  | 4: м3; 7: 15.8916; 8: 548.3; 10: 8713.36 | [8 empty] | в т.ч. ОТм
|  | (Материалы) | [19 empty] | М
|  | Объем=2,04*7,79 | [20 empty] | ЗТ
|  | Всего по позиции |  |  | 10: 8713.36 | [9 empty] | ЗТм
127 | ФЕР11-01-011-02 | Устройство стяжек: на каждые 5 мм изменения толщины стяжки добавлять или исключать к расценке 11-01-011-01 (до толщины 40 мм) |  |  | 4: 100 м2; 7: 7.79 | [10 empty] | Итого по расценке
|  | Объем=779 / 100 | [20 empty] | ФОТ
| количество слоев | До толщины 40 мм ПЗ=4 (ОЗП=4; ЭМ=4 к расх.; ЗПМ=4; МАТ=4 к расх.; ТЗ=4; ТЗМ=4) | [20 empty] | НР Бетонные и железобетонные монолитные конструкции и работы в строительстве
| Приказ от 04.08.2020 № 421/пр прил.10 табл.1 п.8.1 | Производство работ осуществляется в горной местности: на высоте свыше 1500 до 2500 м над уровнем моря ОЗП=1,25; ЭМ=1,25 к расх.; ЗПМ=1,25; ТЗ=1,25; ТЗМ=1,25 | [20 empty] | СП Бетонные и железобетонные монолитные конструкции и работы в строительстве
| 1 | ОТ |  |  | 8: 3.49; 9: 5; 10: 135.94 | [11 empty] | Всего по позиции
| 2 | ЭМ |  |  | 8: 7.56; 9: 5; 10: 294.46 | [6 empty] | Сетка сварная из холоднотянутой проволоки 4-5 мм
| 3 | в т.ч. ОТм |  |  | 8: 2.84; 9: 5; 10: 110.62 | [12 empty] | (Бетонные и железобетонные монолитные конструкции и работы в строительстве)
|  | ЗТ |  |  | 4: чел.-ч; 5: 0.44; 6: 5; 7: 17.138 | [11 empty] | Всего по позиции
|  | ЗТм |  |  | 4: чел.-ч; 5: 0.21; 6: 5; 7: 8.1795 | [6 empty] | Устройство стяжек: цементных толщиной 20 мм
|  | Итого по расценке |  |  | 8: 11.05; 10: 430.4 | [7 empty] | Объем=779 / 100
|  | ФОТ |  |  | 10: 246.56 | [13 empty] | Производство работ осуществляется в горной местности: на высоте свыше 1500 до 2500 м над уровнем моря ОЗП=1,25; ЭМ=1,25 к расх.; ЗПМ=1,25; ТЗ=1,25; ТЗМ=1,25
| Приказ № 812/пр от 21.12.2020 Прил. п.11 | НР Полы |  |  | 4: %; 5: 112; 7: 112; 10: 276.15 | [8 empty] | ОТ
| Приказ № 774/пр от 11.12.2020 Прил. п.11 | СП Полы |  |  | 4: %; 5: 65; 7: 65; 10: 160.26 | [8 empty] | ЭМ
|  | Всего по позиции |  |  | 10: 866.81 | [8 empty] | в т.ч. ОТм
128 | ФССЦ-04.3.01.09-0015 | Раствор готовый кладочный, цементный, М150 |  |  | 4: м3; 7: 15.8916; 8: 548.3; 10: 8713.36 | [8 empty] | М
|  | (Материалы) | [20 empty] | ЗТ
|  | Объем=2,04*7,79 | [20 empty] | ЗТм
|  | Всего по позиции |  |  | 10: 8713.36 | [10 empty] | Итого по расценке
129 | ФЕР11-01-027-06 | Устройство покрытий на растворе из сухой смеси с приготовлением раствора в построечных условиях из плиток: гладких неглазурованных керамических для полов одноцветных |  |  | 4: 100 м2; 7: 7.79 | [9 empty] | ФОТ
|  | Объем=779 / 100 | [20 empty] | НР Полы
| Приказ от 04.08.2020 № 421/пр прил.10 табл.1 п.8.1 | Производство работ осуществляется в горной местности: на высоте свыше 1500 до 2500 м над уровнем моря ОЗП=1,25; ЭМ=1,25 к расх.; ЗПМ=1,25; ТЗ=1,25; ТЗМ=1,25 | [20 empty] | СП Полы
| 1 | ОТ |  |  | 8: 1046.88; 9: 1.25; 10: 10193.99 | [11 empty] | Всего по позиции
| 2 | ЭМ |  |  | 8: 142.03; 9: 1.25; 10: 1383.02 | [6 empty] | Раствор готовый кладочный, цементный, М150
| 3 | в т.ч. ОТм |  |  | 8: 53.61; 9: 1.25; 10: 522.03 | [12 empty] | (Материалы)
| 4 | М |  |  | 8: 7858.9; 10: 61220.83 | [7 empty] | Объем=2,04*7,79
|  | ЗТ |  |  | 4: чел.-ч; 5: 119.78; 6: 1.25; 7: 1166.3577 | [11 empty] | Всего по позиции
|  | ЗТм |  |  | 4: чел.-ч; 5: 4.5; 6: 1.25; 7: 43.8188 | [6 empty] | Устройство стяжек: на каждые 5 мм изменения толщины стяжки добавлять или исключать к расценке 11-01-011-01 (до толщины 40 мм)
|  | Итого по расценке |  |  | 8: 9047.81; 10: 72797.84 | [7 empty] | Объем=779 / 100
|  | ФОТ |  |  | 10: 10716.02 | [13 empty] | До толщины 40 мм ПЗ=4 (ОЗП=4; ЭМ=4 к расх.; ЗПМ=4; МАТ=4 к расх.; ТЗ=4; ТЗМ=4)
| Приказ № 812/пр от 21.12.2020 Прил. п.11 | НР Полы |  |  | 4: %; 5: 112; 7: 112; 10: 12001.94 | [13 empty] | Производство работ осуществляется в горной местности: на высоте свыше 1500 до 2500 м над уровнем моря ОЗП=1,25; ЭМ=1,25 к расх.; ЗПМ=1,25; ТЗ=1,25; ТЗМ=1,25
| Приказ № 774/пр от 11.12.2020 Прил. п.11 | СП Полы |  |  | 4: %; 5: 65; 7: 65; 10: 6965.41 | [8 empty] | ОТ
|  | Всего по позиции |  |  | 10: 91765.19 | [8 empty] | ЭМ
Тип 2.2 | [21 empty] | в т.ч. ОТм
130 | ФЕР11-01-004-03 | Устройство гидроизоляции оклеечной рулонными материалами: на резино-битумной мастике, первый слой |  |  | 4: 100 м2; 7: 0.509 | [9 empty] | ЗТ
|  | Объем=50,9 / 100 | [20 empty] | ЗТм
| Приказ от 04.08.2020 № 421/пр прил.10 табл.1 п.8.1 | Производство работ осуществляется в горной местности: на высоте свыше 1500 до 2500 м над уровнем моря ОЗП=1,25; ЭМ=1,25 к расх.; ЗПМ=1,25; ТЗ=1,25; ТЗМ=1,25 | [21 empty] | Итого по расценке
| 1 | ОТ |  |  | 8: 297.78; 9: 1.25; 10: 189.46 | [9 empty] | ФОТ
| 2 | ЭМ |  |  | 8: 47.77; 9: 1.25; 10: 30.39 | [9 empty] | НР Полы
| 3 | в т.ч. ОТм |  |  | 8: 6.94; 9: 1.25; 10: 4.42 | [9 empty] | СП Полы
| 4 | М |  |  | 8: 1007.75; 10: 512.94 | [11 empty] | Всего по позиции
|  | ЗТ |  |  | 4: чел.-ч; 5: 29.6; 6: 1.25; 7: 18.833 | [6 empty] | Раствор готовый кладочный, цементный, М150
|  | ЗТм |  |  | 4: чел.-ч; 5: 0.56; 6: 1.25; 7: 0.3563 | [12 empty] | (Материалы)
|  | Итого по расценке |  |  | 8: 1353.3; 10: 732.79 | [7 empty] | Объем=2,04*7,79
|  | ФОТ |  |  | 10: 193.88 | [11 empty] | Всего по позиции
| Приказ № 812/пр от 21.12.2020 Прил. п.11 | НР Полы |  |  | 4: %; 5: 112; 7: 112; 10: 217.15 | [6 empty] | Устройство покрытий на растворе из сухой смеси с приготовлением раствора в построечных условиях из плиток: гладких неглазурованных керамических для полов одноцветных
| Приказ № 774/пр от 11.12.2020 Прил. п.11 | СП Полы |  |  | 4: %; 5: 65; 7: 65; 10: 126.02 | [7 empty] | Объем=779 / 100
|  | Всего по позиции |  |  | 10: 1075.96 | [13 empty] | Производство работ осуществляется в горной местности: на высоте свыше 1500 до 2500 м над уровнем моря ОЗП=1,25; ЭМ=1,25 к расх.; ЗПМ=1,25; ТЗ=1,25; ТЗМ=1,25
131 | ФССЦ-12.1.02.03-0162 | Техноэласт: Барьер ЭПС |  |  | 4: м2; 7: 57.01; 8: 28.51; 10: 1625.36 | [8 empty] | ОТ
|  | (Материалы) | [19 empty] | ЭМ
|  | Всего по позиции |  |  | 10: 1625.36 | [8 empty] | в т.ч. ОТм
132 | ФЕР11-01-004-04 | Устройство гидроизоляции оклеечной рулонными материалами: на резино-битумной мастике, последующий слой |  |  | 4: 100 м2; 7: 0.509 | [8 empty] | М
|  | Объем=50,9 / 100 | [20 empty] | ЗТ
| Приказ от 04.08.2020 № 421/пр прил.10 табл.1 п.8.1 | Производство работ осуществляется в горной местности: на высоте свыше 1500 до 2500 м над уровнем моря ОЗП=1,25; ЭМ=1,25 к расх.; ЗПМ=1,25; ТЗ=1,25; ТЗМ=1,25 | [20 empty] | ЗТм
| 1 | ОТ |  |  | 8: 214.28; 9: 1.25; 10: 136.34 | [10 empty] | Итого по расценке
| 2 | ЭМ |  |  | 8: 31.61; 9: 1.25; 10: 20.11 | [9 empty] | ФОТ
| 3 | в т.ч. ОТм |  |  | 8: 4.71; 9: 1.25; 10: 3 | [9 empty] | НР Полы
| 4 | М |  |  | 8: 775.42; 10: 394.69 | [9 empty] | СП Полы
|  | ЗТ |  |  | 4: чел.-ч; 5: 21.3; 6: 1.25; 7: 13.5521 | [11 empty] | Всего по позиции
|  | ЗТм |  |  | 4: чел.-ч; 5: 0.38; 6: 1.25; 7: 0.24177 | [5 empty] | Тип 2.2
|  | Итого по расценке |  |  | 8: 1021.31; 10: 551.14 | [6 empty] | Устройство гидроизоляции оклеечной рулонными материалами: на резино-битумной мастике, первый слой
|  | ФОТ |  |  | 10: 139.34 | [7 empty] | Объем=50,9 / 100
| Приказ № 812/пр от 21.12.2020 Прил. п.11 | НР Полы |  |  | 4: %; 5: 112; 7: 112; 10: 156.06 | [13 empty] | Производство работ осуществляется в горной местности: на высоте свыше 1500 до 2500 м над уровнем моря ОЗП=1,25; ЭМ=1,25 к расх.; ЗПМ=1,25; ТЗ=1,25; ТЗМ=1,25
| Приказ № 774/пр от 11.12.2020 Прил. п.11 | СП Полы |  |  | 4: %; 5: 65; 7: 65; 10: 90.57 | [8 empty] | ОТ
|  | Всего по позиции |  |  | 10: 797.77 | [8 empty] | ЭМ
133 | ФССЦ-12.1.02.03-0162 | Техноэласт: Барьер ЭПС |  |  | 4: м2; 7: 57.01; 8: 28.51; 10: 1625.36 | [8 empty] | в т.ч. ОТм
|  | (Материалы) | [19 empty] | М
|  | Всего по позиции |  |  | 10: 1625.36 | [9 empty] | ЗТ
134 | ФЕР06-03-004-12 | Армирование подстилающих слоев и набетонок |  |  | 4: т; 7: 0.1027 | [9 empty] | ЗТм
| Приказ от 04.08.2020 № 421/пр прил.10 табл.1 п.8.1 | Производство работ осуществляется в горной местности: на высоте свыше 1500 до 2500 м над уровнем моря ОЗП=1,25; ЭМ=1,25 к расх.; ЗПМ=1,25; ТЗ=1,25; ТЗМ=1,25 | [21 empty] | Итого по расценке
| 1 | ОТ |  |  | 8: 102.78; 9: 1.25; 10: 13.19 | [9 empty] | ФОТ
| 2 | ЭМ |  |  | 8: 30.45; 9: 1.25; 10: 3.91 | [9 empty] | НР Полы
| 3 | в т.ч. ОТм |  |  | 8: 4.35; 9: 1.25; 10: 0.56 | [9 empty] | СП Полы
| 4 | М |  |  | 8: 285.6; 10: 29.33 | [11 empty] | Всего по позиции
|  | ЗТ |  |  | 4: чел.-ч; 5: 11.6; 6: 1.25; 7: 1.4891 | [6 empty] | Техноэласт: Барьер ЭПС
|  | ЗТм |  |  | 4: чел.-ч; 5: 0.35; 6: 1.25; 7: 0.044931 | [12 empty] | (Материалы)
|  | Итого по расценке |  |  | 8: 418.83; 10: 46.43 | [11 empty] | Всего по позиции
|  | ФОТ |  |  | 10: 13.75 | [6 empty] | Устройство гидроизоляции оклеечной рулонными материалами: на резино-битумной мастике, последующий слой
| Приказ № 812/пр от 21.12.2020 Прил. п.6 | НР Бетонные и железобетонные монолитные конструкции и работы в строительстве |  |  | 4: %; 5: 102; 7: 102; 10: 14.03 | [7 empty] | Объем=50,9 / 100
| Приказ № 774/пр от 11.12.2020 Прил. п.6 | СП Бетонные и железобетонные монолитные конструкции и работы в строительстве |  |  | 4: %; 5: 58; 7: 58; 10: 7.98 | [13 empty] | Производство работ осуществляется в горной местности: на высоте свыше 1500 до 2500 м над уровнем моря ОЗП=1,25; ЭМ=1,25 к расх.; ЗПМ=1,25; ТЗ=1,25; ТЗМ=1,25
|  | Всего по позиции |  |  | 10: 68.44 | [8 empty] | ОТ
135 | ФССЦ-08.1.02.17-0091 | Сетка сварная из арматурной проволоки без покрытия, диаметр проволоки 4,0 мм, размер ячейки 100х100 мм |  |  | 4: м2; 7: 50.9; 8: 14.06; 10: 715.65 | [8 empty] | ЭМ
|  | (Бетонные и железобетонные монолитные конструкции и работы в строительстве) | [19 empty] | в т.ч. ОТм
|  | Всего по позиции |  |  | 10: 715.65 | [8 empty] | М
136 | ФЕР11-01-011-01 | Устройство стяжек: цементных толщиной 20 мм |  |  | 4: 100 м2; 7: 0.509 | [9 empty] | ЗТ
|  | Объем=50,9 / 100 | [20 empty] | ЗТм
| Приказ от 04.08.2020 № 421/пр прил.10 табл.1 п.8.1 | Производство работ осуществляется в горной местности: на высоте свыше 1500 до 2500 м над уровнем моря ОЗП=1,25; ЭМ=1,25 к расх.; ЗПМ=1,25; ТЗ=1,25; ТЗМ=1,25 | [21 empty] | Итого по расценке
| 1 | ОТ |  |  | 8: 282.66; 9: 1.25; 10: 179.84 | [9 empty] | ФОТ
| 2 | ЭМ |  |  | 8: 43.61; 9: 1.25; 10: 27.75 | [9 empty] | НР Полы
| 3 | в т.ч. ОТм |  |  | 8: 17.15; 9: 1.25; 10: 10.91 | [9 empty] | СП Полы
| 4 | М |  |  | 8: 8.54; 10: 4.35 | [11 empty] | Всего по позиции
|  | ЗТ |  |  | 4: чел.-ч; 5: 35.6; 6: 1.25; 7: 22.6505 | [6 empty] | Техноэласт: Барьер ЭПС
|  | ЗТм |  |  | 4: чел.-ч; 5: 1.27; 6: 1.25; 7: 0.80804 | [12 empty] | (Материалы)
|  | Итого по расценке |  |  | 8: 334.81; 10: 211.94 | [11 empty] | Всего по позиции
|  | ФОТ |  |  | 10: 190.75 | [6 empty] | Армирование подстилающих слоев и набетонок
| Приказ № 812/пр от 21.12.2020 Прил. п.11 | НР Полы |  |  | 4: %; 5: 112; 7: 112; 10: 213.64 | [13 empty] | Производство работ осуществляется в горной местности: на высоте свыше 1500 до 2500 м над уровнем моря ОЗП=1,25; ЭМ=1,25 к расх.; ЗПМ=1,25; ТЗ=1,25; ТЗМ=1,25
| Приказ № 774/пр от 11.12.2020 Прил. п.11 | СП Полы |  |  | 4: %; 5: 65; 7: 65; 10: 123.99 | [8 empty] | ОТ
|  | Всего по позиции |  |  | 10: 549.57 | [8 empty] | ЭМ
137 | ФССЦ-04.3.01.09-0015 | Раствор готовый кладочный, цементный, М150 |  |  | 4: м3; 7: 1.0384; 8: 548.3; 10: 569.33 | [8 empty] | в т.ч. ОТм
|  | (Материалы) | [19 empty] | М
|  | Объем=2,04*0,509 | [20 empty] | ЗТ
|  | Всего по позиции |  |  | 10: 569.33 | [9 empty] | ЗТм
138 | ФЕР11-01-011-02 | Устройство стяжек: на каждые 5 мм изменения толщины стяжки добавлять или исключать к расценке 11-01-011-01 (до толщины 40 мм) |  |  | 4: 100 м2; 7: 0.509 | [10 empty] | Итого по расценке
|  | Объем=50,9 / 100 | [20 empty] | ФОТ
| количество слоев | До толщины 40 мм ПЗ=4 (ОЗП=4; ЭМ=4 к расх.; ЗПМ=4; МАТ=4 к расх.; ТЗ=4; ТЗМ=4) | [20 empty] | НР Бетонные и железобетонные монолитные конструкции и работы в строительстве
| Приказ от 04.08.2020 № 421/пр прил.10 табл.1 п.8.1 | Производство работ осуществляется в горной местности: на высоте свыше 1500 до 2500 м над уровнем моря ОЗП=1,25; ЭМ=1,25 к расх.; ЗПМ=1,25; ТЗ=1,25; ТЗМ=1,25 | [20 empty] | СП Бетонные и железобетонные монолитные конструкции и работы в строительстве
| 1 | ОТ |  |  | 8: 3.49; 9: 5; 10: 8.88 | [11 empty] | Всего по позиции
| 2 | ЭМ |  |  | 8: 7.56; 9: 5; 10: 19.24 | [6 empty] | Сетка сварная из холоднотянутой проволоки 4-5 мм
| 3 | в т.ч. ОТм |  |  | 8: 2.84; 9: 5; 10: 7.23 | [12 empty] | (Бетонные и железобетонные монолитные конструкции и работы в строительстве)
|  | ЗТ |  |  | 4: чел.-ч; 5: 0.44; 6: 5; 7: 1.1198 | [11 empty] | Всего по позиции
|  | ЗТм |  |  | 4: чел.-ч; 5: 0.21; 6: 5; 7: 0.53445 | [6 empty] | Устройство стяжек: цементных толщиной 20 мм
|  | Итого по расценке |  |  | 8: 11.05; 10: 28.12 | [7 empty] | Объем=50,9 / 100
|  | ФОТ |  |  | 10: 16.11 | [13 empty] | Производство работ осуществляется в горной местности: на высоте свыше 1500 до 2500 м над уровнем моря ОЗП=1,25; ЭМ=1,25 к расх.; ЗПМ=1,25; ТЗ=1,25; ТЗМ=1,25
| Приказ № 812/пр от 21.12.2020 Прил. п.11 | НР Полы |  |  | 4: %; 5: 112; 7: 112; 10: 18.04 | [8 empty] | ОТ
| Приказ № 774/пр от 11.12.2020 Прил. п.11 | СП Полы |  |  | 4: %; 5: 65; 7: 65; 10: 10.47 | [8 empty] | ЭМ
|  | Всего по позиции |  |  | 10: 56.63 | [8 empty] | в т.ч. ОТм
139 | ФССЦ-04.3.01.09-0015 | Раствор готовый кладочный, цементный, М150 |  |  | 4: м3; 7: 1.0384; 8: 548.3; 10: 569.33 | [8 empty] | М
|  | (Материалы) | [20 empty] | ЗТ
|  | Объем=2,04*0,509 | [20 empty] | ЗТм
|  | Всего по позиции |  |  | 10: 569.33 | [10 empty] | Итого по расценке
140 | ФЕР11-01-027-06 | Устройство покрытий на растворе из сухой смеси с приготовлением раствора в построечных условиях из плиток: гладких неглазурованных керамических для полов одноцветных |  |  | 4: 100 м2; 7: 0.509 | [9 empty] | ФОТ
|  | Объем=50,9 / 100 | [20 empty] | НР Полы
| Приказ от 04.08.2020 № 421/пр прил.10 табл.1 п.8.1 | Производство работ осуществляется в горной местности: на высоте свыше 1500 до 2500 м над уровнем моря ОЗП=1,25; ЭМ=1,25 к расх.; ЗПМ=1,25; ТЗ=1,25; ТЗМ=1,25 | [20 empty] | СП Полы
| 1 | ОТ |  |  | 8: 1046.88; 9: 1.25; 10: 666.08 | [11 empty] | Всего по позиции
| 2 | ЭМ |  |  | 8: 142.03; 9: 1.25; 10: 90.37 | [6 empty] | Раствор готовый кладочный, цементный, М150
| 3 | в т.ч. ОТм |  |  | 8: 53.61; 9: 1.25; 10: 34.11 | [12 empty] | (Материалы)
| 4 | М |  |  | 8: 7858.9; 10: 4000.18 | [7 empty] | Объем=2,04*0,509
|  | ЗТ |  |  | 4: чел.-ч; 5: 119.78; 6: 1.25; 7: 76.21 | [11 empty] | Всего по позиции
|  | ЗТм |  |  | 4: чел.-ч; 5: 4.5; 6: 1.25; 7: 2.8631 | [6 empty] | Устройство стяжек: на каждые 5 мм изменения толщины стяжки добавлять или исключать к расценке 11-01-011-01 (до толщины 40 мм)
|  | Итого по расценке |  |  | 8: 9047.81; 10: 4756.63 | [7 empty] | Объем=50,9 / 100
|  | ФОТ |  |  | 10: 700.19 | [13 empty] | До толщины 40 мм ПЗ=4 (ОЗП=4; ЭМ=4 к расх.; ЗПМ=4; МАТ=4 к расх.; ТЗ=4; ТЗМ=4)
| Приказ № 812/пр от 21.12.2020 Прил. п.11 | НР Полы |  |  | 4: %; 5: 112; 7: 112; 10: 784.21 | [13 empty] | Производство работ осуществляется в горной местности: на высоте свыше 1500 до 2500 м над уровнем моря ОЗП=1,25; ЭМ=1,25 к расх.; ЗПМ=1,25; ТЗ=1,25; ТЗМ=1,25
| Приказ № 774/пр от 11.12.2020 Прил. п.11 | СП Полы |  |  | 4: %; 5: 65; 7: 65; 10: 455.12 | [8 empty] | ОТ
|  | Всего по позиции |  |  | 10: 5995.96 | [8 empty] | ЭМ
Тип 2.3 | [21 empty] | в т.ч. ОТм
141 | ФЕР06-03-004-12 | Армирование подстилающих слоев и набетонок |  |  | 4: т; 7: 0.0448 | [9 empty] | ЗТ
|  | Объем=22,2*2,019/1000 | [20 empty] | ЗТм
| Приказ от 04.08.2020 № 421/пр прил.10 табл.1 п.8.1 | Производство работ осуществляется в горной местности: на высоте свыше 1500 до 2500 м над уровнем моря ОЗП=1,25; ЭМ=1,25 к расх.; ЗПМ=1,25; ТЗ=1,25; ТЗМ=1,25 | [21 empty] | Итого по расценке
| 1 | ОТ |  |  | 8: 102.78; 9: 1.25; 10: 5.76 | [9 empty] | ФОТ
| 2 | ЭМ |  |  | 8: 30.45; 9: 1.25; 10: 1.71 | [9 empty] | НР Полы
| 3 | в т.ч. ОТм |  |  | 8: 4.35; 9: 1.25; 10: 0.24 | [9 empty] | СП Полы
| 4 | М |  |  | 8: 285.6; 10: 12.79 | [11 empty] | Всего по позиции
|  | ЗТ |  |  | 4: чел.-ч; 5: 11.6; 6: 1.25; 7: 0.6496 | [6 empty] | Раствор готовый кладочный, цементный, М150
|  | ЗТм |  |  | 4: чел.-ч; 5: 0.35; 6: 1.25; 7: 0.0196 | [12 empty] | (Материалы)
|  | Итого по расценке |  |  | 8: 418.83; 10: 20.26 | [7 empty] | Объем=2,04*0,509
|  | ФОТ |  |  | 10: 6 | [11 empty] | Всего по позиции
| Приказ № 812/пр от 21.12.2020 Прил. п.6 | НР Бетонные и железобетонные монолитные конструкции и работы в строительстве |  |  | 4: %; 5: 102; 7: 102; 10: 6.12 | [6 empty] | Устройство покрытий на растворе из сухой смеси с приготовлением раствора в построечных условиях из плиток: гладких неглазурованных керамических для полов одноцветных
| Приказ № 774/пр от 11.12.2020 Прил. п.6 | СП Бетонные и железобетонные монолитные конструкции и работы в строительстве |  |  | 4: %; 5: 58; 7: 58; 10: 3.48 | [7 empty] | Объем=50,9 / 100
|  | Всего по позиции |  |  | 10: 29.86 | [13 empty] | Производство работ осуществляется в горной местности: на высоте свыше 1500 до 2500 м над уровнем моря ОЗП=1,25; ЭМ=1,25 к расх.; ЗПМ=1,25; ТЗ=1,25; ТЗМ=1,25
142 | ФССЦ-08.1.02.17-0091 | Сетка сварная из арматурной проволоки без покрытия, диаметр проволоки 4,0 мм, размер ячейки 100х100 мм |  |  | 4: м2; 7: 22.2; 8: 14.06; 10: 312.13 | [8 empty] | ОТ
|  | (Бетонные и железобетонные монолитные конструкции и работы в строительстве) | [19 empty] | ЭМ
|  | Всего по позиции |  |  | 10: 312.13 | [8 empty] | в т.ч. ОТм
143 | ФЕР11-01-011-01 | Устройство стяжек: цементных толщиной 20 мм |  |  | 4: 100 м2; 7: 0.222 | [8 empty] | М
|  | Объем=22,2 / 100 | [20 empty] | ЗТ
| Приказ от 04.08.2020 № 421/пр прил.10 табл.1 п.8.1 | Производство работ осуществляется в горной местности: на высоте свыше 1500 до 2500 м над уровнем моря ОЗП=1,25; ЭМ=1,25 к расх.; ЗПМ=1,25; ТЗ=1,25; ТЗМ=1,25 | [20 empty] | ЗТм
| 1 | ОТ |  |  | 8: 282.66; 9: 1.25; 10: 78.44 | [10 empty] | Итого по расценке
| 2 | ЭМ |  |  | 8: 43.61; 9: 1.25; 10: 12.1 | [9 empty] | ФОТ
| 3 | в т.ч. ОТм |  |  | 8: 17.15; 9: 1.25; 10: 4.76 | [9 empty] | НР Полы
| 4 | М |  |  | 8: 8.54; 10: 1.9 | [9 empty] | СП Полы
|  | ЗТ |  |  | 4: чел.-ч; 5: 35.6; 6: 1.25; 7: 9.879 | [11 empty] | Всего по позиции
|  | ЗТм |  |  | 4: чел.-ч; 5: 1.27; 6: 1.25; 7: 0.35242 | [5 empty] | Тип 2.3
|  | Итого по расценке |  |  | 8: 334.81; 10: 92.44 | [6 empty] | Армирование подстилающих слоев и набетонок
|  | ФОТ |  |  | 10: 83.2 | [7 empty] | Объем=22,2*2,019/1000
| Приказ № 812/пр от 21.12.2020 Прил. п.11 | НР Полы |  |  | 4: %; 5: 112; 7: 112; 10: 93.18 | [13 empty] | Производство работ осуществляется в горной местности: на высоте свыше 1500 до 2500 м над уровнем моря ОЗП=1,25; ЭМ=1,25 к расх.; ЗПМ=1,25; ТЗ=1,25; ТЗМ=1,25
| Приказ № 774/пр от 11.12.2020 Прил. п.11 | СП Полы |  |  | 4: %; 5: 65; 7: 65; 10: 54.08 | [8 empty] | ОТ
|  | Всего по позиции |  |  | 10: 239.7 | [8 empty] | ЭМ
144 | ФССЦ-04.3.01.09-0015 | Раствор готовый кладочный, цементный, М150 |  |  | 4: м3; 7: 0.45288; 8: 548.3; 10: 248.31 | [8 empty] | в т.ч. ОТм
|  | (Материалы) | [19 empty] | М
|  | Объем=2,04*0,222 | [20 empty] | ЗТ
|  | Всего по позиции |  |  | 10: 248.31 | [9 empty] | ЗТм
145 | ФЕР11-01-011-02 | Устройство стяжек: на каждые 5 мм изменения толщины стяжки добавлять или исключать к расценке 11-01-011-01 (до толщины 45 мм) |  |  | 4: 100 м2; 7: 0.222 | [10 empty] | Итого по расценке
|  | Объем=22,2 / 100 | [20 empty] | ФОТ
| количество слоев | До толщины 45 мм ПЗ=5 (ОЗП=5; ЭМ=5 к расх.; ЗПМ=5; МАТ=5 к расх.; ТЗ=5; ТЗМ=5) | [20 empty] | НР Бетонные и железобетонные монолитные конструкции и работы в строительстве
| Приказ от 04.08.2020 № 421/пр прил.10 табл.1 п.8.1 | Производство работ осуществляется в горной местности: на высоте свыше 1500 до 2500 м над уровнем моря ОЗП=1,25; ЭМ=1,25 к расх.; ЗПМ=1,25; ТЗ=1,25; ТЗМ=1,25 | [20 empty] | СП Бетонные и железобетонные монолитные конструкции и работы в строительстве
| 1 | ОТ |  |  | 8: 3.49; 9: 6.25; 10: 4.84 | [11 empty] | Всего по позиции
| 2 | ЭМ |  |  | 8: 7.56; 9: 6.25; 10: 10.49 | [6 empty] | Сетка сварная из холоднотянутой проволоки 4-5 мм
| 3 | в т.ч. ОТм |  |  | 8: 2.84; 9: 6.25; 10: 3.94 | [12 empty] | (Бетонные и железобетонные монолитные конструкции и работы в строительстве)
|  | ЗТ |  |  | 4: чел.-ч; 5: 0.44; 6: 6.25; 7: 0.6105 | [11 empty] | Всего по позиции
|  | ЗТм |  |  | 4: чел.-ч; 5: 0.21; 6: 6.25; 7: 0.29137 | [6 empty] | Устройство стяжек: цементных толщиной 20 мм
|  | Итого по расценке |  |  | 8: 11.05; 10: 15.33 | [7 empty] | Объем=22,2 / 100
|  | ФОТ |  |  | 10: 8.78 | [13 empty] | Производство работ осуществляется в горной местности: на высоте свыше 1500 до 2500 м над уровнем моря ОЗП=1,25; ЭМ=1,25 к расх.; ЗПМ=1,25; ТЗ=1,25; ТЗМ=1,25
| Приказ № 812/пр от 21.12.2020 Прил. п.11 | НР Полы |  |  | 4: %; 5: 112; 7: 112; 10: 9.83 | [8 empty] | ОТ
| Приказ № 774/пр от 11.12.2020 Прил. п.11 | СП Полы |  |  | 4: %; 5: 65; 7: 65; 10: 5.71 | [8 empty] | ЭМ
|  | Всего по позиции |  |  | 10: 30.87 | [8 empty] | в т.ч. ОТм
146 | ФССЦ-04.3.01.09-0015 | Раствор готовый кладочный, цементный, М150 |  |  | 4: м3; 7: 0.5661; 8: 548.3; 10: 310.39 | [8 empty] | М
|  | (Материалы) | [20 empty] | ЗТ
|  | Объем=2,55*0,222 | [20 empty] | ЗТм
|  | Всего по позиции |  |  | 10: 310.39 | [10 empty] | Итого по расценке
147 | ФЕР11-01-052-01 | Устройство полимерных наливных полов из полиуретана: с толщиной покрытия 2 мм |  |  | 4: 100 м2; 7: 0.222 | [9 empty] | ФОТ
|  | Объем=22,2 / 100 | [20 empty] | НР Полы
| Приказ от 04.08.2020 № 421/пр прил.10 табл.1 п.8.1 | Производство работ осуществляется в горной местности: на высоте свыше 1500 до 2500 м над уровнем моря ОЗП=1,25; ЭМ=1,25 к расх.; ЗПМ=1,25; ТЗ=1,25; ТЗМ=1,25 | [20 empty] | СП Полы
| 1 | ОТ |  |  | 8: 465.22; 9: 1.25; 10: 129.1 | [11 empty] | Всего по позиции
| 2 | ЭМ |  |  | 8: 22.11; 9: 1.25; 10: 6.14 | [6 empty] | Раствор готовый кладочный, цементный, М150
| 3 | в т.ч. ОТм |  |  | 8: 2.52; 9: 1.25; 10: 0.7 | [12 empty] | (Материалы)
| 4 | М |  |  | 8: 15358.14; 10: 3409.51 | [7 empty] | Объем=2,04*0,222
|  | ЗТ |  |  | 4: чел.-ч; 5: 54.99; 6: 1.25; 7: 15.2597 | [11 empty] | Всего по позиции
|  | ЗТм |  |  | 4: чел.-ч; 5: 0.21; 6: 1.25; 7: 0.058275 | [6 empty] | Устройство стяжек: на каждые 5 мм изменения толщины стяжки добавлять или исключать к расценке 11-01-011-01 (до толщины 45 мм)
|  | Итого по расценке |  |  | 8: 15845.47; 10: 3544.75 | [7 empty] | Объем=22,2 / 100
|  | ФОТ |  |  | 10: 129.8 | [13 empty] | До толщины 45 мм ПЗ=5 (ОЗП=5; ЭМ=5 к расх.; ЗПМ=5; МАТ=5 к расх.; ТЗ=5; ТЗМ=5)
| Приказ № 812/пр от 21.12.2020 Прил. п.11 | НР Полы |  |  | 4: %; 5: 112; 7: 112; 10: 145.38 | [13 empty] | Производство работ осуществляется в горной местности: на высоте свыше 1500 до 2500 м над уровнем моря ОЗП=1,25; ЭМ=1,25 к расх.; ЗПМ=1,25; ТЗ=1,25; ТЗМ=1,25
| Приказ № 774/пр от 11.12.2020 Прил. п.11 | СП Полы |  |  | 4: %; 5: 65; 7: 65; 10: 84.37 | [8 empty] | ОТ
|  | Всего по позиции |  |  | 10: 3774.5 | [8 empty] | ЭМ
148 | ФССЦ-14.3.01.01-1002 | Грунтовка глубокопроникающая для внутренних и наружных работ на основе водной дисперсии высококачественных латексов с добавлением пигментов и специальных добавок |  |  | 4: т; 7: 0.00888; 8: 11820.72; 10: 104.97 | [8 empty] | в т.ч. ОТм
|  | (Материалы для строительных работ) | [20 empty] | ЗТ
|  | Всего по позиции |  |  | 10: 104.97 | [9 empty] | ЗТм
149 | ФССЦ-14.4.03.15-0101 | Покрытие полиуретановое КТ пол ЛАК 106 |  |  | 4: кг; 7: 4.44; 8: 71.2; 10: 316.13 | [10 empty] | Итого по расценке
|  | (Материалы) | [20 empty] | ФОТ
|  | Всего по позиции |  |  | 10: 316.13 | [9 empty] | НР Полы
150 | ФЕР11-01-052-04 | Устройство полимерных наливных полов из полиуретана: на каждые 0,5 мм изменения толщины покрытия добавлять или исключать к расценке 11-01-052-03. До толщины 3 мм |  |  | 4: 100 м2; 7: 0.222 | [9 empty] | СП Полы
|  | Объем=22,2 / 100 | [22 empty] | Всего по позиции
| количество слоев | Количество слоев: 2 ПЗ=2 (ОЗП=2; ЭМ=2 к расх.; ЗПМ=2; МАТ=2 к расх.; ТЗ=2; ТЗМ=2) | [17 empty] | Раствор готовый кладочный, цементный, М150
| Приказ от 04.08.2020 № 421/пр прил.10 табл.1 п.8.1 | Производство работ осуществляется в горной местности: на высоте свыше 1500 до 2500 м над уровнем моря ОЗП=1,25; ЭМ=1,25 к расх.; ЗПМ=1,25; ТЗ=1,25; ТЗМ=1,25 | [23 empty] | (Материалы)
| 1 | ОТ |  |  | 8: 35.25; 9: 2.5; 10: 19.56 | [7 empty] | Объем=2,55*0,222
| 2 | ЭМ |  |  | 8: 4.91; 9: 2.5; 10: 2.73 | [11 empty] | Всего по позиции
| 3 | в т.ч. ОТм |  |  | 8: 0.95; 9: 2.5; 10: 0.53 | [6 empty] | Устройство полимерных наливных полов из полиуретана: с толщиной покрытия 2 мм
| 4 | М |  |  | 8: 3588.59; 9: 2; 10: 1593.33 | [7 empty] | Объем=22,2 / 100
|  | ЗТ |  |  | 4: чел.-ч; 5: 3.84; 6: 2.5; 7: 2.1312 | [13 empty] | Производство работ осуществляется в горной местности: на высоте свыше 1500 до 2500 м над уровнем моря ОЗП=1,25; ЭМ=1,25 к расх.; ЗПМ=1,25; ТЗ=1,25; ТЗМ=1,25
|  | ЗТм |  |  | 4: чел.-ч; 5: 0.08; 6: 2.5; 7: 0.0444 | [8 empty] | ОТ
|  | Итого по расценке |  |  | 8: 3628.75; 10: 1615.62 | [8 empty] | ЭМ
|  | ФОТ |  |  | 10: 20.09 | [8 empty] | в т.ч. ОТм
| Приказ № 812/пр от 21.12.2020 Прил. п.11 | НР Полы |  |  | 4: %; 5: 112; 7: 112; 10: 22.5 | [8 empty] | М
| Приказ № 774/пр от 11.12.2020 Прил. п.11 | СП Полы |  |  | 4: %; 5: 65; 7: 65; 10: 13.06 | [9 empty] | ЗТ
|  | Всего по позиции |  |  | 10: 1651.18 | [9 empty] | ЗТм
Тип 2.4 | [23 empty] | Итого по расценке
151 | ФЕР11-01-008-03 | Устройство тепло- и звукоизоляции засыпной: керамзитовой |  |  | 4: м3; 7: 15.136 | [9 empty] | ФОТ
|  | Объем=378,4*0,04 | [20 empty] | НР Полы
| Приказ от 04.08.2020 № 421/пр прил.10 табл.1 п.8.1 | Производство работ осуществляется в горной местности: на высоте свыше 1500 до 2500 м над уровнем моря ОЗП=1,25; ЭМ=1,25 к расх.; ЗПМ=1,25; ТЗ=1,25; ТЗМ=1,25 | [20 empty] | СП Полы
| 1 | ОТ |  |  | 8: 18.77; 9: 1.25; 10: 355.13 | [11 empty] | Всего по позиции
| 2 | ЭМ |  |  | 8: 29.93; 9: 1.25; 10: 566.28 | [6 empty] | Грунтовка глубокопроникающая для внутренних и наружных работ на основе водной дисперсии высококачественных латексов с добавлением пигментов и специальных добавок
| 3 | в т.ч. ОТм |  |  | 8: 5.15; 9: 1.25; 10: 97.44 | [12 empty] | (Материалы для строительных работ)
|  | ЗТ |  |  | 4: чел.-ч; 5: 2.2; 6: 1.25; 7: 41.624 | [11 empty] | Всего по позиции
|  | ЗТм |  |  | 4: чел.-ч; 5: 0.45; 6: 1.25; 7: 8.514 | [6 empty] | Лак двухкомпонентный полиуретановый глянцевый на водной основе, не содержащий растворителей, для окончательной защитной отделки напольных покрытий, комплектация 10 л(А) + 2,5 л(В)
|  | Итого по расценке |  |  | 8: 48.7; 10: 921.41 | [12 empty] | (Материалы)
|  | ФОТ |  |  | 10: 452.57 | [11 empty] | Всего по позиции
| Приказ № 812/пр от 21.12.2020 Прил. п.11 | НР Полы |  |  | 4: %; 5: 112; 7: 112; 10: 506.88 | [6 empty] | Устройство полимерных наливных полов из полиуретана: на каждые 0,5 мм изменения толщины покрытия добавлять или исключать к расценке 11-01-052-03. До толщины 3 мм
| Приказ № 774/пр от 11.12.2020 Прил. п.11 | СП Полы |  |  | 4: %; 5: 65; 7: 65; 10: 294.17 | [7 empty] | Объем=22,2 / 100
|  | Всего по позиции |  |  | 10: 1722.46 | [13 empty] | Количество слоев: 2 ПЗ=2 (ОЗП=2; ЭМ=2 к расх.; ЗПМ=2; МАТ=2 к расх.; ТЗ=2; ТЗМ=2)
152 | ФССЦ-02.2.01.03-0018 | Гравий керамзитовый М 600, фракция 10-20 мм |  |  | 4: м3; 7: 16.65; 8: 166.7; 10: 2775.56 | [13 empty] | Производство работ осуществляется в горной местности: на высоте свыше 1500 до 2500 м над уровнем моря ОЗП=1,25; ЭМ=1,25 к расх.; ЗПМ=1,25; ТЗ=1,25; ТЗМ=1,25
|  | (Материалы) | [19 empty] | ОТ
|  | Объем=15,136*1,1 | [19 empty] | ЭМ
|  | Всего по позиции |  |  | 10: 2775.56 | [8 empty] | в т.ч. ОТм
153 | ФЕР06-03-004-12 | Армирование подстилающих слоев и набетонок |  |  | 4: т; 7: 0.7639 | [8 empty] | М
| Приказ от 04.08.2020 № 421/пр прил.10 табл.1 п.8.1 | Производство работ осуществляется в горной местности: на высоте свыше 1500 до 2500 м над уровнем моря ОЗП=1,25; ЭМ=1,25 к расх.; ЗПМ=1,25; ТЗ=1,25; ТЗМ=1,25 | [20 empty] | ЗТ
| 1 | ОТ |  |  | 8: 102.78; 9: 1.25; 10: 98.14 | [9 empty] | ЗТм
| 2 | ЭМ |  |  | 8: 30.45; 9: 1.25; 10: 29.08 | [10 empty] | Итого по расценке
| 3 | в т.ч. ОТм |  |  | 8: 4.35; 9: 1.25; 10: 4.15 | [9 empty] | ФОТ
| 4 | М |  |  | 8: 285.6; 10: 218.17 | [9 empty] | НР Полы
|  | ЗТ |  |  | 4: чел.-ч; 5: 11.6; 6: 1.25; 7: 11.0765 | [9 empty] | СП Полы
|  | ЗТм |  |  | 4: чел.-ч; 5: 0.35; 6: 1.25; 7: 0.33421 | [11 empty] | Всего по позиции
|  | Итого по расценке |  |  | 8: 418.83; 10: 345.39 | [5 empty] | Тип 2.4
|  | ФОТ |  |  | 10: 102.29 | [6 empty] | Устройство тепло- и звукоизоляции засыпной: керамзитовой
| Приказ № 812/пр от 21.12.2020 Прил. п.6 | НР Бетонные и железобетонные монолитные конструкции и работы в строительстве |  |  | 4: %; 5: 102; 7: 102; 10: 104.34 | [7 empty] | Объем=378,4*0,04
| Приказ № 774/пр от 11.12.2020 Прил. п.6 | СП Бетонные и железобетонные монолитные конструкции и работы в строительстве |  |  | 4: %; 5: 58; 7: 58; 10: 59.33 | [13 empty] | Производство работ осуществляется в горной местности: на высоте свыше 1500 до 2500 м над уровнем моря ОЗП=1,25; ЭМ=1,25 к расх.; ЗПМ=1,25; ТЗ=1,25; ТЗМ=1,25
|  | Всего по позиции |  |  | 10: 509.06 | [8 empty] | ОТ
154 | ФССЦ-08.1.02.17-0091 | Сетка сварная из арматурной проволоки без покрытия, диаметр проволоки 4,0 мм, размер ячейки 100х100 мм |  |  | 4: м2; 7: 378.4; 8: 14.06; 10: 5320.3 | [8 empty] | ЭМ
|  | (Бетонные и железобетонные монолитные конструкции и работы в строительстве) | [19 empty] | в т.ч. ОТм
|  | Всего по позиции |  |  | 10: 5320.3 | [9 empty] | ЗТ
155 | ФЕР11-01-011-01 | Устройство стяжек: цементных толщиной 20 мм |  |  | 4: 100 м2; 7: 3.784 | [9 empty] | ЗТм
|  | Объем=378,4 / 100 | [21 empty] | Итого по расценке
| Приказ от 04.08.2020 № 421/пр прил.10 табл.1 п.8.1 | Производство работ осуществляется в горной местности: на высоте свыше 1500 до 2500 м над уровнем моря ОЗП=1,25; ЭМ=1,25 к расх.; ЗПМ=1,25; ТЗ=1,25; ТЗМ=1,25 | [20 empty] | ФОТ
| 1 | ОТ |  |  | 8: 282.66; 9: 1.25; 10: 1336.98 | [9 empty] | НР Полы
| 2 | ЭМ |  |  | 8: 43.61; 9: 1.25; 10: 206.28 | [9 empty] | СП Полы
| 3 | в т.ч. ОТм |  |  | 8: 17.15; 9: 1.25; 10: 81.12 | [11 empty] | Всего по позиции
| 4 | М |  |  | 8: 8.54; 10: 32.32 | [6 empty] | Гравий керамзитовый М 600, фракция 10-20 мм
|  | ЗТ |  |  | 4: чел.-ч; 5: 35.6; 6: 1.25; 7: 168.388 | [12 empty] | (Материалы)
|  | ЗТм |  |  | 4: чел.-ч; 5: 1.27; 6: 1.25; 7: 6.0071 | [7 empty] | Объем=15,136*1,1
|  | Итого по расценке |  |  | 8: 334.81; 10: 1575.58 | [11 empty] | Всего по позиции
|  | ФОТ |  |  | 10: 1418.1 | [6 empty] | Армирование подстилающих слоев и набетонок
| Приказ № 812/пр от 21.12.2020 Прил. п.11 | НР Полы |  |  | 4: %; 5: 112; 7: 112; 10: 1588.27 | [13 empty] | Производство работ осуществляется в горной местности: на высоте свыше 1500 до 2500 м над уровнем моря ОЗП=1,25; ЭМ=1,25 к расх.; ЗПМ=1,25; ТЗ=1,25; ТЗМ=1,25
| Приказ № 774/пр от 11.12.2020 Прил. п.11 | СП Полы |  |  | 4: %; 5: 65; 7: 65; 10: 921.77 | [8 empty] | ОТ
|  | Всего по позиции |  |  | 10: 4085.62 | [8 empty] | ЭМ
156 | ФССЦ-04.3.01.09-0015 | Раствор готовый кладочный, цементный, М150 |  |  | 4: м3; 7: 7.7194; 8: 548.3; 10: 4232.53 | [8 empty] | в т.ч. ОТм
|  | (Материалы) | [19 empty] | М
|  | Всего по позиции |  |  | 10: 4232.53 | [9 empty] | ЗТ
157 | ФЕР11-01-011-02 | Устройство стяжек: на каждые 5 мм изменения толщины стяжки добавлять или исключать к расценке 11-01-011-01 (до толщины 40 мм) |  |  | 4: 100 м2; 7: 3.784 | [9 empty] | ЗТм
|  | Объем=378,4 / 100 | [21 empty] | Итого по расценке
| количество слоев | До толщины 40 мм ПЗ=4 (ОЗП=4; ЭМ=4 к расх.; ЗПМ=4; МАТ=4 к расх.; ТЗ=4; ТЗМ=4) | [20 empty] | ФОТ
| Приказ от 04.08.2020 № 421/пр прил.10 табл.1 п.8.1 | Производство работ осуществляется в горной местности: на высоте свыше 1500 до 2500 м над уровнем моря ОЗП=1,25; ЭМ=1,25 к расх.; ЗПМ=1,25; ТЗ=1,25; ТЗМ=1,25 | [20 empty] | НР Бетонные и железобетонные монолитные конструкции и работы в строительстве
| 1 | ОТ |  |  | 8: 3.49; 9: 5; 10: 66.03 | [9 empty] | СП Бетонные и железобетонные монолитные конструкции и работы в строительстве
| 2 | ЭМ |  |  | 8: 7.56; 9: 5; 10: 143.04 | [11 empty] | Всего по позиции
| 3 | в т.ч. ОТм |  |  | 8: 2.84; 9: 5; 10: 53.73 | [6 empty] | Сетка сварная из холоднотянутой проволоки 4-5 мм
|  | ЗТ |  |  | 4: чел.-ч; 5: 0.44; 6: 5; 7: 8.3248 | [12 empty] | (Бетонные и железобетонные монолитные конструкции и работы в строительстве)
|  | ЗТм |  |  | 4: чел.-ч; 5: 0.21; 6: 5; 7: 3.9732 | [11 empty] | Всего по позиции
|  | Итого по расценке |  |  | 8: 11.05; 10: 209.07 | [6 empty] | Устройство стяжек: цементных толщиной 20 мм
|  | ФОТ |  |  | 10: 119.76 | [7 empty] | Объем=378,4 / 100
| Приказ № 812/пр от 21.12.2020 Прил. п.11 | НР Полы |  |  | 4: %; 5: 112; 7: 112; 10: 134.13 | [13 empty] | Производство работ осуществляется в горной местности: на высоте свыше 1500 до 2500 м над уровнем моря ОЗП=1,25; ЭМ=1,25 к расх.; ЗПМ=1,25; ТЗ=1,25; ТЗМ=1,25
| Приказ № 774/пр от 11.12.2020 Прил. п.11 | СП Полы |  |  | 4: %; 5: 65; 7: 65; 10: 77.84 | [8 empty] | ОТ
|  | Всего по позиции |  |  | 10: 421.04 | [8 empty] | ЭМ
158 | ФССЦ-04.3.01.09-0015 | Раствор готовый кладочный, цементный, М150 |  |  | 4: м3; 7: 7.7194; 8: 548.3; 10: 4232.53 | [8 empty] | в т.ч. ОТм
|  | (Материалы) | [19 empty] | М
|  | Всего по позиции |  |  | 10: 4232.53 | [9 empty] | ЗТ
159 | ФЕР11-01-004-09 | Устройство гидроизоляции обмазочной: в один слой праймером |  |  | 4: 100 м2; 7: 3.784 | [9 empty] | ЗТм
|  | Объем=378,4 / 100 | [21 empty] | Итого по расценке
| Приказ от 04.08.2020 № 421/пр прил.10 табл.1 п.8.1 | Производство работ осуществляется в горной местности: на высоте свыше 1500 до 2500 м над уровнем моря ОЗП=1,25; ЭМ=1,25 к расх.; ЗПМ=1,25; ТЗ=1,25; ТЗМ=1,25 | [20 empty] | ФОТ
| 1 | ОТ |  |  | 8: 295.05; 9: 1.25; 10: 1395.59 | [9 empty] | НР Полы
| 2 | ЭМ |  |  | 8: 25.85; 9: 1.25; 10: 122.27 | [9 empty] | СП Полы
| 3 | в т.ч. ОТм |  |  | 8: 0.87; 9: 1.25; 10: 4.12 | [11 empty] | Всего по позиции
| 4 | М |  |  | 8: 132.85; 10: 502.7 | [6 empty] | Раствор готовый кладочный, цементный, М150
|  | ЗТ |  |  | 4: чел.-ч; 5: 26.97; 6: 1.25; 7: 127.5681 | [12 empty] | (Материалы)
|  | ЗТм |  |  | 4: чел.-ч; 5: 0.07; 6: 1.25; 7: 0.3311 | [11 empty] | Всего по позиции
|  | Итого по расценке |  |  | 8: 453.75; 10: 2020.56 | [6 empty] | Устройство стяжек: на каждые 5 мм изменения толщины стяжки добавлять или исключать к расценке 11-01-011-01 (до толщины 40 мм)
|  | ФОТ |  |  | 10: 1399.71 | [7 empty] | Объем=378,4 / 100
| Приказ № 812/пр от 21.12.2020 Прил. п.11 | НР Полы |  |  | 4: %; 5: 112; 7: 112; 10: 1567.68 | [13 empty] | До толщины 40 мм ПЗ=4 (ОЗП=4; ЭМ=4 к расх.; ЗПМ=4; МАТ=4 к расх.; ТЗ=4; ТЗМ=4)
| Приказ № 774/пр от 11.12.2020 Прил. п.11 | СП Полы |  |  | 4: %; 5: 65; 7: 65; 10: 909.81 | [13 empty] | Производство работ осуществляется в горной местности: на высоте свыше 1500 до 2500 м над уровнем моря ОЗП=1,25; ЭМ=1,25 к расх.; ЗПМ=1,25; ТЗ=1,25; ТЗМ=1,25
|  | Всего по позиции |  |  | 10: 4498.05 | [8 empty] | ОТ
160 | ФЕР11-01-004-03 | Устройство гидроизоляции оклеечной рулонными материалами: на резино-битумной мастике, первый слой |  |  | 4: 100 м2; 7: 3.784 | [8 empty] | ЭМ
|  | Объем=378,4 / 100 | [19 empty] | в т.ч. ОТм
| Приказ от 04.08.2020 № 421/пр прил.10 табл.1 п.8.1 | Производство работ осуществляется в горной местности: на высоте свыше 1500 до 2500 м над уровнем моря ОЗП=1,25; ЭМ=1,25 к расх.; ЗПМ=1,25; ТЗ=1,25; ТЗМ=1,25 | [20 empty] | ЗТ
| 1 | ОТ |  |  | 8: 297.78; 9: 1.25; 10: 1408.5 | [9 empty] | ЗТм
| 2 | ЭМ |  |  | 8: 47.77; 9: 1.25; 10: 225.95 | [10 empty] | Итого по расценке
| 3 | в т.ч. ОТм |  |  | 8: 6.94; 9: 1.25; 10: 32.83 | [9 empty] | ФОТ
| 4 | М |  |  | 8: 1007.75; 10: 3813.33 | [9 empty] | НР Полы
|  | ЗТ |  |  | 4: чел.-ч; 5: 29.6; 6: 1.25; 7: 140.008 | [9 empty] | СП Полы
|  | ЗТм |  |  | 4: чел.-ч; 5: 0.56; 6: 1.25; 7: 2.6488 | [11 empty] | Всего по позиции
|  | Итого по расценке |  |  | 8: 1353.3; 10: 5447.78 | [6 empty] | Раствор готовый кладочный, цементный, М150
|  | ФОТ |  |  | 10: 1441.33 | [12 empty] | (Материалы)
| Приказ № 812/пр от 21.12.2020 Прил. п.11 | НР Полы |  |  | 4: %; 5: 112; 7: 112; 10: 1614.29 | [11 empty] | Всего по позиции
| Приказ № 774/пр от 11.12.2020 Прил. п.11 | СП Полы |  |  | 4: %; 5: 65; 7: 65; 10: 936.86 | [6 empty] | Устройство гидроизоляции обмазочной: в один слой праймером
|  | Всего по позиции |  |  | 10: 7998.93 | [7 empty] | Объем=378,4 / 100
161 | ФССЦ-12.1.02.03-0179 | Техноэласт: Термо ЭПП |  |  | 4: м2; 7: 423.81; 8: 24.94; 10: 10569.82 | [13 empty] | Производство работ осуществляется в горной местности: на высоте свыше 1500 до 2500 м над уровнем моря ОЗП=1,25; ЭМ=1,25 к расх.; ЗПМ=1,25; ТЗ=1,25; ТЗМ=1,25
|  | (Материалы) | [19 empty] | ОТ
|  | Объем=378,4*1,12 | [19 empty] | ЭМ
|  | Всего по позиции |  |  | 10: 10569.82 | [8 empty] | в т.ч. ОТм
162 | ФЕР11-01-004-04 | Устройство гидроизоляции оклеечной рулонными материалами: на резино-битумной мастике, последующий слой |  |  | 4: 100 м2; 7: 3.784 | [8 empty] | М
|  | Объем=378,4 / 100 | [20 empty] | ЗТ
| Приказ от 04.08.2020 № 421/пр прил.10 табл.1 п.8.1 | Производство работ осуществляется в горной местности: на высоте свыше 1500 до 2500 м над уровнем моря ОЗП=1,25; ЭМ=1,25 к расх.; ЗПМ=1,25; ТЗ=1,25; ТЗМ=1,25 | [20 empty] | ЗТм
| 1 | ОТ |  |  | 8: 214.28; 9: 1.25; 10: 1013.54 | [10 empty] | Итого по расценке
| 2 | ЭМ |  |  | 8: 31.61; 9: 1.25; 10: 149.52 | [9 empty] | ФОТ
| 3 | в т.ч. ОТм |  |  | 8: 4.71; 9: 1.25; 10: 22.28 | [9 empty] | НР Полы
| 4 | М |  |  | 8: 775.42; 10: 2934.19 | [9 empty] | СП Полы
|  | ЗТ |  |  | 4: чел.-ч; 5: 21.3; 6: 1.25; 7: 100.749 | [11 empty] | Всего по позиции
|  | ЗТм |  |  | 4: чел.-ч; 5: 0.38; 6: 1.25; 7: 1.7974 | [6 empty] | Устройство гидроизоляции оклеечной рулонными материалами: на резино-битумной мастике, первый слой
|  | Итого по расценке |  |  | 8: 1021.31; 10: 4097.25 | [7 empty] | Объем=378,4 / 100
|  | ФОТ |  |  | 10: 1035.82 | [13 empty] | Производство работ осуществляется в горной местности: на высоте свыше 1500 до 2500 м над уровнем моря ОЗП=1,25; ЭМ=1,25 к расх.; ЗПМ=1,25; ТЗ=1,25; ТЗМ=1,25
| Приказ № 812/пр от 21.12.2020 Прил. п.11 | НР Полы |  |  | 4: %; 5: 112; 7: 112; 10: 1160.12 | [8 empty] | ОТ
| Приказ № 774/пр от 11.12.2020 Прил. п.11 | СП Полы |  |  | 4: %; 5: 65; 7: 65; 10: 673.28 | [8 empty] | ЭМ
|  | Всего по позиции |  |  | 10: 5930.65 | [8 empty] | в т.ч. ОТм
163 | ФССЦ-12.1.02.03-0179 | Техноэласт: Термо ЭПП |  |  | 4: м2; 7: 423.81; 8: 24.94; 10: 10569.82 | [8 empty] | М
|  | (Материалы) | [20 empty] | ЗТ
|  | Объем=378,4*1,12 | [20 empty] | ЗТм
|  | Всего по позиции |  |  | 10: 10569.82 | [10 empty] | Итого по расценке
164 | ФЕР27-04-016-06 | Устройство прослойки из нетканого синтетического материала (НСМ) при укреплении откосов: неподтопляемой |  |  | 4: 1000 м2; 7: 0.3784 | [9 empty] | ФОТ
|  | Объем=378,4 / 1000 | [20 empty] | НР Полы
| 1 | ОТ |  |  | 8: 257.26; 10: 97.35 | [9 empty] | СП Полы
| 2 | ЭМ |  |  | 8: 13.14; 10: 4.97 | [11 empty] | Всего по позиции
| 3 | в т.ч. ОТм |  |  | 8: 2.32; 10: 0.88 | [6 empty] | Техноэласт: Термо ЭПП
| 4 | М |  |  | 8: 13.77; 10: 5.21 | [12 empty] | (Материалы)
|  | ЗТ |  |  | 4: чел.-ч; 5: 32.4; 7: 12.2602 | [7 empty] | Объем=378,4*1,12
|  | ЗТм |  |  | 4: чел.-ч; 5: 0.2; 7: 0.07568 | [11 empty] | Всего по позиции
|  | Итого по расценке |  |  | 8: 284.17; 10: 107.53 | [6 empty] | Устройство гидроизоляции оклеечной рулонными материалами: на резино-битумной мастике, последующий слой
|  | ФОТ |  |  | 10: 98.23 | [7 empty] | Объем=378,4 / 100
| Приказ № 812/пр от 21.12.2020 Прил. п.21 (в ред. пр. № 636/пр от 02.09.2021) | НР Автомобильные дороги |  |  | 4: %; 5: 147; 7: 147; 10: 144.4 | [13 empty] | Производство работ осуществляется в горной местности: на высоте свыше 1500 до 2500 м над уровнем моря ОЗП=1,25; ЭМ=1,25 к расх.; ЗПМ=1,25; ТЗ=1,25; ТЗМ=1,25
| Приказ № 774/пр от 11.12.2020 Прил. п.21 | СП Автомобильные дороги |  |  | 4: %; 5: 95; 7: 95; 10: 93.32 | [8 empty] | ОТ
|  | Всего по позиции |  |  | 10: 345.25 | [8 empty] | ЭМ
165 | ФССЦ-01.7.12.05-0053 | Геотекстиль нетканый из полиэфирного волокна, иглопробивной, поверхностная плотность 200 г/м2 |  |  | 4: м2; 7: 416.24; 8: 5.46; 10: 2272.67 | [8 empty] | в т.ч. ОТм
|  | (Материалы для строительных работ) | [19 empty] | М
|  | Объем=378,4*1,1 | [20 empty] | ЗТ
|  | Всего по позиции |  |  | 10: 2272.67 | [9 empty] | ЗТм
166 | ФЕР11-01-009-01 | Устройство тепло- и звукоизоляции сплошной из плит: или матов минераловатных или стекловолокнистых |  |  | 4: 100 м2; 7: 0.3784 | [10 empty] | Итого по расценке
|  | Объем=(378,4*0,1) / 100 | [20 empty] | ФОТ
| Приказ от 04.08.2020 № 421/пр прил.10 табл.1 п.8.1 | Производство работ осуществляется в горной местности: на высоте свыше 1500 до 2500 м над уровнем моря ОЗП=1,25; ЭМ=1,25 к расх.; ЗПМ=1,25; ТЗ=1,25; ТЗМ=1,25 | [20 empty] | НР Полы
| 1 | ОТ |  |  | 8: 231.43; 9: 1.25; 10: 109.47 | [9 empty] | СП Полы
| 2 | ЭМ |  |  | 8: 64.77; 9: 1.25; 10: 30.64 | [11 empty] | Всего по позиции
| 3 | в т.ч. ОТм |  |  | 8: 12.87; 9: 1.25; 10: 6.09 | [6 empty] | Техноэласт: Термо ЭПП
|  | ЗТ |  |  | 4: чел.-ч; 5: 25.8; 6: 1.25; 7: 12.2034 | [12 empty] | (Материалы)
|  | ЗТм |  |  | 4: чел.-ч; 5: 1.08; 6: 1.25; 7: 0.51084 | [7 empty] | Объем=378,4*1,12
|  | Итого по расценке |  |  | 8: 296.2; 10: 140.11 | [11 empty] | Всего по позиции
|  | ФОТ |  |  | 10: 115.56 | [6 empty] | Устройство прослойки из нетканого синтетического материала (НСМ) при укреплении откосов: неподтопляемой
| Приказ № 812/пр от 21.12.2020 Прил. п.11 | НР Полы |  |  | 4: %; 5: 112; 7: 112; 10: 129.43 | [7 empty] | Объем=378,4 / 1000
| Приказ № 774/пр от 11.12.2020 Прил. п.11 | СП Полы |  |  | 4: %; 5: 65; 7: 65; 10: 75.11 | [8 empty] | ОТ
|  | Всего по позиции |  |  | 10: 344.65 | [8 empty] | ЭМ
167 | ФССЦ-12.2.05.09-0009 | Пенополистирол экструдированный ТЕХНОНИКОЛЬ XPS CARBON 35-300 |  |  | 4: м3; 7: 38.597; 8: 1634.71; 10: 63094.9 | [8 empty] | в т.ч. ОТм
|  | (Материалы) | [19 empty] | М
|  | Объем=37,84*1,02 | [20 empty] | ЗТ
|  | Всего по позиции |  |  | 10: 63094.9 | [9 empty] | ЗТм
168 | ФЕР27-04-016-06 | Устройство прослойки из нетканого синтетического материала (НСМ) при укреплении откосов: неподтопляемой |  |  | 4: 1000 м2; 7: 0.3784 | [10 empty] | Итого по расценке
|  | Объем=378,4 / 1000 | [20 empty] | ФОТ
| 1 | ОТ |  |  | 8: 257.26; 10: 97.35 | [9 empty] | НР Автомобильные дороги
| 2 | ЭМ |  |  | 8: 13.14; 10: 4.97 | [9 empty] | СП Автомобильные дороги
| 3 | в т.ч. ОТм |  |  | 8: 2.32; 10: 0.88 | [11 empty] | Всего по позиции
| 4 | М |  |  | 8: 13.77; 10: 5.21 | [6 empty] | Геотекстиль нетканый из полиэфирного волокна, иглопробивной, поверхностная плотность 200 г/м2
|  | ЗТ |  |  | 4: чел.-ч; 5: 32.4; 7: 12.2602 | [12 empty] | (Материалы для строительных работ)
|  | ЗТм |  |  | 4: чел.-ч; 5: 0.2; 7: 0.07568 | [7 empty] | Объем=378,4*1,1
|  | Итого по расценке |  |  | 8: 284.17; 10: 107.53 | [11 empty] | Всего по позиции
|  | ФОТ |  |  | 10: 98.23 | [6 empty] | Устройство тепло- и звукоизоляции сплошной из плит: или матов минераловатных или стекловолокнистых
| Приказ № 812/пр от 21.12.2020 Прил. п.21 (в ред. пр. № 636/пр от 02.09.2021) | НР Автомобильные дороги |  |  | 4: %; 5: 147; 7: 147; 10: 144.4 | [7 empty] | Объем=(378,4*0,1) / 100
| Приказ № 774/пр от 11.12.2020 Прил. п.21 | СП Автомобильные дороги |  |  | 4: %; 5: 95; 7: 95; 10: 93.32 | [13 empty] | Производство работ осуществляется в горной местности: на высоте свыше 1500 до 2500 м над уровнем моря ОЗП=1,25; ЭМ=1,25 к расх.; ЗПМ=1,25; ТЗ=1,25; ТЗМ=1,25
|  | Всего по позиции |  |  | 10: 345.25 | [8 empty] | ОТ
169 | ФССЦ-12.1.02.10-0098 | Мембрана профилированная гидроизоляционная, высота шипа 8 мм, прочность 300-600 Н, относительное удлинение при разрыве не менее 24-28 %, Г4 |  |  | 4: м2; 7: 416.24; 8: 15.71; 10: 6539.13 | [8 empty] | ЭМ
|  | (Автомобильные дороги) | [19 empty] | в т.ч. ОТм
|  | Объем=378,4*1,1 | [20 empty] | ЗТ
|  | Всего по позиции |  |  | 10: 6539.13 | [9 empty] | ЗТм
170 | ФЕР11-01-002-03 | Устройство подстилающих слоев: гравийных |  |  | 4: м3; 7: 11.352 | [10 empty] | Итого по расценке
|  | Объем=378,4*0,03 | [20 empty] | ФОТ
| Приказ от 04.08.2020 № 421/пр прил.10 табл.1 п.8.1 | Производство работ осуществляется в горной местности: на высоте свыше 1500 до 2500 м над уровнем моря ОЗП=1,25; ЭМ=1,25 к расх.; ЗПМ=1,25; ТЗ=1,25; ТЗМ=1,25 | [20 empty] | НР Полы
| 1 | ОТ |  |  | 8: 26.26; 9: 1.25; 10: 372.63 | [9 empty] | СП Полы
| 2 | ЭМ |  |  | 8: 50.01; 9: 1.25; 10: 709.64 | [11 empty] | Всего по позиции
| 3 | в т.ч. ОТм |  |  | 8: 5.54; 9: 1.25; 10: 78.61 | [6 empty] | Пенополистирол экструдированный ТЕХНОНИКОЛЬ XPS CARBON 35-300
| 4 | М |  |  | 8: 0.37; 10: 4.2 | [12 empty] | (Материалы)
|  | ЗТ |  |  | 4: чел.-ч; 5: 3.16; 6: 1.25; 7: 44.8404 | [7 empty] | Объем=37,84*1,02
|  | ЗТм |  |  | 4: чел.-ч; 5: 0.55; 6: 1.25; 7: 7.8045 | [11 empty] | Всего по позиции
|  | Итого по расценке |  |  | 8: 76.64; 10: 1086.47 | [6 empty] | Устройство прослойки из нетканого синтетического материала (НСМ) при укреплении откосов: неподтопляемой
|  | ФОТ |  |  | 10: 451.24 | [7 empty] | Объем=378,4 / 1000
| Приказ № 812/пр от 21.12.2020 Прил. п.11 | НР Полы |  |  | 4: %; 5: 112; 7: 112; 10: 505.39 | [8 empty] | ОТ
| Приказ № 774/пр от 11.12.2020 Прил. п.11 | СП Полы |  |  | 4: %; 5: 65; 7: 65; 10: 293.31 | [8 empty] | ЭМ
|  | Всего по позиции |  |  | 10: 1885.17 | [8 empty] | в т.ч. ОТм
171 | ФССЦ-02.2.01.02-1043 | Гравий М 600, фракция 5(3)-10 мм |  |  | 4: м3; 7: 14.5306; 8: 113.2; 10: 1644.86 | [8 empty] | М
|  | (Материалы) | [20 empty] | ЗТ
|  | Объем=11,352*1,28 | [20 empty] | ЗТм
|  | Всего по позиции |  |  | 10: 1644.86 | [10 empty] | Итого по расценке
172 | ФЕР27-04-016-06 | Устройство прослойки из нетканого синтетического материала (НСМ) при укреплении откосов: неподтопляемой |  |  | 4: 1000 м2; 7: 0.3784 | [9 empty] | ФОТ
|  | Объем=378,4 / 1000 | [20 empty] | НР Автомобильные дороги
| 1 | ОТ |  |  | 8: 257.26; 10: 97.35 | [9 empty] | СП Автомобильные дороги
| 2 | ЭМ |  |  | 8: 13.14; 10: 4.97 | [11 empty] | Всего по позиции
| 3 | в т.ч. ОТм |  |  | 8: 2.32; 10: 0.88 | [6 empty] | Мембрана профилированная гидроизоляционная, высота шипа 8 мм, прочность 300-600 Н, относительное удлинение при разрыве не менее 24-28 %, Г4
| 4 | М |  |  | 8: 13.77; 10: 5.21 | [12 empty] | (Автомобильные дороги)
|  | ЗТ |  |  | 4: чел.-ч; 5: 32.4; 7: 12.2602 | [7 empty] | Объем=378,4*1,1
|  | ЗТм |  |  | 4: чел.-ч; 5: 0.2; 7: 0.07568 | [11 empty] | Всего по позиции
|  | Итого по расценке |  |  | 8: 284.17; 10: 107.53 | [6 empty] | Устройство подстилающих слоев: гравийных
|  | ФОТ |  |  | 10: 98.23 | [7 empty] | Объем=378,4*0,03
| Приказ № 812/пр от 21.12.2020 Прил. п.21 (в ред. пр. № 636/пр от 02.09.2021) | НР Автомобильные дороги |  |  | 4: %; 5: 147; 7: 147; 10: 144.4 | [13 empty] | Производство работ осуществляется в горной местности: на высоте свыше 1500 до 2500 м над уровнем моря ОЗП=1,25; ЭМ=1,25 к расх.; ЗПМ=1,25; ТЗ=1,25; ТЗМ=1,25
| Приказ № 774/пр от 11.12.2020 Прил. п.21 | СП Автомобильные дороги |  |  | 4: %; 5: 95; 7: 95; 10: 93.32 | [8 empty] | ОТ
|  | Всего по позиции |  |  | 10: 345.25 | [8 empty] | ЭМ
173 | ФССЦ-01.7.12.05-0053 | Геотекстиль нетканый из полиэфирного волокна, иглопробивной, поверхностная плотность 200 г/м2 |  |  | 4: м2; 7: 416.24; 8: 5.46; 10: 2272.67 | [8 empty] | в т.ч. ОТм
|  | (Материалы для строительных работ) | [19 empty] | М
|  | Объем=378,4*1,1 | [20 empty] | ЗТ
|  | Всего по позиции |  |  | 10: 2272.67 | [9 empty] | ЗТм
174 | ФЕР11-01-011-01 | Устройство стяжек: цементных толщиной 20 мм |  |  | 4: 100 м2; 7: 3.784 | [10 empty] | Итого по расценке
|  | Объем=378,4 / 100 | [20 empty] | ФОТ
| Приказ от 04.08.2020 № 421/пр прил.10 табл.1 п.8.1 | Производство работ осуществляется в горной местности: на высоте свыше 1500 до 2500 м над уровнем моря ОЗП=1,25; ЭМ=1,25 к расх.; ЗПМ=1,25; ТЗ=1,25; ТЗМ=1,25 | [20 empty] | НР Полы
| 1 | ОТ |  |  | 8: 282.66; 9: 1.25; 10: 1336.98 | [9 empty] | СП Полы
| 2 | ЭМ |  |  | 8: 43.61; 9: 1.25; 10: 206.28 | [11 empty] | Всего по позиции
| 3 | в т.ч. ОТм |  |  | 8: 17.15; 9: 1.25; 10: 81.12 | [6 empty] | Гравий М 600, фракция 5(3)-10 мм
| 4 | М |  |  | 8: 8.54; 10: 32.32 | [12 empty] | (Материалы)
|  | ЗТ |  |  | 4: чел.-ч; 5: 35.6; 6: 1.25; 7: 168.388 | [7 empty] | Объем=11,352*1,28
|  | ЗТм |  |  | 4: чел.-ч; 5: 1.27; 6: 1.25; 7: 6.0071 | [11 empty] | Всего по позиции
|  | Итого по расценке |  |  | 8: 334.81; 10: 1575.58 | [6 empty] | Устройство прослойки из нетканого синтетического материала (НСМ) при укреплении откосов: неподтопляемой
|  | ФОТ |  |  | 10: 1418.1 | [7 empty] | Объем=378,4 / 1000
| Приказ № 812/пр от 21.12.2020 Прил. п.11 | НР Полы |  |  | 4: %; 5: 112; 7: 112; 10: 1588.27 | [8 empty] | ОТ
| Приказ № 774/пр от 11.12.2020 Прил. п.11 | СП Полы |  |  | 4: %; 5: 65; 7: 65; 10: 921.77 | [8 empty] | ЭМ
|  | Всего по позиции |  |  | 10: 4085.62 | [8 empty] | в т.ч. ОТм
175 | ФССЦ-04.3.01.09-0015 | Раствор готовый кладочный, цементный, М150 |  |  | 4: м3; 7: 7.7194; 8: 548.3; 10: 4232.53 | [8 empty] | М
|  | (Материалы) | [20 empty] | ЗТ
|  | Объем=2,04*3,784 | [20 empty] | ЗТм
|  | Всего по позиции |  |  | 10: 4232.53 | [10 empty] | Итого по расценке
176 | ФЕР11-01-011-02 | Устройство стяжек: на каждые 5 мм изменения толщины стяжки добавлять или исключать к расценке 11-01-011-01 (до толщины 30 мм) |  |  | 4: 100 м2; 7: 3.784 | [9 empty] | ФОТ
|  | Объем=378,4 / 100 | [20 empty] | НР Автомобильные дороги
| количество слоев | До толщины 30 мм ПЗ=2 (ОЗП=2; ЭМ=2 к расх.; ЗПМ=2; МАТ=2 к расх.; ТЗ=2; ТЗМ=2) | [20 empty] | СП Автомобильные дороги
| Приказ от 04.08.2020 № 421/пр прил.10 табл.1 п.8.1 | Производство работ осуществляется в горной местности: на высоте свыше 1500 до 2500 м над уровнем моря ОЗП=1,25; ЭМ=1,25 к расх.; ЗПМ=1,25; ТЗ=1,25; ТЗМ=1,25 | [22 empty] | Всего по позиции
| 1 | ОТ |  |  | 8: 3.49; 9: 2.5; 10: 33.02 | [6 empty] | Геотекстиль нетканый из полиэфирного волокна, иглопробивной, поверхностная плотность 200 г/м2
| 2 | ЭМ |  |  | 8: 7.56; 9: 2.5; 10: 71.52 | [12 empty] | (Материалы для строительных работ)
| 3 | в т.ч. ОТм |  |  | 8: 2.84; 9: 2.5; 10: 26.87 | [7 empty] | Объем=378,4*1,1
|  | ЗТ |  |  | 4: чел.-ч; 5: 0.44; 6: 2.5; 7: 4.1624 | [11 empty] | Всего по позиции
|  | ЗТм |  |  | 4: чел.-ч; 5: 0.21; 6: 2.5; 7: 1.9866 | [6 empty] | Устройство стяжек: цементных толщиной 20 мм
|  | Итого по расценке |  |  | 8: 11.05; 10: 104.54 | [7 empty] | Объем=378,4 / 100
|  | ФОТ |  |  | 10: 59.89 | [13 empty] | Производство работ осуществляется в горной местности: на высоте свыше 1500 до 2500 м над уровнем моря ОЗП=1,25; ЭМ=1,25 к расх.; ЗПМ=1,25; ТЗ=1,25; ТЗМ=1,25
| Приказ № 812/пр от 21.12.2020 Прил. п.11 | НР Полы |  |  | 4: %; 5: 112; 7: 112; 10: 67.08 | [8 empty] | ОТ
| Приказ № 774/пр от 11.12.2020 Прил. п.11 | СП Полы |  |  | 4: %; 5: 65; 7: 65; 10: 38.93 | [8 empty] | ЭМ
|  | Всего по позиции |  |  | 10: 210.55 | [8 empty] | в т.ч. ОТм
177 | ФССЦ-04.3.01.09-0015 | Раствор готовый кладочный, цементный, М150 |  |  | 4: м3; 7: 3.8597; 8: 548.3; 10: 2116.26 | [8 empty] | М
|  | (Материалы) | [20 empty] | ЗТ
|  | Объем=1,02*3,784 | [20 empty] | ЗТм
|  | Всего по позиции |  |  | 10: 2116.26 | [10 empty] | Итого по расценке
178 | ФЕР27-07-003-02 | Устройство бетонных плитных тротуаров с заполнением швов: песком |  |  | 4: 100 м2; 7: 3.784 | [9 empty] | ФОТ
|  | Объем=378,4 / 100 | [20 empty] | НР Полы
| Приказ от 04.08.2020 № 421/пр прил.10 табл.1 п.8.1 | Производство работ осуществляется в горной местности: на высоте свыше 1500 до 2500 м над уровнем моря ОЗП=1,25; ЭМ=1,25 к расх.; ЗПМ=1,25; ТЗ=1,25; ТЗМ=1,25 | [20 empty] | СП Полы
| 1 | ОТ |  |  | 8: 346.41; 9: 1.25; 10: 1638.52 | [11 empty] | Всего по позиции
| 2 | ЭМ |  |  | 8: 360.17; 9: 1.25; 10: 1703.6 | [6 empty] | Раствор готовый кладочный, цементный, М150
| 3 | в т.ч. ОТм |  |  | 8: 11.14; 9: 1.25; 10: 52.69 | [12 empty] | (Материалы)
| 4 | М |  |  | 8: 3; 10: 11.35 | [7 empty] | Объем=2,04*3,784
|  | ЗТ |  |  | 4: чел.-ч; 5: 42.4; 6: 1.25; 7: 200.552 | [11 empty] | Всего по позиции
|  | ЗТм |  |  | 4: чел.-ч; 5: 0.9; 6: 1.25; 7: 4.257 | [6 empty] | Устройство стяжек: на каждые 5 мм изменения толщины стяжки добавлять или исключать к расценке 11-01-011-01 (до толщины 30 мм)
|  | Итого по расценке |  |  | 8: 709.58; 10: 3353.47 | [7 empty] | Объем=378,4 / 100
|  | ФОТ |  |  | 10: 1691.21 | [13 empty] | До толщины 30 мм ПЗ=2 (ОЗП=2; ЭМ=2 к расх.; ЗПМ=2; МАТ=2 к расх.; ТЗ=2; ТЗМ=2)
| Приказ № 812/пр от 21.12.2020 Прил. п.21.1 | НР Устройство покрытий дорожек, тротуаров, мостовых и площадок и прочее |  |  | 4: %; 5: 113; 7: 113; 10: 1911.07 | [13 empty] | Производство работ осуществляется в горной местности: на высоте свыше 1500 до 2500 м над уровнем моря ОЗП=1,25; ЭМ=1,25 к расх.; ЗПМ=1,25; ТЗ=1,25; ТЗМ=1,25
| Приказ № 774/пр от 11.12.2020 Прил. п.21.1 | СП Устройство покрытий дорожек, тротуаров, мостовых и площадок и прочее |  |  | 4: %; 5: 77; 7: 77; 10: 1302.23 | [8 empty] | ОТ
|  | Всего по позиции |  |  | 10: 6566.77 | [8 empty] | ЭМ
179 | ФССЦ-05.2.02.22-0012 | Плитка бетонная тротуарная фигурная, толщина 60 мм |  |  | 4: м2; 7: 378.4; 8: 93.62; 10: 35425.81 | [8 empty] | в т.ч. ОТм
|  | (Материалы) | [20 empty] | ЗТ
|  | Всего по позиции |  |  | 10: 35425.81 | [9 empty] | ЗТм
Тип 2.5 | [23 empty] | Итого по расценке
180 | ФЕР06-03-004-12 | Армирование подстилающих слоев и набетонок |  |  | 4: т; 7: 1.3123 | [9 empty] | ФОТ
| Приказ от 04.08.2020 № 421/пр прил.10 табл.1 п.8.1 | Производство работ осуществляется в горной местности: на высоте свыше 1500 до 2500 м над уровнем моря ОЗП=1,25; ЭМ=1,25 к расх.; ЗПМ=1,25; ТЗ=1,25; ТЗМ=1,25 | [20 empty] | НР Полы
| 1 | ОТ |  |  | 8: 102.78; 9: 1.25; 10: 168.6 | [9 empty] | СП Полы
| 2 | ЭМ |  |  | 8: 30.45; 9: 1.25; 10: 49.95 | [11 empty] | Всего по позиции
| 3 | в т.ч. ОТм |  |  | 8: 4.35; 9: 1.25; 10: 7.14 | [6 empty] | Раствор готовый кладочный, цементный, М150
| 4 | М |  |  | 8: 285.6; 10: 374.79 | [12 empty] | (Материалы)
|  | ЗТ |  |  | 4: чел.-ч; 5: 11.6; 6: 1.25; 7: 19.0283 | [7 empty] | Объем=1,02*3,784
|  | ЗТм |  |  | 4: чел.-ч; 5: 0.35; 6: 1.25; 7: 0.57413 | [11 empty] | Всего по позиции
|  | Итого по расценке |  |  | 8: 418.83; 10: 593.34 | [6 empty] | Устройство покрытий из тротуарной плитки, количество плитки при укладке на 1 м2: 40 шт.
|  | ФОТ |  |  | 10: 175.74 | [7 empty] | Объем=378,4 / 10
| Приказ № 812/пр от 21.12.2020 Прил. п.6 | НР Бетонные и железобетонные монолитные конструкции и работы в строительстве |  |  | 4: %; 5: 102; 7: 102; 10: 179.25 | [13 empty] | Производство работ осуществляется в горной местности: на высоте свыше 1500 до 2500 м над уровнем моря ОЗП=1,25; ЭМ=1,25 к расх.; ЗПМ=1,25; ТЗ=1,25; ТЗМ=1,25
| Приказ № 774/пр от 11.12.2020 Прил. п.6 | СП Бетонные и железобетонные монолитные конструкции и работы в строительстве |  |  | 4: %; 5: 58; 7: 58; 10: 101.93 | [8 empty] | ОТ
|  | Всего по позиции |  |  | 10: 874.52 | [8 empty] | ЭМ
181 | ФССЦ-08.1.02.17-0091 | Сетка сварная из арматурной проволоки без покрытия, диаметр проволоки 4,0 мм, размер ячейки 100х100 мм |  |  | 4: м2; 7: 650; 8: 14.06; 10: 9139 | [8 empty] | в т.ч. ОТм
|  | (Бетонные и железобетонные монолитные конструкции и работы в строительстве) | [19 empty] | М
|  | Всего по позиции |  |  | 10: 9139 | [9 empty] | ЗТ
182 | ФЕР11-01-011-01 | Устройство стяжек: цементных толщиной 20 мм |  |  | 4: 100 м2; 7: 6.5 | [9 empty] | ЗТм
|  | Объем=650 / 100 | [21 empty] | Итого по расценке
| Приказ от 04.08.2020 № 421/пр прил.10 табл.1 п.8.1 | Производство работ осуществляется в горной местности: на высоте свыше 1500 до 2500 м над уровнем моря ОЗП=1,25; ЭМ=1,25 к расх.; ЗПМ=1,25; ТЗ=1,25; ТЗМ=1,25 | [20 empty] | ФОТ
| 1 | ОТ |  |  | 8: 282.66; 9: 1.25; 10: 2296.61 | [9 empty] | НР Устройство покрытий дорожек, тротуаров, мостовых и площадок и прочее
| 2 | ЭМ |  |  | 8: 43.61; 9: 1.25; 10: 354.33 | [9 empty] | СП Устройство покрытий дорожек, тротуаров, мостовых и площадок и прочее
| 3 | в т.ч. ОТм |  |  | 8: 17.15; 9: 1.25; 10: 139.34 | [11 empty] | Всего по позиции
| 4 | М |  |  | 8: 8.54; 10: 55.51 | [6 empty] | Плитка бетонная тротуарная фигурная, толщина 60 мм
|  | ЗТ |  |  | 4: чел.-ч; 5: 35.6; 6: 1.25; 7: 289.25 | [12 empty] | (Материалы)
|  | ЗТм |  |  | 4: чел.-ч; 5: 1.27; 6: 1.25; 7: 10.3187 | [7 empty] | Объем=378,4*1,02
|  | Итого по расценке |  |  | 8: 334.81; 10: 2706.45 | [11 empty] | Всего по позиции
|  | ФОТ |  |  | 10: 2435.95 | [5 empty] | Тип 2.5
| Приказ № 812/пр от 21.12.2020 Прил. п.11 | НР Полы |  |  | 4: %; 5: 112; 7: 112; 10: 2728.26 | [6 empty] | Армирование подстилающих слоев и набетонок
| Приказ № 774/пр от 11.12.2020 Прил. п.11 | СП Полы |  |  | 4: %; 5: 65; 7: 65; 10: 1583.37 | [13 empty] | Производство работ осуществляется в горной местности: на высоте свыше 1500 до 2500 м над уровнем моря ОЗП=1,25; ЭМ=1,25 к расх.; ЗПМ=1,25; ТЗ=1,25; ТЗМ=1,25
|  | Всего по позиции |  |  | 10: 7018.08 | [8 empty] | ОТ
183 | ФССЦ-04.3.01.09-0015 | Раствор готовый кладочный, цементный, М150 |  |  | 4: м3; 7: 13.26; 8: 548.3; 10: 7270.46 | [8 empty] | ЭМ
|  | (Материалы) | [19 empty] | в т.ч. ОТм
|  | Объем=2,04*6,5 | [19 empty] | М
|  | Всего по позиции |  |  | 10: 7270.46 | [9 empty] | ЗТ
184 | ФЕР11-01-011-02 | Устройство стяжек: на каждые 5 мм изменения толщины стяжки добавлять или исключать к расценке 11-01-011-01 (до толщины 45 мм) |  |  | 4: 100 м2; 7: 6.5 | [9 empty] | ЗТм
|  | Объем=650 / 100 | [21 empty] | Итого по расценке
| количество слоев | До толщины 45 мм ПЗ=5 (ОЗП=5; ЭМ=5 к расх.; ЗПМ=5; МАТ=5 к расх.; ТЗ=5; ТЗМ=5) | [20 empty] | ФОТ
| Приказ от 04.08.2020 № 421/пр прил.10 табл.1 п.8.1 | Производство работ осуществляется в горной местности: на высоте свыше 1500 до 2500 м над уровнем моря ОЗП=1,25; ЭМ=1,25 к расх.; ЗПМ=1,25; ТЗ=1,25; ТЗМ=1,25 | [20 empty] | НР Бетонные и железобетонные монолитные конструкции и работы в строительстве
| 1 | ОТ |  |  | 8: 3.49; 9: 6.25; 10: 141.78 | [9 empty] | СП Бетонные и железобетонные монолитные конструкции и работы в строительстве
| 2 | ЭМ |  |  | 8: 7.56; 9: 6.25; 10: 307.13 | [11 empty] | Всего по позиции
| 3 | в т.ч. ОТм |  |  | 8: 2.84; 9: 6.25; 10: 115.38 | [6 empty] | Сетка сварная из холоднотянутой проволоки 4-5 мм
|  | ЗТ |  |  | 4: чел.-ч; 5: 0.44; 6: 6.25; 7: 17.875 | [12 empty] | (Бетонные и железобетонные монолитные конструкции и работы в строительстве)
|  | ЗТм |  |  | 4: чел.-ч; 5: 0.21; 6: 6.25; 7: 8.5312 | [11 empty] | Всего по позиции
|  | Итого по расценке |  |  | 8: 11.05; 10: 448.91 | [6 empty] | Устройство стяжек: цементных толщиной 20 мм
|  | ФОТ |  |  | 10: 257.16 | [7 empty] | Объем=650 / 100
| Приказ № 812/пр от 21.12.2020 Прил. п.11 | НР Полы |  |  | 4: %; 5: 112; 7: 112; 10: 288.02 | [13 empty] | Производство работ осуществляется в горной местности: на высоте свыше 1500 до 2500 м над уровнем моря ОЗП=1,25; ЭМ=1,25 к расх.; ЗПМ=1,25; ТЗ=1,25; ТЗМ=1,25
| Приказ № 774/пр от 11.12.2020 Прил. п.11 | СП Полы |  |  | 4: %; 5: 65; 7: 65; 10: 167.15 | [8 empty] | ОТ
|  | Всего по позиции |  |  | 10: 904.08 | [8 empty] | ЭМ
185 | ФССЦ-04.3.01.09-0015 | Раствор готовый кладочный, цементный, М150 |  |  | 4: м3; 7: 16.575; 8: 548.3; 10: 9088.07 | [8 empty] | в т.ч. ОТм
|  | (Материалы) | [19 empty] | М
|  | Объем=2,55*6,5 | [20 empty] | ЗТ
|  | Всего по позиции |  |  | 10: 9088.07 | [9 empty] | ЗТм
186 | ФЕР11-01-036-01 | Устройство покрытий: из линолеума на клее |  |  | 4: 100 м2; 7: 6.5 | [10 empty] | Итого по расценке
|  | Объем=650 / 100 | [20 empty] | ФОТ
| Приказ от 04.08.2020 № 421/пр прил.10 табл.1 п.8.1 | Производство работ осуществляется в горной местности: на высоте свыше 1500 до 2500 м над уровнем моря ОЗП=1,25; ЭМ=1,25 к расх.; ЗПМ=1,25; ТЗ=1,25; ТЗМ=1,25 | [20 empty] | НР Полы
| 1 | ОТ |  |  | 8: 317.44; 9: 1.25; 10: 2579.2 | [9 empty] | СП Полы
| 2 | ЭМ |  |  | 8: 43.8; 9: 1.25; 10: 355.88 | [11 empty] | Всего по позиции
| 3 | в т.ч. ОТм |  |  | 8: 10.53; 9: 1.25; 10: 85.56 | [6 empty] | Раствор готовый кладочный, цементный, М150
| 4 | М |  |  | 8: 0.91; 10: 5.92 | [12 empty] | (Материалы)
|  | ЗТ |  |  | 4: чел.-ч; 5: 38.2; 6: 1.25; 7: 310.375 | [7 empty] | Объем=2,04*6,5
|  | ЗТм |  |  | 4: чел.-ч; 5: 0.85; 6: 1.25; 7: 6.9062 | [11 empty] | Всего по позиции
|  | Итого по расценке |  |  | 8: 362.15; 10: 2941 | [6 empty] | Устройство стяжек: на каждые 5 мм изменения толщины стяжки добавлять или исключать к расценке 11-01-011-01 (до толщины 45 мм)
|  | ФОТ |  |  | 10: 2664.76 | [7 empty] | Объем=650 / 100
| Приказ № 812/пр от 21.12.2020 Прил. п.11 | НР Полы |  |  | 4: %; 5: 112; 7: 112; 10: 2984.53 | [13 empty] | До толщины 45 мм ПЗ=5 (ОЗП=5; ЭМ=5 к расх.; ЗПМ=5; МАТ=5 к расх.; ТЗ=5; ТЗМ=5)
| Приказ № 774/пр от 11.12.2020 Прил. п.11 | СП Полы |  |  | 4: %; 5: 65; 7: 65; 10: 1732.09 | [13 empty] | Производство работ осуществляется в горной местности: на высоте свыше 1500 до 2500 м над уровнем моря ОЗП=1,25; ЭМ=1,25 к расх.; ЗПМ=1,25; ТЗ=1,25; ТЗМ=1,25
|  | Всего по позиции |  |  | 10: 7657.62 | [8 empty] | ОТ
187 | ФССЦ-01.6.03.04-0261 | Линолеум ПВХ на теплозвукоизолирующей подоснове |  |  | 4: м2; 7: 663; 8: 29.8; 10: 19757.4 | [8 empty] | ЭМ
|  | (Материалы) | [19 empty] | в т.ч. ОТм
|  | Объем=650*1,02 | [20 empty] | ЗТ
|  | Всего по позиции |  |  | 10: 19757.4 | [9 empty] | ЗТм
188 | ФССЦ-14.1.02.04-0102 | Клей для укладки ПВХ-покрытий |  |  | 4: кг; 7: 325; 8: 25.56; 10: 8307 | [10 empty] | Итого по расценке
|  | (Материалы) | [20 empty] | ФОТ
|  | Всего по позиции |  |  | 10: 8307 | [9 empty] | НР Полы
Тип 2.6 | [22 empty] | СП Полы
189 | ФЕР11-01-011-01 | Устройство стяжек: цементных толщиной 20 мм |  |  | 4: 100 м2; 7: 1.19 | [11 empty] | Всего по позиции
|  | Объем=119 / 100 | [17 empty] | Раствор готовый кладочный, цементный, М150
| Приказ от 04.08.2020 № 421/пр прил.10 табл.1 п.8.1 | Производство работ осуществляется в горной местности: на высоте свыше 1500 до 2500 м над уровнем моря ОЗП=1,25; ЭМ=1,25 к расх.; ЗПМ=1,25; ТЗ=1,25; ТЗМ=1,25 | [23 empty] | (Материалы)
| 1 | ОТ |  |  | 8: 282.66; 9: 1.25; 10: 420.46 | [7 empty] | Объем=2,55*6,5
| 2 | ЭМ |  |  | 8: 43.61; 9: 1.25; 10: 64.87 | [11 empty] | Всего по позиции
| 3 | в т.ч. ОТм |  |  | 8: 17.15; 9: 1.25; 10: 25.51 | [6 empty] | Устройство покрытий: из линолеума на клее
| 4 | М |  |  | 8: 8.54; 10: 10.16 | [7 empty] | Объем=650 / 100
|  | ЗТ |  |  | 4: чел.-ч; 5: 35.6; 6: 1.25; 7: 52.955 | [13 empty] | Производство работ осуществляется в горной местности: на высоте свыше 1500 до 2500 м над уровнем моря ОЗП=1,25; ЭМ=1,25 к расх.; ЗПМ=1,25; ТЗ=1,25; ТЗМ=1,25
|  | ЗТм |  |  | 4: чел.-ч; 5: 1.27; 6: 1.25; 7: 1.8891 | [8 empty] | ОТ
|  | Итого по расценке |  |  | 8: 334.81; 10: 495.49 | [8 empty] | ЭМ
|  | ФОТ |  |  | 10: 445.97 | [8 empty] | в т.ч. ОТм
| Приказ № 812/пр от 21.12.2020 Прил. п.11 | НР Полы |  |  | 4: %; 5: 112; 7: 112; 10: 499.49 | [8 empty] | М
| Приказ № 774/пр от 11.12.2020 Прил. п.11 | СП Полы |  |  | 4: %; 5: 65; 7: 65; 10: 289.88 | [9 empty] | ЗТ
|  | Всего по позиции |  |  | 10: 1284.86 | [9 empty] | ЗТм
190 | ФССЦ-04.3.01.09-0015 | Раствор готовый кладочный, цементный, М150 |  |  | 4: м3; 7: 2.4276; 8: 548.3; 10: 1331.05 | [10 empty] | Итого по расценке
|  | (Материалы) | [20 empty] | ФОТ
|  | Объем=2,04*1,19 | [20 empty] | НР Полы
|  | Всего по позиции |  |  | 10: 1331.05 | [9 empty] | СП Полы
191 | ФЕР11-01-027-06 | Устройство покрытий на растворе из сухой смеси с приготовлением раствора в построечных условиях из плиток: гладких неглазурованных керамических для полов одноцветных |  |  | 4: 100 м2; 7: 1.19 | [11 empty] | Всего по позиции
|  | Объем=119 / 100 | [17 empty] | Линолеум ПВХ на теплозвукоизолирующей подоснове
| Приказ от 04.08.2020 № 421/пр прил.10 табл.1 п.8.1 | Производство работ осуществляется в горной местности: на высоте свыше 1500 до 2500 м над уровнем моря ОЗП=1,25; ЭМ=1,25 к расх.; ЗПМ=1,25; ТЗ=1,25; ТЗМ=1,25 | [23 empty] | (Материалы)
| 1 | ОТ |  |  | 8: 1046.88; 9: 1.25; 10: 1557.23 | [7 empty] | Объем=650*1,02
| 2 | ЭМ |  |  | 8: 142.03; 9: 1.25; 10: 211.27 | [11 empty] | Всего по позиции
| 3 | в т.ч. ОТм |  |  | 8: 53.61; 9: 1.25; 10: 79.74 | [6 empty] | Клей для укладки ПВХ-покрытий
| 4 | М |  |  | 8: 7858.9; 10: 9352.09 | [12 empty] | (Материалы)
|  | ЗТ |  |  | 4: чел.-ч; 5: 119.78; 6: 1.25; 7: 178.1728 | [11 empty] | Всего по позиции
|  | ЗТм |  |  | 4: чел.-ч; 5: 4.5; 6: 1.25; 7: 6.6937 | [5 empty] | Тип 2.6
|  | Итого по расценке |  |  | 8: 9047.81; 10: 11120.59 | [6 empty] | Устройство стяжек: цементных толщиной 20 мм
|  | ФОТ |  |  | 10: 1636.97 | [7 empty] | Объем=119 / 100
| Приказ № 812/пр от 21.12.2020 Прил. п.11 | НР Полы |  |  | 4: %; 5: 112; 7: 112; 10: 1833.41 | [13 empty] | Производство работ осуществляется в горной местности: на высоте свыше 1500 до 2500 м над уровнем моря ОЗП=1,25; ЭМ=1,25 к расх.; ЗПМ=1,25; ТЗ=1,25; ТЗМ=1,25
| Приказ № 774/пр от 11.12.2020 Прил. п.11 | СП Полы |  |  | 4: %; 5: 65; 7: 65; 10: 1064.03 | [8 empty] | ОТ
|  | Всего по позиции |  |  | 10: 14018.03 | [8 empty] | ЭМ
3 этаж | [21 empty] | в т.ч. ОТм
Тип 3.1 | [21 empty] | М
192 | ФЕР06-03-004-12 | Армирование подстилающих слоев и набетонок |  |  | 4: т; 7: 0.6882 | [9 empty] | ЗТ
| Приказ от 04.08.2020 № 421/пр прил.10 табл.1 п.8.1 | Производство работ осуществляется в горной местности: на высоте свыше 1500 до 2500 м над уровнем моря ОЗП=1,25; ЭМ=1,25 к расх.; ЗПМ=1,25; ТЗ=1,25; ТЗМ=1,25 | [20 empty] | ЗТм
| 1 | ОТ |  |  | 8: 102.78; 9: 1.25; 10: 88.42 | [10 empty] | Итого по расценке
| 2 | ЭМ |  |  | 8: 30.45; 9: 1.25; 10: 26.19 | [9 empty] | ФОТ
| 3 | в т.ч. ОТм |  |  | 8: 4.35; 9: 1.25; 10: 3.74 | [9 empty] | НР Полы
| 4 | М |  |  | 8: 285.6; 10: 196.55 | [9 empty] | СП Полы
|  | ЗТ |  |  | 4: чел.-ч; 5: 11.6; 6: 1.25; 7: 9.9789 | [11 empty] | Всего по позиции
|  | ЗТм |  |  | 4: чел.-ч; 5: 0.35; 6: 1.25; 7: 0.30109 | [6 empty] | Раствор готовый кладочный, цементный, М150
|  | Итого по расценке |  |  | 8: 418.83; 10: 311.16 | [12 empty] | (Материалы)
|  | ФОТ |  |  | 10: 92.16 | [7 empty] | Объем=2,04*1,19
| Приказ № 812/пр от 21.12.2020 Прил. п.6 | НР Бетонные и железобетонные монолитные конструкции и работы в строительстве |  |  | 4: %; 5: 102; 7: 102; 10: 94 | [11 empty] | Всего по позиции
| Приказ № 774/пр от 11.12.2020 Прил. п.6 | СП Бетонные и железобетонные монолитные конструкции и работы в строительстве |  |  | 4: %; 5: 58; 7: 58; 10: 53.45 | [6 empty] | Устройство покрытий на растворе из сухой смеси с приготовлением раствора в построечных условиях из плиток: гладких неглазурованных керамических для полов одноцветных
|  | Всего по позиции |  |  | 10: 458.61 | [7 empty] | Объем=119 / 100
193 | ФССЦ-08.1.02.17-0091 | Сетка сварная из арматурной проволоки без покрытия, диаметр проволоки 4,0 мм, размер ячейки 100х100 мм |  |  | 4: м2; 7: 340.9; 8: 14.06; 10: 4793.05 | [13 empty] | Производство работ осуществляется в горной местности: на высоте свыше 1500 до 2500 м над уровнем моря ОЗП=1,25; ЭМ=1,25 к расх.; ЗПМ=1,25; ТЗ=1,25; ТЗМ=1,25
|  | (Бетонные и железобетонные монолитные конструкции и работы в строительстве) | [19 empty] | ОТ
|  | Всего по позиции |  |  | 10: 4793.05 | [8 empty] | ЭМ
194 | ФЕР11-01-011-01 | Устройство стяжек: цементных толщиной 20 мм |  |  | 4: 100 м2; 7: 3.409 | [8 empty] | в т.ч. ОТм
|  | Объем=340,9 / 100 | [19 empty] | М
| Приказ от 04.08.2020 № 421/пр прил.10 табл.1 п.8.1 | Производство работ осуществляется в горной местности: на высоте свыше 1500 до 2500 м над уровнем моря ОЗП=1,25; ЭМ=1,25 к расх.; ЗПМ=1,25; ТЗ=1,25; ТЗМ=1,25 | [20 empty] | ЗТ
| 1 | ОТ |  |  | 8: 282.66; 9: 1.25; 10: 1204.48 | [9 empty] | ЗТм
| 2 | ЭМ |  |  | 8: 43.61; 9: 1.25; 10: 185.83 | [10 empty] | Итого по расценке
| 3 | в т.ч. ОТм |  |  | 8: 17.15; 9: 1.25; 10: 73.08 | [9 empty] | ФОТ
| 4 | М |  |  | 8: 8.54; 10: 29.11 | [9 empty] | НР Полы
|  | ЗТ |  |  | 4: чел.-ч; 5: 35.6; 6: 1.25; 7: 151.7005 | [9 empty] | СП Полы
|  | ЗТм |  |  | 4: чел.-ч; 5: 1.27; 6: 1.25; 7: 5.4118 | [11 empty] | Всего по позиции
|  | Итого по расценке |  |  | 8: 334.81; 10: 1419.42 | [5 empty] | 3 этаж
|  | ФОТ |  |  | 10: 1277.56 | [5 empty] | Тип 3.1
| Приказ № 812/пр от 21.12.2020 Прил. п.11 | НР Полы |  |  | 4: %; 5: 112; 7: 112; 10: 1430.87 | [6 empty] | Армирование подстилающих слоев и набетонок
| Приказ № 774/пр от 11.12.2020 Прил. п.11 | СП Полы |  |  | 4: %; 5: 65; 7: 65; 10: 830.41 | [13 empty] | Производство работ осуществляется в горной местности: на высоте свыше 1500 до 2500 м над уровнем моря ОЗП=1,25; ЭМ=1,25 к расх.; ЗПМ=1,25; ТЗ=1,25; ТЗМ=1,25
|  | Всего по позиции |  |  | 10: 3680.7 | [8 empty] | ОТ
195 | ФССЦ-04.3.01.09-0015 | Раствор готовый кладочный, цементный, М150 |  |  | 4: м3; 7: 6.9544; 8: 548.3; 10: 3813.08 | [8 empty] | ЭМ
|  | (Материалы) | [19 empty] | в т.ч. ОТм
|  | Объем=2,04*3,409 | [19 empty] | М
|  | Всего по позиции |  |  | 10: 3813.08 | [9 empty] | ЗТ
196 | ФЕР11-01-011-02 | Устройство стяжек: на каждые 5 мм изменения толщины стяжки добавлять или исключать к расценке 11-01-011-01 (до толщины 40 мм) |  |  | 4: 100 м2; 7: 3.409 | [9 empty] | ЗТм
|  | Объем=340,9 / 100 | [21 empty] | Итого по расценке
| количество слоев | До толщины 40 мм ПЗ=4 (ОЗП=4; ЭМ=4 к расх.; ЗПМ=4; МАТ=4 к расх.; ТЗ=4; ТЗМ=4) | [20 empty] | ФОТ
| Приказ от 04.08.2020 № 421/пр прил.10 табл.1 п.8.1 | Производство работ осуществляется в горной местности: на высоте свыше 1500 до 2500 м над уровнем моря ОЗП=1,25; ЭМ=1,25 к расх.; ЗПМ=1,25; ТЗ=1,25; ТЗМ=1,25 | [20 empty] | НР Бетонные и железобетонные монолитные конструкции и работы в строительстве
| 1 | ОТ |  |  | 8: 3.49; 9: 5; 10: 59.49 | [9 empty] | СП Бетонные и железобетонные монолитные конструкции и работы в строительстве
| 2 | ЭМ |  |  | 8: 7.56; 9: 5; 10: 128.86 | [11 empty] | Всего по позиции
| 3 | в т.ч. ОТм |  |  | 8: 2.84; 9: 5; 10: 48.41 | [6 empty] | Сетка сварная из холоднотянутой проволоки 4-5 мм
|  | ЗТ |  |  | 4: чел.-ч; 5: 0.44; 6: 5; 7: 7.4998 | [12 empty] | (Бетонные и железобетонные монолитные конструкции и работы в строительстве)
|  | ЗТм |  |  | 4: чел.-ч; 5: 0.21; 6: 5; 7: 3.5795 | [11 empty] | Всего по позиции
|  | Итого по расценке |  |  | 8: 11.05; 10: 188.35 | [6 empty] | Устройство стяжек: цементных толщиной 20 мм
|  | ФОТ |  |  | 10: 107.9 | [7 empty] | Объем=340,9 / 100
| Приказ № 812/пр от 21.12.2020 Прил. п.11 | НР Полы |  |  | 4: %; 5: 112; 7: 112; 10: 120.85 | [13 empty] | Производство работ осуществляется в горной местности: на высоте свыше 1500 до 2500 м над уровнем моря ОЗП=1,25; ЭМ=1,25 к расх.; ЗПМ=1,25; ТЗ=1,25; ТЗМ=1,25
| Приказ № 774/пр от 11.12.2020 Прил. п.11 | СП Полы |  |  | 4: %; 5: 65; 7: 65; 10: 70.14 | [8 empty] | ОТ
|  | Всего по позиции |  |  | 10: 379.34 | [8 empty] | ЭМ
197 | ФССЦ-04.3.01.09-0015 | Раствор готовый кладочный, цементный, М150 |  |  | 4: м3; 7: 6.9544; 8: 548.3; 10: 3813.08 | [8 empty] | в т.ч. ОТм
|  | (Материалы) | [19 empty] | М
|  | Объем=2,04*3,409 | [20 empty] | ЗТ
|  | Всего по позиции |  |  | 10: 3813.08 | [9 empty] | ЗТм
198 | ФЕР11-01-027-06 | Устройство покрытий на растворе из сухой смеси с приготовлением раствора в построечных условиях из плиток: гладких неглазурованных керамических для полов одноцветных |  |  | 4: 100 м2; 7: 3.409 | [10 empty] | Итого по расценке
|  | Объем=340,9 / 100 | [20 empty] | ФОТ
| Приказ от 04.08.2020 № 421/пр прил.10 табл.1 п.8.1 | Производство работ осуществляется в горной местности: на высоте свыше 1500 до 2500 м над уровнем моря ОЗП=1,25; ЭМ=1,25 к расх.; ЗПМ=1,25; ТЗ=1,25; ТЗМ=1,25 | [20 empty] | НР Полы
| 1 | ОТ |  |  | 8: 1046.88; 9: 1.25; 10: 4461.02 | [9 empty] | СП Полы
| 2 | ЭМ |  |  | 8: 142.03; 9: 1.25; 10: 605.23 | [11 empty] | Всего по позиции
| 3 | в т.ч. ОТм |  |  | 8: 53.61; 9: 1.25; 10: 228.45 | [6 empty] | Раствор готовый кладочный, цементный, М150
| 4 | М |  |  | 8: 7858.9; 10: 26790.99 | [12 empty] | (Материалы)
|  | ЗТ |  |  | 4: чел.-ч; 5: 119.78; 6: 1.25; 7: 510.4125 | [7 empty] | Объем=2,04*3,409
|  | ЗТм |  |  | 4: чел.-ч; 5: 4.5; 6: 1.25; 7: 19.1756 | [11 empty] | Всего по позиции
|  | Итого по расценке |  |  | 8: 9047.81; 10: 31857.24 | [6 empty] | Устройство стяжек: на каждые 5 мм изменения толщины стяжки добавлять или исключать к расценке 11-01-011-01 (до толщины 40 мм)
|  | ФОТ |  |  | 10: 4689.47 | [7 empty] | Объем=340,9 / 100
| Приказ № 812/пр от 21.12.2020 Прил. п.11 | НР Полы |  |  | 4: %; 5: 112; 7: 112; 10: 5252.21 | [13 empty] | До толщины 40 мм ПЗ=4 (ОЗП=4; ЭМ=4 к расх.; ЗПМ=4; МАТ=4 к расх.; ТЗ=4; ТЗМ=4)
| Приказ № 774/пр от 11.12.2020 Прил. п.11 | СП Полы |  |  | 4: %; 5: 65; 7: 65; 10: 3048.16 | [13 empty] | Производство работ осуществляется в горной местности: на высоте свыше 1500 до 2500 м над уровнем моря ОЗП=1,25; ЭМ=1,25 к расх.; ЗПМ=1,25; ТЗ=1,25; ТЗМ=1,25
|  | Всего по позиции |  |  | 10: 40157.61 | [8 empty] | ОТ
Тип 3.2 | [21 empty] | ЭМ
199 | ФЕР11-01-004-03 | Устройство гидроизоляции оклеечной рулонными материалами: на резино-битумной мастике, первый слой |  |  | 4: 100 м2; 7: 1.036 | [8 empty] | в т.ч. ОТм
|  | Объем=103,6 / 100 | [20 empty] | ЗТ
| Приказ от 04.08.2020 № 421/пр прил.10 табл.1 п.8.1 | Производство работ осуществляется в горной местности: на высоте свыше 1500 до 2500 м над уровнем моря ОЗП=1,25; ЭМ=1,25 к расх.; ЗПМ=1,25; ТЗ=1,25; ТЗМ=1,25 | [20 empty] | ЗТм
| 1 | ОТ |  |  | 8: 297.78; 9: 1.25; 10: 385.63 | [10 empty] | Итого по расценке
| 2 | ЭМ |  |  | 8: 47.77; 9: 1.25; 10: 61.86 | [9 empty] | ФОТ
| 3 | в т.ч. ОТм |  |  | 8: 6.94; 9: 1.25; 10: 8.99 | [9 empty] | НР Полы
| 4 | М |  |  | 8: 1007.75; 10: 1044.03 | [9 empty] | СП Полы
|  | ЗТ |  |  | 4: чел.-ч; 5: 29.6; 6: 1.25; 7: 38.332 | [11 empty] | Всего по позиции
|  | ЗТм |  |  | 4: чел.-ч; 5: 0.56; 6: 1.25; 7: 0.7252 | [6 empty] | Раствор готовый кладочный, цементный, М150
|  | Итого по расценке |  |  | 8: 1353.3; 10: 1491.52 | [12 empty] | (Материалы)
|  | ФОТ |  |  | 10: 394.62 | [7 empty] | Объем=2,04*3,409
| Приказ № 812/пр от 21.12.2020 Прил. п.11 | НР Полы |  |  | 4: %; 5: 112; 7: 112; 10: 441.97 | [11 empty] | Всего по позиции
| Приказ № 774/пр от 11.12.2020 Прил. п.11 | СП Полы |  |  | 4: %; 5: 65; 7: 65; 10: 256.5 | [6 empty] | Устройство покрытий на растворе из сухой смеси с приготовлением раствора в построечных условиях из плиток: гладких неглазурованных керамических для полов одноцветных
|  | Всего по позиции |  |  | 10: 2189.99 | [7 empty] | Объем=340,9 / 100
200 | ФССЦ-12.1.02.03-0179 | Техноэласт: Термо ЭПП |  |  | 4: м2; 7: 116.03; 8: 24.94; 10: 2893.79 | [13 empty] | Производство работ осуществляется в горной местности: на высоте свыше 1500 до 2500 м над уровнем моря ОЗП=1,25; ЭМ=1,25 к расх.; ЗПМ=1,25; ТЗ=1,25; ТЗМ=1,25
|  | (Материалы) | [19 empty] | ОТ
|  | Всего по позиции |  |  | 10: 2893.79 | [8 empty] | ЭМ
201 | ФЕР11-01-004-04 | Устройство гидроизоляции оклеечной рулонными материалами: на резино-битумной мастике, последующий слой |  |  | 4: 100 м2; 7: 1.036 | [8 empty] | в т.ч. ОТм
|  | Объем=103,6 / 100 | [19 empty] | М
| Приказ от 04.08.2020 № 421/пр прил.10 табл.1 п.8.1 | Производство работ осуществляется в горной местности: на высоте свыше 1500 до 2500 м над уровнем моря ОЗП=1,25; ЭМ=1,25 к расх.; ЗПМ=1,25; ТЗ=1,25; ТЗМ=1,25 | [20 empty] | ЗТ
| 1 | ОТ |  |  | 8: 214.28; 9: 1.25; 10: 277.49 | [9 empty] | ЗТм
| 2 | ЭМ |  |  | 8: 31.61; 9: 1.25; 10: 40.93 | [10 empty] | Итого по расценке
| 3 | в т.ч. ОТм |  |  | 8: 4.71; 9: 1.25; 10: 6.1 | [9 empty] | ФОТ
| 4 | М |  |  | 8: 775.42; 10: 803.34 | [9 empty] | НР Полы
|  | ЗТ |  |  | 4: чел.-ч; 5: 21.3; 6: 1.25; 7: 27.5835 | [9 empty] | СП Полы
|  | ЗТм |  |  | 4: чел.-ч; 5: 0.38; 6: 1.25; 7: 0.4921 | [11 empty] | Всего по позиции
|  | Итого по расценке |  |  | 8: 1021.31; 10: 1121.76 | [5 empty] | Тип 3.2
|  | ФОТ |  |  | 10: 283.59 | [6 empty] | Устройство гидроизоляции оклеечной рулонными материалами: на резино-битумной мастике, первый слой
| Приказ № 812/пр от 21.12.2020 Прил. п.11 | НР Полы |  |  | 4: %; 5: 112; 7: 112; 10: 317.62 | [7 empty] | Объем=103,6 / 100
| Приказ № 774/пр от 11.12.2020 Прил. п.11 | СП Полы |  |  | 4: %; 5: 65; 7: 65; 10: 184.33 | [13 empty] | Производство работ осуществляется в горной местности: на высоте свыше 1500 до 2500 м над уровнем моря ОЗП=1,25; ЭМ=1,25 к расх.; ЗПМ=1,25; ТЗ=1,25; ТЗМ=1,25
|  | Всего по позиции |  |  | 10: 1623.71 | [8 empty] | ОТ
202 | ФССЦ-12.1.02.03-0179 | Техноэласт: Термо ЭПП |  |  | 4: м2; 7: 116.03; 8: 24.94; 10: 2893.79 | [8 empty] | ЭМ
|  | (Материалы) | [19 empty] | в т.ч. ОТм
|  | Всего по позиции |  |  | 10: 2893.79 | [8 empty] | М
203 | ФЕР06-03-004-12 | Армирование подстилающих слоев и набетонок |  |  | 4: т; 7: 0.2091 | [9 empty] | ЗТ
| Приказ от 04.08.2020 № 421/пр прил.10 табл.1 п.8.1 | Производство работ осуществляется в горной местности: на высоте свыше 1500 до 2500 м над уровнем моря ОЗП=1,25; ЭМ=1,25 к расх.; ЗПМ=1,25; ТЗ=1,25; ТЗМ=1,25 | [20 empty] | ЗТм
| 1 | ОТ |  |  | 8: 102.78; 9: 1.25; 10: 26.86 | [10 empty] | Итого по расценке
| 2 | ЭМ |  |  | 8: 30.45; 9: 1.25; 10: 7.96 | [9 empty] | ФОТ
| 3 | в т.ч. ОТм |  |  | 8: 4.35; 9: 1.25; 10: 1.14 | [9 empty] | НР Полы
| 4 | М |  |  | 8: 285.6; 10: 59.72 | [9 empty] | СП Полы
|  | ЗТ |  |  | 4: чел.-ч; 5: 11.6; 6: 1.25; 7: 3.032 | [11 empty] | Всего по позиции
|  | ЗТм |  |  | 4: чел.-ч; 5: 0.35; 6: 1.25; 7: 0.091481 | [6 empty] | Техноэласт: Термо ЭПП
|  | Итого по расценке |  |  | 8: 418.83; 10: 94.54 | [12 empty] | (Материалы)
|  | ФОТ |  |  | 10: 28 | [11 empty] | Всего по позиции
| Приказ № 812/пр от 21.12.2020 Прил. п.6 | НР Бетонные и железобетонные монолитные конструкции и работы в строительстве |  |  | 4: %; 5: 102; 7: 102; 10: 28.56 | [6 empty] | Устройство гидроизоляции оклеечной рулонными материалами: на резино-битумной мастике, последующий слой
| Приказ № 774/пр от 11.12.2020 Прил. п.6 | СП Бетонные и железобетонные монолитные конструкции и работы в строительстве |  |  | 4: %; 5: 58; 7: 58; 10: 16.24 | [7 empty] | Объем=103,6 / 100
|  | Всего по позиции |  |  | 10: 139.34 | [13 empty] | Производство работ осуществляется в горной местности: на высоте свыше 1500 до 2500 м над уровнем моря ОЗП=1,25; ЭМ=1,25 к расх.; ЗПМ=1,25; ТЗ=1,25; ТЗМ=1,25
204 | ФССЦ-08.1.02.17-0091 | Сетка сварная из арматурной проволоки без покрытия, диаметр проволоки 4,0 мм, размер ячейки 100х100 мм |  |  | 4: м2; 7: 103.6; 8: 14.06; 10: 1456.62 | [8 empty] | ОТ
|  | (Бетонные и железобетонные монолитные конструкции и работы в строительстве) | [19 empty] | ЭМ
|  | Всего по позиции |  |  | 10: 1456.62 | [8 empty] | в т.ч. ОТм
205 | ФЕР11-01-011-01 | Устройство стяжек: цементных толщиной 20 мм |  |  | 4: 100 м2; 7: 1.036 | [8 empty] | М
|  | Объем=103,6 / 100 | [20 empty] | ЗТ
| Приказ от 04.08.2020 № 421/пр прил.10 табл.1 п.8.1 | Производство работ осуществляется в горной местности: на высоте свыше 1500 до 2500 м над уровнем моря ОЗП=1,25; ЭМ=1,25 к расх.; ЗПМ=1,25; ТЗ=1,25; ТЗМ=1,25 | [20 empty] | ЗТм
| 1 | ОТ |  |  | 8: 282.66; 9: 1.25; 10: 366.04 | [10 empty] | Итого по расценке
| 2 | ЭМ |  |  | 8: 43.61; 9: 1.25; 10: 56.47 | [9 empty] | ФОТ
| 3 | в т.ч. ОТм |  |  | 8: 17.15; 9: 1.25; 10: 22.21 | [9 empty] | НР Полы
| 4 | М |  |  | 8: 8.54; 10: 8.85 | [9 empty] | СП Полы
|  | ЗТ |  |  | 4: чел.-ч; 5: 35.6; 6: 1.25; 7: 46.102 | [11 empty] | Всего по позиции
|  | ЗТм |  |  | 4: чел.-ч; 5: 1.27; 6: 1.25; 7: 1.6446 | [6 empty] | Техноэласт: Термо ЭПП
|  | Итого по расценке |  |  | 8: 334.81; 10: 431.36 | [12 empty] | (Материалы)
|  | ФОТ |  |  | 10: 388.25 | [11 empty] | Всего по позиции
| Приказ № 812/пр от 21.12.2020 Прил. п.11 | НР Полы |  |  | 4: %; 5: 112; 7: 112; 10: 434.84 | [6 empty] | Армирование подстилающих слоев и набетонок
| Приказ № 774/пр от 11.12.2020 Прил. п.11 | СП Полы |  |  | 4: %; 5: 65; 7: 65; 10: 252.36 | [13 empty] | Производство работ осуществляется в горной местности: на высоте свыше 1500 до 2500 м над уровнем моря ОЗП=1,25; ЭМ=1,25 к расх.; ЗПМ=1,25; ТЗ=1,25; ТЗМ=1,25
|  | Всего по позиции |  |  | 10: 1118.56 | [8 empty] | ОТ
206 | ФССЦ-04.3.01.09-0015 | Раствор готовый кладочный, цементный, М150 |  |  | 4: м3; 7: 2.1134; 8: 548.3; 10: 1158.8 | [8 empty] | ЭМ
|  | (Материалы) | [19 empty] | в т.ч. ОТм
|  | Объем=2,04*1,036 | [19 empty] | М
|  | Всего по позиции |  |  | 10: 1158.8 | [9 empty] | ЗТ
207 | ФЕР11-01-011-02 | Устройство стяжек: на каждые 5 мм изменения толщины стяжки добавлять или исключать к расценке 11-01-011-01 (до толщины 40 мм) |  |  | 4: 100 м2; 7: 1.036 | [9 empty] | ЗТм
|  | Объем=103,6 / 100 | [21 empty] | Итого по расценке
| количество слоев | До толщины 40 мм ПЗ=4 (ОЗП=4; ЭМ=4 к расх.; ЗПМ=4; МАТ=4 к расх.; ТЗ=4; ТЗМ=4) | [20 empty] | ФОТ
| Приказ от 04.08.2020 № 421/пр прил.10 табл.1 п.8.1 | Производство работ осуществляется в горной местности: на высоте свыше 1500 до 2500 м над уровнем моря ОЗП=1,25; ЭМ=1,25 к расх.; ЗПМ=1,25; ТЗ=1,25; ТЗМ=1,25 | [20 empty] | НР Бетонные и железобетонные монолитные конструкции и работы в строительстве
| 1 | ОТ |  |  | 8: 3.49; 9: 5; 10: 18.08 | [9 empty] | СП Бетонные и железобетонные монолитные конструкции и работы в строительстве
| 2 | ЭМ |  |  | 8: 7.56; 9: 5; 10: 39.16 | [11 empty] | Всего по позиции
| 3 | в т.ч. ОТм |  |  | 8: 2.84; 9: 5; 10: 14.71 | [6 empty] | Сетка сварная из холоднотянутой проволоки 4-5 мм
|  | ЗТ |  |  | 4: чел.-ч; 5: 0.44; 6: 5; 7: 2.2792 | [12 empty] | (Бетонные и железобетонные монолитные конструкции и работы в строительстве)
|  | ЗТм |  |  | 4: чел.-ч; 5: 0.21; 6: 5; 7: 1.0878 | [11 empty] | Всего по позиции
|  | Итого по расценке |  |  | 8: 11.05; 10: 57.24 | [6 empty] | Устройство стяжек: цементных толщиной 20 мм
|  | ФОТ |  |  | 10: 32.79 | [7 empty] | Объем=103,6 / 100
| Приказ № 812/пр от 21.12.2020 Прил. п.11 | НР Полы |  |  | 4: %; 5: 112; 7: 112; 10: 36.72 | [13 empty] | Производство работ осуществляется в горной местности: на высоте свыше 1500 до 2500 м над уровнем моря ОЗП=1,25; ЭМ=1,25 к расх.; ЗПМ=1,25; ТЗ=1,25; ТЗМ=1,25
| Приказ № 774/пр от 11.12.2020 Прил. п.11 | СП Полы |  |  | 4: %; 5: 65; 7: 65; 10: 21.31 | [8 empty] | ОТ
|  | Всего по позиции |  |  | 10: 115.27 | [8 empty] | ЭМ
208 | ФССЦ-04.3.01.09-0015 | Раствор готовый кладочный, цементный, М150 |  |  | 4: м3; 7: 2.1134; 8: 548.3; 10: 1158.8 | [8 empty] | в т.ч. ОТм
|  | (Материалы) | [19 empty] | М
|  | Объем=2,04*1,036 | [20 empty] | ЗТ
|  | Всего по позиции |  |  | 10: 1158.8 | [9 empty] | ЗТм
209 | ФЕР11-01-027-06 | Устройство покрытий на растворе из сухой смеси с приготовлением раствора в построечных условиях из плиток: гладких неглазурованных керамических для полов одноцветных |  |  | 4: 100 м2; 7: 1.036 | [10 empty] | Итого по расценке
|  | Объем=103,6 / 100 | [20 empty] | ФОТ
| Приказ от 04.08.2020 № 421/пр прил.10 табл.1 п.8.1 | Производство работ осуществляется в горной местности: на высоте свыше 1500 до 2500 м над уровнем моря ОЗП=1,25; ЭМ=1,25 к расх.; ЗПМ=1,25; ТЗ=1,25; ТЗМ=1,25 | [20 empty] | НР Полы
| 1 | ОТ |  |  | 8: 1046.88; 9: 1.25; 10: 1355.71 | [9 empty] | СП Полы
| 2 | ЭМ |  |  | 8: 142.03; 9: 1.25; 10: 183.93 | [11 empty] | Всего по позиции
| 3 | в т.ч. ОТм |  |  | 8: 53.61; 9: 1.25; 10: 69.42 | [6 empty] | Раствор готовый кладочный, цементный, М150
| 4 | М |  |  | 8: 7858.9; 10: 8141.82 | [12 empty] | (Материалы)
|  | ЗТ |  |  | 4: чел.-ч; 5: 119.78; 6: 1.25; 7: 155.1151 | [7 empty] | Объем=2,04*1,036
|  | ЗТм |  |  | 4: чел.-ч; 5: 4.5; 6: 1.25; 7: 5.8275 | [11 empty] | Всего по позиции
|  | Итого по расценке |  |  | 8: 9047.81; 10: 9681.46 | [6 empty] | Устройство стяжек: на каждые 5 мм изменения толщины стяжки добавлять или исключать к расценке 11-01-011-01 (до толщины 40 мм)
|  | ФОТ |  |  | 10: 1425.13 | [7 empty] | Объем=103,6 / 100
| Приказ № 812/пр от 21.12.2020 Прил. п.11 | НР Полы |  |  | 4: %; 5: 112; 7: 112; 10: 1596.15 | [13 empty] | До толщины 40 мм ПЗ=4 (ОЗП=4; ЭМ=4 к расх.; ЗПМ=4; МАТ=4 к расх.; ТЗ=4; ТЗМ=4)
| Приказ № 774/пр от 11.12.2020 Прил. п.11 | СП Полы |  |  | 4: %; 5: 65; 7: 65; 10: 926.33 | [13 empty] | Производство работ осуществляется в горной местности: на высоте свыше 1500 до 2500 м над уровнем моря ОЗП=1,25; ЭМ=1,25 к расх.; ЗПМ=1,25; ТЗ=1,25; ТЗМ=1,25
|  | Всего по позиции |  |  | 10: 12203.94 | [8 empty] | ОТ
Тип 3.3 | [21 empty] | ЭМ
210 | ФЕР06-03-004-12 | Армирование подстилающих слоев и набетонок |  |  | 4: т; 7: 0.293 | [8 empty] | в т.ч. ОТм
|  | Объем=145,1*2,019/1000 | [20 empty] | ЗТ
| Приказ от 04.08.2020 № 421/пр прил.10 табл.1 п.8.1 | Производство работ осуществляется в горной местности: на высоте свыше 1500 до 2500 м над уровнем моря ОЗП=1,25; ЭМ=1,25 к расх.; ЗПМ=1,25; ТЗ=1,25; ТЗМ=1,25 | [20 empty] | ЗТм
| 1 | ОТ |  |  | 8: 102.78; 9: 1.25; 10: 37.64 | [10 empty] | Итого по расценке
| 2 | ЭМ |  |  | 8: 30.45; 9: 1.25; 10: 11.15 | [9 empty] | ФОТ
| 3 | в т.ч. ОТм |  |  | 8: 4.35; 9: 1.25; 10: 1.59 | [9 empty] | НР Полы
| 4 | М |  |  | 8: 285.6; 10: 83.68 | [9 empty] | СП Полы
|  | ЗТ |  |  | 4: чел.-ч; 5: 11.6; 6: 1.25; 7: 4.2485 | [11 empty] | Всего по позиции
|  | ЗТм |  |  | 4: чел.-ч; 5: 0.35; 6: 1.25; 7: 0.12819 | [6 empty] | Раствор готовый кладочный, цементный, М150
|  | Итого по расценке |  |  | 8: 418.83; 10: 132.47 | [12 empty] | (Материалы)
|  | ФОТ |  |  | 10: 39.23 | [7 empty] | Объем=2,04*1,036
| Приказ № 812/пр от 21.12.2020 Прил. п.6 | НР Бетонные и железобетонные монолитные конструкции и работы в строительстве |  |  | 4: %; 5: 102; 7: 102; 10: 40.01 | [11 empty] | Всего по позиции
| Приказ № 774/пр от 11.12.2020 Прил. п.6 | СП Бетонные и железобетонные монолитные конструкции и работы в строительстве |  |  | 4: %; 5: 58; 7: 58; 10: 22.75 | [6 empty] | Устройство покрытий на растворе из сухой смеси с приготовлением раствора в построечных условиях из плиток: гладких неглазурованных керамических для полов одноцветных
|  | Всего по позиции |  |  | 10: 195.23 | [7 empty] | Объем=103,6 / 100
211 | ФССЦ-08.1.02.17-0091 | Сетка сварная из арматурной проволоки без покрытия, диаметр проволоки 4,0 мм, размер ячейки 100х100 мм |  |  | 4: м2; 7: 145.1; 8: 14.06; 10: 2040.11 | [13 empty] | Производство работ осуществляется в горной местности: на высоте свыше 1500 до 2500 м над уровнем моря ОЗП=1,25; ЭМ=1,25 к расх.; ЗПМ=1,25; ТЗ=1,25; ТЗМ=1,25
|  | (Бетонные и железобетонные монолитные конструкции и работы в строительстве) | [19 empty] | ОТ
|  | Всего по позиции |  |  | 10: 2040.11 | [8 empty] | ЭМ
212 | ФЕР11-01-011-01 | Устройство стяжек: цементных толщиной 20 мм |  |  | 4: 100 м2; 7: 1.451 | [8 empty] | в т.ч. ОТм
|  | Объем=145,1 / 100 | [19 empty] | М
| Приказ от 04.08.2020 № 421/пр прил.10 табл.1 п.8.1 | Производство работ осуществляется в горной местности: на высоте свыше 1500 до 2500 м над уровнем моря ОЗП=1,25; ЭМ=1,25 к расх.; ЗПМ=1,25; ТЗ=1,25; ТЗМ=1,25 | [20 empty] | ЗТ
| 1 | ОТ |  |  | 8: 282.66; 9: 1.25; 10: 512.67 | [9 empty] | ЗТм
| 2 | ЭМ |  |  | 8: 43.61; 9: 1.25; 10: 79.1 | [10 empty] | Итого по расценке
| 3 | в т.ч. ОТм |  |  | 8: 17.15; 9: 1.25; 10: 31.11 | [9 empty] | ФОТ
| 4 | М |  |  | 8: 8.54; 10: 12.39 | [9 empty] | НР Полы
|  | ЗТ |  |  | 4: чел.-ч; 5: 35.6; 6: 1.25; 7: 64.5695 | [9 empty] | СП Полы
|  | ЗТм |  |  | 4: чел.-ч; 5: 1.27; 6: 1.25; 7: 2.3035 | [11 empty] | Всего по позиции
|  | Итого по расценке |  |  | 8: 334.81; 10: 604.16 | [5 empty] | Тип 3.3
|  | ФОТ |  |  | 10: 543.78 | [6 empty] | Армирование подстилающих слоев и набетонок
| Приказ № 812/пр от 21.12.2020 Прил. п.11 | НР Полы |  |  | 4: %; 5: 112; 7: 112; 10: 609.03 | [7 empty] | Объем=145,1*2,019/1000
| Приказ № 774/пр от 11.12.2020 Прил. п.11 | СП Полы |  |  | 4: %; 5: 65; 7: 65; 10: 353.46 | [13 empty] | Производство работ осуществляется в горной местности: на высоте свыше 1500 до 2500 м над уровнем моря ОЗП=1,25; ЭМ=1,25 к расх.; ЗПМ=1,25; ТЗ=1,25; ТЗМ=1,25
|  | Всего по позиции |  |  | 10: 1566.65 | [8 empty] | ОТ
213 | ФССЦ-04.3.01.09-0015 | Раствор готовый кладочный, цементный, М150 |  |  | 4: м3; 7: 2.96; 8: 548.3; 10: 1622.99 | [8 empty] | ЭМ
|  | (Материалы) | [19 empty] | в т.ч. ОТм
|  | Объем=2,04*1,451 | [19 empty] | М
|  | Всего по позиции |  |  | 10: 1622.99 | [9 empty] | ЗТ
214 | ФЕР11-01-011-02 | Устройство стяжек: на каждые 5 мм изменения толщины стяжки добавлять или исключать к расценке 11-01-011-01 (до толщины 45 мм) |  |  | 4: 100 м2; 7: 1.451 | [9 empty] | ЗТм
|  | Объем=145,1 / 100 | [21 empty] | Итого по расценке
| количество слоев | До толщины 45 мм ПЗ=5 (ОЗП=5; ЭМ=5 к расх.; ЗПМ=5; МАТ=5 к расх.; ТЗ=5; ТЗМ=5) | [20 empty] | ФОТ
| Приказ от 04.08.2020 № 421/пр прил.10 табл.1 п.8.1 | Производство работ осуществляется в горной местности: на высоте свыше 1500 до 2500 м над уровнем моря ОЗП=1,25; ЭМ=1,25 к расх.; ЗПМ=1,25; ТЗ=1,25; ТЗМ=1,25 | [20 empty] | НР Бетонные и железобетонные монолитные конструкции и работы в строительстве
| 1 | ОТ |  |  | 8: 3.49; 9: 6.25; 10: 31.65 | [9 empty] | СП Бетонные и железобетонные монолитные конструкции и работы в строительстве
| 2 | ЭМ |  |  | 8: 7.56; 9: 6.25; 10: 68.56 | [11 empty] | Всего по позиции
| 3 | в т.ч. ОТм |  |  | 8: 2.84; 9: 6.25; 10: 25.76 | [6 empty] | Сетка сварная из холоднотянутой проволоки 4-5 мм
|  | ЗТ |  |  | 4: чел.-ч; 5: 0.44; 6: 6.25; 7: 3.9903 | [12 empty] | (Бетонные и железобетонные монолитные конструкции и работы в строительстве)
|  | ЗТм |  |  | 4: чел.-ч; 5: 0.21; 6: 6.25; 7: 1.9044 | [11 empty] | Всего по позиции
|  | Итого по расценке |  |  | 8: 11.05; 10: 100.21 | [6 empty] | Устройство стяжек: цементных толщиной 20 мм
|  | ФОТ |  |  | 10: 57.41 | [7 empty] | Объем=145,1 / 100
| Приказ № 812/пр от 21.12.2020 Прил. п.11 | НР Полы |  |  | 4: %; 5: 112; 7: 112; 10: 64.3 | [13 empty] | Производство работ осуществляется в горной местности: на высоте свыше 1500 до 2500 м над уровнем моря ОЗП=1,25; ЭМ=1,25 к расх.; ЗПМ=1,25; ТЗ=1,25; ТЗМ=1,25
| Приказ № 774/пр от 11.12.2020 Прил. п.11 | СП Полы |  |  | 4: %; 5: 65; 7: 65; 10: 37.32 | [8 empty] | ОТ
|  | Всего по позиции |  |  | 10: 201.83 | [8 empty] | ЭМ
215 | ФССЦ-04.3.01.09-0015 | Раствор готовый кладочный, цементный, М150 |  |  | 4: м3; 7: 3.7001; 8: 548.3; 10: 2028.74 | [8 empty] | в т.ч. ОТм
|  | (Материалы) | [19 empty] | М
|  | Объем=2,55*1,451 | [20 empty] | ЗТ
|  | Всего по позиции |  |  | 10: 2028.74 | [9 empty] | ЗТм
216 | ФЕР11-01-052-01 | Устройство полимерных наливных полов из полиуретана: с толщиной покрытия 2 мм |  |  | 4: 100 м2; 7: 1.451 | [10 empty] | Итого по расценке
|  | Объем=145,1 / 100 | [20 empty] | ФОТ
| Приказ от 04.08.2020 № 421/пр прил.10 табл.1 п.8.1 | Производство работ осуществляется в горной местности: на высоте свыше 1500 до 2500 м над уровнем моря ОЗП=1,25; ЭМ=1,25 к расх.; ЗПМ=1,25; ТЗ=1,25; ТЗМ=1,25 | [20 empty] | НР Полы
| 1 | ОТ |  |  | 8: 465.22; 9: 1.25; 10: 843.79 | [9 empty] | СП Полы
| 2 | ЭМ |  |  | 8: 22.11; 9: 1.25; 10: 40.1 | [11 empty] | Всего по позиции
| 3 | в т.ч. ОТм |  |  | 8: 2.52; 9: 1.25; 10: 4.57 | [6 empty] | Раствор готовый кладочный, цементный, М150
| 4 | М |  |  | 8: 15358.14; 10: 22284.66 | [12 empty] | (Материалы)
|  | ЗТ |  |  | 4: чел.-ч; 5: 54.99; 6: 1.25; 7: 99.7381 | [7 empty] | Объем=2,04*1,451
|  | ЗТм |  |  | 4: чел.-ч; 5: 0.21; 6: 1.25; 7: 0.38089 | [11 empty] | Всего по позиции
|  | Итого по расценке |  |  | 8: 15845.47; 10: 23168.55 | [6 empty] | Устройство стяжек: на каждые 5 мм изменения толщины стяжки добавлять или исключать к расценке 11-01-011-01 (до толщины 45 мм)
|  | ФОТ |  |  | 10: 848.36 | [7 empty] | Объем=145,1 / 100
| Приказ № 812/пр от 21.12.2020 Прил. п.11 | НР Полы |  |  | 4: %; 5: 112; 7: 112; 10: 950.16 | [13 empty] | До толщины 45 мм ПЗ=5 (ОЗП=5; ЭМ=5 к расх.; ЗПМ=5; МАТ=5 к расх.; ТЗ=5; ТЗМ=5)
| Приказ № 774/пр от 11.12.2020 Прил. п.11 | СП Полы |  |  | 4: %; 5: 65; 7: 65; 10: 551.43 | [13 empty] | Производство работ осуществляется в горной местности: на высоте свыше 1500 до 2500 м над уровнем моря ОЗП=1,25; ЭМ=1,25 к расх.; ЗПМ=1,25; ТЗ=1,25; ТЗМ=1,25
|  | Всего по позиции |  |  | 10: 24670.14 | [8 empty] | ОТ
217 | ФССЦ-14.3.01.01-1002 | Грунтовка глубокопроникающая для внутренних и наружных работ на основе водной дисперсии высококачественных латексов с добавлением пигментов и специальных добавок |  |  | 4: т; 7: 0.05804; 8: 11820.72; 10: 686.07 | [8 empty] | ЭМ
|  | (Материалы для строительных работ) | [19 empty] | в т.ч. ОТм
|  | Всего по позиции |  |  | 10: 686.07 | [9 empty] | ЗТ
218 | ФССЦ-14.4.03.15-0101 | Покрытие полиуретановое КТ пол ЛАК 106 |  |  | 4: кг; 7: 29.02; 8: 71.2; 10: 2066.22 | [9 empty] | ЗТм
|  | (Материалы) | [21 empty] | Итого по расценке
|  | Всего по позиции |  |  | 10: 2066.22 | [9 empty] | ФОТ
219 | ФЕР11-01-052-04 | Устройство полимерных наливных полов из полиуретана: на каждые 0,5 мм изменения толщины покрытия добавлять или исключать к расценке 11-01-052-03. До толщины 3 мм |  |  | 4: 100 м2; 7: 1.451 | [9 empty] | НР Полы
|  | Объем=145,1 / 100 | [20 empty] | СП Полы
| количество слоев | Количество слоев: 2 ПЗ=2 (ОЗП=2; ЭМ=2 к расх.; ЗПМ=2; МАТ=2 к расх.; ТЗ=2; ТЗМ=2) | [22 empty] | Всего по позиции
| Приказ от 04.08.2020 № 421/пр прил.10 табл.1 п.8.1 | Производство работ осуществляется в горной местности: на высоте свыше 1500 до 2500 м над уровнем моря ОЗП=1,25; ЭМ=1,25 к расх.; ЗПМ=1,25; ТЗ=1,25; ТЗМ=1,25 | [17 empty] | Раствор готовый кладочный, цементный, М150
| 1 | ОТ |  |  | 8: 35.25; 9: 2.5; 10: 127.87 | [12 empty] | (Материалы)
| 2 | ЭМ |  |  | 8: 4.91; 9: 2.5; 10: 17.81 | [7 empty] | Объем=2,55*1,451
| 3 | в т.ч. ОТм |  |  | 8: 0.95; 9: 2.5; 10: 3.45 | [11 empty] | Всего по позиции
| 4 | М |  |  | 8: 3588.59; 9: 2; 10: 10414.09 | [6 empty] | Устройство полимерных наливных полов из полиуретана: с толщиной покрытия 2 мм
|  | ЗТ |  |  | 4: чел.-ч; 5: 3.84; 6: 2.5; 7: 13.9296 | [7 empty] | Объем=145,1 / 100
|  | ЗТм |  |  | 4: чел.-ч; 5: 0.08; 6: 2.5; 7: 0.2902 | [13 empty] | Производство работ осуществляется в горной местности: на высоте свыше 1500 до 2500 м над уровнем моря ОЗП=1,25; ЭМ=1,25 к расх.; ЗПМ=1,25; ТЗ=1,25; ТЗМ=1,25
|  | Итого по расценке |  |  | 8: 3628.75; 10: 10559.77 | [8 empty] | ОТ
|  | ФОТ |  |  | 10: 131.32 | [8 empty] | ЭМ
| Приказ № 812/пр от 21.12.2020 Прил. п.11 | НР Полы |  |  | 4: %; 5: 112; 7: 112; 10: 147.08 | [8 empty] | в т.ч. ОТм
| Приказ № 774/пр от 11.12.2020 Прил. п.11 | СП Полы |  |  | 4: %; 5: 65; 7: 65; 10: 85.36 | [8 empty] | М
|  | Всего по позиции |  |  | 10: 10792.21 | [9 empty] | ЗТ
Тип 3.4 | [22 empty] | ЗТм
220 | ФЕР11-01-008-03 | Устройство тепло- и звукоизоляции засыпной: керамзитовой |  |  | 4: м3; 7: 8.096 | [10 empty] | Итого по расценке
|  | Объем=202,4*0,04 | [20 empty] | ФОТ
| Приказ от 04.08.2020 № 421/пр прил.10 табл.1 п.8.1 | Производство работ осуществляется в горной местности: на высоте свыше 1500 до 2500 м над уровнем моря ОЗП=1,25; ЭМ=1,25 к расх.; ЗПМ=1,25; ТЗ=1,25; ТЗМ=1,25 | [20 empty] | НР Полы
| 1 | ОТ |  |  | 8: 18.77; 9: 1.25; 10: 189.95 | [9 empty] | СП Полы
| 2 | ЭМ |  |  | 8: 29.93; 9: 1.25; 10: 302.89 | [11 empty] | Всего по позиции
| 3 | в т.ч. ОТм |  |  | 8: 5.15; 9: 1.25; 10: 52.12 | [6 empty] | Грунтовка глубокопроникающая для внутренних и наружных работ на основе водной дисперсии высококачественных латексов с добавлением пигментов и специальных добавок
|  | ЗТ |  |  | 4: чел.-ч; 5: 2.2; 6: 1.25; 7: 22.264 | [12 empty] | (Материалы для строительных работ)
|  | ЗТм |  |  | 4: чел.-ч; 5: 0.45; 6: 1.25; 7: 4.554 | [11 empty] | Всего по позиции
|  | Итого по расценке |  |  | 8: 48.7; 10: 492.84 | [6 empty] | Лак двухкомпонентный полиуретановый глянцевый на водной основе, не содержащий растворителей, для окончательной защитной отделки напольных покрытий, комплектация 10 л(А) + 2,5 л(В)
|  | ФОТ |  |  | 10: 242.07 | [12 empty] | (Материалы)
| Приказ № 812/пр от 21.12.2020 Прил. п.11 | НР Полы |  |  | 4: %; 5: 112; 7: 112; 10: 271.12 | [11 empty] | Всего по позиции
| Приказ № 774/пр от 11.12.2020 Прил. п.11 | СП Полы |  |  | 4: %; 5: 65; 7: 65; 10: 157.35 | [6 empty] | Устройство полимерных наливных полов из полиуретана: на каждые 0,5 мм изменения толщины покрытия добавлять или исключать к расценке 11-01-052-03. До толщины 3 мм
|  | Всего по позиции |  |  | 10: 921.31 | [7 empty] | Объем=145,1 / 100
221 | ФССЦ-02.2.01.03-0018 | Гравий керамзитовый М 600, фракция 10-20 мм |  |  | 4: м3; 7: 11.224; 8: 166.7; 10: 1871.04 | [13 empty] | Количество слоев: 2 ПЗ=2 (ОЗП=2; ЭМ=2 к расх.; ЗПМ=2; МАТ=2 к расх.; ТЗ=2; ТЗМ=2)
|  | (Материалы) | [24 empty] | Производство работ осуществляется в горной местности: на высоте свыше 1500 до 2500 м над уровнем моря ОЗП=1,25; ЭМ=1,25 к расх.; ЗПМ=1,25; ТЗ=1,25; ТЗМ=1,25
|  | Объем=10,204*1,1 | [19 empty] | ОТ
|  | Всего по позиции |  |  | 10: 1871.04 | [8 empty] | ЭМ
222 | ФЕР06-03-004-12 | Армирование подстилающих слоев и набетонок |  |  | 4: т; 7: 0.4086 | [8 empty] | в т.ч. ОТм
|  | Объем=202,4*2,019/1000 | [19 empty] | М
| Приказ от 04.08.2020 № 421/пр прил.10 табл.1 п.8.1 | Производство работ осуществляется в горной местности: на высоте свыше 1500 до 2500 м над уровнем моря ОЗП=1,25; ЭМ=1,25 к расх.; ЗПМ=1,25; ТЗ=1,25; ТЗМ=1,25 | [20 empty] | ЗТ
| 1 | ОТ |  |  | 8: 102.78; 9: 1.25; 10: 52.49 | [9 empty] | ЗТм
| 2 | ЭМ |  |  | 8: 30.45; 9: 1.25; 10: 15.55 | [10 empty] | Итого по расценке
| 3 | в т.ч. ОТм |  |  | 8: 4.35; 9: 1.25; 10: 2.22 | [9 empty] | ФОТ
| 4 | М |  |  | 8: 285.6; 10: 116.7 | [9 empty] | НР Полы
|  | ЗТ |  |  | 4: чел.-ч; 5: 11.6; 6: 1.25; 7: 5.9247 | [9 empty] | СП Полы
|  | ЗТм |  |  | 4: чел.-ч; 5: 0.35; 6: 1.25; 7: 0.17876 | [11 empty] | Всего по позиции
|  | Итого по расценке |  |  | 8: 418.83; 10: 184.74 | [5 empty] | Тип 3.4
|  | ФОТ |  |  | 10: 54.71 | [6 empty] | Устройство тепло- и звукоизоляции засыпной: керамзитовой
| Приказ № 812/пр от 21.12.2020 Прил. п.6 | НР Бетонные и железобетонные монолитные конструкции и работы в строительстве |  |  | 4: %; 5: 102; 7: 102; 10: 55.8 | [7 empty] | Объем=202,4*0,04
| Приказ № 774/пр от 11.12.2020 Прил. п.6 | СП Бетонные и железобетонные монолитные конструкции и работы в строительстве |  |  | 4: %; 5: 58; 7: 58; 10: 31.73 | [13 empty] | Производство работ осуществляется в горной местности: на высоте свыше 1500 до 2500 м над уровнем моря ОЗП=1,25; ЭМ=1,25 к расх.; ЗПМ=1,25; ТЗ=1,25; ТЗМ=1,25
|  | Всего по позиции |  |  | 10: 272.27 | [8 empty] | ОТ
223 | ФССЦ-08.1.02.17-0091 | Сетка сварная из арматурной проволоки без покрытия, диаметр проволоки 4,0 мм, размер ячейки 100х100 мм |  |  | 4: м2; 7: 202.4; 8: 14.06; 10: 2845.74 | [8 empty] | ЭМ
|  | (Бетонные и железобетонные монолитные конструкции и работы в строительстве) | [19 empty] | в т.ч. ОТм
|  | Всего по позиции |  |  | 10: 2845.74 | [9 empty] | ЗТ
224 | ФЕР11-01-011-01 | Устройство стяжек: цементных толщиной 20 мм |  |  | 4: 100 м2; 7: 2.024 | [9 empty] | ЗТм
|  | Объем=202,4 / 100 | [21 empty] | Итого по расценке
| Приказ от 04.08.2020 № 421/пр прил.10 табл.1 п.8.1 | Производство работ осуществляется в горной местности: на высоте свыше 1500 до 2500 м над уровнем моря ОЗП=1,25; ЭМ=1,25 к расх.; ЗПМ=1,25; ТЗ=1,25; ТЗМ=1,25 | [20 empty] | ФОТ
| 1 | ОТ |  |  | 8: 282.66; 9: 1.25; 10: 715.13 | [9 empty] | НР Полы
| 2 | ЭМ |  |  | 8: 43.61; 9: 1.25; 10: 110.33 | [9 empty] | СП Полы
| 3 | в т.ч. ОТм |  |  | 8: 17.15; 9: 1.25; 10: 43.39 | [11 empty] | Всего по позиции
| 4 | М |  |  | 8: 8.54; 10: 17.28 | [6 empty] | Гравий керамзитовый М 600, фракция 10-20 мм
|  | ЗТ |  |  | 4: чел.-ч; 5: 35.6; 6: 1.25; 7: 90.068 | [12 empty] | (Материалы)
|  | ЗТм |  |  | 4: чел.-ч; 5: 1.27; 6: 1.25; 7: 3.2131 | [7 empty] | Объем=10,204*1,1
|  | Итого по расценке |  |  | 8: 334.81; 10: 842.74 | [11 empty] | Всего по позиции
|  | ФОТ |  |  | 10: 758.52 | [6 empty] | Армирование подстилающих слоев и набетонок
| Приказ № 812/пр от 21.12.2020 Прил. п.11 | НР Полы |  |  | 4: %; 5: 112; 7: 112; 10: 849.54 | [7 empty] | Объем=202,4*2,019/1000
| Приказ № 774/пр от 11.12.2020 Прил. п.11 | СП Полы |  |  | 4: %; 5: 65; 7: 65; 10: 493.04 | [13 empty] | Производство работ осуществляется в горной местности: на высоте свыше 1500 до 2500 м над уровнем моря ОЗП=1,25; ЭМ=1,25 к расх.; ЗПМ=1,25; ТЗ=1,25; ТЗМ=1,25
|  | Всего по позиции |  |  | 10: 2185.32 | [8 empty] | ОТ
225 | ФССЦ-04.3.01.09-0015 | Раствор готовый кладочный, цементный, М150 |  |  | 4: м3; 7: 4.129; 8: 548.3; 10: 2263.91 | [8 empty] | ЭМ
|  | (Материалы) | [19 empty] | в т.ч. ОТм
|  | Объем=2,04*2,024 | [19 empty] | М
|  | Всего по позиции |  |  | 10: 2263.91 | [9 empty] | ЗТ
226 | ФЕР11-01-011-02 | Устройство стяжек: на каждые 5 мм изменения толщины стяжки добавлять или исключать к расценке 11-01-011-01 (до толщины 40 мм) |  |  | 4: 100 м2; 7: 2.024 | [9 empty] | ЗТм
|  | Объем=202,4 / 100 | [21 empty] | Итого по расценке
| количество слоев | До толщины 40 мм ПЗ=4 (ОЗП=4; ЭМ=4 к расх.; ЗПМ=4; МАТ=4 к расх.; ТЗ=4; ТЗМ=4) | [20 empty] | ФОТ
| Приказ от 04.08.2020 № 421/пр прил.10 табл.1 п.8.1 | Производство работ осуществляется в горной местности: на высоте свыше 1500 до 2500 м над уровнем моря ОЗП=1,25; ЭМ=1,25 к расх.; ЗПМ=1,25; ТЗ=1,25; ТЗМ=1,25 | [20 empty] | НР Бетонные и железобетонные монолитные конструкции и работы в строительстве
| 1 | ОТ |  |  | 8: 3.49; 9: 5; 10: 35.32 | [9 empty] | СП Бетонные и железобетонные монолитные конструкции и работы в строительстве
| 2 | ЭМ |  |  | 8: 7.56; 9: 5; 10: 76.51 | [11 empty] | Всего по позиции
| 3 | в т.ч. ОТм |  |  | 8: 2.84; 9: 5; 10: 28.74 | [6 empty] | Сетка сварная из холоднотянутой проволоки 4-5 мм
|  | ЗТ |  |  | 4: чел.-ч; 5: 0.44; 6: 5; 7: 4.4528 | [12 empty] | (Бетонные и железобетонные монолитные конструкции и работы в строительстве)
|  | ЗТм |  |  | 4: чел.-ч; 5: 0.21; 6: 5; 7: 2.1252 | [11 empty] | Всего по позиции
|  | Итого по расценке |  |  | 8: 11.05; 10: 111.83 | [6 empty] | Устройство стяжек: цементных толщиной 20 мм
|  | ФОТ |  |  | 10: 64.06 | [7 empty] | Объем=202,4 / 100
| Приказ № 812/пр от 21.12.2020 Прил. п.11 | НР Полы |  |  | 4: %; 5: 112; 7: 112; 10: 71.75 | [13 empty] | Производство работ осуществляется в горной местности: на высоте свыше 1500 до 2500 м над уровнем моря ОЗП=1,25; ЭМ=1,25 к расх.; ЗПМ=1,25; ТЗ=1,25; ТЗМ=1,25
| Приказ № 774/пр от 11.12.2020 Прил. п.11 | СП Полы |  |  | 4: %; 5: 65; 7: 65; 10: 41.64 | [8 empty] | ОТ
|  | Всего по позиции |  |  | 10: 225.22 | [8 empty] | ЭМ
227 | ФССЦ-04.3.01.09-0015 | Раствор готовый кладочный, цементный, М150 |  |  | 4: м3; 7: 4.129; 8: 548.3; 10: 2263.91 | [8 empty] | в т.ч. ОТм
|  | (Материалы) | [19 empty] | М
|  | Объем=2,04*2,024 | [20 empty] | ЗТ
|  | Всего по позиции |  |  | 10: 2263.91 | [9 empty] | ЗТм
228 | ФЕР11-01-004-09 | Устройство гидроизоляции обмазочной: в один слой праймером |  |  | 4: 100 м2; 7: 2.024 | [10 empty] | Итого по расценке
|  | Объем=202,4 / 100 | [20 empty] | ФОТ
| Приказ от 04.08.2020 № 421/пр прил.10 табл.1 п.8.1 | Производство работ осуществляется в горной местности: на высоте свыше 1500 до 2500 м над уровнем моря ОЗП=1,25; ЭМ=1,25 к расх.; ЗПМ=1,25; ТЗ=1,25; ТЗМ=1,25 | [20 empty] | НР Полы
| 1 | ОТ |  |  | 8: 295.05; 9: 1.25; 10: 746.48 | [9 empty] | СП Полы
| 2 | ЭМ |  |  | 8: 25.85; 9: 1.25; 10: 65.4 | [11 empty] | Всего по позиции
| 3 | в т.ч. ОТм |  |  | 8: 0.87; 9: 1.25; 10: 2.2 | [6 empty] | Раствор готовый кладочный, цементный, М150
| 4 | М |  |  | 8: 132.85; 10: 268.89 | [12 empty] | (Материалы)
|  | ЗТ |  |  | 4: чел.-ч; 5: 26.97; 6: 1.25; 7: 68.2341 | [7 empty] | Объем=2,04*2,024
|  | ЗТм |  |  | 4: чел.-ч; 5: 0.07; 6: 1.25; 7: 0.1771 | [11 empty] | Всего по позиции
|  | Итого по расценке |  |  | 8: 453.75; 10: 1080.77 | [6 empty] | Устройство стяжек: на каждые 5 мм изменения толщины стяжки добавлять или исключать к расценке 11-01-011-01 (до толщины 40 мм)
|  | ФОТ |  |  | 10: 748.68 | [7 empty] | Объем=202,4 / 100
| Приказ № 812/пр от 21.12.2020 Прил. п.11 | НР Полы |  |  | 4: %; 5: 112; 7: 112; 10: 838.52 | [13 empty] | До толщины 40 мм ПЗ=4 (ОЗП=4; ЭМ=4 к расх.; ЗПМ=4; МАТ=4 к расх.; ТЗ=4; ТЗМ=4)
| Приказ № 774/пр от 11.12.2020 Прил. п.11 | СП Полы |  |  | 4: %; 5: 65; 7: 65; 10: 486.64 | [13 empty] | Производство работ осуществляется в горной местности: на высоте свыше 1500 до 2500 м над уровнем моря ОЗП=1,25; ЭМ=1,25 к расх.; ЗПМ=1,25; ТЗ=1,25; ТЗМ=1,25
|  | Всего по позиции |  |  | 10: 2405.93 | [8 empty] | ОТ
229 | ФЕР11-01-004-03 | Устройство гидроизоляции оклеечной рулонными материалами: на резино-битумной мастике, первый слой |  |  | 4: 100 м2; 7: 2.024 | [8 empty] | ЭМ
|  | Объем=202,4 / 100 | [19 empty] | в т.ч. ОТм
| Приказ от 04.08.2020 № 421/пр прил.10 табл.1 п.8.1 | Производство работ осуществляется в горной местности: на высоте свыше 1500 до 2500 м над уровнем моря ОЗП=1,25; ЭМ=1,25 к расх.; ЗПМ=1,25; ТЗ=1,25; ТЗМ=1,25 | [20 empty] | ЗТ
| 1 | ОТ |  |  | 8: 297.78; 9: 1.25; 10: 753.38 | [9 empty] | ЗТм
| 2 | ЭМ |  |  | 8: 47.77; 9: 1.25; 10: 120.86 | [10 empty] | Итого по расценке
| 3 | в т.ч. ОТм |  |  | 8: 6.94; 9: 1.25; 10: 17.56 | [9 empty] | ФОТ
| 4 | М |  |  | 8: 1007.75; 10: 2039.69 | [9 empty] | НР Полы
|  | ЗТ |  |  | 4: чел.-ч; 5: 29.6; 6: 1.25; 7: 74.888 | [9 empty] | СП Полы
|  | ЗТм |  |  | 4: чел.-ч; 5: 0.56; 6: 1.25; 7: 1.4168 | [11 empty] | Всего по позиции
|  | Итого по расценке |  |  | 8: 1353.3; 10: 2913.93 | [6 empty] | Раствор готовый кладочный, цементный, М150
|  | ФОТ |  |  | 10: 770.94 | [12 empty] | (Материалы)
| Приказ № 812/пр от 21.12.2020 Прил. п.11 | НР Полы |  |  | 4: %; 5: 112; 7: 112; 10: 863.45 | [7 empty] | Объем=2,04*2,024
| Приказ № 774/пр от 11.12.2020 Прил. п.11 | СП Полы |  |  | 4: %; 5: 65; 7: 65; 10: 501.11 | [11 empty] | Всего по позиции
|  | Всего по позиции |  |  | 10: 4278.49 | [6 empty] | Устройство гидроизоляции обмазочной: в один слой праймером
230 | ФССЦ-12.1.02.03-0179 | Техноэласт: Термо ЭПП |  |  | 4: м2; 7: 226.69; 8: 24.94; 10: 5653.65 | [7 empty] | Объем=202,4 / 100
|  | (Материалы) | [24 empty] | Производство работ осуществляется в горной местности: на высоте свыше 1500 до 2500 м над уровнем моря ОЗП=1,25; ЭМ=1,25 к расх.; ЗПМ=1,25; ТЗ=1,25; ТЗМ=1,25
|  | Всего по позиции |  |  | 10: 5653.65 | [8 empty] | ОТ
231 | ФЕР11-01-004-04 | Устройство гидроизоляции оклеечной рулонными материалами: на резино-битумной мастике, последующий слой |  |  | 4: 100 м2; 7: 2.024 | [8 empty] | ЭМ
|  | Объем=202,4 / 100 | [19 empty] | в т.ч. ОТм
| Приказ от 04.08.2020 № 421/пр прил.10 табл.1 п.8.1 | Производство работ осуществляется в горной местности: на высоте свыше 1500 до 2500 м над уровнем моря ОЗП=1,25; ЭМ=1,25 к расх.; ЗПМ=1,25; ТЗ=1,25; ТЗМ=1,25 | [19 empty] | М
| 1 | ОТ |  |  | 8: 214.28; 9: 1.25; 10: 542.13 | [9 empty] | ЗТ
| 2 | ЭМ |  |  | 8: 31.61; 9: 1.25; 10: 79.97 | [9 empty] | ЗТм
| 3 | в т.ч. ОТм |  |  | 8: 4.71; 9: 1.25; 10: 11.92 | [10 empty] | Итого по расценке
| 4 | М |  |  | 8: 775.42; 10: 1569.45 | [9 empty] | ФОТ
|  | ЗТ |  |  | 4: чел.-ч; 5: 21.3; 6: 1.25; 7: 53.889 | [9 empty] | НР Полы
|  | ЗТм |  |  | 4: чел.-ч; 5: 0.38; 6: 1.25; 7: 0.9614 | [9 empty] | СП Полы
|  | Итого по расценке |  |  | 8: 1021.31; 10: 2191.55 | [11 empty] | Всего по позиции
|  | ФОТ |  |  | 10: 554.05 | [6 empty] | Устройство гидроизоляции оклеечной рулонными материалами: на резино-битумной мастике, первый слой
| Приказ № 812/пр от 21.12.2020 Прил. п.11 | НР Полы |  |  | 4: %; 5: 112; 7: 112; 10: 620.54 | [7 empty] | Объем=202,4 / 100
| Приказ № 774/пр от 11.12.2020 Прил. п.11 | СП Полы |  |  | 4: %; 5: 65; 7: 65; 10: 360.13 | [13 empty] | Производство работ осуществляется в горной местности: на высоте свыше 1500 до 2500 м над уровнем моря ОЗП=1,25; ЭМ=1,25 к расх.; ЗПМ=1,25; ТЗ=1,25; ТЗМ=1,25
|  | Всего по позиции |  |  | 10: 3172.22 | [8 empty] | ОТ
232 | ФССЦ-12.1.02.03-0179 | Техноэласт: Термо ЭПП |  |  | 4: м2; 7: 226.69; 8: 24.94; 10: 5653.65 | [8 empty] | ЭМ
|  | (Материалы) | [19 empty] | в т.ч. ОТм
|  | Всего по позиции |  |  | 10: 5653.65 | [8 empty] | М
233 | ФЕР27-04-016-06 | Устройство прослойки из нетканого синтетического материала (НСМ) при укреплении откосов: неподтопляемой |  |  | 4: 1000 м2; 7: 0.2024 | [9 empty] | ЗТ
|  | Объем=202,4 / 1000 | [20 empty] | ЗТм
| 1 | ОТ |  |  | 8: 257.26; 10: 52.07 | [10 empty] | Итого по расценке
| 2 | ЭМ |  |  | 8: 13.14; 10: 2.66 | [9 empty] | ФОТ
| 3 | в т.ч. ОТм |  |  | 8: 2.32; 10: 0.47 | [9 empty] | НР Полы
| 4 | М |  |  | 8: 13.77; 10: 2.79 | [9 empty] | СП Полы
|  | ЗТ |  |  | 4: чел.-ч; 5: 32.4; 7: 6.5578 | [11 empty] | Всего по позиции
|  | ЗТм |  |  | 4: чел.-ч; 5: 0.2; 7: 0.04048 | [6 empty] | Техноэласт: Термо ЭПП
|  | Итого по расценке |  |  | 8: 284.17; 10: 57.52 | [12 empty] | (Материалы)
|  | ФОТ |  |  | 10: 52.54 | [11 empty] | Всего по позиции
| Приказ № 812/пр от 21.12.2020 Прил. п.21 (в ред. пр. № 636/пр от 02.09.2021) | НР Автомобильные дороги |  |  | 4: %; 5: 147; 7: 147; 10: 77.23 | [6 empty] | Устройство гидроизоляции оклеечной рулонными материалами: на резино-битумной мастике, последующий слой
| Приказ № 774/пр от 11.12.2020 Прил. п.21 | СП Автомобильные дороги |  |  | 4: %; 5: 95; 7: 95; 10: 49.91 | [7 empty] | Объем=202,4 / 100
|  | Всего по позиции |  |  | 10: 184.66 | [13 empty] | Производство работ осуществляется в горной местности: на высоте свыше 1500 до 2500 м над уровнем моря ОЗП=1,25; ЭМ=1,25 к расх.; ЗПМ=1,25; ТЗ=1,25; ТЗМ=1,25
234 | ФССЦ-01.7.12.05-0053 | Геотекстиль нетканый из полиэфирного волокна, иглопробивной, поверхностная плотность 200 г/м2 |  |  | 4: м2; 7: 222.64; 8: 5.46; 10: 1215.61 | [8 empty] | ОТ
|  | (Материалы для строительных работ) | [19 empty] | ЭМ
|  | Объем=202,4*1,1 | [19 empty] | в т.ч. ОТм
|  | Всего по позиции |  |  | 10: 1215.61 | [8 empty] | М
235 | ФЕР11-01-009-01 | Устройство тепло- и звукоизоляции сплошной из плит: или матов минераловатных или стекловолокнистых |  |  | 4: 100 м2; 7: 2.024 | [9 empty] | ЗТ
|  | Объем=202,4 / 100 | [20 empty] | ЗТм
| Приказ от 04.08.2020 № 421/пр прил.10 табл.1 п.8.1 | Производство работ осуществляется в горной местности: на высоте свыше 1500 до 2500 м над уровнем моря ОЗП=1,25; ЭМ=1,25 к расх.; ЗПМ=1,25; ТЗ=1,25; ТЗМ=1,25 | [21 empty] | Итого по расценке
| 1 | ОТ |  |  | 8: 231.43; 9: 1.25; 10: 585.52 | [9 empty] | ФОТ
| 2 | ЭМ |  |  | 8: 64.77; 9: 1.25; 10: 163.87 | [9 empty] | НР Полы
| 3 | в т.ч. ОТм |  |  | 8: 12.87; 9: 1.25; 10: 32.56 | [9 empty] | СП Полы
|  | ЗТ |  |  | 4: чел.-ч; 5: 25.8; 6: 1.25; 7: 65.274 | [11 empty] | Всего по позиции
|  | ЗТм |  |  | 4: чел.-ч; 5: 1.08; 6: 1.25; 7: 2.7324 | [6 empty] | Техноэласт: Термо ЭПП
|  | Итого по расценке |  |  | 8: 296.2; 10: 749.39 | [12 empty] | (Материалы)
|  | ФОТ |  |  | 10: 618.08 | [11 empty] | Всего по позиции
| Приказ № 812/пр от 21.12.2020 Прил. п.11 | НР Полы |  |  | 4: %; 5: 112; 7: 112; 10: 692.25 | [6 empty] | Устройство прослойки из нетканого синтетического материала (НСМ) при укреплении откосов: неподтопляемой
| Приказ № 774/пр от 11.12.2020 Прил. п.11 | СП Полы |  |  | 4: %; 5: 65; 7: 65; 10: 401.75 | [7 empty] | Объем=202,4 / 1000
|  | Всего по позиции |  |  | 10: 1843.39 | [8 empty] | ОТ
236 | ФССЦ-12.2.05.09-0009 | Пенополистирол экструдированный ТЕХНОНИКОЛЬ XPS CARBON 35-300 |  |  | 4: м3; 7: 12.508; 8: 1634.71; 10: 20446.95 | [8 empty] | ЭМ
|  | (Материалы) | [19 empty] | в т.ч. ОТм
|  | Объем=Ф85.р1*0,06 | [19 empty] | М
|  | Всего по позиции |  |  | 10: 20446.95 | [9 empty] | ЗТ
237 | ФЕР27-04-016-06 | Устройство прослойки из нетканого синтетического материала (НСМ) при укреплении откосов: неподтопляемой |  |  | 4: 1000 м2; 7: 0.2024 | [9 empty] | ЗТм
|  | Объем=202,4 / 1000 | [21 empty] | Итого по расценке
| 1 | ОТ |  |  | 8: 257.26; 10: 52.07 | [9 empty] | ФОТ
| 2 | ЭМ |  |  | 8: 13.14; 10: 2.66 | [9 empty] | НР Автомобильные дороги
| 3 | в т.ч. ОТм |  |  | 8: 2.32; 10: 0.47 | [9 empty] | СП Автомобильные дороги
| 4 | М |  |  | 8: 13.77; 10: 2.79 | [11 empty] | Всего по позиции
|  | ЗТ |  |  | 4: чел.-ч; 5: 32.4; 7: 6.5578 | [6 empty] | Геотекстиль нетканый из полиэфирного волокна, иглопробивной, поверхностная плотность 200 г/м2
|  | ЗТм |  |  | 4: чел.-ч; 5: 0.2; 7: 0.04048 | [12 empty] | (Материалы для строительных работ)
|  | Итого по расценке |  |  | 8: 284.17; 10: 57.52 | [7 empty] | Объем=202,4*1,1
|  | ФОТ |  |  | 10: 52.54 | [11 empty] | Всего по позиции
| Приказ № 812/пр от 21.12.2020 Прил. п.21 (в ред. пр. № 636/пр от 02.09.2021) | НР Автомобильные дороги |  |  | 4: %; 5: 147; 7: 147; 10: 77.23 | [6 empty] | Устройство тепло- и звукоизоляции сплошной из плит: или матов минераловатных или стекловолокнистых
| Приказ № 774/пр от 11.12.2020 Прил. п.21 | СП Автомобильные дороги |  |  | 4: %; 5: 95; 7: 95; 10: 49.91 | [7 empty] | Объем=202,4 / 100
|  | Всего по позиции |  |  | 10: 184.66 | [13 empty] | Производство работ осуществляется в горной местности: на высоте свыше 1500 до 2500 м над уровнем моря ОЗП=1,25; ЭМ=1,25 к расх.; ЗПМ=1,25; ТЗ=1,25; ТЗМ=1,25
238 | ФССЦ-12.1.02.10-0098 | Мембрана профилированная гидроизоляционная, высота шипа 8 мм, прочность 300-600 Н, относительное удлинение при разрыве не менее 24-28 %, Г4 |  |  | 4: м2; 7: 222.64; 8: 15.71; 10: 3497.67 | [8 empty] | ОТ
|  | (Автомобильные дороги) | [19 empty] | ЭМ
|  | Объем=202,4*1,1 | [19 empty] | в т.ч. ОТм
|  | Всего по позиции |  |  | 10: 3497.67 | [9 empty] | ЗТ
239 | ФЕР11-01-002-03 | Устройство подстилающих слоев: гравийных |  |  | 4: м3; 7: 6.072 | [9 empty] | ЗТм
|  | Объем=202,4*0,03 | [21 empty] | Итого по расценке
| Приказ от 04.08.2020 № 421/пр прил.10 табл.1 п.8.1 | Производство работ осуществляется в горной местности: на высоте свыше 1500 до 2500 м над уровнем моря ОЗП=1,25; ЭМ=1,25 к расх.; ЗПМ=1,25; ТЗ=1,25; ТЗМ=1,25 | [20 empty] | ФОТ
| 1 | ОТ |  |  | 8: 26.26; 9: 1.25; 10: 199.31 | [9 empty] | НР Полы
| 2 | ЭМ |  |  | 8: 50.01; 9: 1.25; 10: 379.58 | [9 empty] | СП Полы
| 3 | в т.ч. ОТм |  |  | 8: 5.54; 9: 1.25; 10: 42.05 | [11 empty] | Всего по позиции
| 4 | М |  |  | 8: 0.37; 10: 2.25 | [6 empty] | Пенополистирол экструдированный ТЕХНОНИКОЛЬ XPS CARBON 35-300
|  | ЗТ |  |  | 4: чел.-ч; 5: 3.16; 6: 1.25; 7: 23.9844 | [12 empty] | (Материалы)
|  | ЗТм |  |  | 4: чел.-ч; 5: 0.55; 6: 1.25; 7: 4.1745 | [7 empty] | Объем=208,472*0,06
|  | Итого по расценке |  |  | 8: 76.64; 10: 581.14 | [11 empty] | Всего по позиции
|  | ФОТ |  |  | 10: 241.36 | [6 empty] | Устройство прослойки из нетканого синтетического материала (НСМ) при укреплении откосов: неподтопляемой
| Приказ № 812/пр от 21.12.2020 Прил. п.11 | НР Полы |  |  | 4: %; 5: 112; 7: 112; 10: 270.32 | [7 empty] | Объем=202,4 / 1000
| Приказ № 774/пр от 11.12.2020 Прил. п.11 | СП Полы |  |  | 4: %; 5: 65; 7: 65; 10: 156.88 | [8 empty] | ОТ
|  | Всего по позиции |  |  | 10: 1008.34 | [8 empty] | ЭМ
240 | ФССЦ-02.2.01.02-1043 | Гравий М 600, фракция 5(3)-10 мм |  |  | 4: м3; 7: 9.7958; 8: 113.2; 10: 1108.88 | [8 empty] | в т.ч. ОТм
|  | (Материалы) | [19 empty] | М
|  | Объем=7,653*1,28 | [20 empty] | ЗТ
|  | Всего по позиции |  |  | 10: 1108.88 | [9 empty] | ЗТм
241 | ФЕР27-04-016-06 | Устройство прослойки из нетканого синтетического материала (НСМ) при укреплении откосов: неподтопляемой |  |  | 4: 1000 м2; 7: 0.2024 | [10 empty] | Итого по расценке
|  | Объем=202,4 / 1000 | [20 empty] | ФОТ
| 1 | ОТ |  |  | 8: 257.26; 10: 52.07 | [9 empty] | НР Автомобильные дороги
| 2 | ЭМ |  |  | 8: 13.14; 10: 2.66 | [9 empty] | СП Автомобильные дороги
| 3 | в т.ч. ОТм |  |  | 8: 2.32; 10: 0.47 | [11 empty] | Всего по позиции
| 4 | М |  |  | 8: 13.77; 10: 2.79 | [6 empty] | Мембрана профилированная гидроизоляционная, высота шипа 8 мм, прочность 300-600 Н, относительное удлинение при разрыве не менее 24-28 %, Г4
|  | ЗТ |  |  | 4: чел.-ч; 5: 32.4; 7: 6.5578 | [12 empty] | (Автомобильные дороги)
|  | ЗТм |  |  | 4: чел.-ч; 5: 0.2; 7: 0.04048 | [7 empty] | Объем=202,4*1,1
|  | Итого по расценке |  |  | 8: 284.17; 10: 57.52 | [11 empty] | Всего по позиции
|  | ФОТ |  |  | 10: 52.54 | [6 empty] | Устройство подстилающих слоев: гравийных
| Приказ № 812/пр от 21.12.2020 Прил. п.21 (в ред. пр. № 636/пр от 02.09.2021) | НР Автомобильные дороги |  |  | 4: %; 5: 147; 7: 147; 10: 77.23 | [7 empty] | Объем=202,4*0,03
| Приказ № 774/пр от 11.12.2020 Прил. п.21 | СП Автомобильные дороги |  |  | 4: %; 5: 95; 7: 95; 10: 49.91 | [13 empty] | Производство работ осуществляется в горной местности: на высоте свыше 1500 до 2500 м над уровнем моря ОЗП=1,25; ЭМ=1,25 к расх.; ЗПМ=1,25; ТЗ=1,25; ТЗМ=1,25
|  | Всего по позиции |  |  | 10: 184.66 | [8 empty] | ОТ
242 | ФССЦ-01.7.12.05-0053 | Геотекстиль нетканый из полиэфирного волокна, иглопробивной, поверхностная плотность 200 г/м2 |  |  | 4: м2; 7: 222.64; 8: 5.46; 10: 1215.61 | [8 empty] | ЭМ
|  | (Материалы для строительных работ) | [19 empty] | в т.ч. ОТм
|  | Объем=202,4*1,1 | [19 empty] | М
|  | Всего по позиции |  |  | 10: 1215.61 | [9 empty] | ЗТ
243 | ФЕР11-01-011-01 | Устройство стяжек: цементных толщиной 20 мм |  |  | 4: 100 м2; 7: 2.024 | [9 empty] | ЗТм
|  | Объем=202,4 / 100 | [21 empty] | Итого по расценке
| Приказ от 04.08.2020 № 421/пр прил.10 табл.1 п.8.1 | Производство работ осуществляется в горной местности: на высоте свыше 1500 до 2500 м над уровнем моря ОЗП=1,25; ЭМ=1,25 к расх.; ЗПМ=1,25; ТЗ=1,25; ТЗМ=1,25 | [20 empty] | ФОТ
| 1 | ОТ |  |  | 8: 282.66; 9: 1.25; 10: 715.13 | [9 empty] | НР Полы
| 2 | ЭМ |  |  | 8: 43.61; 9: 1.25; 10: 110.33 | [9 empty] | СП Полы
| 3 | в т.ч. ОТм |  |  | 8: 17.15; 9: 1.25; 10: 43.39 | [11 empty] | Всего по позиции
| 4 | М |  |  | 8: 8.54; 10: 17.28 | [6 empty] | Гравий М 600, фракция 5(3)-10 мм
|  | ЗТ |  |  | 4: чел.-ч; 5: 35.6; 6: 1.25; 7: 90.068 | [12 empty] | (Материалы)
|  | ЗТм |  |  | 4: чел.-ч; 5: 1.27; 6: 1.25; 7: 3.2131 | [7 empty] | Объем=7,653*1,28
|  | Итого по расценке |  |  | 8: 334.81; 10: 842.74 | [11 empty] | Всего по позиции
|  | ФОТ |  |  | 10: 758.52 | [6 empty] | Устройство прослойки из нетканого синтетического материала (НСМ) при укреплении откосов: неподтопляемой
| Приказ № 812/пр от 21.12.2020 Прил. п.11 | НР Полы |  |  | 4: %; 5: 112; 7: 112; 10: 849.54 | [7 empty] | Объем=202,4 / 1000
| Приказ № 774/пр от 11.12.2020 Прил. п.11 | СП Полы |  |  | 4: %; 5: 65; 7: 65; 10: 493.04 | [8 empty] | ОТ
|  | Всего по позиции |  |  | 10: 2185.32 | [8 empty] | ЭМ
244 | ФССЦ-04.3.01.09-0015 | Раствор готовый кладочный, цементный, М150 |  |  | 4: м3; 7: 4.129; 8: 548.3; 10: 2263.91 | [8 empty] | в т.ч. ОТм
|  | (Материалы) | [19 empty] | М
|  | Объем=2,04*2,024 | [20 empty] | ЗТ
|  | Всего по позиции |  |  | 10: 2263.91 | [9 empty] | ЗТм
245 | ФЕР11-01-011-02 | Устройство стяжек: на каждые 5 мм изменения толщины стяжки добавлять или исключать к расценке 11-01-011-01 (до толщины 30 мм) |  |  | 4: 100 м2; 7: 2.024 | [10 empty] | Итого по расценке
|  | Объем=202,4 / 100 | [20 empty] | ФОТ
| количество слоев | До толщины 30 мм ПЗ=2 (ОЗП=2; ЭМ=2 к расх.; ЗПМ=2; МАТ=2 к расх.; ТЗ=2; ТЗМ=2) | [20 empty] | НР Автомобильные дороги
| Приказ от 04.08.2020 № 421/пр прил.10 табл.1 п.8.1 | Производство работ осуществляется в горной местности: на высоте свыше 1500 до 2500 м над уровнем моря ОЗП=1,25; ЭМ=1,25 к расх.; ЗПМ=1,25; ТЗ=1,25; ТЗМ=1,25 | [20 empty] | СП Автомобильные дороги
| 1 | ОТ |  |  | 8: 3.49; 9: 2.5; 10: 17.66 | [11 empty] | Всего по позиции
| 2 | ЭМ |  |  | 8: 7.56; 9: 2.5; 10: 38.25 | [6 empty] | Геотекстиль нетканый из полиэфирного волокна, иглопробивной, поверхностная плотность 200 г/м2
| 3 | в т.ч. ОТм |  |  | 8: 2.84; 9: 2.5; 10: 14.37 | [12 empty] | (Материалы для строительных работ)
|  | ЗТ |  |  | 4: чел.-ч; 5: 0.44; 6: 2.5; 7: 2.2264 | [7 empty] | Объем=202,4*1,1
|  | ЗТм |  |  | 4: чел.-ч; 5: 0.21; 6: 2.5; 7: 1.0626 | [11 empty] | Всего по позиции
|  | Итого по расценке |  |  | 8: 11.05; 10: 55.91 | [6 empty] | Устройство стяжек: цементных толщиной 20 мм
|  | ФОТ |  |  | 10: 32.03 | [7 empty] | Объем=202,4 / 100
| Приказ № 812/пр от 21.12.2020 Прил. п.11 | НР Полы |  |  | 4: %; 5: 112; 7: 112; 10: 35.87 | [13 empty] | Производство работ осуществляется в горной местности: на высоте свыше 1500 до 2500 м над уровнем моря ОЗП=1,25; ЭМ=1,25 к расх.; ЗПМ=1,25; ТЗ=1,25; ТЗМ=1,25
| Приказ № 774/пр от 11.12.2020 Прил. п.11 | СП Полы |  |  | 4: %; 5: 65; 7: 65; 10: 20.82 | [8 empty] | ОТ
|  | Всего по позиции |  |  | 10: 112.6 | [8 empty] | ЭМ
246 | ФССЦ-04.3.01.09-0015 | Раствор готовый кладочный, цементный, М150 |  |  | 4: м3; 7: 2.0645; 8: 548.3; 10: 1131.95 | [8 empty] | в т.ч. ОТм
|  | (Материалы) | [19 empty] | М
|  | Объем=1,02*2,024 | [20 empty] | ЗТ
|  | Всего по позиции |  |  | 10: 1131.95 | [9 empty] | ЗТм
247 | ФЕР27-07-003-02 | Устройство бетонных плитных тротуаров с заполнением швов: песком |  |  | 4: 100 м2; 7: 2.024 | [10 empty] | Итого по расценке
|  | Объем=202,4 / 100 | [20 empty] | ФОТ
| Приказ от 04.08.2020 № 421/пр прил.10 табл.1 п.8.1 | Производство работ осуществляется в горной местности: на высоте свыше 1500 до 2500 м над уровнем моря ОЗП=1,25; ЭМ=1,25 к расх.; ЗПМ=1,25; ТЗ=1,25; ТЗМ=1,25 | [20 empty] | НР Полы
| 1 | ОТ |  |  | 8: 346.41; 9: 1.25; 10: 876.42 | [9 empty] | СП Полы
| 2 | ЭМ |  |  | 8: 360.17; 9: 1.25; 10: 911.23 | [11 empty] | Всего по позиции
| 3 | в т.ч. ОТм |  |  | 8: 11.14; 9: 1.25; 10: 28.18 | [6 empty] | Раствор готовый кладочный, цементный, М150
| 4 | М |  |  | 8: 3; 10: 6.07 | [12 empty] | (Материалы)
|  | ЗТ |  |  | 4: чел.-ч; 5: 42.4; 6: 1.25; 7: 107.272 | [7 empty] | Объем=2,04*2,024
|  | ЗТм |  |  | 4: чел.-ч; 5: 0.9; 6: 1.25; 7: 2.277 | [11 empty] | Всего по позиции
|  | Итого по расценке |  |  | 8: 709.58; 10: 1793.72 | [6 empty] | Устройство стяжек: на каждые 5 мм изменения толщины стяжки добавлять или исключать к расценке 11-01-011-01 (до толщины 30 мм)
|  | ФОТ |  |  | 10: 904.6 | [7 empty] | Объем=202,4 / 100
| Приказ № 812/пр от 21.12.2020 Прил. п.21.1 | НР Устройство покрытий дорожек, тротуаров, мостовых и площадок и прочее |  |  | 4: %; 5: 113; 7: 113; 10: 1022.2 | [13 empty] | До толщины 30 мм ПЗ=2 (ОЗП=2; ЭМ=2 к расх.; ЗПМ=2; МАТ=2 к расх.; ТЗ=2; ТЗМ=2)
| Приказ № 774/пр от 11.12.2020 Прил. п.21.1 | СП Устройство покрытий дорожек, тротуаров, мостовых и площадок и прочее |  |  | 4: %; 5: 77; 7: 77; 10: 696.54 | [13 empty] | Производство работ осуществляется в горной местности: на высоте свыше 1500 до 2500 м над уровнем моря ОЗП=1,25; ЭМ=1,25 к расх.; ЗПМ=1,25; ТЗ=1,25; ТЗМ=1,25
|  | Всего по позиции |  |  | 10: 3512.46 | [8 empty] | ОТ
248 | ФССЦ-05.2.02.22-0012 | Плитка бетонная тротуарная фигурная, толщина 60 мм |  |  | 4: м2; 7: 202.4; 8: 93.62; 10: 18948.69 | [8 empty] | ЭМ
|  | (Материалы) | [19 empty] | в т.ч. ОТм
|  | Всего по позиции |  |  | 10: 18948.69 | [9 empty] | ЗТ
Тип 3.5 | [22 empty] | ЗТм
249 | ФЕР06-03-004-12 | Армирование подстилающих слоев и набетонок |  |  | 4: т; 7: 0.9847 | [10 empty] | Итого по расценке
|  | Объем=487,7*2,019/1000 | [20 empty] | ФОТ
| Приказ от 04.08.2020 № 421/пр прил.10 табл.1 п.8.1 | Производство работ осуществляется в горной местности: на высоте свыше 1500 до 2500 м над уровнем моря ОЗП=1,25; ЭМ=1,25 к расх.; ЗПМ=1,25; ТЗ=1,25; ТЗМ=1,25 | [20 empty] | НР Полы
| 1 | ОТ |  |  | 8: 102.78; 9: 1.25; 10: 126.51 | [9 empty] | СП Полы
| 2 | ЭМ |  |  | 8: 30.45; 9: 1.25; 10: 37.48 | [11 empty] | Всего по позиции
| 3 | в т.ч. ОТм |  |  | 8: 4.35; 9: 1.25; 10: 5.35 | [6 empty] | Раствор готовый кладочный, цементный, М150
| 4 | М |  |  | 8: 285.6; 10: 281.23 | [12 empty] | (Материалы)
|  | ЗТ |  |  | 4: чел.-ч; 5: 11.6; 6: 1.25; 7: 14.2782 | [7 empty] | Объем=1,02*2,024
|  | ЗТм |  |  | 4: чел.-ч; 5: 0.35; 6: 1.25; 7: 0.43081 | [11 empty] | Всего по позиции
|  | Итого по расценке |  |  | 8: 418.83; 10: 445.22 | [6 empty] | Устройство покрытий из тротуарной плитки, количество плитки при укладке на 1 м2: 40 шт.
|  | ФОТ |  |  | 10: 131.86 | [7 empty] | Объем=202,4 / 10
| Приказ № 812/пр от 21.12.2020 Прил. п.6 | НР Бетонные и железобетонные монолитные конструкции и работы в строительстве |  |  | 4: %; 5: 102; 7: 102; 10: 134.5 | [13 empty] | Производство работ осуществляется в горной местности: на высоте свыше 1500 до 2500 м над уровнем моря ОЗП=1,25; ЭМ=1,25 к расх.; ЗПМ=1,25; ТЗ=1,25; ТЗМ=1,25
| Приказ № 774/пр от 11.12.2020 Прил. п.6 | СП Бетонные и железобетонные монолитные конструкции и работы в строительстве |  |  | 4: %; 5: 58; 7: 58; 10: 76.48 | [8 empty] | ОТ
|  | Всего по позиции |  |  | 10: 656.2 | [8 empty] | ЭМ
250 | ФССЦ-08.1.02.17-0091 | Сетка сварная из арматурной проволоки без покрытия, диаметр проволоки 4,0 мм, размер ячейки 100х100 мм |  |  | 4: м2; 7: 487.7; 8: 14.06; 10: 6857.06 | [8 empty] | в т.ч. ОТм
|  | (Бетонные и железобетонные монолитные конструкции и работы в строительстве) | [19 empty] | М
|  | Всего по позиции |  |  | 10: 6857.06 | [9 empty] | ЗТ
251 | ФЕР11-01-011-01 | Устройство стяжек: цементных толщиной 20 мм |  |  | 4: 100 м2; 7: 4.877 | [9 empty] | ЗТм
|  | Объем=487,7 / 100 | [21 empty] | Итого по расценке
| Приказ от 04.08.2020 № 421/пр прил.10 табл.1 п.8.1 | Производство работ осуществляется в горной местности: на высоте свыше 1500 до 2500 м над уровнем моря ОЗП=1,25; ЭМ=1,25 к расх.; ЗПМ=1,25; ТЗ=1,25; ТЗМ=1,25 | [20 empty] | ФОТ
| 1 | ОТ |  |  | 8: 282.66; 9: 1.25; 10: 1723.17 | [9 empty] | НР Устройство покрытий дорожек, тротуаров, мостовых и площадок и прочее
| 2 | ЭМ |  |  | 8: 43.61; 9: 1.25; 10: 265.86 | [9 empty] | СП Устройство покрытий дорожек, тротуаров, мостовых и площадок и прочее
| 3 | в т.ч. ОТм |  |  | 8: 17.15; 9: 1.25; 10: 104.55 | [11 empty] | Всего по позиции
| 4 | М |  |  | 8: 8.54; 10: 41.65 | [6 empty] | Плитка бетонная тротуарная фигурная, толщина 60 мм
|  | ЗТ |  |  | 4: чел.-ч; 5: 35.6; 6: 1.25; 7: 217.0265 | [12 empty] | (Материалы)
|  | ЗТм |  |  | 4: чел.-ч; 5: 1.27; 6: 1.25; 7: 7.7422 | [11 empty] | Всего по позиции
|  | Итого по расценке |  |  | 8: 334.81; 10: 2030.68 | [5 empty] | Тип 3.5
|  | ФОТ |  |  | 10: 1827.72 | [6 empty] | Армирование подстилающих слоев и набетонок
| Приказ № 812/пр от 21.12.2020 Прил. п.11 | НР Полы |  |  | 4: %; 5: 112; 7: 112; 10: 2047.05 | [7 empty] | Объем=487,7*2,019/1000
| Приказ № 774/пр от 11.12.2020 Прил. п.11 | СП Полы |  |  | 4: %; 5: 65; 7: 65; 10: 1188.02 | [13 empty] | Производство работ осуществляется в горной местности: на высоте свыше 1500 до 2500 м над уровнем моря ОЗП=1,25; ЭМ=1,25 к расх.; ЗПМ=1,25; ТЗ=1,25; ТЗМ=1,25
|  | Всего по позиции |  |  | 10: 5265.75 | [8 empty] | ОТ
252 | ФССЦ-04.3.01.09-0015 | Раствор готовый кладочный, цементный, М150 |  |  | 4: м3; 7: 9.9491; 8: 548.3; 10: 5455.08 | [8 empty] | ЭМ
|  | (Материалы) | [19 empty] | в т.ч. ОТм
|  | Объем=2,04*4,877 | [19 empty] | М
|  | Всего по позиции |  |  | 10: 5455.08 | [9 empty] | ЗТ
253 | ФЕР11-01-011-02 | Устройство стяжек: на каждые 5 мм изменения толщины стяжки добавлять или исключать к расценке 11-01-011-01 (до толщины 40 мм) |  |  | 4: 100 м2; 7: 4.877 | [9 empty] | ЗТм
|  | Объем=487,7 / 100 | [21 empty] | Итого по расценке
| количество слоев | До толщины 40 мм ПЗ=4 (ОЗП=4; ЭМ=4 к расх.; ЗПМ=4; МАТ=4 к расх.; ТЗ=4; ТЗМ=4) | [20 empty] | ФОТ
| Приказ от 04.08.2020 № 421/пр прил.10 табл.1 п.8.1 | Производство работ осуществляется в горной местности: на высоте свыше 1500 до 2500 м над уровнем моря ОЗП=1,25; ЭМ=1,25 к расх.; ЗПМ=1,25; ТЗ=1,25; ТЗМ=1,25 | [20 empty] | НР Бетонные и железобетонные монолитные конструкции и работы в строительстве
| 1 | ОТ |  |  | 8: 3.49; 9: 5; 10: 85.1 | [9 empty] | СП Бетонные и железобетонные монолитные конструкции и работы в строительстве
| 2 | ЭМ |  |  | 8: 7.56; 9: 5; 10: 184.35 | [11 empty] | Всего по позиции
| 3 | в т.ч. ОТм |  |  | 8: 2.84; 9: 5; 10: 69.25 | [6 empty] | Сетка сварная из холоднотянутой проволоки 4-5 мм
|  | ЗТ |  |  | 4: чел.-ч; 5: 0.44; 6: 5; 7: 10.7294 | [12 empty] | (Бетонные и железобетонные монолитные конструкции и работы в строительстве)
|  | ЗТм |  |  | 4: чел.-ч; 5: 0.21; 6: 5; 7: 5.1208 | [11 empty] | Всего по позиции
|  | Итого по расценке |  |  | 8: 11.05; 10: 269.45 | [6 empty] | Устройство стяжек: цементных толщиной 20 мм
|  | ФОТ |  |  | 10: 154.35 | [7 empty] | Объем=487,7 / 100
| Приказ № 812/пр от 21.12.2020 Прил. п.11 | НР Полы |  |  | 4: %; 5: 112; 7: 112; 10: 172.87 | [13 empty] | Производство работ осуществляется в горной местности: на высоте свыше 1500 до 2500 м над уровнем моря ОЗП=1,25; ЭМ=1,25 к расх.; ЗПМ=1,25; ТЗ=1,25; ТЗМ=1,25
| Приказ № 774/пр от 11.12.2020 Прил. п.11 | СП Полы |  |  | 4: %; 5: 65; 7: 65; 10: 100.33 | [8 empty] | ОТ
|  | Всего по позиции |  |  | 10: 542.65 | [8 empty] | ЭМ
254 | ФССЦ-04.3.01.09-0015 | Раствор готовый кладочный, цементный, М150 |  |  | 4: м3; 7: 9.9491; 8: 548.3; 10: 5455.08 | [8 empty] | в т.ч. ОТм
|  | (Материалы) | [19 empty] | М
|  | Объем=2,04*4,877 | [20 empty] | ЗТ
|  | Всего по позиции |  |  | 10: 5455.08 | [9 empty] | ЗТм
255 | ФЕР11-01-037-07 | Устройство покрытий: из ковров с подложкой на клее |  |  | 4: 100 м2; 7: 4.877 | [10 empty] | Итого по расценке
|  | Объем=487,7 / 100 | [20 empty] | ФОТ
| Приказ от 04.08.2020 № 421/пр прил.10 табл.1 п.8.1 | Производство работ осуществляется в горной местности: на высоте свыше 1500 до 2500 м над уровнем моря ОЗП=1,25; ЭМ=1,25 к расх.; ЗПМ=1,25; ТЗ=1,25; ТЗМ=1,25 | [20 empty] | НР Полы
| 1 | ОТ |  |  | 8: 663.17; 9: 1.25; 10: 4042.85 | [9 empty] | СП Полы
| 2 | ЭМ |  |  | 8: 2.87; 9: 1.25; 10: 17.5 | [11 empty] | Всего по позиции
| 3 | в т.ч. ОТм |  |  | 8: 0.91; 9: 1.25; 10: 5.55 | [6 empty] | Раствор готовый кладочный, цементный, М150
| 4 | М |  |  | 8: 0.91; 10: 4.44 | [12 empty] | (Материалы)
|  | ЗТ |  |  | 4: чел.-ч; 5: 74.85; 6: 1.25; 7: 456.3043 | [7 empty] | Объем=2,04*4,877
|  | ЗТм |  |  | 4: чел.-ч; 5: 0.07; 6: 1.25; 7: 0.42674 | [11 empty] | Всего по позиции
|  | Итого по расценке |  |  | 8: 666.95; 10: 4064.79 | [6 empty] | Устройство стяжек: на каждые 5 мм изменения толщины стяжки добавлять или исключать к расценке 11-01-011-01 (до толщины 40 мм)
|  | ФОТ |  |  | 10: 4048.4 | [7 empty] | Объем=487,7 / 100
| Приказ № 812/пр от 21.12.2020 Прил. п.11 | НР Полы |  |  | 4: %; 5: 112; 7: 112; 10: 4534.21 | [13 empty] | До толщины 40 мм ПЗ=4 (ОЗП=4; ЭМ=4 к расх.; ЗПМ=4; МАТ=4 к расх.; ТЗ=4; ТЗМ=4)
| Приказ № 774/пр от 11.12.2020 Прил. п.11 | СП Полы |  |  | 4: %; 5: 65; 7: 65; 10: 2631.46 | [13 empty] | Производство работ осуществляется в горной местности: на высоте свыше 1500 до 2500 м над уровнем моря ОЗП=1,25; ЭМ=1,25 к расх.; ЗПМ=1,25; ТЗ=1,25; ТЗМ=1,25
|  | Всего по позиции |  |  | 10: 11230.46 | [8 empty] | ОТ
256 | ФССЦ-01.6.03.03-0002 | Ковровые покрытия (ковролин) однотонное и с рисунком на джутовой основе |  |  | 4: м2; 7: 497.45; 8: 91.7; 10: 45616.17 | [8 empty] | ЭМ
|  | (Материалы) | [19 empty] | в т.ч. ОТм
|  | Всего по позиции |  |  | 10: 45616.17 | [9 empty] | ЗТ
257 | ФССЦ-12.2.07.02-0002 | Тепло-, звуко-, гидроизоляция пенополиэтиленовая в рулонах, толщина 3 мм |  |  | 4: м2; 7: 497.45; 8: 3.61; 10: 1795.79 | [9 empty] | ЗТм
|  | (Материалы) | [21 empty] | Итого по расценке
|  | Всего по позиции |  |  | 10: 1795.79 | [9 empty] | ФОТ
258 | ФССЦ-14.1.05.02-1006 | Клей полиуретановый двухкомпонентный (расход 0,3 кг/м2) |  |  | 4: кг; 7: 536.47; 8: 104.45; 10: 56034.29 | [9 empty] | НР Полы
|  | (Материалы) | [20 empty] | СП Полы
|  | Всего по позиции |  |  | 10: 56034.29 | [11 empty] | Всего по позиции
Тип 3.6 | [19 empty] | Раствор готовый кладочный, цементный, М150
259 | ФЕР11-01-004-03 | Устройство гидроизоляции оклеечной рулонными материалами: на резино-битумной мастике, первый слой |  |  | 4: 100 м2; 7: 0.634 | [12 empty] | (Материалы)
|  | Объем=63,4 / 100 | [18 empty] | Объем=2,04*4,877
| Приказ от 04.08.2020 № 421/пр прил.10 табл.1 п.8.1 | Производство работ осуществляется в горной местности: на высоте свыше 1500 до 2500 м над уровнем моря ОЗП=1,25; ЭМ=1,25 к расх.; ЗПМ=1,25; ТЗ=1,25; ТЗМ=1,25 | [22 empty] | Всего по позиции
| 1 | ОТ |  |  | 8: 297.78; 9: 1.25; 10: 235.99 | [6 empty] | Устройство покрытий: из ковров с подложкой на клее
| 2 | ЭМ |  |  | 8: 47.77; 9: 1.25; 10: 37.86 | [7 empty] | Объем=487,7 / 100
| 3 | в т.ч. ОТм |  |  | 8: 6.94; 9: 1.25; 10: 5.5 | [13 empty] | Производство работ осуществляется в горной местности: на высоте свыше 1500 до 2500 м над уровнем моря ОЗП=1,25; ЭМ=1,25 к расх.; ЗПМ=1,25; ТЗ=1,25; ТЗМ=1,25
| 4 | М |  |  | 8: 1007.75; 10: 638.91 | [8 empty] | ОТ
|  | ЗТ |  |  | 4: чел.-ч; 5: 29.6; 6: 1.25; 7: 23.458 | [8 empty] | ЭМ
|  | ЗТм |  |  | 4: чел.-ч; 5: 0.56; 6: 1.25; 7: 0.4438 | [8 empty] | в т.ч. ОТм
|  | Итого по расценке |  |  | 8: 1353.3; 10: 912.76 | [8 empty] | М
|  | ФОТ |  |  | 10: 241.49 | [9 empty] | ЗТ
| Приказ № 812/пр от 21.12.2020 Прил. п.11 | НР Полы |  |  | 4: %; 5: 112; 7: 112; 10: 270.47 | [9 empty] | ЗТм
| Приказ № 774/пр от 11.12.2020 Прил. п.11 | СП Полы |  |  | 4: %; 5: 65; 7: 65; 10: 156.97 | [10 empty] | Итого по расценке
|  | Всего по позиции |  |  | 10: 1340.2 | [9 empty] | ФОТ
260 | ФССЦ-12.1.02.03-0179 | Техноэласт: Термо ЭПП |  |  | 4: м2; 7: 71.01; 8: 24.94; 10: 1770.99 | [9 empty] | НР Полы
|  | (Материалы) | [20 empty] | СП Полы
|  | Всего по позиции |  |  | 10: 1770.99 | [11 empty] | Всего по позиции
261 | ФЕР11-01-004-04 | Устройство гидроизоляции оклеечной рулонными материалами: на резино-битумной мастике, последующий слой |  |  | 4: 100 м2; 7: 0.634 | [6 empty] | Ковровые покрытия (ковролин) однотонное и с рисунком на джутовой основе
|  | Объем=63,4 / 100 | [23 empty] | (Материалы)
| Приказ от 04.08.2020 № 421/пр прил.10 табл.1 п.8.1 | Производство работ осуществляется в горной местности: на высоте свыше 1500 до 2500 м над уровнем моря ОЗП=1,25; ЭМ=1,25 к расх.; ЗПМ=1,25; ТЗ=1,25; ТЗМ=1,25 | [22 empty] | Всего по позиции
| 1 | ОТ |  |  | 8: 214.28; 9: 1.25; 10: 169.82 | [6 empty] | Тепло-, звуко-, гидроизоляция пенополиэтиленовая в рулонах, толщина 3 мм
| 2 | ЭМ |  |  | 8: 31.61; 9: 1.25; 10: 25.05 | [12 empty] | (Материалы)
| 3 | в т.ч. ОТм |  |  | 8: 4.71; 9: 1.25; 10: 3.73 | [11 empty] | Всего по позиции
| 4 | М |  |  | 8: 775.42; 10: 491.62 | [6 empty] | Клей полиуретановый двухкомпонентный (расход 0,3 кг/м2)
|  | ЗТ |  |  | 4: чел.-ч; 5: 21.3; 6: 1.25; 7: 16.8803 | [12 empty] | (Материалы)
|  | ЗТм |  |  | 4: чел.-ч; 5: 0.38; 6: 1.25; 7: 0.30115 | [11 empty] | Всего по позиции
|  | Итого по расценке |  |  | 8: 1021.31; 10: 686.49 | [5 empty] | Тип 3.6
|  | ФОТ |  |  | 10: 173.55 | [6 empty] | Устройство гидроизоляции оклеечной рулонными материалами: на резино-битумной мастике, первый слой
| Приказ № 812/пр от 21.12.2020 Прил. п.11 | НР Полы |  |  | 4: %; 5: 112; 7: 112; 10: 194.38 | [7 empty] | Объем=63,4 / 100
| Приказ № 774/пр от 11.12.2020 Прил. п.11 | СП Полы |  |  | 4: %; 5: 65; 7: 65; 10: 112.81 | [13 empty] | Производство работ осуществляется в горной местности: на высоте свыше 1500 до 2500 м над уровнем моря ОЗП=1,25; ЭМ=1,25 к расх.; ЗПМ=1,25; ТЗ=1,25; ТЗМ=1,25
|  | Всего по позиции |  |  | 10: 993.68 | [8 empty] | ОТ
262 | ФССЦ-12.1.02.03-0179 | Техноэласт: Термо ЭПП |  |  | 4: м2; 7: 71.01; 8: 24.94; 10: 1770.99 | [8 empty] | ЭМ
|  | (Материалы) | [19 empty] | в т.ч. ОТм
|  | Всего по позиции |  |  | 10: 1770.99 | [8 empty] | М
263 | ФЕР06-03-004-12 | Армирование подстилающих слоев и набетонок |  |  | 4: т; 7: 0.128 | [9 empty] | ЗТ
|  | Объем=63,4*2,019/1000 | [20 empty] | ЗТм
| Приказ от 04.08.2020 № 421/пр прил.10 табл.1 п.8.1 | Производство работ осуществляется в горной местности: на высоте свыше 1500 до 2500 м над уровнем моря ОЗП=1,25; ЭМ=1,25 к расх.; ЗПМ=1,25; ТЗ=1,25; ТЗМ=1,25 | [21 empty] | Итого по расценке
| 1 | ОТ |  |  | 8: 102.78; 9: 1.25; 10: 16.44 | [9 empty] | ФОТ
| 2 | ЭМ |  |  | 8: 30.45; 9: 1.25; 10: 4.87 | [9 empty] | НР Полы
| 3 | в т.ч. ОТм |  |  | 8: 4.35; 9: 1.25; 10: 0.7 | [9 empty] | СП Полы
| 4 | М |  |  | 8: 285.6; 10: 36.56 | [11 empty] | Всего по позиции
|  | ЗТ |  |  | 4: чел.-ч; 5: 11.6; 6: 1.25; 7: 1.856 | [6 empty] | Техноэласт: Термо ЭПП
|  | ЗТм |  |  | 4: чел.-ч; 5: 0.35; 6: 1.25; 7: 0.056 | [12 empty] | (Материалы)
|  | Итого по расценке |  |  | 8: 418.83; 10: 57.87 | [11 empty] | Всего по позиции
|  | ФОТ |  |  | 10: 17.14 | [6 empty] | Устройство гидроизоляции оклеечной рулонными материалами: на резино-битумной мастике, последующий слой
| Приказ № 812/пр от 21.12.2020 Прил. п.6 | НР Бетонные и железобетонные монолитные конструкции и работы в строительстве |  |  | 4: %; 5: 102; 7: 102; 10: 17.48 | [7 empty] | Объем=63,4 / 100
| Приказ № 774/пр от 11.12.2020 Прил. п.6 | СП Бетонные и железобетонные монолитные конструкции и работы в строительстве |  |  | 4: %; 5: 58; 7: 58; 10: 9.94 | [13 empty] | Производство работ осуществляется в горной местности: на высоте свыше 1500 до 2500 м над уровнем моря ОЗП=1,25; ЭМ=1,25 к расх.; ЗПМ=1,25; ТЗ=1,25; ТЗМ=1,25
|  | Всего по позиции |  |  | 10: 85.29 | [8 empty] | ОТ
264 | ФССЦ-08.1.02.17-0091 | Сетка сварная из арматурной проволоки без покрытия, диаметр проволоки 4,0 мм, размер ячейки 100х100 мм |  |  | 4: м2; 7: 63.4; 8: 14.06; 10: 891.4 | [8 empty] | ЭМ
|  | (Бетонные и железобетонные монолитные конструкции и работы в строительстве) | [19 empty] | в т.ч. ОТм
|  | Всего по позиции |  |  | 10: 891.4 | [8 empty] | М
265 | ФЕР11-01-011-01 | Устройство стяжек: цементных толщиной 20 мм |  |  | 4: 100 м2; 7: 0.634 | [9 empty] | ЗТ
|  | Объем=63,4 / 100 | [20 empty] | ЗТм
| Приказ от 04.08.2020 № 421/пр прил.10 табл.1 п.8.1 | Производство работ осуществляется в горной местности: на высоте свыше 1500 до 2500 м над уровнем моря ОЗП=1,25; ЭМ=1,25 к расх.; ЗПМ=1,25; ТЗ=1,25; ТЗМ=1,25 | [21 empty] | Итого по расценке
| 1 | ОТ |  |  | 8: 282.66; 9: 1.25; 10: 224.01 | [9 empty] | ФОТ
| 2 | ЭМ |  |  | 8: 43.61; 9: 1.25; 10: 34.56 | [9 empty] | НР Полы
| 3 | в т.ч. ОТм |  |  | 8: 17.15; 9: 1.25; 10: 13.59 | [9 empty] | СП Полы
| 4 | М |  |  | 8: 8.54; 10: 5.41 | [11 empty] | Всего по позиции
|  | ЗТ |  |  | 4: чел.-ч; 5: 35.6; 6: 1.25; 7: 28.213 | [6 empty] | Техноэласт: Термо ЭПП
|  | ЗТм |  |  | 4: чел.-ч; 5: 1.27; 6: 1.25; 7: 1.0065 | [12 empty] | (Материалы)
|  | Итого по расценке |  |  | 8: 334.81; 10: 263.98 | [11 empty] | Всего по позиции
|  | ФОТ |  |  | 10: 237.6 | [6 empty] | Армирование подстилающих слоев и набетонок
| Приказ № 812/пр от 21.12.2020 Прил. п.11 | НР Полы |  |  | 4: %; 5: 112; 7: 112; 10: 266.11 | [7 empty] | Объем=63,4*2,019/1000
| Приказ № 774/пр от 11.12.2020 Прил. п.11 | СП Полы |  |  | 4: %; 5: 65; 7: 65; 10: 154.44 | [13 empty] | Производство работ осуществляется в горной местности: на высоте свыше 1500 до 2500 м над уровнем моря ОЗП=1,25; ЭМ=1,25 к расх.; ЗПМ=1,25; ТЗ=1,25; ТЗМ=1,25
|  | Всего по позиции |  |  | 10: 684.53 | [8 empty] | ОТ
266 | ФССЦ-04.3.01.09-0015 | Раствор готовый кладочный, цементный, М150 |  |  | 4: м3; 7: 1.2934; 8: 548.3; 10: 709.15 | [8 empty] | ЭМ
|  | (Материалы) | [19 empty] | в т.ч. ОТм
|  | Всего по позиции |  |  | 10: 709.15 | [8 empty] | М
267 | ФЕР11-01-011-02 | Устройство стяжек: на каждые 5 мм изменения толщины стяжки добавлять или исключать к расценке 11-01-011-01 (до толщины 40 мм) |  |  | 4: 100 м2; 7: 0.634 | [9 empty] | ЗТ
|  | Объем=63,4 / 100 | [20 empty] | ЗТм
| количество слоев | До толщины 40 мм ПЗ=4 (ОЗП=4; ЭМ=4 к расх.; ЗПМ=4; МАТ=4 к расх.; ТЗ=4; ТЗМ=4) | [21 empty] | Итого по расценке
| Приказ от 04.08.2020 № 421/пр прил.10 табл.1 п.8.1 | Производство работ осуществляется в горной местности: на высоте свыше 1500 до 2500 м над уровнем моря ОЗП=1,25; ЭМ=1,25 к расх.; ЗПМ=1,25; ТЗ=1,25; ТЗМ=1,25 | [20 empty] | ФОТ
| 1 | ОТ |  |  | 8: 3.49; 9: 5; 10: 11.06 | [9 empty] | НР Бетонные и железобетонные монолитные конструкции и работы в строительстве
| 2 | ЭМ |  |  | 8: 7.56; 9: 5; 10: 23.97 | [9 empty] | СП Бетонные и железобетонные монолитные конструкции и работы в строительстве
| 3 | в т.ч. ОТм |  |  | 8: 2.84; 9: 5; 10: 9 | [11 empty] | Всего по позиции
|  | ЗТ |  |  | 4: чел.-ч; 5: 0.44; 6: 5; 7: 1.3948 | [6 empty] | Сетка сварная из холоднотянутой проволоки 4-5 мм
|  | ЗТм |  |  | 4: чел.-ч; 5: 0.21; 6: 5; 7: 0.6657 | [12 empty] | (Бетонные и железобетонные монолитные конструкции и работы в строительстве)
|  | Итого по расценке |  |  | 8: 11.05; 10: 35.03 | [11 empty] | Всего по позиции
|  | ФОТ |  |  | 10: 20.06 | [6 empty] | Устройство стяжек: цементных толщиной 20 мм
| Приказ № 812/пр от 21.12.2020 Прил. п.11 | НР Полы |  |  | 4: %; 5: 112; 7: 112; 10: 22.47 | [7 empty] | Объем=63,4 / 100
| Приказ № 774/пр от 11.12.2020 Прил. п.11 | СП Полы |  |  | 4: %; 5: 65; 7: 65; 10: 13.04 | [13 empty] | Производство работ осуществляется в горной местности: на высоте свыше 1500 до 2500 м над уровнем моря ОЗП=1,25; ЭМ=1,25 к расх.; ЗПМ=1,25; ТЗ=1,25; ТЗМ=1,25
|  | Всего по позиции |  |  | 10: 70.54 | [8 empty] | ОТ
268 | ФССЦ-04.3.01.09-0015 | Раствор готовый кладочный, цементный, М150 |  |  | 4: м3; 7: 1.2934; 8: 548.3; 10: 709.15 | [8 empty] | ЭМ
|  | (Материалы) | [19 empty] | в т.ч. ОТм
|  | Всего по позиции |  |  | 10: 709.15 | [8 empty] | М
269 | ФЕР11-01-047-02 | Устройство покрытий из плит керамогранитных размером: 60х60 см |  |  | 4: 100 м2; 7: 0.634 | [9 empty] | ЗТ
|  | Объем=63,4 / 100 | [20 empty] | ЗТм
| Приказ от 04.08.2020 № 421/пр прил.10 табл.1 п.8.1 | Производство работ осуществляется в горной местности: на высоте свыше 1500 до 2500 м над уровнем моря ОЗП=1,25; ЭМ=1,25 к расх.; ЗПМ=1,25; ТЗ=1,25; ТЗМ=1,25 | [21 empty] | Итого по расценке
| 1 | ОТ |  |  | 8: 2053.2; 9: 1.25; 10: 1627.16 | [9 empty] | ФОТ
| 2 | ЭМ |  |  | 8: 24.42; 9: 1.25; 10: 19.35 | [9 empty] | НР Полы
| 3 | в т.ч. ОТм |  |  | 8: 17.53; 9: 1.25; 10: 13.89 | [9 empty] | СП Полы
| 4 | М |  |  | 8: 59.69; 10: 37.84 | [11 empty] | Всего по позиции
|  | ЗТ |  |  | 4: чел.-ч; 5: 234.92; 6: 1.25; 7: 186.1741 | [6 empty] | Раствор готовый кладочный, цементный, М150
|  | ЗТм |  |  | 4: чел.-ч; 5: 1.73; 6: 1.25; 7: 1.371 | [12 empty] | (Материалы)
|  | Итого по расценке |  |  | 8: 2137.31; 10: 1684.35 | [11 empty] | Всего по позиции
|  | ФОТ |  |  | 10: 1641.05 | [6 empty] | Устройство стяжек: на каждые 5 мм изменения толщины стяжки добавлять или исключать к расценке 11-01-011-01 (до толщины 40 мм)
| Приказ № 812/пр от 21.12.2020 Прил. п.11 | НР Полы |  |  | 4: %; 5: 112; 7: 112; 10: 1837.98 | [7 empty] | Объем=63,4 / 100
| Приказ № 774/пр от 11.12.2020 Прил. п.11 | СП Полы |  |  | 4: %; 5: 65; 7: 65; 10: 1066.68 | [13 empty] | До толщины 40 мм ПЗ=4 (ОЗП=4; ЭМ=4 к расх.; ЗПМ=4; МАТ=4 к расх.; ТЗ=4; ТЗМ=4)
|  | Всего по позиции |  |  | 10: 4589.01 | [13 empty] | Производство работ осуществляется в горной местности: на высоте свыше 1500 до 2500 м над уровнем моря ОЗП=1,25; ЭМ=1,25 к расх.; ЗПМ=1,25; ТЗ=1,25; ТЗМ=1,25
270 | ФССЦ-11.2.04.05-0001 | Рейки деревянные, сечение 8х18 мм |  |  | 4: м3; 7: 0.00634; 8: 2500; 10: 15.85 | [8 empty] | ОТ
|  | (Полы) | [19 empty] | ЭМ
|  | Всего по позиции |  |  | 10: 15.85 | [8 empty] | в т.ч. ОТм
271 | ФССЦ-06.2.05.03-1004 | Плитка керамогранитная, размер 600х600х10 мм |  |  | 4: м2; 7: 64.668; 8: 85; 10: 5496.78 | [9 empty] | ЗТ
|  | (Материалы) | [20 empty] | ЗТм
|  | Всего по позиции |  |  | 10: 5496.78 | [10 empty] | Итого по расценке
272 | ФССЦ-14.1.06.02-1002 | Клей плиточный |  |  | 4: кг; 7: 412.1; 8: 1.37; 10: 564.58 | [9 empty] | ФОТ
|  | (Материалы) | [20 empty] | НР Полы
|  | Объем=0,4121*1000 | [20 empty] | СП Полы
|  | Всего по позиции |  |  | 10: 564.58 | [11 empty] | Всего по позиции
Тип 3.7 | [19 empty] | Раствор готовый кладочный, цементный, М150
273 | ФЕР11-01-011-01 | Устройство стяжек: цементных толщиной 20 мм |  |  | 4: 100 м2; 7: 0.942 | [12 empty] | (Материалы)
|  | Объем=94,2 / 100 | [22 empty] | Всего по позиции
| Приказ от 04.08.2020 № 421/пр прил.10 табл.1 п.8.1 | Производство работ осуществляется в горной местности: на высоте свыше 1500 до 2500 м над уровнем моря ОЗП=1,25; ЭМ=1,25 к расх.; ЗПМ=1,25; ТЗ=1,25; ТЗМ=1,25 | [17 empty] | Устройство покрытий из плит керамогранитных размером: 60х60 см
| 1 | ОТ |  |  | 8: 282.66; 9: 1.25; 10: 332.83 | [7 empty] | Объем=63,4 / 100
| 2 | ЭМ |  |  | 8: 43.61; 9: 1.25; 10: 51.35 | [13 empty] | Производство работ осуществляется в горной местности: на высоте свыше 1500 до 2500 м над уровнем моря ОЗП=1,25; ЭМ=1,25 к расх.; ЗПМ=1,25; ТЗ=1,25; ТЗМ=1,25
| 3 | в т.ч. ОТм |  |  | 8: 17.15; 9: 1.25; 10: 20.19 | [8 empty] | ОТ
| 4 | М |  |  | 8: 8.54; 10: 8.04 | [8 empty] | ЭМ
|  | ЗТ |  |  | 4: чел.-ч; 5: 35.6; 6: 1.25; 7: 41.919 | [8 empty] | в т.ч. ОТм
|  | ЗТм |  |  | 4: чел.-ч; 5: 1.27; 6: 1.25; 7: 1.4954 | [8 empty] | М
|  | Итого по расценке |  |  | 8: 334.81; 10: 392.22 | [9 empty] | ЗТ
|  | ФОТ |  |  | 10: 353.02 | [9 empty] | ЗТм
| Приказ № 812/пр от 21.12.2020 Прил. п.11 | НР Полы |  |  | 4: %; 5: 112; 7: 112; 10: 395.38 | [10 empty] | Итого по расценке
| Приказ № 774/пр от 11.12.2020 Прил. п.11 | СП Полы |  |  | 4: %; 5: 65; 7: 65; 10: 229.46 | [9 empty] | ФОТ
|  | Всего по позиции |  |  | 10: 1017.06 | [9 empty] | НР Полы
274 | ФССЦ-04.3.01.09-0015 | Раствор готовый кладочный, цементный, М150 |  |  | 4: м3; 7: 1.9217; 8: 548.3; 10: 1053.66 | [9 empty] | СП Полы
|  | (Материалы) | [22 empty] | Всего по позиции
|  | Объем=2,04*0,942 | [17 empty] | Рейки деревянные, сечение 8х18 мм
|  | Всего по позиции |  |  | 10: 1053.66 | [12 empty] | (Полы)
275 | ФЕР11-01-027-06 | Устройство покрытий на растворе из сухой смеси с приготовлением раствора в построечных условиях из плиток: гладких неглазурованных керамических для полов одноцветных |  |  | 4: 100 м2; 7: 0.942 | [11 empty] | Всего по позиции
|  | Объем=94,2 / 100 | [17 empty] | Плитка керамогранитная, размер 600х600х10 мм
| Приказ от 04.08.2020 № 421/пр прил.10 табл.1 п.8.1 | Производство работ осуществляется в горной местности: на высоте свыше 1500 до 2500 м над уровнем моря ОЗП=1,25; ЭМ=1,25 к расх.; ЗПМ=1,25; ТЗ=1,25; ТЗМ=1,25 | [23 empty] | (Материалы)
| 1 | ОТ |  |  | 8: 1046.88; 9: 1.25; 10: 1232.7 | [11 empty] | Всего по позиции
| 2 | ЭМ |  |  | 8: 142.03; 9: 1.25; 10: 167.24 | [6 empty] | Клей для облицовочных работ водостойкий (сухая смесь)
| 3 | в т.ч. ОТм |  |  | 8: 53.61; 9: 1.25; 10: 63.13 | [12 empty] | (Материалы для строительных работ)
| 4 | М |  |  | 8: 7858.9; 10: 7403.08 | [11 empty] | Всего по позиции
|  | ЗТ |  |  | 4: чел.-ч; 5: 119.78; 6: 1.25; 7: 141.041 | [5 empty] | Тип 3.7
|  | ЗТм |  |  | 4: чел.-ч; 5: 4.5; 6: 1.25; 7: 5.2988 | [6 empty] | Устройство стяжек: цементных толщиной 20 мм
|  | Итого по расценке |  |  | 8: 9047.81; 10: 8803.02 | [7 empty] | Объем=94,2 / 100
|  | ФОТ |  |  | 10: 1295.83 | [13 empty] | Производство работ осуществляется в горной местности: на высоте свыше 1500 до 2500 м над уровнем моря ОЗП=1,25; ЭМ=1,25 к расх.; ЗПМ=1,25; ТЗ=1,25; ТЗМ=1,25
| Приказ № 812/пр от 21.12.2020 Прил. п.11 | НР Полы |  |  | 4: %; 5: 112; 7: 112; 10: 1451.33 | [8 empty] | ОТ
| Приказ № 774/пр от 11.12.2020 Прил. п.11 | СП Полы |  |  | 4: %; 5: 65; 7: 65; 10: 842.29 | [8 empty] | ЭМ
|  | Всего по позиции |  |  | 10: 11096.64 | [8 empty] | в т.ч. ОТм
Чердак | [21 empty] | М
Тип 4.1 | [22 empty] | ЗТ
276 | ФЕР11-01-050-01 | Устройство пароизоляции из полиэтиленовой пленки в один слой насухо |  |  | 4: 100 м2; 7: 10.493 | [9 empty] | ЗТм
|  | Объем=1049,3 / 100 | [21 empty] | Итого по расценке
| Приказ от 04.08.2020 № 421/пр прил.10 табл.1 п.8.1 | Производство работ осуществляется в горной местности: на высоте свыше 1500 до 2500 м над уровнем моря ОЗП=1,25; ЭМ=1,25 к расх.; ЗПМ=1,25; ТЗ=1,25; ТЗМ=1,25 | [20 empty] | ФОТ
| 1 | ОТ |  |  | 8: 29.43; 9: 1.25; 10: 386.01 | [9 empty] | НР Полы
| 2 | ЭМ |  |  | 8: 1.31; 9: 1.25; 10: 17.18 | [9 empty] | СП Полы
| 3 | в т.ч. ОТм |  |  | 8: 0.23; 9: 1.25; 10: 3.02 | [11 empty] | Всего по позиции
| 4 | М |  |  | 8: 1492.06; 10: 15656.19 | [6 empty] | Раствор готовый кладочный, цементный, М150
|  | ЗТ |  |  | 4: чел.-ч; 5: 3.45; 6: 1.25; 7: 45.2511 | [12 empty] | (Материалы)
|  | ЗТм |  |  | 4: чел.-ч; 5: 0.02; 6: 1.25; 7: 0.26232 | [7 empty] | Объем=2,04*0,942
|  | Итого по расценке |  |  | 8: 1522.8; 10: 16059.38 | [11 empty] | Всего по позиции
|  | ФОТ |  |  | 10: 389.03 | [6 empty] | Устройство покрытий на растворе из сухой смеси с приготовлением раствора в построечных условиях из плиток: гладких неглазурованных керамических для полов одноцветных
| Приказ № 812/пр от 21.12.2020 Прил. п.11 | НР Полы |  |  | 4: %; 5: 112; 7: 112; 10: 435.71 | [7 empty] | Объем=94,2 / 100
| Приказ № 774/пр от 11.12.2020 Прил. п.11 | СП Полы |  |  | 4: %; 5: 65; 7: 65; 10: 252.87 | [13 empty] | Производство работ осуществляется в горной местности: на высоте свыше 1500 до 2500 м над уровнем моря ОЗП=1,25; ЭМ=1,25 к расх.; ЗПМ=1,25; ТЗ=1,25; ТЗМ=1,25
|  | Всего по позиции |  |  | 10: 16747.96 | [8 empty] | ОТ
277 | ФЕР11-01-009-01 | Устройство тепло- и звукоизоляции сплошной из плит: или матов минераловатных или стекловолокнистых |  |  | 4: 100 м2; 7: 10.493 | [8 empty] | ЭМ
|  | Объем=1049,3 / 100 | [19 empty] | в т.ч. ОТм
| количество слоев | в 2 слоя ПЗ=2 (ОЗП=2; ЭМ=2 к расх.; ЗПМ=2; МАТ=2 к расх.; ТЗ=2; ТЗМ=2) | [19 empty] | М
| Приказ от 04.08.2020 № 421/пр прил.10 табл.1 п.8.1 | Производство работ осуществляется в горной местности: на высоте свыше 1500 до 2500 м над уровнем моря ОЗП=1,25; ЭМ=1,25 к расх.; ЗПМ=1,25; ТЗ=1,25; ТЗМ=1,25 | [20 empty] | ЗТ
| 1 | ОТ |  |  | 8: 231.43; 9: 2.5; 10: 6070.99 | [9 empty] | ЗТм
| 2 | ЭМ |  |  | 8: 64.77; 9: 2.5; 10: 1699.08 | [10 empty] | Итого по расценке
| 3 | в т.ч. ОТм |  |  | 8: 12.87; 9: 2.5; 10: 337.61 | [9 empty] | ФОТ
|  | ЗТ |  |  | 4: чел.-ч; 5: 25.8; 6: 2.5; 7: 676.7985 | [9 empty] | НР Полы
|  | ЗТм |  |  | 4: чел.-ч; 5: 1.08; 6: 2.5; 7: 28.3311 | [9 empty] | СП Полы
|  | Итого по расценке |  |  | 8: 296.2; 10: 7770.07 | [11 empty] | Всего по позиции
|  | ФОТ |  |  | 10: 6408.6 | [5 empty] | Чердак
| Приказ № 812/пр от 21.12.2020 Прил. п.11 | НР Полы |  |  | 4: %; 5: 112; 7: 112; 10: 7177.63 | [5 empty] | Тип 4.1
| Приказ № 774/пр от 11.12.2020 Прил. п.11 | СП Полы |  |  | 4: %; 5: 65; 7: 65; 10: 4165.59 | [6 empty] | Устройство пароизоляции из полиэтиленовой пленки в один слой насухо
|  | Всего по позиции |  |  | 10: 19113.29 | [7 empty] | Объем=1049,3 / 100
278 | ФССЦ-12.2.05.10-0006 | Плиты минераловатные "Руф Баттс В Оптима" ROCKWOOL (толщиной 60мм) |  |  | 4: м3; 7: 64.22; 8: 1270.9; 10: 81617.2 | [13 empty] | Производство работ осуществляется в горной местности: на высоте свыше 1500 до 2500 м над уровнем моря ОЗП=1,25; ЭМ=1,25 к расх.; ЗПМ=1,25; ТЗ=1,25; ТЗМ=1,25
|  | (Материалы) | [19 empty] | ОТ
|  | Объем=1049,3*0,06*1,02 | [19 empty] | ЭМ
|  | Всего по позиции |  |  | 10: 81617.2 | [8 empty] | в т.ч. ОТм
279 | ФССЦ-12.2.05.10-0006 | Плиты минераловатные "Руф Баттс Н" ROCKWOOL (толщиной 120мм) |  |  | 4: м3; 7: 128.43; 8: 1270.9; 10: 163221.69 | [8 empty] | М
|  | (Материалы) | [20 empty] | ЗТ
|  | Объем=1049,3*0,12*1,02 | [20 empty] | ЗТм
|  | Всего по позиции |  |  | 10: 163221.69 | [10 empty] | Итого по расценке
280 | ФЕР26-01-055-02 | Установка пароизоляционного слоя из: пленки полиэтиленовой (без стекловолокнистых материалов) |  |  | 4: 100 м2; 7: 10.493 | [9 empty] | ФОТ
|  | Объем=1049,3 / 100 | [20 empty] | НР Полы
| 1 | ОТ |  |  | 8: 125.51; 10: 1316.98 | [9 empty] | СП Полы
| 2 | ЭМ |  |  | 8: 16.43; 10: 172.4 | [11 empty] | Всего по позиции
| 3 | в т.ч. ОТм |  |  | 8: 2.9; 10: 30.43 | [6 empty] | Устройство тепло- и звукоизоляции сплошной из плит: или матов минераловатных или стекловолокнистых
| 4 | М |  |  | 8: 831.38; 10: 8723.67 | [7 empty] | Объем=1049,3 / 100
|  | ЗТ |  |  | 4: чел.-ч; 5: 14.36; 7: 150.6795 | [13 empty] | в 2 слоя ПЗ=2 (ОЗП=2; ЭМ=2 к расх.; ЗПМ=2; МАТ=2 к расх.; ТЗ=2; ТЗМ=2)
|  | ЗТм |  |  | 4: чел.-ч; 5: 0.25; 7: 2.6233 | [13 empty] | Производство работ осуществляется в горной местности: на высоте свыше 1500 до 2500 м над уровнем моря ОЗП=1,25; ЭМ=1,25 к расх.; ЗПМ=1,25; ТЗ=1,25; ТЗМ=1,25
|  | Итого по расценке |  |  | 8: 973.32; 10: 10213.05 | [8 empty] | ОТ
|  | ФОТ |  |  | 10: 1347.41 | [8 empty] | ЭМ
| Приказ № 812/пр от 21.12.2020 Прил. п.20 | НР Теплоизоляционные работы |  |  | 4: %; 5: 97; 7: 97; 10: 1306.99 | [8 empty] | в т.ч. ОТм
| Приказ № 774/пр от 11.12.2020 Прил. п.20 | СП Теплоизоляционные работы |  |  | 4: %; 5: 55; 7: 55; 10: 741.08 | [9 empty] | ЗТ
|  | Всего по позиции |  |  | 10: 12261.12 | [9 empty] | ЗТм
281 | ФССЦ-12.1.02.10-0096 | Мембрана однослойная ветрозащитная гидроизоляционная Tyvek Housewrap |  |  | 4: 10 м2; 7: 120.6695; 8: 253; 10: 30529.38 | [10 empty] | Итого по расценке
|  | (Материалы) | [20 empty] | ФОТ
|  | Объем=1206,695 / 10 | [20 empty] | НР Полы
|  | Всего по позиции |  |  | 10: 30529.38 | [9 empty] | СП Полы
282 | ФЕР06-03-004-12 | Армирование подстилающих слоев и набетонок |  |  | 4: т; 7: 2.1185 | [11 empty] | Всего по позиции
|  | Объем=1049,3*2,019/1000 | [17 empty] | Плиты минераловатные "Руф Баттс В Оптима" ROCKWOOL (толщиной 60мм)
| Приказ от 04.08.2020 № 421/пр прил.10 табл.1 п.8.1 | Производство работ осуществляется в горной местности: на высоте свыше 1500 до 2500 м над уровнем моря ОЗП=1,25; ЭМ=1,25 к расх.; ЗПМ=1,25; ТЗ=1,25; ТЗМ=1,25 | [23 empty] | (Материалы)
| 1 | ОТ |  |  | 8: 102.78; 9: 1.25; 10: 272.17 | [7 empty] | Объем=1049,3*0,06*1,02
| 2 | ЭМ |  |  | 8: 30.45; 9: 1.25; 10: 80.64 | [11 empty] | Всего по позиции
| 3 | в т.ч. ОТм |  |  | 8: 4.35; 9: 1.25; 10: 11.52 | [6 empty] | Плиты минераловатные "Руф Баттс Н" ROCKWOOL (толщиной 120мм)
| 4 | М |  |  | 8: 285.6; 10: 605.04 | [12 empty] | (Материалы)
|  | ЗТ |  |  | 4: чел.-ч; 5: 11.6; 6: 1.25; 7: 30.7183 | [7 empty] | Объем=1049,3*0,12*1,02
|  | ЗТм |  |  | 4: чел.-ч; 5: 0.35; 6: 1.25; 7: 0.92684 | [11 empty] | Всего по позиции
|  | Итого по расценке |  |  | 8: 418.83; 10: 957.85 | [6 empty] | Установка пароизоляционного слоя из: пленки полиэтиленовой (без стекловолокнистых материалов)
|  | ФОТ |  |  | 10: 283.69 | [7 empty] | Объем=1049,3 / 100
| Приказ № 812/пр от 21.12.2020 Прил. п.6 | НР Бетонные и железобетонные монолитные конструкции и работы в строительстве |  |  | 4: %; 5: 102; 7: 102; 10: 289.36 | [8 empty] | ОТ
| Приказ № 774/пр от 11.12.2020 Прил. п.6 | СП Бетонные и железобетонные монолитные конструкции и работы в строительстве |  |  | 4: %; 5: 58; 7: 58; 10: 164.54 | [8 empty] | ЭМ
|  | Всего по позиции |  |  | 10: 1411.75 | [8 empty] | в т.ч. ОТм
283 | ФССЦ-08.1.02.17-0091 | Сетка сварная из арматурной проволоки без покрытия, диаметр проволоки 4,0 мм, размер ячейки 100х100 мм |  |  | 4: м2; 7: 1049.3; 8: 14.06; 10: 14753.16 | [8 empty] | М
|  | (Бетонные и железобетонные монолитные конструкции и работы в строительстве) | [20 empty] | ЗТ
|  | Всего по позиции |  |  | 10: 14753.16 | [9 empty] | ЗТм
284 | ФЕР11-01-011-01 | Устройство стяжек: цементных толщиной 20 мм |  |  | 4: 100 м2; 7: 10.493 | [10 empty] | Итого по расценке
|  | Объем=1049,3 / 100 | [20 empty] | ФОТ
| Приказ от 04.08.2020 № 421/пр прил.10 табл.1 п.8.1 | Производство работ осуществляется в горной местности: на высоте свыше 1500 до 2500 м над уровнем моря ОЗП=1,25; ЭМ=1,25 к расх.; ЗПМ=1,25; ТЗ=1,25; ТЗМ=1,25 | [20 empty] | НР Теплоизоляционные работы
| 1 | ОТ |  |  | 8: 282.66; 9: 1.25; 10: 3707.44 | [9 empty] | СП Теплоизоляционные работы
| 2 | ЭМ |  |  | 8: 43.61; 9: 1.25; 10: 572 | [11 empty] | Всего по позиции
| 3 | в т.ч. ОТм |  |  | 8: 17.15; 9: 1.25; 10: 224.94 | [6 empty] | Мембрана однослойная ветрозащитная гидроизоляционная Tyvek Housewrap
| 4 | М |  |  | 8: 8.54; 10: 89.61 | [12 empty] | (Материалы)
|  | ЗТ |  |  | 4: чел.-ч; 5: 35.6; 6: 1.25; 7: 466.9385 | [7 empty] | Объем=1206,695 / 10
|  | ЗТм |  |  | 4: чел.-ч; 5: 1.27; 6: 1.25; 7: 16.6576 | [11 empty] | Всего по позиции
|  | Итого по расценке |  |  | 8: 334.81; 10: 4369.05 | [6 empty] | Армирование подстилающих слоев и набетонок
|  | ФОТ |  |  | 10: 3932.38 | [7 empty] | Объем=1049,3*2,019/1000
| Приказ № 812/пр от 21.12.2020 Прил. п.11 | НР Полы |  |  | 4: %; 5: 112; 7: 112; 10: 4404.27 | [13 empty] | Производство работ осуществляется в горной местности: на высоте свыше 1500 до 2500 м над уровнем моря ОЗП=1,25; ЭМ=1,25 к расх.; ЗПМ=1,25; ТЗ=1,25; ТЗМ=1,25
| Приказ № 774/пр от 11.12.2020 Прил. п.11 | СП Полы |  |  | 4: %; 5: 65; 7: 65; 10: 2556.05 | [8 empty] | ОТ
|  | Всего по позиции |  |  | 10: 11329.37 | [8 empty] | ЭМ
285 | ФССЦ-04.3.01.09-0015 | Раствор готовый кладочный, цементный, М150 |  |  | 4: м3; 7: 21.4057; 8: 548.3; 10: 11736.76 | [8 empty] | в т.ч. ОТм
|  | (Материалы) | [19 empty] | М
|  | Объем=2,04*10,493 | [20 empty] | ЗТ
|  | Всего по позиции |  |  | 10: 11736.76 | [9 empty] | ЗТм
286 | ФЕР11-01-011-02 | Устройство стяжек: на каждые 5 мм изменения толщины стяжки добавлять или исключать к расценке 11-01-011-01 (до толщины 40 мм) |  |  | 4: 100 м2; 7: 10.493 | [10 empty] | Итого по расценке
|  | Объем=1049,3 / 100 | [20 empty] | ФОТ
| количество слоев | До толщины 40 мм ПЗ=4 (ОЗП=4; ЭМ=4 к расх.; ЗПМ=4; МАТ=4 к расх.; ТЗ=4; ТЗМ=4) | [20 empty] | НР Бетонные и железобетонные монолитные конструкции и работы в строительстве
| Приказ от 04.08.2020 № 421/пр прил.10 табл.1 п.8.1 | Производство работ осуществляется в горной местности: на высоте свыше 1500 до 2500 м над уровнем моря ОЗП=1,25; ЭМ=1,25 к расх.; ЗПМ=1,25; ТЗ=1,25; ТЗМ=1,25 | [20 empty] | СП Бетонные и железобетонные монолитные конструкции и работы в строительстве
| 1 | ОТ |  |  | 8: 3.49; 9: 5; 10: 183.1 | [11 empty] | Всего по позиции
| 2 | ЭМ |  |  | 8: 7.56; 9: 5; 10: 396.64 | [6 empty] | Сетка сварная из холоднотянутой проволоки 4-5 мм
| 3 | в т.ч. ОТм |  |  | 8: 2.84; 9: 5; 10: 149 | [12 empty] | (Бетонные и железобетонные монолитные конструкции и работы в строительстве)
|  | ЗТ |  |  | 4: чел.-ч; 5: 0.44; 6: 5; 7: 23.0846 | [11 empty] | Всего по позиции
|  | ЗТм |  |  | 4: чел.-ч; 5: 0.21; 6: 5; 7: 11.0176 | [6 empty] | Устройство стяжек: цементных толщиной 20 мм
|  | Итого по расценке |  |  | 8: 11.05; 10: 579.74 | [7 empty] | Объем=1049,3 / 100
|  | ФОТ |  |  | 10: 332.1 | [13 empty] | Производство работ осуществляется в горной местности: на высоте свыше 1500 до 2500 м над уровнем моря ОЗП=1,25; ЭМ=1,25 к расх.; ЗПМ=1,25; ТЗ=1,25; ТЗМ=1,25
| Приказ № 812/пр от 21.12.2020 Прил. п.11 | НР Полы |  |  | 4: %; 5: 112; 7: 112; 10: 371.95 | [8 empty] | ОТ
| Приказ № 774/пр от 11.12.2020 Прил. п.11 | СП Полы |  |  | 4: %; 5: 65; 7: 65; 10: 215.87 | [8 empty] | ЭМ
|  | Всего по позиции |  |  | 10: 1167.56 | [8 empty] | в т.ч. ОТм
287 | ФССЦ-04.3.01.09-0015 | Раствор готовый кладочный, цементный, М150 |  |  | 4: м3; 7: 21.4057; 8: 548.3; 10: 11736.76 | [8 empty] | М
|  | (Материалы) | [20 empty] | ЗТ
|  | Объем=2,04*10,493 | [20 empty] | ЗТм
|  | Всего по позиции |  |  | 10: 11736.76 | [10 empty] | Итого по расценке
Тип 4.2 | [22 empty] | ФОТ
288 | ФЕР11-01-050-01 | Устройство пароизоляции из полиэтиленовой пленки в один слой насухо |  |  | 4: 100 м2; 7: 0.988 | [9 empty] | НР Полы
|  | Объем=98,8 / 100 | [20 empty] | СП Полы
| Приказ от 04.08.2020 № 421/пр прил.10 табл.1 п.8.1 | Производство работ осуществляется в горной местности: на высоте свыше 1500 до 2500 м над уровнем моря ОЗП=1,25; ЭМ=1,25 к расх.; ЗПМ=1,25; ТЗ=1,25; ТЗМ=1,25 | [22 empty] | Всего по позиции
| 1 | ОТ |  |  | 8: 29.43; 9: 1.25; 10: 36.35 | [6 empty] | Раствор готовый кладочный, цементный, М150
| 2 | ЭМ |  |  | 8: 1.31; 9: 1.25; 10: 1.62 | [12 empty] | (Материалы)
| 3 | в т.ч. ОТм |  |  | 8: 0.23; 9: 1.25; 10: 0.28 | [7 empty] | Объем=2,04*10,493
| 4 | М |  |  | 8: 1492.06; 10: 1474.16 | [11 empty] | Всего по позиции
|  | ЗТ |  |  | 4: чел.-ч; 5: 3.45; 6: 1.25; 7: 4.2607 | [6 empty] | Устройство стяжек: на каждые 5 мм изменения толщины стяжки добавлять или исключать к расценке 11-01-011-01 (до толщины 40 мм)
|  | ЗТм |  |  | 4: чел.-ч; 5: 0.02; 6: 1.25; 7: 0.0247 | [7 empty] | Объем=1049,3 / 100
|  | Итого по расценке |  |  | 8: 1522.8; 10: 1512.13 | [13 empty] | До толщины 40 мм ПЗ=4 (ОЗП=4; ЭМ=4 к расх.; ЗПМ=4; МАТ=4 к расх.; ТЗ=4; ТЗМ=4)
|  | ФОТ |  |  | 10: 36.63 | [13 empty] | Производство работ осуществляется в горной местности: на высоте свыше 1500 до 2500 м над уровнем моря ОЗП=1,25; ЭМ=1,25 к расх.; ЗПМ=1,25; ТЗ=1,25; ТЗМ=1,25
| Приказ № 812/пр от 21.12.2020 Прил. п.11 | НР Полы |  |  | 4: %; 5: 112; 7: 112; 10: 41.03 | [8 empty] | ОТ
| Приказ № 774/пр от 11.12.2020 Прил. п.11 | СП Полы |  |  | 4: %; 5: 65; 7: 65; 10: 23.81 | [8 empty] | ЭМ
|  | Всего по позиции |  |  | 10: 1576.97 | [8 empty] | в т.ч. ОТм
289 | ФЕР11-01-009-01 | Устройство тепло- и звукоизоляции сплошной из плит: или матов минераловатных или стекловолокнистых |  |  | 4: 100 м2; 7: 0.988 | [9 empty] | ЗТ
|  | Объем=98,8 / 100 | [20 empty] | ЗТм
| количество слоев | в 2 слоя ПЗ=2 (ОЗП=2; ЭМ=2 к расх.; ЗПМ=2; МАТ=2 к расх.; ТЗ=2; ТЗМ=2) | [21 empty] | Итого по расценке
| Приказ от 04.08.2020 № 421/пр прил.10 табл.1 п.8.1 | Производство работ осуществляется в горной местности: на высоте свыше 1500 до 2500 м над уровнем моря ОЗП=1,25; ЭМ=1,25 к расх.; ЗПМ=1,25; ТЗ=1,25; ТЗМ=1,25 | [20 empty] | ФОТ
| 1 | ОТ |  |  | 8: 231.43; 9: 2.5; 10: 571.63 | [9 empty] | НР Полы
| 2 | ЭМ |  |  | 8: 64.77; 9: 2.5; 10: 159.98 | [9 empty] | СП Полы
| 3 | в т.ч. ОТм |  |  | 8: 12.87; 9: 2.5; 10: 31.79 | [11 empty] | Всего по позиции
|  | ЗТ |  |  | 4: чел.-ч; 5: 25.8; 6: 2.5; 7: 63.726 | [6 empty] | Раствор готовый кладочный, цементный, М150
|  | ЗТм |  |  | 4: чел.-ч; 5: 1.08; 6: 2.5; 7: 2.6676 | [12 empty] | (Материалы)
|  | Итого по расценке |  |  | 8: 296.2; 10: 731.61 | [7 empty] | Объем=2,04*10,493
|  | ФОТ |  |  | 10: 603.42 | [11 empty] | Всего по позиции
| Приказ № 812/пр от 21.12.2020 Прил. п.11 | НР Полы |  |  | 4: %; 5: 112; 7: 112; 10: 675.83 | [5 empty] | Тип 4.2
| Приказ № 774/пр от 11.12.2020 Прил. п.11 | СП Полы |  |  | 4: %; 5: 65; 7: 65; 10: 392.22 | [6 empty] | Устройство пароизоляции из полиэтиленовой пленки в один слой насухо
|  | Всего по позиции |  |  | 10: 1799.66 | [7 empty] | Объем=98,8 / 100
290 | ФССЦ-12.2.05.10-0006 | Плиты минераловатные "Руф Баттс В Оптима" ROCKWOOL (толщиной 60мм) |  |  | 4: м3; 7: 6.05; 8: 1270.9; 10: 7688.95 | [13 empty] | Производство работ осуществляется в горной местности: на высоте свыше 1500 до 2500 м над уровнем моря ОЗП=1,25; ЭМ=1,25 к расх.; ЗПМ=1,25; ТЗ=1,25; ТЗМ=1,25
|  | (Материалы) | [19 empty] | ОТ
|  | Объем=98,8*0,06*1,02 | [19 empty] | ЭМ
|  | Всего по позиции |  |  | 10: 7688.95 | [8 empty] | в т.ч. ОТм
291 | ФССЦ-12.2.05.10-0006 | Плиты минераловатные "Руф Баттс Н" ROCKWOOL (толщиной 120мм) |  |  | 4: м3; 7: 12.09; 8: 1270.9; 10: 15365.18 | [8 empty] | М
|  | (Материалы) | [20 empty] | ЗТ
|  | Объем=98,8*0,12*1,02 | [20 empty] | ЗТм
|  | Всего по позиции |  |  | 10: 15365.18 | [10 empty] | Итого по расценке
292 | ФЕР26-01-055-02 | Установка пароизоляционного слоя из: пленки полиэтиленовой (без стекловолокнистых материалов) |  |  | 4: 100 м2; 7: 0.988 | [9 empty] | ФОТ
|  | Объем=98,8 / 100 | [20 empty] | НР Полы
| 1 | ОТ |  |  | 8: 125.51; 10: 124 | [9 empty] | СП Полы
| 2 | ЭМ |  |  | 8: 16.43; 10: 16.23 | [11 empty] | Всего по позиции
| 3 | в т.ч. ОТм |  |  | 8: 2.9; 10: 2.87 | [6 empty] | Устройство тепло- и звукоизоляции сплошной из плит: или матов минераловатных или стекловолокнистых
| 4 | М |  |  | 8: 831.38; 10: 821.4 | [7 empty] | Объем=98,8 / 100
|  | ЗТ |  |  | 4: чел.-ч; 5: 14.36; 7: 14.1877 | [13 empty] | в 2 слоя ПЗ=2 (ОЗП=2; ЭМ=2 к расх.; ЗПМ=2; МАТ=2 к расх.; ТЗ=2; ТЗМ=2)
|  | ЗТм |  |  | 4: чел.-ч; 5: 0.25; 7: 0.247 | [13 empty] | Производство работ осуществляется в горной местности: на высоте свыше 1500 до 2500 м над уровнем моря ОЗП=1,25; ЭМ=1,25 к расх.; ЗПМ=1,25; ТЗ=1,25; ТЗМ=1,25
|  | Итого по расценке |  |  | 8: 973.32; 10: 961.63 | [8 empty] | ОТ
|  | ФОТ |  |  | 10: 126.87 | [8 empty] | ЭМ
| Приказ № 812/пр от 21.12.2020 Прил. п.20 | НР Теплоизоляционные работы |  |  | 4: %; 5: 97; 7: 97; 10: 123.06 | [8 empty] | в т.ч. ОТм
| Приказ № 774/пр от 11.12.2020 Прил. п.20 | СП Теплоизоляционные работы |  |  | 4: %; 5: 55; 7: 55; 10: 69.78 | [9 empty] | ЗТ
|  | Всего по позиции |  |  | 10: 1154.47 | [9 empty] | ЗТм
293 | ФССЦ-12.1.02.10-0096 | Мембрана однослойная ветрозащитная гидроизоляционная Tyvek Housewrap |  |  | 4: 10 м2; 7: 11.362; 8: 253; 10: 2874.59 | [10 empty] | Итого по расценке
|  | (Материалы) | [20 empty] | ФОТ
|  | Объем=113,62 / 10 | [20 empty] | НР Полы
|  | Всего по позиции |  |  | 10: 2874.59 | [9 empty] | СП Полы
294 | ФЕР06-03-004-12 | Армирование подстилающих слоев и набетонок |  |  | 4: т; 7: 0.1994 | [11 empty] | Всего по позиции
| Приказ от 04.08.2020 № 421/пр прил.10 табл.1 п.8.1 | Производство работ осуществляется в горной местности: на высоте свыше 1500 до 2500 м над уровнем моря ОЗП=1,25; ЭМ=1,25 к расх.; ЗПМ=1,25; ТЗ=1,25; ТЗМ=1,25 | [17 empty] | Плиты минераловатные "Руф Баттс В Оптима" ROCKWOOL (толщиной 60мм)
| 1 | ОТ |  |  | 8: 102.78; 9: 1.25; 10: 25.62 | [12 empty] | (Материалы)
| 2 | ЭМ |  |  | 8: 30.45; 9: 1.25; 10: 7.59 | [7 empty] | Объем=98,8*0,06*1,02
| 3 | в т.ч. ОТм |  |  | 8: 4.35; 9: 1.25; 10: 1.08 | [11 empty] | Всего по позиции
| 4 | М |  |  | 8: 285.6; 10: 56.95 | [6 empty] | Плиты минераловатные "Руф Баттс Н" ROCKWOOL (толщиной 120мм)
|  | ЗТ |  |  | 4: чел.-ч; 5: 11.6; 6: 1.25; 7: 2.8913 | [12 empty] | (Материалы)
|  | ЗТм |  |  | 4: чел.-ч; 5: 0.35; 6: 1.25; 7: 0.087237 | [7 empty] | Объем=98,8*0,12*1,02
|  | Итого по расценке |  |  | 8: 418.83; 10: 90.16 | [11 empty] | Всего по позиции
|  | ФОТ |  |  | 10: 26.7 | [6 empty] | Установка пароизоляционного слоя из: пленки полиэтиленовой (без стекловолокнистых материалов)
| Приказ № 812/пр от 21.12.2020 Прил. п.6 | НР Бетонные и железобетонные монолитные конструкции и работы в строительстве |  |  | 4: %; 5: 102; 7: 102; 10: 27.23 | [7 empty] | Объем=98,8 / 100
| Приказ № 774/пр от 11.12.2020 Прил. п.6 | СП Бетонные и железобетонные монолитные конструкции и работы в строительстве |  |  | 4: %; 5: 58; 7: 58; 10: 15.49 | [8 empty] | ОТ
|  | Всего по позиции |  |  | 10: 132.88 | [8 empty] | ЭМ
295 | ФССЦ-08.1.02.17-0091 | Сетка сварная из арматурной проволоки без покрытия, диаметр проволоки 4,0 мм, размер ячейки 100х100 мм |  |  | 4: м2; 7: 98.8; 8: 14.06; 10: 1389.13 | [8 empty] | в т.ч. ОТм
|  | (Бетонные и железобетонные монолитные конструкции и работы в строительстве) | [19 empty] | М
|  | Всего по позиции |  |  | 10: 1389.13 | [9 empty] | ЗТ
296 | ФЕР11-01-011-01 | Устройство стяжек: цементных толщиной 20 мм |  |  | 4: 100 м2; 7: 0.988 | [9 empty] | ЗТм
|  | Объем=98,8 / 100 | [21 empty] | Итого по расценке
| Приказ от 04.08.2020 № 421/пр прил.10 табл.1 п.8.1 | Производство работ осуществляется в горной местности: на высоте свыше 1500 до 2500 м над уровнем моря ОЗП=1,25; ЭМ=1,25 к расх.; ЗПМ=1,25; ТЗ=1,25; ТЗМ=1,25 | [20 empty] | ФОТ
| 1 | ОТ |  |  | 8: 282.66; 9: 1.25; 10: 349.09 | [9 empty] | НР Теплоизоляционные работы
| 2 | ЭМ |  |  | 8: 43.61; 9: 1.25; 10: 53.86 | [9 empty] | СП Теплоизоляционные работы
| 3 | в т.ч. ОТм |  |  | 8: 17.15; 9: 1.25; 10: 21.18 | [11 empty] | Всего по позиции
| 4 | М |  |  | 8: 8.54; 10: 8.44 | [6 empty] | Мембрана однослойная ветрозащитная гидроизоляционная Tyvek Housewrap
|  | ЗТ |  |  | 4: чел.-ч; 5: 35.6; 6: 1.25; 7: 43.966 | [12 empty] | (Материалы)
|  | ЗТм |  |  | 4: чел.-ч; 5: 1.27; 6: 1.25; 7: 1.5684 | [7 empty] | Объем=113,62 / 10
|  | Итого по расценке |  |  | 8: 334.81; 10: 411.39 | [11 empty] | Всего по позиции
|  | ФОТ |  |  | 10: 370.27 | [6 empty] | Армирование подстилающих слоев и набетонок
| Приказ № 812/пр от 21.12.2020 Прил. п.11 | НР Полы |  |  | 4: %; 5: 112; 7: 112; 10: 414.7 | [13 empty] | Производство работ осуществляется в горной местности: на высоте свыше 1500 до 2500 м над уровнем моря ОЗП=1,25; ЭМ=1,25 к расх.; ЗПМ=1,25; ТЗ=1,25; ТЗМ=1,25
| Приказ № 774/пр от 11.12.2020 Прил. п.11 | СП Полы |  |  | 4: %; 5: 65; 7: 65; 10: 240.68 | [8 empty] | ОТ
|  | Всего по позиции |  |  | 10: 1066.77 | [8 empty] | ЭМ
297 | ФССЦ-04.3.01.09-0015 | Раствор готовый кладочный, цементный, М150 |  |  | 4: м3; 7: 2.0155; 8: 548.3; 10: 1105.11 | [8 empty] | в т.ч. ОТм
|  | (Материалы) | [19 empty] | М
|  | Всего по позиции |  |  | 10: 1105.11 | [9 empty] | ЗТ
298 | ФЕР11-01-011-02 | Устройство стяжек: на каждые 5 мм изменения толщины стяжки добавлять или исключать к расценке 11-01-011-01 (до толщины 40 мм) |  |  | 4: 100 м2; 7: 10.493 | [9 empty] | ЗТм
|  | Объем=1049,3 / 100 | [21 empty] | Итого по расценке
| количество слоев | До толщины 40 мм ПЗ=4 (ОЗП=4; ЭМ=4 к расх.; ЗПМ=4; МАТ=4 к расх.; ТЗ=4; ТЗМ=4) | [20 empty] | ФОТ
| Приказ от 04.08.2020 № 421/пр прил.10 табл.1 п.8.1 | Производство работ осуществляется в горной местности: на высоте свыше 1500 до 2500 м над уровнем моря ОЗП=1,25; ЭМ=1,25 к расх.; ЗПМ=1,25; ТЗ=1,25; ТЗМ=1,25 | [20 empty] | НР Бетонные и железобетонные монолитные конструкции и работы в строительстве
| 1 | ОТ |  |  | 8: 3.49; 9: 5; 10: 183.1 | [9 empty] | СП Бетонные и железобетонные монолитные конструкции и работы в строительстве
| 2 | ЭМ |  |  | 8: 7.56; 9: 5; 10: 396.64 | [11 empty] | Всего по позиции
| 3 | в т.ч. ОТм |  |  | 8: 2.84; 9: 5; 10: 149 | [6 empty] | Сетка сварная из холоднотянутой проволоки 4-5 мм
|  | ЗТ |  |  | 4: чел.-ч; 5: 0.44; 6: 5; 7: 23.0846 | [12 empty] | (Бетонные и железобетонные монолитные конструкции и работы в строительстве)
|  | ЗТм |  |  | 4: чел.-ч; 5: 0.21; 6: 5; 7: 11.0176 | [11 empty] | Всего по позиции
|  | Итого по расценке |  |  | 8: 11.05; 10: 579.74 | [6 empty] | Устройство стяжек: цементных толщиной 20 мм
|  | ФОТ |  |  | 10: 332.1 | [7 empty] | Объем=98,8 / 100
| Приказ № 812/пр от 21.12.2020 Прил. п.11 | НР Полы |  |  | 4: %; 5: 112; 7: 112; 10: 371.95 | [13 empty] | Производство работ осуществляется в горной местности: на высоте свыше 1500 до 2500 м над уровнем моря ОЗП=1,25; ЭМ=1,25 к расх.; ЗПМ=1,25; ТЗ=1,25; ТЗМ=1,25
| Приказ № 774/пр от 11.12.2020 Прил. п.11 | СП Полы |  |  | 4: %; 5: 65; 7: 65; 10: 215.87 | [8 empty] | ОТ
|  | Всего по позиции |  |  | 10: 1167.56 | [8 empty] | ЭМ
299 | ФССЦ-04.3.01.09-0015 | Раствор готовый кладочный, цементный, М150 |  |  | 4: м3; 7: 21.4057; 8: 548.3; 10: 11736.76 | [8 empty] | в т.ч. ОТм
|  | (Материалы) | [19 empty] | М
|  | Всего по позиции |  |  | 10: 11736.76 | [9 empty] | ЗТ
300 | ФЕР11-01-052-01 | Устройство полимерных наливных полов из полиуретана: с толщиной покрытия 2 мм |  |  | 4: 100 м2; 7: 0.988 | [9 empty] | ЗТм
|  | Объем=98,8 / 100 | [21 empty] | Итого по расценке
| Приказ от 04.08.2020 № 421/пр прил.10 табл.1 п.8.1 | Производство работ осуществляется в горной местности: на высоте свыше 1500 до 2500 м над уровнем моря ОЗП=1,25; ЭМ=1,25 к расх.; ЗПМ=1,25; ТЗ=1,25; ТЗМ=1,25 | [20 empty] | ФОТ
| 1 | ОТ |  |  | 8: 465.22; 9: 1.25; 10: 574.55 | [9 empty] | НР Полы
| 2 | ЭМ |  |  | 8: 22.11; 9: 1.25; 10: 27.31 | [9 empty] | СП Полы
| 3 | в т.ч. ОТм |  |  | 8: 2.52; 9: 1.25; 10: 3.11 | [11 empty] | Всего по позиции
| 4 | М |  |  | 8: 15358.14; 10: 15173.84 | [6 empty] | Раствор готовый кладочный, цементный, М150
|  | ЗТ |  |  | 4: чел.-ч; 5: 54.99; 6: 1.25; 7: 67.9126 | [12 empty] | (Материалы)
|  | ЗТм |  |  | 4: чел.-ч; 5: 0.21; 6: 1.25; 7: 0.25935 | [11 empty] | Всего по позиции
|  | Итого по расценке |  |  | 8: 15845.47; 10: 15775.7 | [6 empty] | Устройство стяжек: на каждые 5 мм изменения толщины стяжки добавлять или исключать к расценке 11-01-011-01 (до толщины 40 мм)
|  | ФОТ |  |  | 10: 577.66 | [7 empty] | Объем=1049,3 / 100
| Приказ № 812/пр от 21.12.2020 Прил. п.11 | НР Полы |  |  | 4: %; 5: 112; 7: 112; 10: 646.98 | [13 empty] | До толщины 40 мм ПЗ=4 (ОЗП=4; ЭМ=4 к расх.; ЗПМ=4; МАТ=4 к расх.; ТЗ=4; ТЗМ=4)
| Приказ № 774/пр от 11.12.2020 Прил. п.11 | СП Полы |  |  | 4: %; 5: 65; 7: 65; 10: 375.48 | [13 empty] | Производство работ осуществляется в горной местности: на высоте свыше 1500 до 2500 м над уровнем моря ОЗП=1,25; ЭМ=1,25 к расх.; ЗПМ=1,25; ТЗ=1,25; ТЗМ=1,25
|  | Всего по позиции |  |  | 10: 16798.16 | [8 empty] | ОТ
301 | ФССЦ-14.3.01.01-1002 | Грунтовка глубокопроникающая для внутренних и наружных работ на основе водной дисперсии высококачественных латексов с добавлением пигментов и специальных добавок |  |  | 4: т; 7: 0.03952; 8: 11820.72; 10: 467.15 | [8 empty] | ЭМ
|  | (Материалы для строительных работ) | [19 empty] | в т.ч. ОТм
|  | Всего по позиции |  |  | 10: 467.15 | [9 empty] | ЗТ
302 | ФССЦ-14.4.03.15-0101 | Покрытие полиуретановое КТ пол ЛАК 106 |  |  | 4: кг; 7: 19.76; 8: 71.2; 10: 1406.91 | [9 empty] | ЗТм
|  | (Материалы) | [21 empty] | Итого по расценке
|  | Всего по позиции |  |  | 10: 1406.91 | [9 empty] | ФОТ
303 | ФЕР11-01-052-04 | Устройство полимерных наливных полов из полиуретана: на каждые 0,5 мм изменения толщины покрытия добавлять или исключать к расценке 11-01-052-03. До толщины 3 мм |  |  | 4: 100 м2; 7: 0.988 | [9 empty] | НР Полы
|  | Объем=98,8 / 100 | [20 empty] | СП Полы
| количество слоев | Количество слоев: 2 ПЗ=2 (ОЗП=2; ЭМ=2 к расх.; ЗПМ=2; МАТ=2 к расх.; ТЗ=2; ТЗМ=2) | [22 empty] | Всего по позиции
| Приказ от 04.08.2020 № 421/пр прил.10 табл.1 п.8.1 | Производство работ осуществляется в горной местности: на высоте свыше 1500 до 2500 м над уровнем моря ОЗП=1,25; ЭМ=1,25 к расх.; ЗПМ=1,25; ТЗ=1,25; ТЗМ=1,25 | [17 empty] | Раствор готовый кладочный, цементный, М150
| 1 | ОТ |  |  | 8: 35.25; 9: 2.5; 10: 87.07 | [12 empty] | (Материалы)
| 2 | ЭМ |  |  | 8: 4.91; 9: 2.5; 10: 12.13 | [11 empty] | Всего по позиции
| 3 | в т.ч. ОТм |  |  | 8: 0.95; 9: 2.5; 10: 2.35 | [6 empty] | Устройство полимерных наливных полов из полиуретана: с толщиной покрытия 2 мм
| 4 | М |  |  | 8: 3588.59; 9: 2; 10: 7091.05 | [7 empty] | Объем=98,8 / 100
|  | ЗТ |  |  | 4: чел.-ч; 5: 3.84; 6: 2.5; 7: 9.4848 | [13 empty] | Производство работ осуществляется в горной местности: на высоте свыше 1500 до 2500 м над уровнем моря ОЗП=1,25; ЭМ=1,25 к расх.; ЗПМ=1,25; ТЗ=1,25; ТЗМ=1,25
|  | ЗТм |  |  | 4: чел.-ч; 5: 0.08; 6: 2.5; 7: 0.1976 | [8 empty] | ОТ
|  | Итого по расценке |  |  | 8: 3628.75; 10: 7190.25 | [8 empty] | ЭМ
|  | ФОТ |  |  | 10: 89.42 | [8 empty] | в т.ч. ОТм
| Приказ № 812/пр от 21.12.2020 Прил. п.11 | НР Полы |  |  | 4: %; 5: 112; 7: 112; 10: 100.15 | [8 empty] | М
| Приказ № 774/пр от 11.12.2020 Прил. п.11 | СП Полы |  |  | 4: %; 5: 65; 7: 65; 10: 58.12 | [9 empty] | ЗТ
|  | Всего по позиции |  |  | 10: 7348.52 | [9 empty] | ЗТм
Тип 4.3 | [23 empty] | Итого по расценке
304 | ФЕР11-01-050-01 | Устройство пароизоляции из полиэтиленовой пленки в один слой насухо |  |  | 4: 100 м2; 7: 0.332 | [9 empty] | ФОТ
|  | Объем=33,2 / 100 | [20 empty] | НР Полы
| Приказ от 04.08.2020 № 421/пр прил.10 табл.1 п.8.1 | Производство работ осуществляется в горной местности: на высоте свыше 1500 до 2500 м над уровнем моря ОЗП=1,25; ЭМ=1,25 к расх.; ЗПМ=1,25; ТЗ=1,25; ТЗМ=1,25 | [20 empty] | СП Полы
| 1 | ОТ |  |  | 8: 29.43; 9: 1.25; 10: 12.21 | [11 empty] | Всего по позиции
| 2 | ЭМ |  |  | 8: 1.31; 9: 1.25; 10: 0.54 | [6 empty] | Грунтовка глубокопроникающая для внутренних и наружных работ на основе водной дисперсии высококачественных латексов с добавлением пигментов и специальных добавок
| 3 | в т.ч. ОТм |  |  | 8: 0.23; 9: 1.25; 10: 0.1 | [12 empty] | (Материалы для строительных работ)
| 4 | М |  |  | 8: 1492.06; 10: 495.36 | [11 empty] | Всего по позиции
|  | ЗТ |  |  | 4: чел.-ч; 5: 3.45; 6: 1.25; 7: 1.4318 | [6 empty] | Лак двухкомпонентный полиуретановый глянцевый на водной основе, не содержащий растворителей, для окончательной защитной отделки напольных покрытий, комплектация 10 л(А) + 2,5 л(В)
|  | ЗТм |  |  | 4: чел.-ч; 5: 0.02; 6: 1.25; 7: 0.0083 | [12 empty] | (Материалы)
|  | Итого по расценке |  |  | 8: 1522.8; 10: 508.11 | [11 empty] | Всего по позиции
|  | ФОТ |  |  | 10: 12.31 | [6 empty] | Устройство полимерных наливных полов из полиуретана: на каждые 0,5 мм изменения толщины покрытия добавлять или исключать к расценке 11-01-052-03. До толщины 3 мм
| Приказ № 812/пр от 21.12.2020 Прил. п.11 | НР Полы |  |  | 4: %; 5: 112; 7: 112; 10: 13.79 | [7 empty] | Объем=98,8 / 100
| Приказ № 774/пр от 11.12.2020 Прил. п.11 | СП Полы |  |  | 4: %; 5: 65; 7: 65; 10: 8 | [13 empty] | Количество слоев: 2 ПЗ=2 (ОЗП=2; ЭМ=2 к расх.; ЗПМ=2; МАТ=2 к расх.; ТЗ=2; ТЗМ=2)
|  | Всего по позиции |  |  | 10: 529.9 | [13 empty] | Производство работ осуществляется в горной местности: на высоте свыше 1500 до 2500 м над уровнем моря ОЗП=1,25; ЭМ=1,25 к расх.; ЗПМ=1,25; ТЗ=1,25; ТЗМ=1,25
305 | ФЕР11-01-009-01 | Устройство тепло- и звукоизоляции сплошной из плит: или матов минераловатных или стекловолокнистых |  |  | 4: 100 м2; 7: 0.332 | [8 empty] | ОТ
|  | Объем=33,2 / 100 | [19 empty] | ЭМ
| количество слоев | в 2 слоя ПЗ=2 (ОЗП=2; ЭМ=2 к расх.; ЗПМ=2; МАТ=2 к расх.; ТЗ=2; ТЗМ=2) | [19 empty] | в т.ч. ОТм
| Приказ от 04.08.2020 № 421/пр прил.10 табл.1 п.8.1 | Производство работ осуществляется в горной местности: на высоте свыше 1500 до 2500 м над уровнем моря ОЗП=1,25; ЭМ=1,25 к расх.; ЗПМ=1,25; ТЗ=1,25; ТЗМ=1,25 | [19 empty] | М
| 1 | ОТ |  |  | 8: 231.43; 9: 2.5; 10: 192.09 | [9 empty] | ЗТ
| 2 | ЭМ |  |  | 8: 64.77; 9: 2.5; 10: 53.76 | [9 empty] | ЗТм
| 3 | в т.ч. ОТм |  |  | 8: 12.87; 9: 2.5; 10: 10.68 | [10 empty] | Итого по расценке
|  | ЗТ |  |  | 4: чел.-ч; 5: 25.8; 6: 2.5; 7: 21.414 | [9 empty] | ФОТ
|  | ЗТм |  |  | 4: чел.-ч; 5: 1.08; 6: 2.5; 7: 0.8964 | [9 empty] | НР Полы
|  | Итого по расценке |  |  | 8: 296.2; 10: 245.85 | [9 empty] | СП Полы
|  | ФОТ |  |  | 10: 202.77 | [11 empty] | Всего по позиции
| Приказ № 812/пр от 21.12.2020 Прил. п.11 | НР Полы |  |  | 4: %; 5: 112; 7: 112; 10: 227.1 | [5 empty] | Тип 4.3
| Приказ № 774/пр от 11.12.2020 Прил. п.11 | СП Полы |  |  | 4: %; 5: 65; 7: 65; 10: 131.8 | [6 empty] | Устройство пароизоляции из полиэтиленовой пленки в один слой насухо
|  | Всего по позиции |  |  | 10: 604.75 | [7 empty] | Объем=33,2 / 100
306 | ФССЦ-12.2.05.10-0006 | Плиты минераловатные "Руф Баттс В Оптима" ROCKWOOL (толщиной 60мм) |  |  | 4: м3; 7: 2.03; 8: 1270.9; 10: 2579.93 | [13 empty] | Производство работ осуществляется в горной местности: на высоте свыше 1500 до 2500 м над уровнем моря ОЗП=1,25; ЭМ=1,25 к расх.; ЗПМ=1,25; ТЗ=1,25; ТЗМ=1,25
|  | (Материалы) | [19 empty] | ОТ
|  | Объем=33,2*0,06*1,02 | [19 empty] | ЭМ
|  | Всего по позиции |  |  | 10: 2579.93 | [8 empty] | в т.ч. ОТм
307 | ФССЦ-12.2.05.10-0006 | Плиты минераловатные "Руф Баттс Н" ROCKWOOL (толщиной 120мм) |  |  | 4: м3; 7: 4.06; 8: 1270.9; 10: 5159.85 | [8 empty] | М
|  | (Материалы) | [20 empty] | ЗТ
|  | Объем=33,2*0,12*1,02 | [20 empty] | ЗТм
|  | Всего по позиции |  |  | 10: 5159.85 | [10 empty] | Итого по расценке
308 | ФЕР26-01-055-02 | Установка пароизоляционного слоя из: пленки полиэтиленовой (без стекловолокнистых материалов) |  |  | 4: 100 м2; 7: 0.332 | [9 empty] | ФОТ
|  | Объем=33,2 / 100 | [20 empty] | НР Полы
| 1 | ОТ |  |  | 8: 125.51; 10: 41.67 | [9 empty] | СП Полы
| 2 | ЭМ |  |  | 8: 16.43; 10: 5.45 | [11 empty] | Всего по позиции
| 3 | в т.ч. ОТм |  |  | 8: 2.9; 10: 0.96 | [6 empty] | Устройство тепло- и звукоизоляции сплошной из плит: или матов минераловатных или стекловолокнистых
| 4 | М |  |  | 8: 831.38; 10: 276.02 | [7 empty] | Объем=33,2 / 100
|  | ЗТ |  |  | 4: чел.-ч; 5: 14.36; 7: 4.7675 | [13 empty] | в 2 слоя ПЗ=2 (ОЗП=2; ЭМ=2 к расх.; ЗПМ=2; МАТ=2 к расх.; ТЗ=2; ТЗМ=2)
|  | ЗТм |  |  | 4: чел.-ч; 5: 0.25; 7: 0.083 | [13 empty] | Производство работ осуществляется в горной местности: на высоте свыше 1500 до 2500 м над уровнем моря ОЗП=1,25; ЭМ=1,25 к расх.; ЗПМ=1,25; ТЗ=1,25; ТЗМ=1,25
|  | Итого по расценке |  |  | 8: 973.32; 10: 323.14 | [8 empty] | ОТ
|  | ФОТ |  |  | 10: 42.63 | [8 empty] | ЭМ
| Приказ № 812/пр от 21.12.2020 Прил. п.20 | НР Теплоизоляционные работы |  |  | 4: %; 5: 97; 7: 97; 10: 41.35 | [8 empty] | в т.ч. ОТм
| Приказ № 774/пр от 11.12.2020 Прил. п.20 | СП Теплоизоляционные работы |  |  | 4: %; 5: 55; 7: 55; 10: 23.45 | [9 empty] | ЗТ
|  | Всего по позиции |  |  | 10: 387.94 | [9 empty] | ЗТм
309 | ФССЦ-12.1.02.10-0096 | Мембрана однослойная ветрозащитная гидроизоляционная Tyvek Housewrap |  |  | 4: 10 м2; 7: 3.818; 8: 253; 10: 965.95 | [10 empty] | Итого по расценке
|  | (Материалы) | [20 empty] | ФОТ
|  | Объем=38,18 / 10 | [20 empty] | НР Полы
|  | Всего по позиции |  |  | 10: 965.95 | [9 empty] | СП Полы
310 | ФЕР06-03-004-12 | Армирование подстилающих слоев и набетонок |  |  | 4: т; 7: 0.067 | [11 empty] | Всего по позиции
| Приказ от 04.08.2020 № 421/пр прил.10 табл.1 п.8.1 | Производство работ осуществляется в горной местности: на высоте свыше 1500 до 2500 м над уровнем моря ОЗП=1,25; ЭМ=1,25 к расх.; ЗПМ=1,25; ТЗ=1,25; ТЗМ=1,25 | [17 empty] | Плиты минераловатные "Руф Баттс В Оптима" ROCKWOOL (толщиной 60мм)
| 1 | ОТ |  |  | 8: 102.78; 9: 1.25; 10: 8.61 | [12 empty] | (Материалы)
| 2 | ЭМ |  |  | 8: 30.45; 9: 1.25; 10: 2.55 | [7 empty] | Объем=33,2*0,06*1,02
| 3 | в т.ч. ОТм |  |  | 8: 4.35; 9: 1.25; 10: 0.36 | [11 empty] | Всего по позиции
| 4 | М |  |  | 8: 285.6; 10: 19.14 | [6 empty] | Плиты минераловатные "Руф Баттс Н" ROCKWOOL (толщиной 120мм)
|  | ЗТ |  |  | 4: чел.-ч; 5: 11.6; 6: 1.25; 7: 0.9715 | [12 empty] | (Материалы)
|  | ЗТм |  |  | 4: чел.-ч; 5: 0.35; 6: 1.25; 7: 0.029312 | [7 empty] | Объем=33,2*0,12*1,02
|  | Итого по расценке |  |  | 8: 418.83; 10: 30.3 | [11 empty] | Всего по позиции
|  | ФОТ |  |  | 10: 8.97 | [6 empty] | Установка пароизоляционного слоя из: пленки полиэтиленовой (без стекловолокнистых материалов)
| Приказ № 812/пр от 21.12.2020 Прил. п.6 | НР Бетонные и железобетонные монолитные конструкции и работы в строительстве |  |  | 4: %; 5: 102; 7: 102; 10: 9.15 | [7 empty] | Объем=33,2 / 100
| Приказ № 774/пр от 11.12.2020 Прил. п.6 | СП Бетонные и железобетонные монолитные конструкции и работы в строительстве |  |  | 4: %; 5: 58; 7: 58; 10: 5.2 | [8 empty] | ОТ
|  | Всего по позиции |  |  | 10: 44.65 | [8 empty] | ЭМ
311 | ФССЦ-08.1.02.17-0091 | Сетка сварная из арматурной проволоки без покрытия, диаметр проволоки 4,0 мм, размер ячейки 100х100 мм |  |  | 4: м2; 7: 33.2; 8: 14.06; 10: 466.79 | [8 empty] | в т.ч. ОТм
|  | (Бетонные и железобетонные монолитные конструкции и работы в строительстве) | [19 empty] | М
|  | Всего по позиции |  |  | 10: 466.79 | [9 empty] | ЗТ
312 | ФЕР11-01-011-01 | Устройство стяжек: цементных толщиной 20 мм |  |  | 4: 100 м2; 7: 0.332 | [9 empty] | ЗТм
|  | Объем=33,2 / 100 | [21 empty] | Итого по расценке
| Приказ от 04.08.2020 № 421/пр прил.10 табл.1 п.8.1 | Производство работ осуществляется в горной местности: на высоте свыше 1500 до 2500 м над уровнем моря ОЗП=1,25; ЭМ=1,25 к расх.; ЗПМ=1,25; ТЗ=1,25; ТЗМ=1,25 | [20 empty] | ФОТ
| 1 | ОТ |  |  | 8: 282.66; 9: 1.25; 10: 117.3 | [9 empty] | НР Теплоизоляционные работы
| 2 | ЭМ |  |  | 8: 43.61; 9: 1.25; 10: 18.1 | [9 empty] | СП Теплоизоляционные работы
| 3 | в т.ч. ОТм |  |  | 8: 17.15; 9: 1.25; 10: 7.12 | [11 empty] | Всего по позиции
| 4 | М |  |  | 8: 8.54; 10: 2.84 | [6 empty] | Мембрана однослойная ветрозащитная гидроизоляционная Tyvek Housewrap
|  | ЗТ |  |  | 4: чел.-ч; 5: 35.6; 6: 1.25; 7: 14.774 | [12 empty] | (Материалы)
|  | ЗТм |  |  | 4: чел.-ч; 5: 1.27; 6: 1.25; 7: 0.52705 | [7 empty] | Объем=38,18 / 10
|  | Итого по расценке |  |  | 8: 334.81; 10: 138.24 | [11 empty] | Всего по позиции
|  | ФОТ |  |  | 10: 124.42 | [6 empty] | Армирование подстилающих слоев и набетонок
| Приказ № 812/пр от 21.12.2020 Прил. п.11 | НР Полы |  |  | 4: %; 5: 112; 7: 112; 10: 139.35 | [13 empty] | Производство работ осуществляется в горной местности: на высоте свыше 1500 до 2500 м над уровнем моря ОЗП=1,25; ЭМ=1,25 к расх.; ЗПМ=1,25; ТЗ=1,25; ТЗМ=1,25
| Приказ № 774/пр от 11.12.2020 Прил. п.11 | СП Полы |  |  | 4: %; 5: 65; 7: 65; 10: 80.87 | [8 empty] | ОТ
|  | Всего по позиции |  |  | 10: 358.46 | [8 empty] | ЭМ
313 | ФССЦ-04.3.01.09-0015 | Раствор готовый кладочный, цементный, М150 |  |  | 4: м3; 7: 0.67728; 8: 548.3; 10: 371.35 | [8 empty] | в т.ч. ОТм
|  | (Материалы) | [19 empty] | М
|  | Объем=2,04*0,332 | [20 empty] | ЗТ
|  | Всего по позиции |  |  | 10: 371.35 | [9 empty] | ЗТм
314 | ФЕР11-01-011-02 | Устройство стяжек: на каждые 5 мм изменения толщины стяжки добавлять или исключать к расценке 11-01-011-01 (до толщины 40 мм) |  |  | 4: 100 м2; 7: 0.332 | [10 empty] | Итого по расценке
|  | Объем=33,2 / 100 | [20 empty] | ФОТ
| количество слоев | До толщины 40 мм ПЗ=4 (ОЗП=4; ЭМ=4 к расх.; ЗПМ=4; МАТ=4 к расх.; ТЗ=4; ТЗМ=4) | [20 empty] | НР Бетонные и железобетонные монолитные конструкции и работы в строительстве
| Приказ от 04.08.2020 № 421/пр прил.10 табл.1 п.8.1 | Производство работ осуществляется в горной местности: на высоте свыше 1500 до 2500 м над уровнем моря ОЗП=1,25; ЭМ=1,25 к расх.; ЗПМ=1,25; ТЗ=1,25; ТЗМ=1,25 | [20 empty] | СП Бетонные и железобетонные монолитные конструкции и работы в строительстве
| 1 | ОТ |  |  | 8: 3.49; 9: 5; 10: 5.79 | [11 empty] | Всего по позиции
| 2 | ЭМ |  |  | 8: 7.56; 9: 5; 10: 12.55 | [6 empty] | Сетка сварная из холоднотянутой проволоки 4-5 мм
| 3 | в т.ч. ОТм |  |  | 8: 2.84; 9: 5; 10: 4.71 | [12 empty] | (Бетонные и железобетонные монолитные конструкции и работы в строительстве)
|  | ЗТ |  |  | 4: чел.-ч; 5: 0.44; 6: 5; 7: 0.7304 | [11 empty] | Всего по позиции
|  | ЗТм |  |  | 4: чел.-ч; 5: 0.21; 6: 5; 7: 0.3486 | [6 empty] | Устройство стяжек: цементных толщиной 20 мм
|  | Итого по расценке |  |  | 8: 11.05; 10: 18.34 | [7 empty] | Объем=33,2 / 100
|  | ФОТ |  |  | 10: 10.5 | [13 empty] | Производство работ осуществляется в горной местности: на высоте свыше 1500 до 2500 м над уровнем моря ОЗП=1,25; ЭМ=1,25 к расх.; ЗПМ=1,25; ТЗ=1,25; ТЗМ=1,25
| Приказ № 812/пр от 21.12.2020 Прил. п.11 | НР Полы |  |  | 4: %; 5: 112; 7: 112; 10: 11.76 | [8 empty] | ОТ
| Приказ № 774/пр от 11.12.2020 Прил. п.11 | СП Полы |  |  | 4: %; 5: 65; 7: 65; 10: 6.83 | [8 empty] | ЭМ
|  | Всего по позиции |  |  | 10: 36.93 | [8 empty] | в т.ч. ОТм
315 | ФССЦ-04.3.01.09-0015 | Раствор готовый кладочный, цементный, М150 |  |  | 4: м3; 7: 0.67728; 8: 548.3; 10: 371.35 | [8 empty] | М
|  | (Материалы) | [20 empty] | ЗТ
|  | Объем=2,04*0,332 | [20 empty] | ЗТм
|  | Всего по позиции |  |  | 10: 371.35 | [10 empty] | Итого по расценке
316 | ФЕР11-01-027-06 | Устройство покрытий на растворе из сухой смеси с приготовлением раствора в построечных условиях из плиток: гладких неглазурованных керамических для полов одноцветных |  |  | 4: 100 м2; 7: 0.332 | [9 empty] | ФОТ
|  | Объем=33,2 / 100 | [20 empty] | НР Полы
| Приказ от 04.08.2020 № 421/пр прил.10 табл.1 п.8.1 | Производство работ осуществляется в горной местности: на высоте свыше 1500 до 2500 м над уровнем моря ОЗП=1,25; ЭМ=1,25 к расх.; ЗПМ=1,25; ТЗ=1,25; ТЗМ=1,25 | [20 empty] | СП Полы
| 1 | ОТ |  |  | 8: 1046.88; 9: 1.25; 10: 434.46 | [11 empty] | Всего по позиции
| 2 | ЭМ |  |  | 8: 142.03; 9: 1.25; 10: 58.94 | [6 empty] | Раствор готовый кладочный, цементный, М150
| 3 | в т.ч. ОТм |  |  | 8: 53.61; 9: 1.25; 10: 22.25 | [12 empty] | (Материалы)
| 4 | М |  |  | 8: 7858.9; 10: 2609.15 | [7 empty] | Объем=2,04*0,332
|  | ЗТ |  |  | 4: чел.-ч; 5: 119.78; 6: 1.25; 7: 49.7087 | [11 empty] | Всего по позиции
|  | ЗТм |  |  | 4: чел.-ч; 5: 4.5; 6: 1.25; 7: 1.8675 | [6 empty] | Устройство стяжек: на каждые 5 мм изменения толщины стяжки добавлять или исключать к расценке 11-01-011-01 (до толщины 40 мм)
|  | Итого по расценке |  |  | 8: 9047.81; 10: 3102.55 | [7 empty] | Объем=33,2 / 100
|  | ФОТ |  |  | 10: 456.71 | [13 empty] | До толщины 40 мм ПЗ=4 (ОЗП=4; ЭМ=4 к расх.; ЗПМ=4; МАТ=4 к расх.; ТЗ=4; ТЗМ=4)
| Приказ № 812/пр от 21.12.2020 Прил. п.11 | НР Полы |  |  | 4: %; 5: 112; 7: 112; 10: 511.52 | [13 empty] | Производство работ осуществляется в горной местности: на высоте свыше 1500 до 2500 м над уровнем моря ОЗП=1,25; ЭМ=1,25 к расх.; ЗПМ=1,25; ТЗ=1,25; ТЗМ=1,25
| Приказ № 774/пр от 11.12.2020 Прил. п.11 | СП Полы |  |  | 4: %; 5: 65; 7: 65; 10: 296.86 | [8 empty] | ОТ
|  | Всего по позиции |  |  | 10: 3910.93 | [8 empty] | ЭМ
Башня | [21 empty] | в т.ч. ОТм
Тип 5.1 | [22 empty] | ЗТ
317 | ФЕР06-03-004-12 | Армирование подстилающих слоев и набетонок |  |  | 4: т; 7: 0.0062 | [9 empty] | ЗТм
| Приказ от 04.08.2020 № 421/пр прил.10 табл.1 п.8.1 | Производство работ осуществляется в горной местности: на высоте свыше 1500 до 2500 м над уровнем моря ОЗП=1,25; ЭМ=1,25 к расх.; ЗПМ=1,25; ТЗ=1,25; ТЗМ=1,25 | [21 empty] | Итого по расценке
| 1 | ОТ |  |  | 8: 102.78; 9: 1.25; 10: 0.8 | [9 empty] | ФОТ
| 2 | ЭМ |  |  | 8: 30.45; 9: 1.25; 10: 0.24 | [9 empty] | НР Полы
| 3 | в т.ч. ОТм |  |  | 8: 4.35; 9: 1.25; 10: 0.03 | [9 empty] | СП Полы
| 4 | М |  |  | 8: 285.6; 10: 1.77 | [11 empty] | Всего по позиции
|  | ЗТ |  |  | 4: чел.-ч; 5: 11.6; 6: 1.25; 7: 0.0899 | [6 empty] | Раствор готовый кладочный, цементный, М150
|  | ЗТм |  |  | 4: чел.-ч; 5: 0.35; 6: 1.25; 7: 0.0027125 | [12 empty] | (Материалы)
|  | Итого по расценке |  |  | 8: 418.83; 10: 2.81 | [7 empty] | Объем=2,04*0,332
|  | ФОТ |  |  | 10: 0.83 | [11 empty] | Всего по позиции
| Приказ № 812/пр от 21.12.2020 Прил. п.6 | НР Бетонные и железобетонные монолитные конструкции и работы в строительстве |  |  | 4: %; 5: 102; 7: 102; 10: 0.85 | [6 empty] | Устройство покрытий на растворе из сухой смеси с приготовлением раствора в построечных условиях из плиток: гладких неглазурованных керамических для полов одноцветных
| Приказ № 774/пр от 11.12.2020 Прил. п.6 | СП Бетонные и железобетонные монолитные конструкции и работы в строительстве |  |  | 4: %; 5: 58; 7: 58; 10: 0.48 | [7 empty] | Объем=33,2 / 100
|  | Всего по позиции |  |  | 10: 4.14 | [13 empty] | Производство работ осуществляется в горной местности: на высоте свыше 1500 до 2500 м над уровнем моря ОЗП=1,25; ЭМ=1,25 к расх.; ЗПМ=1,25; ТЗ=1,25; ТЗМ=1,25
318 | ФССЦ-08.1.02.17-0091 | Сетка сварная из арматурной проволоки без покрытия, диаметр проволоки 4,0 мм, размер ячейки 100х100 мм |  |  | 4: м2; 7: 3.1; 8: 14.06; 10: 43.59 | [8 empty] | ОТ
|  | (Бетонные и железобетонные монолитные конструкции и работы в строительстве) | [19 empty] | ЭМ
|  | Всего по позиции |  |  | 10: 43.59 | [8 empty] | в т.ч. ОТм
319 | ФЕР11-01-011-01 | Устройство стяжек: цементных толщиной 20 мм |  |  | 4: 100 м2; 7: 0.031 | [8 empty] | М
|  | Объем=3,1 / 100 | [20 empty] | ЗТ
| Приказ от 04.08.2020 № 421/пр прил.10 табл.1 п.8.1 | Производство работ осуществляется в горной местности: на высоте свыше 1500 до 2500 м над уровнем моря ОЗП=1,25; ЭМ=1,25 к расх.; ЗПМ=1,25; ТЗ=1,25; ТЗМ=1,25 | [20 empty] | ЗТм
| 1 | ОТ |  |  | 8: 282.66; 9: 1.25; 10: 10.95 | [10 empty] | Итого по расценке
| 2 | ЭМ |  |  | 8: 43.61; 9: 1.25; 10: 1.69 | [9 empty] | ФОТ
| 3 | в т.ч. ОТм |  |  | 8: 17.15; 9: 1.25; 10: 0.66 | [9 empty] | НР Полы
| 4 | М |  |  | 8: 8.54; 10: 0.26 | [9 empty] | СП Полы
|  | ЗТ |  |  | 4: чел.-ч; 5: 35.6; 6: 1.25; 7: 1.3795 | [11 empty] | Всего по позиции
|  | ЗТм |  |  | 4: чел.-ч; 5: 1.27; 6: 1.25; 7: 0.049212 | [5 empty] | Башня
|  | Итого по расценке |  |  | 8: 334.81; 10: 12.9 | [5 empty] | Тип 5.1
|  | ФОТ |  |  | 10: 11.61 | [6 empty] | Армирование подстилающих слоев и набетонок
| Приказ № 812/пр от 21.12.2020 Прил. п.11 | НР Полы |  |  | 4: %; 5: 112; 7: 112; 10: 13 | [13 empty] | Производство работ осуществляется в горной местности: на высоте свыше 1500 до 2500 м над уровнем моря ОЗП=1,25; ЭМ=1,25 к расх.; ЗПМ=1,25; ТЗ=1,25; ТЗМ=1,25
| Приказ № 774/пр от 11.12.2020 Прил. п.11 | СП Полы |  |  | 4: %; 5: 65; 7: 65; 10: 7.55 | [8 empty] | ОТ
|  | Всего по позиции |  |  | 10: 33.45 | [8 empty] | ЭМ
320 | ФССЦ-04.3.01.09-0015 | Раствор готовый кладочный, цементный, М150 |  |  | 4: м3; 7: 0.06324; 8: 548.3; 10: 34.67 | [8 empty] | в т.ч. ОТм
|  | (Материалы) | [19 empty] | М
|  | Объем=2,04*0,031 | [20 empty] | ЗТ
|  | Всего по позиции |  |  | 10: 34.67 | [9 empty] | ЗТм
321 | ФЕР11-01-011-02 | Устройство стяжек: на каждые 5 мм изменения толщины стяжки добавлять или исключать к расценке 11-01-011-01 (до толщины 40 мм) |  |  | 4: 100 м2; 7: 0.031 | [10 empty] | Итого по расценке
|  | Объем=3,1 / 100 | [20 empty] | ФОТ
| количество слоев | До толщины 40 мм ПЗ=4 (ОЗП=4; ЭМ=4 к расх.; ЗПМ=4; МАТ=4 к расх.; ТЗ=4; ТЗМ=4) | [20 empty] | НР Бетонные и железобетонные монолитные конструкции и работы в строительстве
| Приказ от 04.08.2020 № 421/пр прил.10 табл.1 п.8.1 | Производство работ осуществляется в горной местности: на высоте свыше 1500 до 2500 м над уровнем моря ОЗП=1,25; ЭМ=1,25 к расх.; ЗПМ=1,25; ТЗ=1,25; ТЗМ=1,25 | [20 empty] | СП Бетонные и железобетонные монолитные конструкции и работы в строительстве
| 1 | ОТ |  |  | 8: 3.49; 9: 5; 10: 0.54 | [11 empty] | Всего по позиции
| 2 | ЭМ |  |  | 8: 7.56; 9: 5; 10: 1.17 | [6 empty] | Сетка сварная из холоднотянутой проволоки 4-5 мм
| 3 | в т.ч. ОТм |  |  | 8: 2.84; 9: 5; 10: 0.44 | [12 empty] | (Бетонные и железобетонные монолитные конструкции и работы в строительстве)
|  | ЗТ |  |  | 4: чел.-ч; 5: 0.44; 6: 5; 7: 0.0682 | [11 empty] | Всего по позиции
|  | ЗТм |  |  | 4: чел.-ч; 5: 0.21; 6: 5; 7: 0.03255 | [6 empty] | Устройство стяжек: цементных толщиной 20 мм
|  | Итого по расценке |  |  | 8: 11.05; 10: 1.71 | [7 empty] | Объем=3,1 / 100
|  | ФОТ |  |  | 10: 0.98 | [13 empty] | Производство работ осуществляется в горной местности: на высоте свыше 1500 до 2500 м над уровнем моря ОЗП=1,25; ЭМ=1,25 к расх.; ЗПМ=1,25; ТЗ=1,25; ТЗМ=1,25
| Приказ № 812/пр от 21.12.2020 Прил. п.11 | НР Полы |  |  | 4: %; 5: 112; 7: 112; 10: 1.1 | [8 empty] | ОТ
| Приказ № 774/пр от 11.12.2020 Прил. п.11 | СП Полы |  |  | 4: %; 5: 65; 7: 65; 10: 0.64 | [8 empty] | ЭМ
|  | Всего по позиции |  |  | 10: 3.45 | [8 empty] | в т.ч. ОТм
322 | ФССЦ-04.3.01.09-0015 | Раствор готовый кладочный, цементный, М150 |  |  | 4: м3; 7: 0.06324; 8: 548.3; 10: 34.67 | [8 empty] | М
|  | (Материалы) | [20 empty] | ЗТ
|  | Объем=2,04*0,031 | [20 empty] | ЗТм
|  | Всего по позиции |  |  | 10: 34.67 | [10 empty] | Итого по расценке
323 | ФЕР11-01-027-06 | Устройство покрытий на растворе из сухой смеси с приготовлением раствора в построечных условиях из плиток: гладких неглазурованных керамических для полов одноцветных |  |  | 4: 100 м2; 7: 0.031 | [9 empty] | ФОТ
|  | Объем=3,1 / 100 | [20 empty] | НР Полы
| Приказ от 04.08.2020 № 421/пр прил.10 табл.1 п.8.1 | Производство работ осуществляется в горной местности: на высоте свыше 1500 до 2500 м над уровнем моря ОЗП=1,25; ЭМ=1,25 к расх.; ЗПМ=1,25; ТЗ=1,25; ТЗМ=1,25 | [20 empty] | СП Полы
| 1 | ОТ |  |  | 8: 1046.88; 9: 1.25; 10: 40.57 | [11 empty] | Всего по позиции
| 2 | ЭМ |  |  | 8: 142.03; 9: 1.25; 10: 5.5 | [6 empty] | Раствор готовый кладочный, цементный, М150
| 3 | в т.ч. ОТм |  |  | 8: 53.61; 9: 1.25; 10: 2.08 | [12 empty] | (Материалы)
| 4 | М |  |  | 8: 7858.9; 10: 243.63 | [7 empty] | Объем=2,04*0,031
|  | ЗТ |  |  | 4: чел.-ч; 5: 119.78; 6: 1.25; 7: 4.6415 | [11 empty] | Всего по позиции
|  | ЗТм |  |  | 4: чел.-ч; 5: 4.5; 6: 1.25; 7: 0.17438 | [6 empty] | Устройство стяжек: на каждые 5 мм изменения толщины стяжки добавлять или исключать к расценке 11-01-011-01 (до толщины 40 мм)
|  | Итого по расценке |  |  | 8: 9047.81; 10: 289.7 | [7 empty] | Объем=3,1 / 100
|  | ФОТ |  |  | 10: 42.65 | [13 empty] | До толщины 40 мм ПЗ=4 (ОЗП=4; ЭМ=4 к расх.; ЗПМ=4; МАТ=4 к расх.; ТЗ=4; ТЗМ=4)
| Приказ № 812/пр от 21.12.2020 Прил. п.11 | НР Полы |  |  | 4: %; 5: 112; 7: 112; 10: 47.77 | [13 empty] | Производство работ осуществляется в горной местности: на высоте свыше 1500 до 2500 м над уровнем моря ОЗП=1,25; ЭМ=1,25 к расх.; ЗПМ=1,25; ТЗ=1,25; ТЗМ=1,25
| Приказ № 774/пр от 11.12.2020 Прил. п.11 | СП Полы |  |  | 4: %; 5: 65; 7: 65; 10: 27.72 | [8 empty] | ОТ
|  | Всего по позиции |  |  | 10: 365.19 | [8 empty] | ЭМ
Тип 5.2 | [21 empty] | в т.ч. ОТм
324 | ФЕР11-01-008-03 | Устройство тепло- и звукоизоляции засыпной: керамзитовой |  |  | 4: м3; 7: 1.296 | [9 empty] | ЗТ
|  | Объем=32,4*0,04 | [20 empty] | ЗТм
| Приказ от 04.08.2020 № 421/пр прил.10 табл.1 п.8.1 | Производство работ осуществляется в горной местности: на высоте свыше 1500 до 2500 м над уровнем моря ОЗП=1,25; ЭМ=1,25 к расх.; ЗПМ=1,25; ТЗ=1,25; ТЗМ=1,25 | [21 empty] | Итого по расценке
| 1 | ОТ |  |  | 8: 18.77; 9: 1.25; 10: 30.41 | [9 empty] | ФОТ
| 2 | ЭМ |  |  | 8: 29.93; 9: 1.25; 10: 48.49 | [9 empty] | НР Полы
| 3 | в т.ч. ОТм |  |  | 8: 5.15; 9: 1.25; 10: 8.34 | [9 empty] | СП Полы
|  | ЗТ |  |  | 4: чел.-ч; 5: 2.2; 6: 1.25; 7: 3.564 | [11 empty] | Всего по позиции
|  | ЗТм |  |  | 4: чел.-ч; 5: 0.45; 6: 1.25; 7: 0.729 | [6 empty] | Раствор готовый кладочный, цементный, М150
|  | Итого по расценке |  |  | 8: 48.7; 10: 78.9 | [12 empty] | (Материалы)
|  | ФОТ |  |  | 10: 38.75 | [7 empty] | Объем=2,04*0,031
| Приказ № 812/пр от 21.12.2020 Прил. п.11 | НР Полы |  |  | 4: %; 5: 112; 7: 112; 10: 43.4 | [11 empty] | Всего по позиции
| Приказ № 774/пр от 11.12.2020 Прил. п.11 | СП Полы |  |  | 4: %; 5: 65; 7: 65; 10: 25.19 | [6 empty] | Устройство покрытий на растворе из сухой смеси с приготовлением раствора в построечных условиях из плиток: гладких неглазурованных керамических для полов одноцветных
|  | Всего по позиции |  |  | 10: 147.49 | [7 empty] | Объем=3,1 / 100
325 | ФССЦ-02.2.01.03-0018 | Гравий керамзитовый М 600, фракция 10-20 мм |  |  | 4: м3; 7: 1.4256; 8: 166.7; 10: 237.65 | [13 empty] | Производство работ осуществляется в горной местности: на высоте свыше 1500 до 2500 м над уровнем моря ОЗП=1,25; ЭМ=1,25 к расх.; ЗПМ=1,25; ТЗ=1,25; ТЗМ=1,25
|  | (Материалы) | [19 empty] | ОТ
|  | Объем=1,296*1,1 | [19 empty] | ЭМ
|  | Всего по позиции |  |  | 10: 237.65 | [8 empty] | в т.ч. ОТм
326 | ФЕР06-03-004-12 | Армирование подстилающих слоев и набетонок |  |  | 4: т; 7: 0.0654 | [8 empty] | М
|  | Объем=32,4*2,019/1000 | [20 empty] | ЗТ
| Приказ от 04.08.2020 № 421/пр прил.10 табл.1 п.8.1 | Производство работ осуществляется в горной местности: на высоте свыше 1500 до 2500 м над уровнем моря ОЗП=1,25; ЭМ=1,25 к расх.; ЗПМ=1,25; ТЗ=1,25; ТЗМ=1,25 | [20 empty] | ЗТм
| 1 | ОТ |  |  | 8: 102.78; 9: 1.25; 10: 8.4 | [10 empty] | Итого по расценке
| 2 | ЭМ |  |  | 8: 30.45; 9: 1.25; 10: 2.49 | [9 empty] | ФОТ
| 3 | в т.ч. ОТм |  |  | 8: 4.35; 9: 1.25; 10: 0.36 | [9 empty] | НР Полы
| 4 | М |  |  | 8: 285.6; 10: 18.68 | [9 empty] | СП Полы
|  | ЗТ |  |  | 4: чел.-ч; 5: 11.6; 6: 1.25; 7: 0.9483 | [11 empty] | Всего по позиции
|  | ЗТм |  |  | 4: чел.-ч; 5: 0.35; 6: 1.25; 7: 0.028612 | [5 empty] | Тип 5.2
|  | Итого по расценке |  |  | 8: 418.83; 10: 29.57 | [6 empty] | Устройство тепло- и звукоизоляции засыпной: керамзитовой
|  | ФОТ |  |  | 10: 8.76 | [7 empty] | Объем=32,4*0,04
| Приказ № 812/пр от 21.12.2020 Прил. п.6 | НР Бетонные и железобетонные монолитные конструкции и работы в строительстве |  |  | 4: %; 5: 102; 7: 102; 10: 8.94 | [13 empty] | Производство работ осуществляется в горной местности: на высоте свыше 1500 до 2500 м над уровнем моря ОЗП=1,25; ЭМ=1,25 к расх.; ЗПМ=1,25; ТЗ=1,25; ТЗМ=1,25
| Приказ № 774/пр от 11.12.2020 Прил. п.6 | СП Бетонные и железобетонные монолитные конструкции и работы в строительстве |  |  | 4: %; 5: 58; 7: 58; 10: 5.08 | [8 empty] | ОТ
|  | Всего по позиции |  |  | 10: 43.59 | [8 empty] | ЭМ
327 | ФССЦ-08.1.02.17-0091 | Сетка сварная из арматурной проволоки без покрытия, диаметр проволоки 4,0 мм, размер ячейки 100х100 мм |  |  | 4: м2; 7: 32.4; 8: 14.06; 10: 455.54 | [8 empty] | в т.ч. ОТм
|  | (Бетонные и железобетонные монолитные конструкции и работы в строительстве) | [20 empty] | ЗТ
|  | Всего по позиции |  |  | 10: 455.54 | [9 empty] | ЗТм
328 | ФЕР11-01-011-01 | Устройство стяжек: цементных толщиной 20 мм |  |  | 4: 100 м2; 7: 0.324 | [10 empty] | Итого по расценке
|  | Объем=32,4 / 100 | [20 empty] | ФОТ
| Приказ от 04.08.2020 № 421/пр прил.10 табл.1 п.8.1 | Производство работ осуществляется в горной местности: на высоте свыше 1500 до 2500 м над уровнем моря ОЗП=1,25; ЭМ=1,25 к расх.; ЗПМ=1,25; ТЗ=1,25; ТЗМ=1,25 | [20 empty] | НР Полы
| 1 | ОТ |  |  | 8: 282.66; 9: 1.25; 10: 114.48 | [9 empty] | СП Полы
| 2 | ЭМ |  |  | 8: 43.61; 9: 1.25; 10: 17.66 | [11 empty] | Всего по позиции
| 3 | в т.ч. ОТм |  |  | 8: 17.15; 9: 1.25; 10: 6.95 | [6 empty] | Гравий керамзитовый М 600, фракция 10-20 мм
| 4 | М |  |  | 8: 8.54; 10: 2.77 | [12 empty] | (Материалы)
|  | ЗТ |  |  | 4: чел.-ч; 5: 35.6; 6: 1.25; 7: 14.418 | [7 empty] | Объем=1,296*1,1
|  | ЗТм |  |  | 4: чел.-ч; 5: 1.27; 6: 1.25; 7: 0.51435 | [11 empty] | Всего по позиции
|  | Итого по расценке |  |  | 8: 334.81; 10: 134.91 | [6 empty] | Армирование подстилающих слоев и набетонок
|  | ФОТ |  |  | 10: 121.43 | [7 empty] | Объем=32,4*2,019/1000
| Приказ № 812/пр от 21.12.2020 Прил. п.11 | НР Полы |  |  | 4: %; 5: 112; 7: 112; 10: 136 | [13 empty] | Производство работ осуществляется в горной местности: на высоте свыше 1500 до 2500 м над уровнем моря ОЗП=1,25; ЭМ=1,25 к расх.; ЗПМ=1,25; ТЗ=1,25; ТЗМ=1,25
| Приказ № 774/пр от 11.12.2020 Прил. п.11 | СП Полы |  |  | 4: %; 5: 65; 7: 65; 10: 78.93 | [8 empty] | ОТ
|  | Всего по позиции |  |  | 10: 349.84 | [8 empty] | ЭМ
329 | ФССЦ-04.3.01.09-0015 | Раствор готовый кладочный, цементный, М150 |  |  | 4: м3; 7: 0.66096; 8: 548.3; 10: 362.4 | [8 empty] | в т.ч. ОТм
|  | (Материалы) | [19 empty] | М
|  | Объем=2,04*0,324 | [20 empty] | ЗТ
|  | Всего по позиции |  |  | 10: 362.4 | [9 empty] | ЗТм
330 | ФЕР11-01-011-02 | Устройство стяжек: на каждые 5 мм изменения толщины стяжки добавлять или исключать к расценке 11-01-011-01 (до толщины 40 мм) |  |  | 4: 100 м2; 7: 0.324 | [10 empty] | Итого по расценке
|  | Объем=32,4 / 100 | [20 empty] | ФОТ
| количество слоев | До толщины 40 мм ПЗ=4 (ОЗП=4; ЭМ=4 к расх.; ЗПМ=4; МАТ=4 к расх.; ТЗ=4; ТЗМ=4) | [20 empty] | НР Бетонные и железобетонные монолитные конструкции и работы в строительстве
| Приказ от 04.08.2020 № 421/пр прил.10 табл.1 п.8.1 | Производство работ осуществляется в горной местности: на высоте свыше 1500 до 2500 м над уровнем моря ОЗП=1,25; ЭМ=1,25 к расх.; ЗПМ=1,25; ТЗ=1,25; ТЗМ=1,25 | [20 empty] | СП Бетонные и железобетонные монолитные конструкции и работы в строительстве
| 1 | ОТ |  |  | 8: 3.49; 9: 5; 10: 5.65 | [11 empty] | Всего по позиции
| 2 | ЭМ |  |  | 8: 7.56; 9: 5; 10: 12.25 | [6 empty] | Сетка сварная из холоднотянутой проволоки 4-5 мм
| 3 | в т.ч. ОТм |  |  | 8: 2.84; 9: 5; 10: 4.6 | [12 empty] | (Бетонные и железобетонные монолитные конструкции и работы в строительстве)
|  | ЗТ |  |  | 4: чел.-ч; 5: 0.44; 6: 5; 7: 0.7128 | [11 empty] | Всего по позиции
|  | ЗТм |  |  | 4: чел.-ч; 5: 0.21; 6: 5; 7: 0.3402 | [6 empty] | Устройство стяжек: цементных толщиной 20 мм
|  | Итого по расценке |  |  | 8: 11.05; 10: 17.9 | [7 empty] | Объем=32,4 / 100
|  | ФОТ |  |  | 10: 10.25 | [13 empty] | Производство работ осуществляется в горной местности: на высоте свыше 1500 до 2500 м над уровнем моря ОЗП=1,25; ЭМ=1,25 к расх.; ЗПМ=1,25; ТЗ=1,25; ТЗМ=1,25
| Приказ № 812/пр от 21.12.2020 Прил. п.11 | НР Полы |  |  | 4: %; 5: 112; 7: 112; 10: 11.48 | [8 empty] | ОТ
| Приказ № 774/пр от 11.12.2020 Прил. п.11 | СП Полы |  |  | 4: %; 5: 65; 7: 65; 10: 6.66 | [8 empty] | ЭМ
|  | Всего по позиции |  |  | 10: 36.04 | [8 empty] | в т.ч. ОТм
331 | ФССЦ-04.3.01.09-0015 | Раствор готовый кладочный, цементный, М150 |  |  | 4: м3; 7: 0.66096; 8: 548.3; 10: 362.4 | [8 empty] | М
|  | (Материалы) | [20 empty] | ЗТ
|  | Объем=2,04*0,324 | [20 empty] | ЗТм
|  | Всего по позиции |  |  | 10: 362.4 | [10 empty] | Итого по расценке
332 | ФЕР11-01-004-09 | Устройство гидроизоляции обмазочной: в один слой праймером |  |  | 4: 100 м2; 7: 0.324 | [9 empty] | ФОТ
|  | Объем=32,4 / 100 | [20 empty] | НР Полы
| Приказ от 04.08.2020 № 421/пр прил.10 табл.1 п.8.1 | Производство работ осуществляется в горной местности: на высоте свыше 1500 до 2500 м над уровнем моря ОЗП=1,25; ЭМ=1,25 к расх.; ЗПМ=1,25; ТЗ=1,25; ТЗМ=1,25 | [20 empty] | СП Полы
| 1 | ОТ |  |  | 8: 295.05; 9: 1.25; 10: 119.5 | [11 empty] | Всего по позиции
| 2 | ЭМ |  |  | 8: 25.85; 9: 1.25; 10: 10.47 | [6 empty] | Раствор готовый кладочный, цементный, М150
| 3 | в т.ч. ОТм |  |  | 8: 0.87; 9: 1.25; 10: 0.35 | [12 empty] | (Материалы)
| 4 | М |  |  | 8: 132.85; 10: 43.04 | [7 empty] | Объем=2,04*0,324
|  | ЗТ |  |  | 4: чел.-ч; 5: 26.97; 6: 1.25; 7: 10.9229 | [11 empty] | Всего по позиции
|  | ЗТм |  |  | 4: чел.-ч; 5: 0.07; 6: 1.25; 7: 0.02835 | [6 empty] | Устройство стяжек: на каждые 5 мм изменения толщины стяжки добавлять или исключать к расценке 11-01-011-01 (до толщины 40 мм)
|  | Итого по расценке |  |  | 8: 453.75; 10: 173.01 | [7 empty] | Объем=32,4 / 100
|  | ФОТ |  |  | 10: 119.85 | [13 empty] | До толщины 40 мм ПЗ=4 (ОЗП=4; ЭМ=4 к расх.; ЗПМ=4; МАТ=4 к расх.; ТЗ=4; ТЗМ=4)
| Приказ № 812/пр от 21.12.2020 Прил. п.11 | НР Полы |  |  | 4: %; 5: 112; 7: 112; 10: 134.23 | [13 empty] | Производство работ осуществляется в горной местности: на высоте свыше 1500 до 2500 м над уровнем моря ОЗП=1,25; ЭМ=1,25 к расх.; ЗПМ=1,25; ТЗ=1,25; ТЗМ=1,25
| Приказ № 774/пр от 11.12.2020 Прил. п.11 | СП Полы |  |  | 4: %; 5: 65; 7: 65; 10: 77.9 | [8 empty] | ОТ
|  | Всего по позиции |  |  | 10: 385.14 | [8 empty] | ЭМ
333 | ФЕР11-01-004-03 | Устройство гидроизоляции оклеечной рулонными материалами: на резино-битумной мастике, первый слой |  |  | 4: 100 м2; 7: 0.324 | [8 empty] | в т.ч. ОТм
|  | Объем=32,4 / 100 | [20 empty] | ЗТ
| Приказ от 04.08.2020 № 421/пр прил.10 табл.1 п.8.1 | Производство работ осуществляется в горной местности: на высоте свыше 1500 до 2500 м над уровнем моря ОЗП=1,25; ЭМ=1,25 к расх.; ЗПМ=1,25; ТЗ=1,25; ТЗМ=1,25 | [20 empty] | ЗТм
| 1 | ОТ |  |  | 8: 297.78; 9: 1.25; 10: 120.6 | [10 empty] | Итого по расценке
| 2 | ЭМ |  |  | 8: 47.77; 9: 1.25; 10: 19.35 | [9 empty] | ФОТ
| 3 | в т.ч. ОТм |  |  | 8: 6.94; 9: 1.25; 10: 2.81 | [9 empty] | НР Полы
| 4 | М |  |  | 8: 1007.75; 10: 326.51 | [9 empty] | СП Полы
|  | ЗТ |  |  | 4: чел.-ч; 5: 29.6; 6: 1.25; 7: 11.988 | [11 empty] | Всего по позиции
|  | ЗТм |  |  | 4: чел.-ч; 5: 0.56; 6: 1.25; 7: 0.2268 | [6 empty] | Раствор готовый кладочный, цементный, М150
|  | Итого по расценке |  |  | 8: 1353.3; 10: 466.46 | [12 empty] | (Материалы)
|  | ФОТ |  |  | 10: 123.41 | [7 empty] | Объем=2,04*0,324
| Приказ № 812/пр от 21.12.2020 Прил. п.11 | НР Полы |  |  | 4: %; 5: 112; 7: 112; 10: 138.22 | [11 empty] | Всего по позиции
| Приказ № 774/пр от 11.12.2020 Прил. п.11 | СП Полы |  |  | 4: %; 5: 65; 7: 65; 10: 80.22 | [6 empty] | Устройство гидроизоляции обмазочной: в один слой праймером
|  | Всего по позиции |  |  | 10: 684.9 | [7 empty] | Объем=32,4 / 100
334 | ФССЦ-12.1.02.03-0179 | Техноэласт: Термо ЭПП |  |  | 4: м2; 7: 36.29; 8: 24.94; 10: 905.07 | [13 empty] | Производство работ осуществляется в горной местности: на высоте свыше 1500 до 2500 м над уровнем моря ОЗП=1,25; ЭМ=1,25 к расх.; ЗПМ=1,25; ТЗ=1,25; ТЗМ=1,25
|  | (Материалы) | [19 empty] | ОТ
|  | Всего по позиции |  |  | 10: 905.07 | [8 empty] | ЭМ
335 | ФЕР11-01-004-04 | Устройство гидроизоляции оклеечной рулонными материалами: на резино-битумной мастике, последующий слой |  |  | 4: 100 м2; 7: 0.324 | [8 empty] | в т.ч. ОТм
|  | Объем=32,4 / 100 | [19 empty] | М
| Приказ от 04.08.2020 № 421/пр прил.10 табл.1 п.8.1 | Производство работ осуществляется в горной местности: на высоте свыше 1500 до 2500 м над уровнем моря ОЗП=1,25; ЭМ=1,25 к расх.; ЗПМ=1,25; ТЗ=1,25; ТЗМ=1,25 | [20 empty] | ЗТ
| 1 | ОТ |  |  | 8: 214.28; 9: 1.25; 10: 86.78 | [9 empty] | ЗТм
| 2 | ЭМ |  |  | 8: 31.61; 9: 1.25; 10: 12.8 | [10 empty] | Итого по расценке
| 3 | в т.ч. ОТм |  |  | 8: 4.71; 9: 1.25; 10: 1.91 | [9 empty] | ФОТ
| 4 | М |  |  | 8: 775.42; 10: 251.24 | [9 empty] | НР Полы
|  | ЗТ |  |  | 4: чел.-ч; 5: 21.3; 6: 1.25; 7: 8.6265 | [9 empty] | СП Полы
|  | ЗТм |  |  | 4: чел.-ч; 5: 0.38; 6: 1.25; 7: 0.1539 | [11 empty] | Всего по позиции
|  | Итого по расценке |  |  | 8: 1021.31; 10: 350.82 | [6 empty] | Устройство гидроизоляции оклеечной рулонными материалами: на резино-битумной мастике, первый слой
|  | ФОТ |  |  | 10: 88.69 | [7 empty] | Объем=32,4 / 100
| Приказ № 812/пр от 21.12.2020 Прил. п.11 | НР Полы |  |  | 4: %; 5: 112; 7: 112; 10: 99.33 | [13 empty] | Производство работ осуществляется в горной местности: на высоте свыше 1500 до 2500 м над уровнем моря ОЗП=1,25; ЭМ=1,25 к расх.; ЗПМ=1,25; ТЗ=1,25; ТЗМ=1,25
| Приказ № 774/пр от 11.12.2020 Прил. п.11 | СП Полы |  |  | 4: %; 5: 65; 7: 65; 10: 57.65 | [8 empty] | ОТ
|  | Всего по позиции |  |  | 10: 507.8 | [8 empty] | ЭМ
336 | ФССЦ-12.1.02.03-0179 | Техноэласт: Термо ЭПП |  |  | 4: м2; 7: 36.29; 8: 24.94; 10: 905.07 | [8 empty] | в т.ч. ОТм
|  | (Материалы) | [19 empty] | М
|  | Всего по позиции |  |  | 10: 905.07 | [9 empty] | ЗТ
337 | ФЕР27-04-016-06 | Устройство прослойки из нетканого синтетического материала (НСМ) при укреплении откосов: неподтопляемой |  |  | 4: 1000 м2; 7: 0.0324 | [9 empty] | ЗТм
|  | Объем=32,4 / 1000 | [21 empty] | Итого по расценке
| 1 | ОТ |  |  | 8: 257.26; 10: 8.34 | [9 empty] | ФОТ
| 2 | ЭМ |  |  | 8: 13.14; 10: 0.43 | [9 empty] | НР Полы
| 3 | в т.ч. ОТм |  |  | 8: 2.32; 10: 0.08 | [9 empty] | СП Полы
| 4 | М |  |  | 8: 13.77; 10: 0.45 | [11 empty] | Всего по позиции
|  | ЗТ |  |  | 4: чел.-ч; 5: 32.4; 7: 1.0498 | [6 empty] | Техноэласт: Термо ЭПП
|  | ЗТм |  |  | 4: чел.-ч; 5: 0.2; 7: 0.00648 | [12 empty] | (Материалы)
|  | Итого по расценке |  |  | 8: 284.17; 10: 9.22 | [11 empty] | Всего по позиции
|  | ФОТ |  |  | 10: 8.42 | [6 empty] | Устройство гидроизоляции оклеечной рулонными материалами: на резино-битумной мастике, последующий слой
| Приказ № 812/пр от 21.12.2020 Прил. п.21 (в ред. пр. № 636/пр от 02.09.2021) | НР Автомобильные дороги |  |  | 4: %; 5: 147; 7: 147; 10: 12.38 | [7 empty] | Объем=32,4 / 100
| Приказ № 774/пр от 11.12.2020 Прил. п.21 | СП Автомобильные дороги |  |  | 4: %; 5: 95; 7: 95; 10: 8 | [13 empty] | Производство работ осуществляется в горной местности: на высоте свыше 1500 до 2500 м над уровнем моря ОЗП=1,25; ЭМ=1,25 к расх.; ЗПМ=1,25; ТЗ=1,25; ТЗМ=1,25
|  | Всего по позиции |  |  | 10: 29.6 | [8 empty] | ОТ
338 | ФССЦ-01.7.12.05-0053 | Геотекстиль нетканый из полиэфирного волокна, иглопробивной, поверхностная плотность 200 г/м2 |  |  | 4: м2; 7: 35.64; 8: 5.46; 10: 194.59 | [8 empty] | ЭМ
|  | (Материалы для строительных работ) | [19 empty] | в т.ч. ОТм
|  | Объем=32,4*1,1 | [19 empty] | М
|  | Всего по позиции |  |  | 10: 194.59 | [9 empty] | ЗТ
339 | ФЕР11-01-009-01 | Устройство тепло- и звукоизоляции сплошной из плит: или матов минераловатных или стекловолокнистых |  |  | 4: 100 м2; 7: 0.324 | [9 empty] | ЗТм
|  | Объем=32,4 / 100 | [21 empty] | Итого по расценке
| Приказ от 04.08.2020 № 421/пр прил.10 табл.1 п.8.1 | Производство работ осуществляется в горной местности: на высоте свыше 1500 до 2500 м над уровнем моря ОЗП=1,25; ЭМ=1,25 к расх.; ЗПМ=1,25; ТЗ=1,25; ТЗМ=1,25 | [20 empty] | ФОТ
| 1 | ОТ |  |  | 8: 231.43; 9: 1.25; 10: 93.73 | [9 empty] | НР Полы
| 2 | ЭМ |  |  | 8: 64.77; 9: 1.25; 10: 26.23 | [9 empty] | СП Полы
| 3 | в т.ч. ОТм |  |  | 8: 12.87; 9: 1.25; 10: 5.21 | [11 empty] | Всего по позиции
|  | ЗТ |  |  | 4: чел.-ч; 5: 25.8; 6: 1.25; 7: 10.449 | [6 empty] | Техноэласт: Термо ЭПП
|  | ЗТм |  |  | 4: чел.-ч; 5: 1.08; 6: 1.25; 7: 0.4374 | [12 empty] | (Материалы)
|  | Итого по расценке |  |  | 8: 296.2; 10: 119.96 | [11 empty] | Всего по позиции
|  | ФОТ |  |  | 10: 98.94 | [6 empty] | Устройство прослойки из нетканого синтетического материала (НСМ) при укреплении откосов: неподтопляемой
| Приказ № 812/пр от 21.12.2020 Прил. п.11 | НР Полы |  |  | 4: %; 5: 112; 7: 112; 10: 110.81 | [7 empty] | Объем=32,4 / 1000
| Приказ № 774/пр от 11.12.2020 Прил. п.11 | СП Полы |  |  | 4: %; 5: 65; 7: 65; 10: 64.31 | [8 empty] | ОТ
|  | Всего по позиции |  |  | 10: 295.08 | [8 empty] | ЭМ
340 | ФССЦ-12.2.05.09-0009 | Пенополистирол экструдированный ТЕХНОНИКОЛЬ XPS CARBON 35-300 |  |  | 4: м3; 7: 3.3372; 8: 1634.71; 10: 5455.35 | [8 empty] | в т.ч. ОТм
|  | (Материалы) | [19 empty] | М
|  | Объем=Ф72.р1*0,1 | [20 empty] | ЗТ
|  | Всего по позиции |  |  | 10: 5455.35 | [9 empty] | ЗТм
341 | ФЕР27-04-016-06 | Устройство прослойки из нетканого синтетического материала (НСМ) при укреплении откосов: неподтопляемой |  |  | 4: 1000 м2; 7: 0.0324 | [10 empty] | Итого по расценке
|  | Объем=32,4 / 1000 | [20 empty] | ФОТ
| 1 | ОТ |  |  | 8: 257.26; 10: 8.34 | [9 empty] | НР Автомобильные дороги
| 2 | ЭМ |  |  | 8: 13.14; 10: 0.43 | [9 empty] | СП Автомобильные дороги
| 3 | в т.ч. ОТм |  |  | 8: 2.32; 10: 0.08 | [11 empty] | Всего по позиции
| 4 | М |  |  | 8: 13.77; 10: 0.45 | [6 empty] | Геотекстиль нетканый из полиэфирного волокна, иглопробивной, поверхностная плотность 200 г/м2
|  | ЗТ |  |  | 4: чел.-ч; 5: 32.4; 7: 1.0498 | [12 empty] | (Материалы для строительных работ)
|  | ЗТм |  |  | 4: чел.-ч; 5: 0.2; 7: 0.00648 | [7 empty] | Объем=32,4*1,1
|  | Итого по расценке |  |  | 8: 284.17; 10: 9.22 | [11 empty] | Всего по позиции
|  | ФОТ |  |  | 10: 8.42 | [6 empty] | Устройство тепло- и звукоизоляции сплошной из плит: или матов минераловатных или стекловолокнистых
| Приказ № 812/пр от 21.12.2020 Прил. п.21 (в ред. пр. № 636/пр от 02.09.2021) | НР Автомобильные дороги |  |  | 4: %; 5: 147; 7: 147; 10: 12.38 | [7 empty] | Объем=32,4 / 100
| Приказ № 774/пр от 11.12.2020 Прил. п.21 | СП Автомобильные дороги |  |  | 4: %; 5: 95; 7: 95; 10: 8 | [13 empty] | Производство работ осуществляется в горной местности: на высоте свыше 1500 до 2500 м над уровнем моря ОЗП=1,25; ЭМ=1,25 к расх.; ЗПМ=1,25; ТЗ=1,25; ТЗМ=1,25
|  | Всего по позиции |  |  | 10: 29.6 | [8 empty] | ОТ
342 | ФССЦ-12.1.02.10-0098 | Мембрана профилированная гидроизоляционная, высота шипа 8 мм, прочность 300-600 Н, относительное удлинение при разрыве не менее 24-28 %, Г4 |  |  | 4: м2; 7: 35.64; 8: 15.71; 10: 559.9 | [8 empty] | ЭМ
|  | (Автомобильные дороги) | [19 empty] | в т.ч. ОТм
|  | Объем=32,4*1,1 | [20 empty] | ЗТ
|  | Всего по позиции |  |  | 10: 559.9 | [9 empty] | ЗТм
343 | ФЕР11-01-002-03 | Устройство подстилающих слоев: гравийных |  |  | 4: м3; 7: 0.972 | [10 empty] | Итого по расценке
|  | Объем=32,4*0,03 | [20 empty] | ФОТ
| Приказ от 04.08.2020 № 421/пр прил.10 табл.1 п.8.1 | Производство работ осуществляется в горной местности: на высоте свыше 1500 до 2500 м над уровнем моря ОЗП=1,25; ЭМ=1,25 к расх.; ЗПМ=1,25; ТЗ=1,25; ТЗМ=1,25 | [20 empty] | НР Полы
| 1 | ОТ |  |  | 8: 26.26; 9: 1.25; 10: 31.91 | [9 empty] | СП Полы
| 2 | ЭМ |  |  | 8: 50.01; 9: 1.25; 10: 60.76 | [11 empty] | Всего по позиции
| 3 | в т.ч. ОТм |  |  | 8: 5.54; 9: 1.25; 10: 6.73 | [6 empty] | Пенополистирол экструдированный ТЕХНОНИКОЛЬ XPS CARBON 35-300
| 4 | М |  |  | 8: 0.37; 10: 0.36 | [12 empty] | (Материалы)
|  | ЗТ |  |  | 4: чел.-ч; 5: 3.16; 6: 1.25; 7: 3.8394 | [7 empty] | Объем=33,372*0,1
|  | ЗТм |  |  | 4: чел.-ч; 5: 0.55; 6: 1.25; 7: 0.66825 | [11 empty] | Всего по позиции
|  | Итого по расценке |  |  | 8: 76.64; 10: 93.03 | [6 empty] | Устройство прослойки из нетканого синтетического материала (НСМ) при укреплении откосов: неподтопляемой
|  | ФОТ |  |  | 10: 38.64 | [7 empty] | Объем=32,4 / 1000
| Приказ № 812/пр от 21.12.2020 Прил. п.11 | НР Полы |  |  | 4: %; 5: 112; 7: 112; 10: 43.28 | [8 empty] | ОТ
| Приказ № 774/пр от 11.12.2020 Прил. п.11 | СП Полы |  |  | 4: %; 5: 65; 7: 65; 10: 25.12 | [8 empty] | ЭМ
|  | Всего по позиции |  |  | 10: 161.43 | [8 empty] | в т.ч. ОТм
344 | ФССЦ-02.2.01.02-1043 | Гравий М 600, фракция 5(3)-10 мм |  |  | 4: м3; 7: 1.2442; 8: 113.2; 10: 140.84 | [8 empty] | М
|  | (Материалы) | [20 empty] | ЗТ
|  | Объем=0,972*1,28 | [20 empty] | ЗТм
|  | Всего по позиции |  |  | 10: 140.84 | [10 empty] | Итого по расценке
345 | ФЕР27-04-016-06 | Устройство прослойки из нетканого синтетического материала (НСМ) при укреплении откосов: неподтопляемой |  |  | 4: 1000 м2; 7: 0.0324 | [9 empty] | ФОТ
|  | Объем=32,4 / 1000 | [20 empty] | НР Автомобильные дороги
| 1 | ОТ |  |  | 8: 257.26; 10: 8.34 | [9 empty] | СП Автомобильные дороги
| 2 | ЭМ |  |  | 8: 13.14; 10: 0.43 | [11 empty] | Всего по позиции
| 3 | в т.ч. ОТм |  |  | 8: 2.32; 10: 0.08 | [6 empty] | Мембрана профилированная гидроизоляционная, высота шипа 8 мм, прочность 300-600 Н, относительное удлинение при разрыве не менее 24-28 %, Г4
| 4 | М |  |  | 8: 13.77; 10: 0.45 | [12 empty] | (Автомобильные дороги)
|  | ЗТ |  |  | 4: чел.-ч; 5: 32.4; 7: 1.0498 | [7 empty] | Объем=32,4*1,1
|  | ЗТм |  |  | 4: чел.-ч; 5: 0.2; 7: 0.00648 | [11 empty] | Всего по позиции
|  | Итого по расценке |  |  | 8: 284.17; 10: 9.22 | [6 empty] | Устройство подстилающих слоев: гравийных
|  | ФОТ |  |  | 10: 8.42 | [7 empty] | Объем=32,4*0,03
| Приказ № 812/пр от 21.12.2020 Прил. п.21 (в ред. пр. № 636/пр от 02.09.2021) | НР Автомобильные дороги |  |  | 4: %; 5: 147; 7: 147; 10: 12.38 | [13 empty] | Производство работ осуществляется в горной местности: на высоте свыше 1500 до 2500 м над уровнем моря ОЗП=1,25; ЭМ=1,25 к расх.; ЗПМ=1,25; ТЗ=1,25; ТЗМ=1,25
| Приказ № 774/пр от 11.12.2020 Прил. п.21 | СП Автомобильные дороги |  |  | 4: %; 5: 95; 7: 95; 10: 8 | [8 empty] | ОТ
|  | Всего по позиции |  |  | 10: 29.6 | [8 empty] | ЭМ
346 | ФССЦ-01.7.12.05-0053 | Геотекстиль нетканый из полиэфирного волокна, иглопробивной, поверхностная плотность 200 г/м2 |  |  | 4: м2; 7: 35.64; 8: 5.46; 10: 194.59 | [8 empty] | в т.ч. ОТм
|  | (Материалы для строительных работ) | [19 empty] | М
|  | Объем=32,4*1,1 | [20 empty] | ЗТ
|  | Всего по позиции |  |  | 10: 194.59 | [9 empty] | ЗТм
347 | ФЕР11-01-011-01 | Устройство стяжек: цементных толщиной 20 мм |  |  | 4: 100 м2; 7: 0.324 | [10 empty] | Итого по расценке
|  | Объем=32,4 / 100 | [20 empty] | ФОТ
| Приказ от 04.08.2020 № 421/пр прил.10 табл.1 п.8.1 | Производство работ осуществляется в горной местности: на высоте свыше 1500 до 2500 м над уровнем моря ОЗП=1,25; ЭМ=1,25 к расх.; ЗПМ=1,25; ТЗ=1,25; ТЗМ=1,25 | [20 empty] | НР Полы
| 1 | ОТ |  |  | 8: 282.66; 9: 1.25; 10: 114.48 | [9 empty] | СП Полы
| 2 | ЭМ |  |  | 8: 43.61; 9: 1.25; 10: 17.66 | [11 empty] | Всего по позиции
| 3 | в т.ч. ОТм |  |  | 8: 17.15; 9: 1.25; 10: 6.95 | [6 empty] | Гравий М 600, фракция 5(3)-10 мм
| 4 | М |  |  | 8: 8.54; 10: 2.77 | [12 empty] | (Материалы)
|  | ЗТ |  |  | 4: чел.-ч; 5: 35.6; 6: 1.25; 7: 14.418 | [7 empty] | Объем=0,972*1,28
|  | ЗТм |  |  | 4: чел.-ч; 5: 1.27; 6: 1.25; 7: 0.51435 | [11 empty] | Всего по позиции
|  | Итого по расценке |  |  | 8: 334.81; 10: 134.91 | [6 empty] | Устройство прослойки из нетканого синтетического материала (НСМ) при укреплении откосов: неподтопляемой
|  | ФОТ |  |  | 10: 121.43 | [7 empty] | Объем=32,4 / 1000
| Приказ № 812/пр от 21.12.2020 Прил. п.11 | НР Полы |  |  | 4: %; 5: 112; 7: 112; 10: 136 | [8 empty] | ОТ
| Приказ № 774/пр от 11.12.2020 Прил. п.11 | СП Полы |  |  | 4: %; 5: 65; 7: 65; 10: 78.93 | [8 empty] | ЭМ
|  | Всего по позиции |  |  | 10: 349.84 | [8 empty] | в т.ч. ОТм
348 | ФССЦ-04.3.01.09-0015 | Раствор готовый кладочный, цементный, М150 |  |  | 4: м3; 7: 0.66096; 8: 548.3; 10: 362.4 | [8 empty] | М
|  | (Материалы) | [20 empty] | ЗТ
|  | Объем=2,04*0,324 | [20 empty] | ЗТм
|  | Всего по позиции |  |  | 10: 362.4 | [10 empty] | Итого по расценке
349 | ФЕР11-01-011-02 | Устройство стяжек: на каждые 5 мм изменения толщины стяжки добавлять или исключать к расценке 11-01-011-01 (до толщины 30 мм) |  |  | 4: 100 м2; 7: 0.324 | [9 empty] | ФОТ
|  | Объем=32,4 / 100 | [20 empty] | НР Автомобильные дороги
| количество слоев | До толщины 30 мм ПЗ=2 (ОЗП=2; ЭМ=2 к расх.; ЗПМ=2; МАТ=2 к расх.; ТЗ=2; ТЗМ=2) | [20 empty] | СП Автомобильные дороги
| Приказ от 04.08.2020 № 421/пр прил.10 табл.1 п.8.1 | Производство работ осуществляется в горной местности: на высоте свыше 1500 до 2500 м над уровнем моря ОЗП=1,25; ЭМ=1,25 к расх.; ЗПМ=1,25; ТЗ=1,25; ТЗМ=1,25 | [22 empty] | Всего по позиции
| 1 | ОТ |  |  | 8: 3.49; 9: 2.5; 10: 2.83 | [6 empty] | Геотекстиль нетканый из полиэфирного волокна, иглопробивной, поверхностная плотность 200 г/м2
| 2 | ЭМ |  |  | 8: 7.56; 9: 2.5; 10: 6.12 | [12 empty] | (Материалы для строительных работ)
| 3 | в т.ч. ОТм |  |  | 8: 2.84; 9: 2.5; 10: 2.3 | [7 empty] | Объем=32,4*1,1
|  | ЗТ |  |  | 4: чел.-ч; 5: 0.44; 6: 2.5; 7: 0.3564 | [11 empty] | Всего по позиции
|  | ЗТм |  |  | 4: чел.-ч; 5: 0.21; 6: 2.5; 7: 0.1701 | [6 empty] | Устройство стяжек: цементных толщиной 20 мм
|  | Итого по расценке |  |  | 8: 11.05; 10: 8.95 | [7 empty] | Объем=32,4 / 100
|  | ФОТ |  |  | 10: 5.13 | [13 empty] | Производство работ осуществляется в горной местности: на высоте свыше 1500 до 2500 м над уровнем моря ОЗП=1,25; ЭМ=1,25 к расх.; ЗПМ=1,25; ТЗ=1,25; ТЗМ=1,25
| Приказ № 812/пр от 21.12.2020 Прил. п.11 | НР Полы |  |  | 4: %; 5: 112; 7: 112; 10: 5.75 | [8 empty] | ОТ
| Приказ № 774/пр от 11.12.2020 Прил. п.11 | СП Полы |  |  | 4: %; 5: 65; 7: 65; 10: 3.33 | [8 empty] | ЭМ
|  | Всего по позиции |  |  | 10: 18.03 | [8 empty] | в т.ч. ОТм
350 | ФССЦ-04.3.01.09-0015 | Раствор готовый кладочный, цементный, М150 |  |  | 4: м3; 7: 0.66096; 8: 548.3; 10: 362.4 | [8 empty] | М
|  | (Материалы) | [20 empty] | ЗТ
|  | Объем=2,04*0,324 | [20 empty] | ЗТм
|  | Всего по позиции |  |  | 10: 362.4 | [10 empty] | Итого по расценке
351 | ФЕР27-07-003-02 | Устройство бетонных плитных тротуаров с заполнением швов: песком |  |  | 4: 100 м2; 7: 0.324 | [9 empty] | ФОТ
|  | Объем=32,4 / 100 | [20 empty] | НР Полы
| Приказ от 04.08.2020 № 421/пр прил.10 табл.1 п.8.1 | Производство работ осуществляется в горной местности: на высоте свыше 1500 до 2500 м над уровнем моря ОЗП=1,25; ЭМ=1,25 к расх.; ЗПМ=1,25; ТЗ=1,25; ТЗМ=1,25 | [20 empty] | СП Полы
| 1 | ОТ |  |  | 8: 346.41; 9: 1.25; 10: 140.3 | [11 empty] | Всего по позиции
| 2 | ЭМ |  |  | 8: 360.17; 9: 1.25; 10: 145.87 | [6 empty] | Раствор готовый кладочный, цементный, М150
| 3 | в т.ч. ОТм |  |  | 8: 11.14; 9: 1.25; 10: 4.51 | [12 empty] | (Материалы)
| 4 | М |  |  | 8: 3; 10: 0.97 | [7 empty] | Объем=2,04*0,324
|  | ЗТ |  |  | 4: чел.-ч; 5: 42.4; 6: 1.25; 7: 17.172 | [11 empty] | Всего по позиции
|  | ЗТм |  |  | 4: чел.-ч; 5: 0.9; 6: 1.25; 7: 0.3645 | [6 empty] | Устройство стяжек: на каждые 5 мм изменения толщины стяжки добавлять или исключать к расценке 11-01-011-01 (до толщины 30 мм)
|  | Итого по расценке |  |  | 8: 709.58; 10: 287.14 | [7 empty] | Объем=32,4 / 100
|  | ФОТ |  |  | 10: 144.81 | [13 empty] | До толщины 30 мм ПЗ=2 (ОЗП=2; ЭМ=2 к расх.; ЗПМ=2; МАТ=2 к расх.; ТЗ=2; ТЗМ=2)
| Приказ № 812/пр от 21.12.2020 Прил. п.21.1 | НР Устройство покрытий дорожек, тротуаров, мостовых и площадок и прочее |  |  | 4: %; 5: 113; 7: 113; 10: 163.64 | [13 empty] | Производство работ осуществляется в горной местности: на высоте свыше 1500 до 2500 м над уровнем моря ОЗП=1,25; ЭМ=1,25 к расх.; ЗПМ=1,25; ТЗ=1,25; ТЗМ=1,25
| Приказ № 774/пр от 11.12.2020 Прил. п.21.1 | СП Устройство покрытий дорожек, тротуаров, мостовых и площадок и прочее |  |  | 4: %; 5: 77; 7: 77; 10: 111.5 | [8 empty] | ОТ
|  | Всего по позиции |  |  | 10: 562.28 | [8 empty] | ЭМ
352 | ФССЦ-05.2.02.22-0012 | Плитка бетонная тротуарная фигурная, толщина 60 мм |  |  | 4: м2; 7: 32.4; 8: 93.62; 10: 3033.29 | [8 empty] | в т.ч. ОТм
|  | (Материалы) | [20 empty] | ЗТ
|  | Всего по позиции |  |  | 10: 3033.29 | [9 empty] | ЗТм
Плинтусы | [23 empty] | Итого по расценке
353 | ФЕР11-01-040-03 | Устройство плинтусов поливинилхлоридных: на винтах самонарезающих |  |  | 4: 100 м; 7: 7.792 | [9 empty] | ФОТ
|  | Объем=(188,7+233,3+357,2) / 100 | [20 empty] | НР Полы
| Приказ от 04.08.2020 № 421/пр прил.10 табл.1 п.8.1 | Производство работ осуществляется в горной местности: на высоте свыше 1500 до 2500 м над уровнем моря ОЗП=1,25; ЭМ=1,25 к расх.; ЗПМ=1,25; ТЗ=1,25; ТЗМ=1,25 | [20 empty] | СП Полы
| 1 | ОТ |  |  | 8: 61.32; 9: 1.25; 10: 597.26 | [11 empty] | Всего по позиции
| 2 | ЭМ |  |  | 8: 2.13; 9: 1.25; 10: 20.75 | [6 empty] | Раствор готовый кладочный, цементный, М150
| 3 | в т.ч. ОТм |  |  | 8: 0.42; 9: 1.25; 10: 4.09 | [12 empty] | (Материалы)
| 4 | М |  |  | 8: 152.84; 10: 1190.93 | [7 empty] | Объем=2,04*0,324
|  | ЗТ |  |  | 4: чел.-ч; 5: 6.68; 6: 1.25; 7: 65.0632 | [11 empty] | Всего по позиции
|  | ЗТм |  |  | 4: чел.-ч; 5: 0.04; 6: 1.25; 7: 0.3896 | [6 empty] | Устройство покрытий из тротуарной плитки, количество плитки при укладке на 1 м2: 40 шт.
|  | Итого по расценке |  |  | 8: 216.29; 10: 1808.94 | [7 empty] | Объем=32,4 / 10
|  | ФОТ |  |  | 10: 601.35 | [13 empty] | Производство работ осуществляется в горной местности: на высоте свыше 1500 до 2500 м над уровнем моря ОЗП=1,25; ЭМ=1,25 к расх.; ЗПМ=1,25; ТЗ=1,25; ТЗМ=1,25
| Приказ № 812/пр от 21.12.2020 Прил. п.11 | НР Полы |  |  | 4: %; 5: 112; 7: 112; 10: 673.51 | [8 empty] | ОТ
| Приказ № 774/пр от 11.12.2020 Прил. п.11 | СП Полы |  |  | 4: %; 5: 65; 7: 65; 10: 390.88 | [8 empty] | ЭМ
|  | Всего по позиции |  |  | 10: 2873.33 | [8 empty] | в т.ч. ОТм
354 | ФССЦ-11.3.03.06-0002 | Плинтус для полов из ПВХ, размер 22х49 мм с кабель-каналом |  |  | 4: м; 7: 786.99; 8: 20.5; 10: 16133.3 | [8 empty] | М
|  | (Материалы) | [20 empty] | ЗТ
|  | Объем=779,2*1,01 | [20 empty] | ЗТм
|  | Всего по позиции |  |  | 10: 16133.3 | [10 empty] | Итого по расценке
355 | ФЕР11-01-039-06 | Устройство плинтусов: из плиток керамогранитных |  |  | 4: 100 м; 7: 4.556 | [9 empty] | ФОТ
|  | Объем=455,6 / 100 | [20 empty] | НР Устройство покрытий дорожек, тротуаров, мостовых и площадок и прочее
| Приказ от 04.08.2020 № 421/пр прил.10 табл.1 п.8.1 | Производство работ осуществляется в горной местности: на высоте свыше 1500 до 2500 м над уровнем моря ОЗП=1,25; ЭМ=1,25 к расх.; ЗПМ=1,25; ТЗ=1,25; ТЗМ=1,25 | [20 empty] | СП Устройство покрытий дорожек, тротуаров, мостовых и площадок и прочее
| 1 | ОТ |  |  | 8: 276.45; 9: 1.25; 10: 1574.38 | [11 empty] | Всего по позиции
| 2 | ЭМ |  |  | 8: 20.02; 9: 1.25; 10: 114.01 | [6 empty] | Плитка бетонная тротуарная фигурная, толщина 60 мм
| 3 | в т.ч. ОТм |  |  | 8: 3.62; 9: 1.25; 10: 20.62 | [12 empty] | (Материалы)
| 4 | М |  |  | 8: 0.06; 10: 0.27 | [11 empty] | Всего по позиции
|  | ЗТ |  |  | 4: чел.-ч; 5: 29.41; 6: 1.25; 7: 167.4899 | [5 empty] | Плинтусы
|  | ЗТм |  |  | 4: чел.-ч; 5: 0.31; 6: 1.25; 7: 1.7654 | [6 empty] | Устройство плинтусов поливинилхлоридных: на винтах самонарезающих
|  | Итого по расценке |  |  | 8: 296.53; 10: 1688.66 | [7 empty] | Объем=(188,7+233,3+357,2) / 100
|  | ФОТ |  |  | 10: 1595 | [13 empty] | Производство работ осуществляется в горной местности: на высоте свыше 1500 до 2500 м над уровнем моря ОЗП=1,25; ЭМ=1,25 к расх.; ЗПМ=1,25; ТЗ=1,25; ТЗМ=1,25
| Приказ № 812/пр от 21.12.2020 Прил. п.11 | НР Полы |  |  | 4: %; 5: 112; 7: 112; 10: 1786.4 | [8 empty] | ОТ
| Приказ № 774/пр от 11.12.2020 Прил. п.11 | СП Полы |  |  | 4: %; 5: 65; 7: 65; 10: 1036.75 | [8 empty] | ЭМ
|  | Всего по позиции |  |  | 10: 4511.81 | [8 empty] | в т.ч. ОТм
356 | ФССЦ-06.2.05.03-1004 | Плитка керамогранитная, размер 600х600х10 мм |  |  | 4: м2; 7: 46.4712; 8: 85; 10: 3950.05 | [8 empty] | М
|  | (Материалы) | [20 empty] | ЗТ
|  | Всего по позиции |  |  | 10: 3950.05 | [9 empty] | ЗТм
357 | ФССЦ-14.1.06.02-1002 | Клей плиточный |  |  | 4: кг; 7: 182.24; 8: 1.37; 10: 249.67 | [10 empty] | Итого по расценке
|  | (Материалы) | [20 empty] | ФОТ
|  | Объем=Ф16.р2*1000 | [20 empty] | НР Полы
|  | Всего по позиции |  |  | 10: 249.67 | [9 empty] | СП Полы
358 | ФССЦ-04.3.02.09-0102 | Смеси сухие водостойкие для затирки межплиточных швов шириной 1-6 мм (различная цветовая гамма) |  |  | 4: т; 7: 0.04556; 8: 6513; 10: 296.73 | [11 empty] | Всего по позиции
|  | (Материалы) | [17 empty] | Плинтус для полов из ПВХ, размер 22х49 мм с кабель-каналом
|  | Всего по позиции |  |  | 10: 296.73 | [12 empty] | (Материалы)
359 | ФЕР11-01-039-04 | Устройство плинтусов: из плиток керамических |  |  | 4: 100 м; 7: 5.537 | [7 empty] | Объем=779,2*1,01
|  | Объем=(20,3+279+254,4) / 100 | [22 empty] | Всего по позиции
| Приказ от 04.08.2020 № 421/пр прил.10 табл.1 п.8.1 | Производство работ осуществляется в горной местности: на высоте свыше 1500 до 2500 м над уровнем моря ОЗП=1,25; ЭМ=1,25 к расх.; ЗПМ=1,25; ТЗ=1,25; ТЗМ=1,25 | [17 empty] | Устройство плинтусов: из плиток керамогранитных
| 1 | ОТ |  |  | 8: 226.53; 9: 1.25; 10: 1567.87 | [7 empty] | Объем=455,6 / 100
| 2 | ЭМ |  |  | 8: 5.5; 9: 1.25; 10: 38.07 | [13 empty] | Производство работ осуществляется в горной местности: на высоте свыше 1500 до 2500 м над уровнем моря ОЗП=1,25; ЭМ=1,25 к расх.; ЗПМ=1,25; ТЗ=1,25; ТЗМ=1,25
| 3 | в т.ч. ОТм |  |  | 8: 1.38; 9: 1.25; 10: 9.55 | [8 empty] | ОТ
| 4 | М |  |  | 8: 96; 10: 531.55 | [8 empty] | ЭМ
|  | ЗТ |  |  | 4: чел.-ч; 5: 23.82; 6: 1.25; 7: 164.8642 | [8 empty] | в т.ч. ОТм
|  | ЗТм |  |  | 4: чел.-ч; 5: 0.11; 6: 1.25; 7: 0.76134 | [8 empty] | М
|  | Итого по расценке |  |  | 8: 328.03; 10: 2137.49 | [9 empty] | ЗТ
|  | ФОТ |  |  | 10: 1577.42 | [9 empty] | ЗТм
| Приказ № 812/пр от 21.12.2020 Прил. п.11 | НР Полы |  |  | 4: %; 5: 112; 7: 112; 10: 1766.71 | [10 empty] | Итого по расценке
| Приказ № 774/пр от 11.12.2020 Прил. п.11 | СП Полы |  |  | 4: %; 5: 65; 7: 65; 10: 1025.32 | [9 empty] | ФОТ
|  | Всего по позиции |  |  | 10: 4929.52 | [9 empty] | НР Полы
360 | ФССЦ-06.2.02.01-0041 | Плитки керамические для полов гладкие глазурованные, декорированные методом сериографии, с одноцветным рисунком, квадратные толщиной: 11 мм |  |  | 4: м2; 7: 55.9237; 8: 87.73; 10: 4906.19 | [9 empty] | СП Полы
|  | (Материалы) | [22 empty] | Всего по позиции
|  | Объем=Ф71.р1*0,1 | [17 empty] | Плитка керамогранитная, размер 600х600х10 мм (прим.)
|  | Всего по позиции |  |  | 10: 4906.19 | [12 empty] | (Материалы)
Всего по позиции
|  | Итоги по разделу 2 Полы : | [17 empty] | Клей плиточный
|  | Итого прямые затраты (справочно) |  |  | 10: 5706008.89 | [12 empty] | (Материалы)
|  | в том числе: | [18 empty] | Объем=0,18224*1000
|  | Оплата труда рабочих |  |  | 10: 281588.9 | [11 empty] | Всего по позиции
|  | Эксплуатация машин |  |  | 10: 58532.76 | [6 empty] | Смеси сухие водостойкие для затирки межплиточных швов шириной 1-6 мм (различная цветовая гамма)
|  | в том числе оплата труда машинистов (Отм) |  |  | 10: 13209.48 | [12 empty] | (Материалы)
|  | Материалы |  |  | 10: 5365887.23 | [11 empty] | Всего по позиции
|  | Строительные работы |  |  | 10: 6227603.67 | [6 empty] | Устройство плинтусов: из плиток керамических
|  | в том числе: | [18 empty] | Объем=(20,3+279+254,4) / 100
|  | оплата труда |  |  | 10: 281588.9 | [13 empty] | Производство работ осуществляется в горной местности: на высоте свыше 1500 до 2500 м над уровнем моря ОЗП=1,25; ЭМ=1,25 к расх.; ЗПМ=1,25; ТЗ=1,25; ТЗМ=1,25
|  | эксплуатация машин и механизмов |  |  | 10: 58532.76 | [8 empty] | ОТ
|  | в том числе оплата труда машинистов (ОТм) |  |  | 10: 13209.48 | [8 empty] | ЭМ
|  | материалы |  |  | 10: 5365887.23 | [8 empty] | в т.ч. ОТм
|  | накладные расходы |  |  | 10: 329855.42 | [8 empty] | М
|  | сметная прибыль |  |  | 10: 191739.36 | [9 empty] | ЗТ
|  | Итого ФОТ (справочно) |  |  | 10: 294798.38 | [9 empty] | ЗТм
|  | Итого накладные расходы (справочно) |  |  | 10: 329855.42 | [10 empty] | Итого по расценке
|  | Итого сметная прибыль (справочно) |  |  | 10: 191739.36 | [9 empty] | ФОТ
|  | Итого по разделу 2 Полы |  |  | 10: 6227603.67 | [9 empty] | НР Полы
Раздел 3. Потолки | [22 empty] | СП Полы
361 | ФЕР15-04-007-02 | Окраска водно-дисперсионными акриловыми составами улучшенная: по штукатурке потолков |  |  | 4: 100 м2; 7: 3.505 | [11 empty] | Всего по позиции
|  | Объем=(142.6+62.1+22.2+91.2+32.4) / 100 | [17 empty] | Плитки керамические для полов гладкие глазурованные, декорированные методом сериографии, с одноцветным рисунком, квадратные толщиной: 11 мм (прим.)
| Приказ от 04.08.2020 № 421/пр прил.10 табл.1 п.8.1 | Производство работ осуществляется в горной местности: на высоте свыше 1500 до 2500 м над уровнем моря ОЗП=1,25; ЭМ=1,25 к расх.; ЗПМ=1,25; ТЗ=1,25; ТЗМ=1,25 | [23 empty] | (Материалы)
| 1 | ОТ |  |  | 8: 550.62; 9: 1.25; 10: 2412.4 | [7 empty] | Объем=559,237*0,1
| 2 | ЭМ |  |  | 8: 11.06; 9: 1.25; 10: 48.46 | [11 empty] | Всего по позиции
| 3 | в т.ч. ОТм |  |  | 8: 2.09; 9: 1.25; 10: 9.16
| 4 | М |  |  | 8: 688.15; 10: 2411.97 | [14 empty] | Итоги по разделу 2 Полы :
|  | ЗТ |  |  | 4: чел.-ч; 5: 63; 6: 1.25; 7: 276.0188 | [15 empty] | Итого прямые затраты (справочно)
|  | ЗТм |  |  | 4: чел.-ч; 5: 0.18; 6: 1.25; 7: 0.78863 | [15 empty] | в том числе:
|  | Итого по расценке |  |  | 8: 1249.83; 10: 4872.83 | [15 empty] | Оплата труда рабочих
|  | ФОТ |  |  | 10: 2421.56 | [15 empty] | Эксплуатация машин
| Приказ № 812/пр от 21.12.2020 Прил. п.15 | НР Отделочные работы |  |  | 4: %; 5: 100; 7: 100; 10: 2421.56 | [15 empty] | в том числе оплата труда машинистов (Отм)
| Приказ № 774/пр от 11.12.2020 Прил. п.15 | СП Отделочные работы |  |  | 4: %; 5: 49; 7: 49; 10: 1186.56 | [15 empty] | Материалы
|  | Всего по позиции |  |  | 10: 8480.95 | [15 empty] | Строительные работы
362 | ФССЦ-14.3.02.01-0215 | Краска водно-дисперсионная "ИНТЕРИОР 7" ВД-АК-204 |  |  | 4: кг; 7: 0.11567; 8: 83.23; 10: 9.63 | [15 empty] | в том числе:
|  | (Материалы) | [26 empty] | оплата труда
|  | Всего по позиции |  |  | 10: 9.63 | [15 empty] | эксплуатация машин и механизмов
363 | ФССЦ-14.3.01.02-0103 | Грунтовка воднодисперсионная CERESIT CT 17 |  |  | 4: л; 7: 35.05; 8: 9.14; 10: 320.36 | [15 empty] | в том числе оплата труда машинистов (ОТм)
|  | (Материалы) | [26 empty] | материалы
|  | Объем=350,5*0,1 | [26 empty] | накладные расходы
|  | Всего по позиции |  |  | 10: 320.36 | [15 empty] | сметная прибыль
Итого ФОТ (справочно)
364 | ФЕР15-04-007-02 | Окраска водно-дисперсионными акриловыми составами улучшенная: по штукатурке потолков |  |  | 4: 100 м2; 7: 0.851 | [15 empty] | Итого накладные расходы (справочно)
|  | Объем=( 13,6 + 10,3 + 13,6 + 47,6) / 100 | [26 empty] | Итого сметная прибыль (справочно)
| Приказ от 04.08.2020 № 421/пр прил.10 табл.1 п.8.1 | Производство работ осуществляется в горной местности: на высоте свыше 1500 до 2500 м над уровнем моря ОЗП=1,25; ЭМ=1,25 к расх.; ЗПМ=1,25; ТЗ=1,25; ТЗМ=1,25 | [27 empty] | Итого по разделу 2 Полы
| 1 | ОТ |  |  | 8: 550.62; 9: 1.25; 10: 585.72 |  |  |  |  | Раздел 3. Потолки
| 2 | ЭМ |  |  | 8: 11.06; 9: 1.25; 10: 11.77 | [6 empty] | Окраска водно-дисперсионными акриловыми составами улучшенная: по штукатурке потолков
| 3 | в т.ч. ОТм |  |  | 8: 2.09; 9: 1.25; 10: 2.22 | [7 empty] | Объем=(142.6+62.1+22.2+91.2+32.4) / 100
| 4 | М |  |  | 8: 688.15; 10: 585.62 | [13 empty] | Производство работ осуществляется в горной местности: на высоте свыше 1500 до 2500 м над уровнем моря ОЗП=1,25; ЭМ=1,25 к расх.; ЗПМ=1,25; ТЗ=1,25; ТЗМ=1,25
|  | ЗТ |  |  | 4: чел.-ч; 5: 63; 6: 1.25; 7: 67.0162 | [8 empty] | ОТ
|  | ЗТм |  |  | 4: чел.-ч; 5: 0.18; 6: 1.25; 7: 0.19148 | [8 empty] | ЭМ
|  | Итого по расценке |  |  | 8: 1249.83; 10: 1183.11 | [8 empty] | в т.ч. ОТм
|  | ФОТ |  |  | 10: 587.94 | [8 empty] | М
| Приказ № 812/пр от 21.12.2020 Прил. п.15 | НР Отделочные работы |  |  | 4: %; 5: 100; 7: 100; 10: 587.94 | [9 empty] | ЗТ
| Приказ № 774/пр от 11.12.2020 Прил. п.15 | СП Отделочные работы |  |  | 4: %; 5: 49; 7: 49; 10: 288.09 | [9 empty] | ЗТм
|  | Всего по позиции |  |  | 10: 2059.14 | [10 empty] | Итого по расценке
365 | ФССЦ-14.3.01.02-0103 | Грунтовка воднодисперсионная CERESIT CT 17 |  |  | 4: л; 7: 8.51; 8: 9.14; 10: 77.78 | [9 empty] | ФОТ
|  | (Материалы) | [20 empty] | НР Отделочные работы
|  | Объем=85,1*0,1 | [20 empty] | СП Отделочные работы
|  | Всего по позиции |  |  | 10: 77.78 | [11 empty] | Всего по позиции
366 | ФССЦ-14.3.02.01-0215 | Краска водно-дисперсионная "ИНТЕРИОР 7" ВД-АК-204 |  |  | 4: кг; 7: 28.08; 8: 83.23; 10: 2337.1 | [6 empty] | Краска водно-дисперсионная "ИНТЕРИОР 7" ВД-АК-204
|  | (Материалы) | [23 empty] | (Материалы)
|  | Всего по позиции |  |  | 10: 2337.1 | [11 empty] | Всего по позиции
Грунтовка укрепляющая, глубокого проникновения, быстросохнущая, паропроницаемая (Расход 100 г/м2)
367 | ФЕР15-01-047-15 | Устройство потолков: плитно-ячеистых по каркасу из оцинкованного профиля (панели потолочные из металлокассет) |  |  | 4: 100 м2; 7: 3.883 | [12 empty] | (Материалы)
|  | Объем=(215,9+ 17,2 + 104,7 + 35,6 + 14,9) / 100 | [18 empty] | Объем=350,5*0,1
| Приказ от 04.08.2020 № 421/пр прил.10 табл.1 п.8.1 | Производство работ осуществляется в горной местности: на высоте свыше 1500 до 2500 м над уровнем моря ОЗП=1,25; ЭМ=1,25 к расх.; ЗПМ=1,25; ТЗ=1,25; ТЗМ=1,25 | [22 empty] | Всего по позиции
| 1 | ОТ |  |  | 8: 963.12; 9: 1.25; 10: 4674.74
| 2 | ЭМ |  |  | 8: 324.71; 9: 1.25; 10: 1576.06 | [6 empty] | Окраска водно-дисперсионными акриловыми составами улучшенная: по штукатурке потолков
| 3 | в т.ч. ОТм |  |  | 8: 63.39; 9: 1.25; 10: 307.68 | [7 empty] | Объем=(13,6 + 10,3 + 13,6 + 47,6) / 100
| 4 | М |  |  | 8: 5335.4; 10: 20717.36 | [13 empty] | Производство работ осуществляется в горной местности: на высоте свыше 1500 до 2500 м над уровнем моря ОЗП=1,25; ЭМ=1,25 к расх.; ЗПМ=1,25; ТЗ=1,25; ТЗМ=1,25
|  | ЗТ |  |  | 4: чел.-ч; 5: 102.46; 6: 1.25; 7: 497.3152 | [8 empty] | ОТ
|  | ЗТм |  |  | 4: чел.-ч; 5: 5.34; 6: 1.25; 7: 25.919 | [8 empty] | ЭМ
|  | Итого по расценке |  |  | 8: 6623.23; 10: 26968.16 | [8 empty] | в т.ч. ОТм
|  | ФОТ |  |  | 10: 4982.42 | [8 empty] | М
| Приказ № 812/пр от 21.12.2020 Прил. п.15 | НР Отделочные работы |  |  | 4: %; 5: 100; 7: 100; 10: 4982.42 | [9 empty] | ЗТ
| Приказ № 774/пр от 11.12.2020 Прил. п.15 | СП Отделочные работы |  |  | 4: %; 5: 49; 7: 49; 10: 2441.39 | [9 empty] | ЗТм
|  | Всего по позиции |  |  | 10: 34391.97 | [10 empty] | Итого по расценке
ФОТ
368 | ФЕР15-01-047-15 | Устройство потолков: плитно-ячеистых по каркасу из оцинкованного профиля (потолок подвесной Армстронг) |  |  | 4: 100 м2; 7: 12.813 | [9 empty] | НР Отделочные работы
|  | Объем=(488,0 + 621,2 + 60,6 + 26,8 + 84,7) / 100 | [20 empty] | СП Отделочные работы
| Приказ от 04.08.2020 № 421/пр прил.10 табл.1 п.8.1 | Производство работ осуществляется в горной местности: на высоте свыше 1500 до 2500 м над уровнем моря ОЗП=1,25; ЭМ=1,25 к расх.; ЗПМ=1,25; ТЗ=1,25; ТЗМ=1,25 | [22 empty] | Всего по позиции
| 1 | ОТ |  |  | 8: 963.12; 9: 1.25; 10: 15425.57 | [6 empty] | Грунтовка укрепляющая, глубокого проникновения, быстросохнущая, паропроницаемая (Расход 100 г/м2)
| 2 | ЭМ |  |  | 8: 324.71; 9: 1.25; 10: 5200.64 | [12 empty] | (Материалы)
| 3 | в т.ч. ОТм |  |  | 8: 63.39; 9: 1.25; 10: 1015.27 | [7 empty] | Объем=85,1*0,1
| 4 | М |  |  | 8: 5335.4; 10: 68362.48 | [11 empty] | Всего по позиции
|  | ЗТ |  |  | 4: чел.-ч; 5: 102.46; 6: 1.25; 7: 1641.025 | [6 empty] | Краска водно-дисперсионная "ИНТЕРИОР 7" ВД-АК-204
|  | ЗТм |  |  | 4: чел.-ч; 5: 5.34; 6: 1.25; 7: 85.5268 | [12 empty] | (Материалы)
|  | Итого по расценке |  |  | 8: 6623.23; 10: 88988.69 | [11 empty] | Всего по позиции
|  | ФОТ |  |  | 10: 16440.84
| Приказ № 812/пр от 21.12.2020 Прил. п.15 | НР Отделочные работы |  |  | 4: %; 5: 100; 7: 100; 10: 16440.84 | [6 empty] | Устройство потолков: плитно-ячеистых по каркасу из оцинкованного профиля (панели потолочные из металлокассет)
| Приказ № 774/пр от 11.12.2020 Прил. п.15 | СП Отделочные работы |  |  | 4: %; 5: 49; 7: 49; 10: 8056.01 | [7 empty] | Объем=(215,9+ 17,2 + 104,7 + 35,6 + 14,9) / 100
|  | Всего по позиции |  |  | 10: 113485.54 | [13 empty] | Производство работ осуществляется в горной местности: на высоте свыше 1500 до 2500 м над уровнем моря ОЗП=1,25; ЭМ=1,25 к расх.; ЗПМ=1,25; ТЗ=1,25; ТЗМ=1,25
ОТ
369 | ФЕР15-01-055-01 | Установка подвесного решетчатого (растрового) потолка (потолок подвесной Грильято) |  |  | 4: 100 м2; 7: 22.631 | [8 empty] | ЭМ
|  | Объем=(1321,8 + 22,2+ 610,6 + 22,2 + 286,3) / 100 | [19 empty] | в т.ч. ОТм
| Приказ от 04.08.2020 № 421/пр прил.10 табл.1 п.8.1 | Производство работ осуществляется в горной местности: на высоте свыше 1500 до 2500 м над уровнем моря ОЗП=1,25; ЭМ=1,25 к расх.; ЗПМ=1,25; ТЗ=1,25; ТЗМ=1,25 | [19 empty] | М
| 1 | ОТ |  |  | 8: 290.61; 9: 1.25; 10: 8220.99 | [9 empty] | ЗТ
| 2 | ЭМ |  |  | 8: 0.63; 9: 1.25; 10: 17.82 | [9 empty] | ЗТм
| 3 | в т.ч. ОТм |  |  | 8: 0.27; 9: 1.25; 10: 7.64 | [10 empty] | Итого по расценке
|  | ЗТ |  |  | 4: чел.-ч; 5: 32.8; 6: 1.25; 7: 927.871 | [9 empty] | ФОТ
|  | ЗТм |  |  | 4: чел.-ч; 5: 0.02; 6: 1.25; 7: 0.56578 | [9 empty] | НР Отделочные работы
|  | Итого по расценке |  |  | 8: 291.24; 10: 8238.81 | [9 empty] | СП Отделочные работы
|  | ФОТ |  |  | 10: 8228.63 | [11 empty] | Всего по позиции
| Приказ № 812/пр от 21.12.2020 Прил. п.15 | НР Отделочные работы |  |  | 4: %; 5: 100; 7: 100; 10: 8228.63
| Приказ № 774/пр от 11.12.2020 Прил. п.15 | СП Отделочные работы |  |  | 4: %; 5: 49; 7: 49; 10: 4032.03 | [6 empty] | Устройство потолков: плитно-ячеистых по каркасу из оцинкованного профиля (потолок подвесной Армстронг)
|  | Всего по позиции |  |  | 10: 20499.47 | [7 empty] | Объем=(488,0 + 621,2 + 60,6 + 26,8 + 84,7) / 100
370 | ФССЦ-09.2.02.01-0011 | Комплекты элементов потолков панельных без перфорации ЛАП 06-06-4 (потолок подвесной Грильято) |  |  | 4: 100 м2; 7: 23.31; 8: 20659; 10: 481561.29 | [13 empty] | Производство работ осуществляется в горной местности: на высоте свыше 1500 до 2500 м над уровнем моря ОЗП=1,25; ЭМ=1,25 к расх.; ЗПМ=1,25; ТЗ=1,25; ТЗМ=1,25
|  | (Материалы) | [19 empty] | ОТ
|  | Объем=(2263.1*1,03) / 100 | [19 empty] | ЭМ
|  | Всего по позиции |  |  | 10: 481561.29 | [8 empty] | в т.ч. ОТм
М
371 | ФЕР10-05-011-02 | Устройство подвесных потолков из гипсокартонных листов (ГКЛ): одноуровневых |  |  | 4: 100 м2; 7: 5.212 | [9 empty] | ЗТ
|  | Объем=(441.4+79.8) / 100 | [20 empty] | ЗТм
| Приказ от 04.08.2020 № 421/пр прил.10 табл.1 п.8.1 | Производство работ осуществляется в горной местности: на высоте свыше 1500 до 2500 м над уровнем моря ОЗП=1,25; ЭМ=1,25 к расх.; ЗПМ=1,25; ТЗ=1,25; ТЗМ=1,25 | [21 empty] | Итого по расценке
| 1 | ОТ |  |  | 8: 879.79; 9: 1.25; 10: 5731.83 | [9 empty] | ФОТ
| 2 | ЭМ |  |  | 8: 45.16; 9: 1.25; 10: 294.22 | [9 empty] | НР Отделочные работы
| 3 | в т.ч. ОТм |  |  | 8: 4.77; 9: 1.25; 10: 31.08 | [9 empty] | СП Отделочные работы
| 4 | М |  |  | 8: 3372.27; 10: 17576.27 | [11 empty] | Всего по позиции
|  | ЗТ |  |  | 4: чел.-ч; 5: 97; 6: 1.25; 7: 631.955
|  | ЗТм |  |  | 4: чел.-ч; 5: 0.38; 6: 1.25; 7: 2.4757 | [6 empty] | Установка подвесного решетчатого (растрового) потолка (потолок подвесной Грильято)
|  | Итого по расценке |  |  | 8: 4297.22; 10: 23602.32 | [7 empty] | Объем=(1321,8 + 22,2+ 610,6 + 22,2 + 286,3) / 100
|  | ФОТ |  |  | 10: 5762.91 | [13 empty] | Производство работ осуществляется в горной местности: на высоте свыше 1500 до 2500 м над уровнем моря ОЗП=1,25; ЭМ=1,25 к расх.; ЗПМ=1,25; ТЗ=1,25; ТЗМ=1,25
| Приказ № 812/пр от 21.12.2020 Прил. п.10 | НР Деревянные конструкции |  |  | 4: %; 5: 108; 7: 108; 10: 6223.94 | [8 empty] | ОТ
| Приказ № 774/пр от 11.12.2020 Прил. п.10 | СП Деревянные конструкции |  |  | 4: %; 5: 55; 7: 55; 10: 3169.6 | [8 empty] | ЭМ
|  | Всего по позиции |  |  | 10: 32995.86 | [8 empty] | в т.ч. ОТм
372 | ФССЦ-01.6.01.02-0006 | Листы гипсокартонные ГКЛ, толщина 12,5 мм |  |  | 4: м2; 7: 489.95; 8: 15; 10: 7349.25 | [9 empty] | ЗТ
|  | (Материалы) | [20 empty] | ЗТм
|  | Объем=441.4*1,11 | [21 empty] | Итого по расценке
|  | Всего по позиции |  |  | 10: 7349.25 | [9 empty] | ФОТ
373 | ФССЦ-01.6.01.02-0008 | Листы гипсокартонные ГКЛВ, толщина 12,5 мм |  |  | 4: м2; 7: 88.58; 8: 20.47; 10: 1813.23 | [9 empty] | НР Отделочные работы
|  | (Материалы) | [20 empty] | СП Отделочные работы
|  | Объем=79.8*1,11 | [22 empty] | Всего по позиции
|  | Всего по позиции |  |  | 10: 1813.23 | [6 empty] | Комплекты элементов потолков панельных без перфорации ЛАП 06-06-4 (потолок подвесной Грильято)
374 | ФССЦ-07.2.06.04-0092 | Подвесы прямые короткие для подвесного потолка к профилю 47х17 мм |  |  | 4: 100 шт; 7: 4.2217; 8: 175; 10: 738.8 | [12 empty] | (Материалы)
|  | (Материалы) | [18 empty] | Объем=(2263.1*1,03) / 100
|  | Объем=(81*5.212) / 100 | [22 empty] | Всего по позиции
|  | Всего по позиции |  |  | 10: 738.8
375 | ФЕР15-04-007-04 | Окраска водно-дисперсионными акриловыми составами улучшенная: по сборным конструкциям потолков, подготовленным под окраску |  |  | 4: 100 м2; 7: 5.212 | [6 empty] | Устройство подвесных потолков из гипсокартонных листов (ГКЛ): одноуровневых
|  | Объем=(441.4+79.8) / 100 | [18 empty] | Объем=(441.4+79.8) / 100
| Приказ от 04.08.2020 № 421/пр прил.10 табл.1 п.8.1 | Производство работ осуществляется в горной местности: на высоте свыше 1500 до 2500 м над уровнем моря ОЗП=1,25; ЭМ=1,25 к расх.; ЗПМ=1,25; ТЗ=1,25; ТЗМ=1,25 | [24 empty] | Производство работ осуществляется в горной местности: на высоте свыше 1500 до 2500 м над уровнем моря ОЗП=1,25; ЭМ=1,25 к расх.; ЗПМ=1,25; ТЗ=1,25; ТЗМ=1,25
| 1 | ОТ |  |  | 8: 354.22; 9: 1.25; 10: 2307.74 | [8 empty] | ОТ
| 2 | ЭМ |  |  | 8: 6.85; 9: 1.25; 10: 44.63 | [8 empty] | ЭМ
| 3 | в т.ч. ОТм |  |  | 8: 1.28; 9: 1.25; 10: 8.34 | [8 empty] | в т.ч. ОТм
| 4 | М |  |  | 8: 123.99; 10: 646.24 | [8 empty] | М
|  | ЗТ |  |  | 4: чел.-ч; 5: 39.98; 6: 1.25; 7: 260.4697 | [9 empty] | ЗТ
|  | ЗТм |  |  | 4: чел.-ч; 5: 0.11; 6: 1.25; 7: 0.71665 | [9 empty] | ЗТм
|  | Итого по расценке |  |  | 8: 485.06; 10: 2998.61 | [10 empty] | Итого по расценке
|  | ФОТ |  |  | 10: 2316.08 | [9 empty] | ФОТ
| Приказ № 812/пр от 21.12.2020 Прил. п.15 | НР Отделочные работы |  |  | 4: %; 5: 100; 7: 100; 10: 2316.08 | [9 empty] | НР Деревянные конструкции
| Приказ № 774/пр от 11.12.2020 Прил. п.15 | СП Отделочные работы |  |  | 4: %; 5: 49; 7: 49; 10: 1134.88 | [9 empty] | СП Деревянные конструкции
|  | Всего по позиции |  |  | 10: 6449.57 | [11 empty] | Всего по позиции
376 | ФССЦ-14.3.01.02-0103 | Грунтовка воднодисперсионная CERESIT CT 17 |  |  | 4: л; 7: 52.12; 8: 9.14; 10: 476.38 | [6 empty] | Листы гипсокартонные ГКЛ, толщина 12,5 мм
|  | (Материалы) | [23 empty] | (Материалы)
|  | Объем=521,2*0,1 | [18 empty] | Объем=441.4*1,11
|  | Всего по позиции |  |  | 10: 476.38 | [11 empty] | Всего по позиции
377 | ФССЦ-14.3.02.01-0215 | Краска водно-дисперсионная "ИНТЕРИОР 7" ВД-АК-204 |  |  | 4: кг; 7: 171.996; 8: 83.23; 10: 14315.23 | [6 empty] | Листы гипсокартонные ГКЛВ, толщина 12,5 мм
|  | (Материалы) | [23 empty] | (Материалы)
|  | Объем=0,171996*1000 | [18 empty] | Объем=79.8*1,11
|  | Всего по позиции |  |  | 10: 14315.23 | [11 empty] | Всего по позиции
Подвесы прямые короткие для подвесного потолка к профилю 47х17 мм
|  | Итоги по разделу 3 Потолки : | [23 empty] | (Материалы)
|  | Итого прямые затраты (справочно) |  |  | 10: 665851.58 | [7 empty] | Объем=(81*5.212) / 100
|  | в том числе: | [22 empty] | Всего по позиции
|  | Оплата труда рабочих |  |  | 10: 39358.99 | [6 empty] | Окраска водно-дисперсионными акриловыми составами улучшенная: по сборным конструкциям потолков, подготовленным под окраску
|  | Эксплуатация машин |  |  | 10: 7193.6 | [7 empty] | Объем=(441.4+79.8) / 100
|  | в том числе оплата труда машинистов (Отм) |  |  | 10: 1381.39 | [13 empty] | Производство работ осуществляется в горной местности: на высоте свыше 1500 до 2500 м над уровнем моря ОЗП=1,25; ЭМ=1,25 к расх.; ЗПМ=1,25; ТЗ=1,25; ТЗМ=1,25
|  | Материалы |  |  | 10: 619298.99 | [8 empty] | ОТ
|  | Строительные работы |  |  | 10: 727361.55 | [8 empty] | ЭМ
|  | в том числе: | [19 empty] | в т.ч. ОТм
|  | оплата труда |  |  | 10: 39358.99 | [8 empty] | М
|  | эксплуатация машин и механизмов |  |  | 10: 7193.6 | [9 empty] | ЗТ
|  | в том числе оплата труда машинистов (ОТм) |  |  | 10: 1381.39 | [9 empty] | ЗТм
|  | материалы |  |  | 10: 619298.99 | [10 empty] | Итого по расценке
|  | накладные расходы |  |  | 10: 41201.41 | [9 empty] | ФОТ
|  | сметная прибыль |  |  | 10: 20308.56 | [9 empty] | НР Отделочные работы
|  | Итого ФОТ (справочно) |  |  | 10: 40740.38 | [9 empty] | СП Отделочные работы
|  | Итого накладные расходы (справочно) |  |  | 10: 41201.41 | [11 empty] | Всего по позиции
|  | Итого сметная прибыль (справочно) |  |  | 10: 20308.56 | [6 empty] | Грунтовка укрепляющая, глубокого проникновения, быстросохнущая, паропроницаемая (Расход 100 г/м2)
|  | Итого по разделу 3 Потолки |  |  | 10: 727361.55 | [12 empty] | (Материалы)
Раздел 4. Стены | [20 empty] | Объем=521,2*0,1
378 | ФЕР15-04-007-01 | Окраска водно-дисперсионными акриловыми составами улучшенная: по штукатурке стен |  |  | 4: 100 м2; 7: 9.862 | [11 empty] | Всего по позиции
|  | Объем=(177.7+187.7+76.8+161.7+382.3) / 100 | [17 empty] | Краска водно-дисперсионная "ИНТЕРИОР 7" ВД-АК-204
| Приказ от 04.08.2020 № 421/пр прил.10 табл.1 п.8.1 | Производство работ осуществляется в горной местности: на высоте свыше 1500 до 2500 м над уровнем моря ОЗП=1,25; ЭМ=1,25 к расх.; ЗПМ=1,25; ТЗ=1,25; ТЗМ=1,25 | [23 empty] | (Материалы)
| 1 | ОТ |  |  | 8: 380.71; 9: 1.25; 10: 4693.2 | [7 empty] | Объем=0,171996*1000
| 2 | ЭМ |  |  | 8: 10.41; 9: 1.25; 10: 128.33 | [11 empty] | Всего по позиции
| 3 | в т.ч. ОТм |  |  | 8: 1.97; 9: 1.25; 10: 24.29
| 4 | М |  |  | 8: 642.56; 10: 6336.93 | [14 empty] | Итоги по разделу 3 Потолки :
|  | ЗТ |  |  | 4: чел.-ч; 5: 43.56; 6: 1.25; 7: 536.9859 | [15 empty] | Итого прямые затраты (справочно)
|  | ЗТм |  |  | 4: чел.-ч; 5: 0.17; 6: 1.25; 7: 2.0957 | [15 empty] | в том числе:
|  | Итого по расценке |  |  | 8: 1033.68; 10: 11158.46 | [15 empty] | Оплата труда рабочих
|  | ФОТ |  |  | 10: 4717.49 | [15 empty] | Эксплуатация машин
| Приказ № 812/пр от 21.12.2020 Прил. п.15 | НР Отделочные работы |  |  | 4: %; 5: 100; 7: 100; 10: 4717.49 | [15 empty] | в том числе оплата труда машинистов (Отм)
| Приказ № 774/пр от 11.12.2020 Прил. п.15 | СП Отделочные работы |  |  | 4: %; 5: 49; 7: 49; 10: 2311.57 | [15 empty] | Материалы
|  | Всего по позиции |  |  | 10: 18187.52 | [15 empty] | Строительные работы
379 | ФССЦ-14.3.01.02-0103 | Грунтовка воднодисперсионная CERESIT CT 17 |  |  | 4: л; 7: 98.62; 8: 9.14; 10: 901.39 | [15 empty] | в том числе:
|  | (Материалы) | [26 empty] | оплата труда
|  | Объем=986,2*0,1 | [26 empty] | эксплуатация машин и механизмов
|  | Всего по позиции |  |  | 10: 901.39 | [15 empty] | в том числе оплата труда машинистов (ОТм)
380 | ФССЦ-14.3.02.01-0215 | Краска водно-дисперсионная "ИНТЕРИОР 7" ВД-АК-204 |  |  | 4: кг; 7: 295.86; 8: 83.23; 10: 24624.43 | [15 empty] | материалы
|  | (Материалы) | [26 empty] | накладные расходы
|  | Объем=0,29586*1000 | [26 empty] | сметная прибыль
|  | Всего по позиции |  |  | 10: 24624.43 | [15 empty] | Итого ФОТ (справочно)
381 | ФЕР15-04-007-01 | Окраска водно-дисперсионными акриловыми составами улучшенная: по штукатурке стен |  |  | 4: 100 м2; 7: 27.799 | [15 empty] | Итого накладные расходы (справочно)
|  | Объем=(1608.9+128.1+27.1+98.9+130.3+221.5+27.1+149.1+280.6+70.4+27.1+10.8) / 100 | [26 empty] | Итого сметная прибыль (справочно)
| Приказ от 04.08.2020 № 421/пр прил.10 табл.1 п.8.1 | Производство работ осуществляется в горной местности: на высоте свыше 1500 до 2500 м над уровнем моря ОЗП=1,25; ЭМ=1,25 к расх.; ЗПМ=1,25; ТЗ=1,25; ТЗМ=1,25 | [27 empty] | Итого по разделу 3 Потолки
| 1 | ОТ |  |  | 8: 380.71; 9: 1.25; 10: 13229.2 |  |  |  |  | Раздел 4. Стены
| 2 | ЭМ |  |  | 8: 10.41; 9: 1.25; 10: 361.73 | [6 empty] | Окраска водно-дисперсионными акриловыми составами улучшенная: по штукатурке стен
| 3 | в т.ч. ОТм |  |  | 8: 1.97; 9: 1.25; 10: 68.46 | [7 empty] | Объем=(177.7+187.7+76.8+161.7+382.3) / 100
| 4 | М |  |  | 8: 642.56; 10: 17862.53 | [13 empty] | Производство работ осуществляется в горной местности: на высоте свыше 1500 до 2500 м над уровнем моря ОЗП=1,25; ЭМ=1,25 к расх.; ЗПМ=1,25; ТЗ=1,25; ТЗМ=1,25
|  | ЗТ |  |  | 4: чел.-ч; 5: 43.56; 6: 1.25; 7: 1513.6555 | [8 empty] | ОТ
|  | ЗТм |  |  | 4: чел.-ч; 5: 0.17; 6: 1.25; 7: 5.9073 | [8 empty] | ЭМ
|  | Итого по расценке |  |  | 8: 1033.68; 10: 31453.46 | [8 empty] | в т.ч. ОТм
|  | ФОТ |  |  | 10: 13297.66 | [8 empty] | М
| Приказ № 812/пр от 21.12.2020 Прил. п.15 | НР Отделочные работы |  |  | 4: %; 5: 100; 7: 100; 10: 13297.66 | [9 empty] | ЗТ
| Приказ № 774/пр от 11.12.2020 Прил. п.15 | СП Отделочные работы |  |  | 4: %; 5: 49; 7: 49; 10: 6515.85 | [9 empty] | ЗТм
|  | Всего по позиции |  |  | 10: 51266.97 | [10 empty] | Итого по расценке
382 | ФССЦ-14.3.01.02-0103 | Грунтовка воднодисперсионная CERESIT CT 17 |  |  | 4: л; 7: 277.99; 8: 9.14; 10: 2540.83 | [9 empty] | ФОТ
|  | (Материалы) | [20 empty] | НР Отделочные работы
|  | Объем=2779,9*0,1 | [20 empty] | СП Отделочные работы
|  | Всего по позиции |  |  | 10: 2540.83 | [11 empty] | Всего по позиции
383 | ФССЦ-14.3.02.01-0215 | Краска водно-дисперсионная "ИНТЕРИОР 7" ВД-АК-204 |  |  | 4: кг; 7: 833.97; 8: 83.23; 10: 69411.32 | [6 empty] | Грунтовка укрепляющая, глубокого проникновения, быстросохнущая, паропроницаемая (Расход 100 г/м2)
|  | (Материалы) | [23 empty] | (Материалы)
|  | Объем=0,83397*1000 | [18 empty] | Объем=986,2*0,1
|  | Всего по позиции |  |  | 10: 69411.32 | [11 empty] | Всего по позиции
384 | ФЕР15-01-019-05 | Гладкая облицовка стен, столбов, пилястр и откосов (без карнизных, плинтусных и угловых плиток) без установки плиток туалетного гарнитура на клее из сухих смесей: по кирпичу и бетону |  |  | 4: 100 м2; 7: 30.903 | [6 empty] | Краска водно-дисперсионная "ИНТЕРИОР 7" ВД-АК-204
|  | Объем=(1890.5+514.4+570.1+115.3) / 100 | [23 empty] | (Материалы)
| Приказ от 04.08.2020 № 421/пр прил.10 табл.1 п.8.1 | Производство работ осуществляется в горной местности: на высоте свыше 1500 до 2500 м над уровнем моря ОЗП=1,25; ЭМ=1,25 к расх.; ЗПМ=1,25; ТЗ=1,25; ТЗМ=1,25 | [18 empty] | Объем=0,29586*1000
| 1 | ОТ |  |  | 8: 1058.09; 9: 1.25; 10: 40872.69 | [11 empty] | Всего по позиции
| 2 | ЭМ |  |  | 8: 31.75; 9: 1.25; 10: 1226.46 | [6 empty] | Окраска водно-дисперсионными акриловыми составами улучшенная: по штукатурке стен
| 3 | в т.ч. ОТм |  |  | 8: 17.53; 9: 1.25; 10: 677.16 | [7 empty] | Объем=(1608.9+128.1+27.1+98.9+130.3+221.5+27.1+149.1+280.6+70.4+27.1+10.8) / 100
| 4 | М |  |  | 8: 1.12; 10: 34.61 | [13 empty] | Производство работ осуществляется в горной местности: на высоте свыше 1500 до 2500 м над уровнем моря ОЗП=1,25; ЭМ=1,25 к расх.; ЗПМ=1,25; ТЗ=1,25; ТЗМ=1,25
|  | ЗТ |  |  | 4: чел.-ч; 5: 115.26; 6: 1.25; 7: 4452.3497 | [8 empty] | ОТ
|  | ЗТм |  |  | 4: чел.-ч; 5: 1.65; 6: 1.25; 7: 63.7374 | [8 empty] | ЭМ
|  | Итого по расценке |  |  | 8: 1090.96; 10: 42133.76 | [8 empty] | в т.ч. ОТм
|  | ФОТ |  |  | 10: 41549.85 | [8 empty] | М
| Приказ № 812/пр от 21.12.2020 Прил. п.15 | НР Отделочные работы |  |  | 4: %; 5: 100; 7: 100; 10: 41549.85 | [9 empty] | ЗТ
| Приказ № 774/пр от 11.12.2020 Прил. п.15 | СП Отделочные работы |  |  | 4: %; 5: 49; 7: 49; 10: 20359.43 | [9 empty] | ЗТм
|  | Всего по позиции |  |  | 10: 104043.04 | [10 empty] | Итого по расценке
385 | ФССЦ-06.2.01.02-0014 | Плитка керамическая глазурованная для внутренней облицовки стен гладкая, цветная однотонная с завалом |  |  | 4: м2; 7: 3090.3; 8: 115.01; 10: 355415.4 | [9 empty] | ФОТ
|  | (Материалы) | [20 empty] | НР Отделочные работы
|  | Всего по позиции |  |  | 10: 355415.4 | [9 empty] | СП Отделочные работы
386 | ФССЦ-04.3.02.09-0102 | Смеси сухие водостойкие для затирки межплиточных швов шириной 1-6 мм (различная цветовая гамма) |  |  | 4: т; 7: 1.5452; 8: 6513; 10: 10063.56 | [11 empty] | Всего по позиции
|  | (Материалы) | [17 empty] | Грунтовка укрепляющая, глубокого проникновения, быстросохнущая, паропроницаемая (Расход 100 г/м2)
|  | Всего по позиции |  |  | 10: 10063.56 | [12 empty] | (Материалы)
387 | ФССЦ-14.1.06.02-0203 | Смеси сухие (клеи) для облицовки стен и полов керамическими плитками и плитками из природного камня |  |  | 4: т; 7: 11.5886; 8: 4655.94; 10: 53955.94 | [7 empty] | Объем=2779,9*0,1
|  | (Материалы) | [22 empty] | Всего по позиции
|  | Всего по позиции |  |  | 10: 53955.94 | [6 empty] | Краска водно-дисперсионная "ИНТЕРИОР 7" ВД-АК-204
388 | ФЕР15-02-040-01 | Отделка венецианской штукатуркой предварительно подготовленных поверхностей в два слоя |  |  | 4: 100 м2; 7: 59.233 | [12 empty] | (Материалы)
|  | Объем=(1888,7+218,4+819.3+71+737.7+1289.1+71+637.1+191) / 100 | [18 empty] | Объем=0,83397*1000
| Приказ от 04.08.2020 № 421/пр прил.10 табл.1 п.8.1 | Производство работ осуществляется в горной местности: на высоте свыше 1500 до 2500 м над уровнем моря ОЗП=1,25; ЭМ=1,25 к расх.; ЗПМ=1,25; ТЗ=1,25; ТЗМ=1,25 | [22 empty] | Всего по позиции
| 1 | ОТ |  |  | 8: 1343.55; 9: 1.25; 10: 99478.12 | [6 empty] | Гладкая облицовка стен, столбов, пилястр и откосов (без карнизных, плинтусных и угловых плиток) без установки плиток туалетного гарнитура на клее из сухих смесей: по кирпичу и бетону
|  | ЗТ |  |  | 4: чел.-ч; 5: 121.15; 6: 1.25; 7: 8970.0974 | [7 empty] | Объем=(1890.5+514.4+570.1+115.3) / 100
|  | Итого по расценке |  |  | 8: 1343.55; 10: 99478.12 | [13 empty] | Производство работ осуществляется в горной местности: на высоте свыше 1500 до 2500 м над уровнем моря ОЗП=1,25; ЭМ=1,25 к расх.; ЗПМ=1,25; ТЗ=1,25; ТЗМ=1,25
|  | ФОТ |  |  | 10: 99478.12 | [8 empty] | ОТ
| Приказ № 812/пр от 21.12.2020 Прил. п.15 | НР Отделочные работы |  |  | 4: %; 5: 100; 7: 100; 10: 99478.12 | [8 empty] | ЭМ
| Приказ № 774/пр от 11.12.2020 Прил. п.15 | СП Отделочные работы |  |  | 4: %; 5: 49; 7: 49; 10: 48744.28 | [8 empty] | в т.ч. ОТм
|  | Всего по позиции |  |  | 10: 247700.52 | [8 empty] | М
389 | ФССЦ-04.3.02.08-0015 | Штукатурка полимерная декоративная CERESIT CT 64 "короед", зерно 2 мм (белая) |  |  | 4: кг; 7: 15400.58; 8: 9.06; 10: 139529.25 | [9 empty] | ЗТ
|  | (Материалы) | [20 empty] | ЗТм
|  | Объем=0.26*1000*59.233 | [21 empty] | Итого по расценке
|  | Всего по позиции |  |  | 10: 139529.25 | [9 empty] | ФОТ
390 | ФЕР15-04-007-01 | Окраска водно-дисперсионными акриловыми составами улучшенная: по штукатурке стен |  |  | 4: 100 м2; 7: 59.233 | [9 empty] | НР Отделочные работы
|  | Объем=(1888,7+218,4+819.3+71+737.7+1289.1+71+637.1+191) / 100 | [20 empty] | СП Отделочные работы
| Приказ от 04.08.2020 № 421/пр прил.10 табл.1 п.8.1 | Производство работ осуществляется в горной местности: на высоте свыше 1500 до 2500 м над уровнем моря ОЗП=1,25; ЭМ=1,25 к расх.; ЗПМ=1,25; ТЗ=1,25; ТЗМ=1,25 | [22 empty] | Всего по позиции
| 1 | ОТ |  |  | 8: 380.71; 9: 1.25; 10: 28188.24 | [6 empty] | Плитка керамическая глазурованная для внутренней облицовки стен гладкая, цветная однотонная с завалом
| 2 | ЭМ |  |  | 8: 10.41; 9: 1.25; 10: 770.77 | [12 empty] | (Материалы)
| 3 | в т.ч. ОТм |  |  | 8: 1.97; 9: 1.25; 10: 145.86 | [11 empty] | Всего по позиции
| 4 | М |  |  | 8: 642.56; 10: 38060.76 | [6 empty] | Смеси сухие водостойкие для затирки межплиточных швов шириной 1-6 мм (различная цветовая гамма)
|  | ЗТ |  |  | 4: чел.-ч; 5: 43.56; 6: 1.25; 7: 3225.2368 | [12 empty] | (Материалы)
|  | ЗТм |  |  | 4: чел.-ч; 5: 0.17; 6: 1.25; 7: 12.587 | [11 empty] | Всего по позиции
|  | Итого по расценке |  |  | 8: 1033.68; 10: 67019.77 | [6 empty] | Смеси сухие (клеи) для облицовки стен и полов керамическими плитками и плитками из природного камня
|  | ФОТ |  |  | 10: 28334.1 | [12 empty] | (Материалы)
| Приказ № 812/пр от 21.12.2020 Прил. п.15 | НР Отделочные работы |  |  | 4: %; 5: 100; 7: 100; 10: 28334.1 | [11 empty] | Всего по позиции
| Приказ № 774/пр от 11.12.2020 Прил. п.15 | СП Отделочные работы |  |  | 4: %; 5: 49; 7: 49; 10: 13883.71 | [6 empty] | Отделка стен внутри помещений мелкозернистыми декоративными покрытиями из минеральных или полимерминеральных составов по подготовленной поверхности, состав с наполнителем: из мелкозернистого минерала (размер зерна до 1,8 мм)
|  | Всего по позиции |  |  | 10: 109237.58 | [7 empty] | Объем=(1888,7+218,4+819.3+71+737.7+1289.1+71+637.1+191) / 100
391 | ФССЦ-14.3.01.02-0103 | Грунтовка воднодисперсионная CERESIT CT 17 |  |  | 4: л; 7: 592.33; 8: 9.14; 10: 5413.9 | [13 empty] | Производство работ осуществляется в горной местности: на высоте свыше 1500 до 2500 м над уровнем моря ОЗП=1,25; ЭМ=1,25 к расх.; ЗПМ=1,25; ТЗ=1,25; ТЗМ=1,25
|  | (Материалы) | [19 empty] | ОТ
|  | Объем=5923,3*0,1 | [19 empty] | ЭМ
|  | Всего по позиции |  |  | 10: 5413.9 | [8 empty] | в т.ч. ОТм
392 | ФССЦ-14.3.02.01-0215 | Краска водно-дисперсионная "ИНТЕРИОР 7" ВД-АК-204 |  |  | 4: кг; 7: 1776.99; 8: 83.23; 10: 147898.88 | [8 empty] | М
|  | (Материалы) | [20 empty] | ЗТ
|  | Объем=1,77699*1000 | [20 empty] | ЗТм
|  | Всего по позиции |  |  | 10: 147898.88 | [10 empty] | Итого по расценке
Штукатурка кирпичных перегородок (подвал, 1,2,3 этажи, чердак) | [22 empty] | ФОТ
393 | ФЕР15-04-006-03 | Покрытие поверхностей грунтовкой глубокого проникновения: за 1 раз стен |  |  | 4: 100 м2; 7: 36.167 | [9 empty] | НР Отделочные работы
|  | Объем=3616,7 / 100 | [20 empty] | СП Отделочные работы
| Приказ от 04.08.2020 № 421/пр прил.10 табл.1 п.8.1 | Производство работ осуществляется в горной местности: на высоте свыше 1500 до 2500 м над уровнем моря ОЗП=1,25; ЭМ=1,25 к расх.; ЗПМ=1,25; ТЗ=1,25; ТЗМ=1,25 | [22 empty] | Всего по позиции
| 1 | ОТ |  |  | 8: 44.73; 9: 1.25; 10: 2022.19 | [6 empty] | При структурировании поверхности фактурными валиками или шпателями добавлять к расценкам 15-04-048-06, 15-04-048-07, 15-04-048-08
| 2 | ЭМ |  |  | 8: 0.97; 9: 1.25; 10: 43.85 | [7 empty] | Объем=(1888,7+218,4+819.3+71+737.7+1289.1+71+637.1+191) / 100
| 3 | в т.ч. ОТм |  |  | 8: 0.26; 9: 1.25; 10: 11.75 | [13 empty] | Производство работ осуществляется в горной местности: на высоте свыше 1500 до 2500 м над уровнем моря ОЗП=1,25; ЭМ=1,25 к расх.; ЗПМ=1,25; ТЗ=1,25; ТЗМ=1,25
| 4 | М |  |  | 8: 0.18; 10: 6.51 | [8 empty] | ОТ
|  | ЗТ |  |  | 4: чел.-ч; 5: 4.65; 6: 1.25; 7: 210.2207 | [9 empty] | ЗТ
|  | ЗТм |  |  | 4: чел.-ч; 5: 0.02; 6: 1.25; 7: 0.90417 | [10 empty] | Итого по расценке
|  | Итого по расценке |  |  | 8: 45.88; 10: 2072.55 | [9 empty] | ФОТ
|  | ФОТ |  |  | 10: 2033.94 | [9 empty] | НР Отделочные работы
| Приказ № 812/пр от 21.12.2020 Прил. п.15 | НР Отделочные работы |  |  | 4: %; 5: 100; 7: 100; 10: 2033.94 | [9 empty] | СП Отделочные работы
| Приказ № 774/пр от 11.12.2020 Прил. п.15 | СП Отделочные работы |  |  | 4: %; 5: 49; 7: 49; 10: 996.63 | [11 empty] | Всего по позиции
|  | Всего по позиции |  |  | 10: 5103.12 | [6 empty] | Смеси штукатурные рельефные на акриловой основе с эффектом "шуба" текстуры Мелкозернистый
394 | ФССЦ-14.3.01.02-0103 | Грунтовка воднодисперсионная CERESIT CT 17 |  |  | 4: л; 7: 0.373; 8: 9.14; 10: 3.41 | [12 empty] | (Материалы)
|  | (Материалы) | [18 empty] | Объем=0.26*1000*59.233
|  | Всего по позиции |  |  | 10: 3.41 | [11 empty] | Всего по позиции
395 | ФЕР15-02-016-03 | Штукатурка поверхностей внутри здания цементно-известковым или цементным раствором по камню и бетону: улучшенная стен |  |  | 4: 100 м2; 7: 36.167 | [6 empty] | Окраска водно-дисперсионными акриловыми составами улучшенная: по штукатурке стен
|  | Объем=3616,7 / 100 | [18 empty] | Объем=(1888,7+218,4+819.3+71+737.7+1289.1+71+637.1+191) / 100
| количество слоев | на толщину 30 мм ПЗ=2 (ОЗП=2; ЭМ=2 к расх.; ЗПМ=2; МАТ=2 к расх.; ТЗ=2; ТЗМ=2) | [24 empty] | Производство работ осуществляется в горной местности: на высоте свыше 1500 до 2500 м над уровнем моря ОЗП=1,25; ЭМ=1,25 к расх.; ЗПМ=1,25; ТЗ=1,25; ТЗМ=1,25
| Приказ от 04.08.2020 № 421/пр прил.10 табл.1 п.8.1 | Производство работ осуществляется в горной местности: на высоте свыше 1500 до 2500 м над уровнем моря ОЗП=1,25; ЭМ=1,25 к расх.; ЗПМ=1,25; ТЗ=1,25; ТЗМ=1,25 | [19 empty] | ОТ
| 1 | ОТ |  |  | 8: 695.6; 9: 2.5; 10: 62894.41 | [8 empty] | ЭМ
| 2 | ЭМ |  |  | 8: 92.77; 9: 2.5; 10: 8388.03 | [8 empty] | в т.ч. ОТм
| 3 | в т.ч. ОТм |  |  | 8: 53.22; 9: 2.5; 10: 4812.02 | [8 empty] | М
| 4 | М |  |  | 8: 1130.4; 9: 2; 10: 81766.35 | [9 empty] | ЗТ
|  | ЗТ |  |  | 4: чел.-ч; 5: 74; 6: 2.5; 7: 6690.895 | [9 empty] | ЗТм
|  | ЗТм |  |  | 4: чел.-ч; 5: 5.54; 6: 2.5; 7: 500.913 | [10 empty] | Итого по расценке
|  | Итого по расценке |  |  | 8: 1918.77; 10: 153048.79 | [9 empty] | ФОТ
|  | ФОТ |  |  | 10: 67706.43 | [9 empty] | НР Отделочные работы
| Приказ № 812/пр от 21.12.2020 Прил. п.15 | НР Отделочные работы |  |  | 4: %; 5: 100; 7: 100; 10: 67706.43 | [9 empty] | СП Отделочные работы
| Приказ № 774/пр от 11.12.2020 Прил. п.15 | СП Отделочные работы |  |  | 4: %; 5: 49; 7: 49; 10: 33176.15 | [11 empty] | Всего по позиции
|  | Всего по позиции |  |  | 10: 253931.37 | [6 empty] | Грунтовка укрепляющая, глубокого проникновения, быстросохнущая, паропроницаемая (Расход 100 г/м2)
(Материалы)
|  | Итоги по разделу 4 Стены : | [18 empty] | Объем=5923,3*0,1
|  | Итого прямые затраты (справочно) |  |  | 10: 1216123.22 | [11 empty] | Всего по позиции
|  | в том числе: | [17 empty] | Краска водно-дисперсионная "ИНТЕРИОР 7" ВД-АК-204
|  | Оплата труда рабочих |  |  | 10: 251378.05 | [12 empty] | (Материалы)
|  | Эксплуатация машин |  |  | 10: 10919.17 | [7 empty] | Объем=1,77699*1000
|  | в том числе оплата труда машинистов (Отм) |  |  | 10: 5739.54 | [11 empty] | Всего по позиции
|  | Материалы |  |  | 10: 953826 | [5 empty] | Штукатурка кирпичных перегородок (подвал, 1,2,3 этажи, чердак)
|  | Строительные работы |  |  | 10: 1599228.43 | [6 empty] | Покрытие поверхностей грунтовкой глубокого проникновения: за 1 раз стен
|  | в том числе: | [18 empty] | Объем=3616,7 / 100
|  | оплата труда |  |  | 10: 251378.05 | [13 empty] | Производство работ осуществляется в горной местности: на высоте свыше 1500 до 2500 м над уровнем моря ОЗП=1,25; ЭМ=1,25 к расх.; ЗПМ=1,25; ТЗ=1,25; ТЗМ=1,25
|  | эксплуатация машин и механизмов |  |  | 10: 10919.17 | [8 empty] | ОТ
|  | в том числе оплата труда машинистов (ОТм) |  |  | 10: 5739.54 | [8 empty] | ЭМ
|  | материалы |  |  | 10: 953826 | [8 empty] | в т.ч. ОТм
|  | накладные расходы |  |  | 10: 257117.59 | [8 empty] | М
|  | сметная прибыль |  |  | 10: 125987.62 | [9 empty] | ЗТ
|  | Итого ФОТ (справочно) |  |  | 10: 257117.59 | [9 empty] | ЗТм
|  | Итого накладные расходы (справочно) |  |  | 10: 257117.59 | [10 empty] | Итого по расценке
|  | Итого сметная прибыль (справочно) |  |  | 10: 125987.62 | [9 empty] | ФОТ
|  | Итого по разделу 4 Стены |  |  | 10: 1599228.43 | [9 empty] | НР Отделочные работы
Раздел 5. Окна | [22 empty] | СП Отделочные работы
Окна внутренние | [24 empty] | Всего по позиции
396 | ФЕР09-04-015-01 | Установка в жилых и общественных зданиях оконных блоков из алюминиевых профилей: глухих с площадью проема до 2 м2 |  |  | 4: 100 м2; 7: 0.03 | [6 empty] | Грунтовка укрепляющая, глубокого проникновения, быстросохнущая, паропроницаемая (Расход 100 г/м2)
|  | Объем=(1,5*1*2) / 100 | [23 empty] | (Материалы)
| Приказ от 04.08.2020 № 421/пр прил.10 табл.1 п.8.1 | Производство работ осуществляется в горной местности: на высоте свыше 1500 до 2500 м над уровнем моря ОЗП=1,25; ЭМ=1,25 к расх.; ЗПМ=1,25; ТЗ=1,25; ТЗМ=1,25 | [22 empty] | Всего по позиции
| 1 | ОТ |  |  | 8: 1687.26; 9: 1.25; 10: 63.27 | [6 empty] | Штукатурка поверхностей внутри здания цементно-известковым или цементным раствором по камню и бетону: улучшенная стен
| 2 | ЭМ |  |  | 8: 64.38; 9: 1.25; 10: 2.41 | [7 empty] | Объем=3616,7 / 100
| 3 | в т.ч. ОТм |  |  | 8: 14.42; 9: 1.25; 10: 0.54 | [13 empty] | на толщину 30 мм ПЗ=2 (ОЗП=2; ЭМ=2 к расх.; ЗПМ=2; МАТ=2 к расх.; ТЗ=2; ТЗМ=2)
| 4 | М |  |  | 8: 8047.86; 10: 241.44 | [13 empty] | Производство работ осуществляется в горной местности: на высоте свыше 1500 до 2500 м над уровнем моря ОЗП=1,25; ЭМ=1,25 к расх.; ЗПМ=1,25; ТЗ=1,25; ТЗМ=1,25
|  | ЗТ |  |  | 4: чел.-ч; 5: 177.42; 6: 1.25; 7: 6.6532 | [8 empty] | ОТ
|  | ЗТм |  |  | 4: чел.-ч; 5: 1.11; 6: 1.25; 7: 0.041625 | [8 empty] | ЭМ
|  | Итого по расценке |  |  | 8: 9799.5; 10: 307.12 | [8 empty] | в т.ч. ОТм
|  | ФОТ |  |  | 10: 63.81 | [8 empty] | М
| Приказ № 812/пр от 21.12.2020 Прил. п.9 | НР Строительные металлические конструкции |  |  | 4: %; 5: 93; 7: 93; 10: 59.34 | [9 empty] | ЗТ
| Приказ № 774/пр от 11.12.2020 Прил. п.9 | СП Строительные металлические конструкции |  |  | 4: %; 5: 62; 7: 62; 10: 39.56 | [9 empty] | ЗТм
|  | Всего по позиции |  |  | 10: 406.02 | [10 empty] | Итого по расценке
397 | ФССЦ-09.4.03.05-1022 | Блок оконный из алюминиевого профиля комбинированного с однокамерным стеклопакетом, площадь до 1,5 м2 |  |  | 4: м2; 7: 3; 8: 1174.7; 10: 3524.1 | [9 empty] | ФОТ
|  | (Материалы) | [20 empty] | НР Отделочные работы
|  | Объем=1,5*1*2 | [20 empty] | СП Отделочные работы
|  | Всего по позиции |  |  | 10: 3524.1 | [11 empty] | Всего по позиции
398 | ФЕР09-04-015-04 | Установка в жилых и общественных зданиях оконных блоков из алюминиевых профилей: глухих с площадью проема более 2 м2 |  |  | 4: 100 м2; 7: 0.0225
|  | Объем=(1,5*1,5*1) / 100 | [25 empty] | Итоги по разделу 4 Стены :
| Приказ от 04.08.2020 № 421/пр прил.10 табл.1 п.8.1 | Производство работ осуществляется в горной местности: на высоте свыше 1500 до 2500 м над уровнем моря ОЗП=1,25; ЭМ=1,25 к расх.; ЗПМ=1,25; ТЗ=1,25; ТЗМ=1,25 | [26 empty] | Итого прямые затраты (справочно)
| 1 | ОТ |  |  | 8: 1010.59; 9: 1.25; 10: 28.42 | [15 empty] | в том числе:
| 2 | ЭМ |  |  | 8: 62.27; 9: 1.25; 10: 1.75 | [15 empty] | Оплата труда рабочих
| 3 | в т.ч. ОТм |  |  | 8: 14.03; 9: 1.25; 10: 0.39 | [15 empty] | Эксплуатация машин
| 4 | М |  |  | 8: 5373.41; 10: 120.9 | [15 empty] | в том числе оплата труда машинистов (Отм)
|  | ЗТ |  |  | 4: чел.-ч; 5: 107.51; 6: 1.25; 7: 3.0237 | [15 empty] | Материалы
|  | ЗТм |  |  | 4: чел.-ч; 5: 1.08; 6: 1.25; 7: 0.030375 | [15 empty] | Строительные работы
|  | Итого по расценке |  |  | 8: 6446.27; 10: 151.07 | [15 empty] | в том числе:
|  | ФОТ |  |  | 10: 28.81 | [15 empty] | оплата труда
| Приказ № 812/пр от 21.12.2020 Прил. п.9 | НР Строительные металлические конструкции |  |  | 4: %; 5: 93; 7: 93; 10: 26.79 | [15 empty] | эксплуатация машин и механизмов
| Приказ № 774/пр от 11.12.2020 Прил. п.9 | СП Строительные металлические конструкции |  |  | 4: %; 5: 62; 7: 62; 10: 17.86 | [15 empty] | в том числе оплата труда машинистов (ОТм)
|  | Всего по позиции |  |  | 10: 195.72 | [15 empty] | материалы
399 | ФССЦ-09.4.03.05-1024 | Блок оконный из алюминиевого профиля комбинированного с однокамерным стеклопакетом, площадь 1,5-2,7 м2 |  |  | 4: м2; 7: 2.25; 8: 1301.55; 10: 2928.49 | [15 empty] | накладные расходы
|  | (Материалы) | [26 empty] | сметная прибыль
|  | Объем=1,5*1,5*1 | [26 empty] | Итого ФОТ (справочно)
|  | Всего по позиции |  |  | 10: 2928.49 | [15 empty] | Итого накладные расходы (справочно)
Итого сметная прибыль (справочно)
400 | ФЕР09-04-015-02 | Установка в жилых и общественных зданиях оконных блоков из алюминиевых профилей: поворотных (откидных, поворотно-откидных) с площадью проема до 2 м2 одностворчатых |  |  | 4: 100 м2; 7: 0.08525 | [16 empty] | Итого по разделу 4 Стены
|  | Объем=(1,2*0,9*5+1,25*1,25*2) / 100 | [15 empty] | Раздел 5. Окна
| Приказ от 04.08.2020 № 421/пр прил.10 табл.1 п.8.1 | Производство работ осуществляется в горной местности: на высоте свыше 1500 до 2500 м над уровнем моря ОЗП=1,25; ЭМ=1,25 к расх.; ЗПМ=1,25; ТЗ=1,25; ТЗМ=1,25 | [16 empty] | Окна внутренние
| 1 | ОТ |  |  | 8: 1826.21; 9: 1.25; 10: 194.61 | [6 empty] | Установка в жилых и общественных зданиях оконных блоков из алюминиевых профилей: глухих с площадью проема до 2 м2
| 2 | ЭМ |  |  | 8: 64.38; 9: 1.25; 10: 6.86 | [7 empty] | Объем=(1,5*1*2) / 100
| 3 | в т.ч. ОТм |  |  | 8: 14.42; 9: 1.25; 10: 1.54 | [13 empty] | Производство работ осуществляется в горной местности: на высоте свыше 1500 до 2500 м над уровнем моря ОЗП=1,25; ЭМ=1,25 к расх.; ЗПМ=1,25; ТЗ=1,25; ТЗМ=1,25
| 4 | М |  |  | 8: 8048.59; 10: 686.14 | [8 empty] | ОТ
|  | ЗТ |  |  | 4: чел.-ч; 5: 192.03; 6: 1.25; 7: 20.4632 | [8 empty] | ЭМ
|  | ЗТм |  |  | 4: чел.-ч; 5: 1.11; 6: 1.25; 7: 0.11828 | [8 empty] | в т.ч. ОТм
|  | Итого по расценке |  |  | 8: 9939.18; 10: 887.61 | [8 empty] | М
|  | ФОТ |  |  | 10: 196.15 | [9 empty] | ЗТ
| Приказ № 812/пр от 21.12.2020 Прил. п.9 | НР Строительные металлические конструкции |  |  | 4: %; 5: 93; 7: 93; 10: 182.42 | [9 empty] | ЗТм
| Приказ № 774/пр от 11.12.2020 Прил. п.9 | СП Строительные металлические конструкции |  |  | 4: %; 5: 62; 7: 62; 10: 121.61 | [10 empty] | Итого по расценке
|  | Всего по позиции |  |  | 10: 1191.64 | [9 empty] | ФОТ
401 | ФССЦ-09.4.03.05-1022 | Блок оконный из алюминиевого профиля комбинированного с однокамерным стеклопакетом, площадь до 1,5 м2 |  |  | 4: м2; 7: 5.4; 8: 1174.7; 10: 6343.38 | [9 empty] | НР Строительные металлические конструкции
|  | (Материалы) | [20 empty] | СП Строительные металлические конструкции
|  | Объем=1,2*0,9*5 | [22 empty] | Всего по позиции
|  | Всего по позиции |  |  | 10: 6343.38 | [6 empty] | Блок оконный из алюминиевого профиля комбинированного с однокамерным стеклопакетом, площадь до 1,5 м2
402 | ФССЦ-09.4.03.05-1024 | Блок оконный из алюминиевого профиля комбинированного с однокамерным стеклопакетом, площадь 1,5-2,7 м2 (круглое) |  |  | 4: м2; 7: 2.4544; 8: 1301.55; 10: 3194.48 | [12 empty] | (Материалы)
|  | (Материалы) | [18 empty] | Объем=1,5*1*2
|  | Объем=((1,25*1,25*3,141592653589)/4)*2 | [22 empty] | Всего по позиции
|  | Всего по позиции |  |  | 10: 3194.48 | [6 empty] | Установка в жилых и общественных зданиях оконных блоков из алюминиевых профилей: глухих с площадью проема более 2 м2
403 | ФЕР09-04-015-03 | Установка в жилых и общественных зданиях оконных блоков из алюминиевых профилей: поворотных (откидных, поворотно-откидных) с площадью проема до 2 м2 двухстворчатых |  |  | 4: 100 м2; 7: 0.0759 | [7 empty] | Объем=(1,5*1,5*1) / 100
|  | Объем=(0,8*1,85*3+0,9*1,5*1+1,2*1,5*1) / 100 | [24 empty] | Производство работ осуществляется в горной местности: на высоте свыше 1500 до 2500 м над уровнем моря ОЗП=1,25; ЭМ=1,25 к расх.; ЗПМ=1,25; ТЗ=1,25; ТЗМ=1,25
| Приказ от 04.08.2020 № 421/пр прил.10 табл.1 п.8.1 | Производство работ осуществляется в горной местности: на высоте свыше 1500 до 2500 м над уровнем моря ОЗП=1,25; ЭМ=1,25 к расх.; ЗПМ=1,25; ТЗ=1,25; ТЗМ=1,25 | [19 empty] | ОТ
| 1 | ОТ |  |  | 8: 2243.31; 9: 1.25; 10: 212.83 | [8 empty] | ЭМ
| 2 | ЭМ |  |  | 8: 64.38; 9: 1.25; 10: 6.11 | [8 empty] | в т.ч. ОТм
| 3 | в т.ч. ОТм |  |  | 8: 14.42; 9: 1.25; 10: 1.37 | [8 empty] | М
| 4 | М |  |  | 8: 8047.86; 10: 610.83 | [9 empty] | ЗТ
|  | ЗТ |  |  | 4: чел.-ч; 5: 235.89; 6: 1.25; 7: 22.3801 | [9 empty] | ЗТм
|  | ЗТм |  |  | 4: чел.-ч; 5: 1.11; 6: 1.25; 7: 0.10531 | [10 empty] | Итого по расценке
|  | Итого по расценке |  |  | 8: 10355.55; 10: 829.77 | [9 empty] | ФОТ
|  | ФОТ |  |  | 10: 214.2 | [9 empty] | НР Строительные металлические конструкции
| Приказ № 812/пр от 21.12.2020 Прил. п.9 | НР Строительные металлические конструкции |  |  | 4: %; 5: 93; 7: 93; 10: 199.21 | [9 empty] | СП Строительные металлические конструкции
| Приказ № 774/пр от 11.12.2020 Прил. п.9 | СП Строительные металлические конструкции |  |  | 4: %; 5: 62; 7: 62; 10: 132.8 | [11 empty] | Всего по позиции
|  | Всего по позиции |  |  | 10: 1161.78 | [6 empty] | Блок оконный из алюминиевого профиля комбинированного с однокамерным стеклопакетом, площадь 1,5-2,7 м2
404 | ФССЦ-09.4.03.05-1022 | Блок оконный из алюминиевого профиля комбинированного с однокамерным стеклопакетом, площадь до 1,5 м2 |  |  | 4: м2; 7: 4.44; 8: 1174.7; 10: 5215.67 | [12 empty] | (Материалы)
|  | (Материалы) | [18 empty] | Объем=1,5*1,5*1
|  | Объем=0,8*1,85*3 | [22 empty] | Всего по позиции
|  | Всего по позиции |  |  | 10: 5215.67
405 | ФССЦ-09.4.03.05-1016 | Блок оконный из алюминиевого профиля комбинированного с двухкамерным стеклопакетом, площадь до 1,5 м2 |  |  | 4: м2; 7: 1.35; 8: 1450.11; 10: 1957.65 | [6 empty] | Установка в жилых и общественных зданиях оконных блоков из алюминиевых профилей: поворотных (откидных, поворотно-откидных) с площадью проема до 2 м2 одностворчатых
|  | (Материалы) | [18 empty] | Объем=(1,2*0,9*5+1,25*1,25*2) / 100
|  | Объем=0,9*1,5*1 | [24 empty] | Производство работ осуществляется в горной местности: на высоте свыше 1500 до 2500 м над уровнем моря ОЗП=1,25; ЭМ=1,25 к расх.; ЗПМ=1,25; ТЗ=1,25; ТЗМ=1,25
|  | Всего по позиции |  |  | 10: 1957.65 | [8 empty] | ОТ
406 | ФССЦ-09.4.03.05-1018 | Блок оконный из алюминиевого профиля комбинированного с двухкамерным стеклопакетом, площадь 1,5-2,7 м2 |  |  | 4: м2; 7: 1.8; 8: 1609.28; 10: 2896.7 | [8 empty] | ЭМ
|  | (Материалы) | [19 empty] | в т.ч. ОТм
|  | Объем=1,2*1,5*1 | [19 empty] | М
|  | Всего по позиции |  |  | 10: 2896.7 | [9 empty] | ЗТ
407 | ФЕР09-04-009-04 | Монтаж оконных блоков: из алюминиевых многокамерных профилей с герметичными стеклопакетами |  |  | 4: 100 м2; 7: 2.5546 | [9 empty] | ЗТм
|  | Объем=(2,4+231,99+11,7+9,366) / 100 | [21 empty] | Итого по расценке
| Приказ от 04.08.2020 № 421/пр прил.10 табл.1 п.8.1 | Производство работ осуществляется в горной местности: на высоте свыше 1500 до 2500 м над уровнем моря ОЗП=1,25; ЭМ=1,25 к расх.; ЗПМ=1,25; ТЗ=1,25; ТЗМ=1,25 | [20 empty] | ФОТ
| 1 | ОТ |  |  | 8: 4344.17; 9: 1.25; 10: 13871.8 | [9 empty] | НР Строительные металлические конструкции
| 2 | ЭМ |  |  | 8: 1956.38; 9: 1.25; 10: 6247.11 | [9 empty] | СП Строительные металлические конструкции
| 3 | в т.ч. ОТм |  |  | 8: 275.28; 9: 1.25; 10: 879.02 | [11 empty] | Всего по позиции
| 4 | М |  |  | 8: 63.28; 10: 161.65 | [6 empty] | Блок оконный из алюминиевого профиля комбинированного с однокамерным стеклопакетом, площадь до 1,5 м2
|  | ЗТ |  |  | 4: чел.-ч; 5: 437.92; 6: 1.25; 7: 1398.3661 | [12 empty] | (Материалы)
|  | ЗТм |  |  | 4: чел.-ч; 5: 19.31; 6: 1.25; 7: 61.6607 | [7 empty] | Объем=1,2*0,9*5
|  | Итого по расценке |  |  | 8: 6363.83; 10: 20280.56 | [11 empty] | Всего по позиции
|  | ФОТ |  |  | 10: 14750.82 | [6 empty] | Блок оконный из алюминиевого профиля комбинированного с однокамерным стеклопакетом, площадь 1,5-2,7 м2 (круглое)
| Приказ № 812/пр от 21.12.2020 Прил. п.9 | НР Строительные металлические конструкции |  |  | 4: %; 5: 93; 7: 93; 10: 13718.26 | [12 empty] | (Материалы)
| Приказ № 774/пр от 11.12.2020 Прил. п.9 | СП Строительные металлические конструкции |  |  | 4: %; 5: 62; 7: 62; 10: 9145.51 | [7 empty] | Объем=((1,25*1,25*3,141592653589)/4)*2
|  | Всего по позиции |  |  | 10: 43144.33 | [11 empty] | Всего по позиции
408 | ФССЦ-09.4.03.05-1018 | Блок оконный из алюминиевого профиля комбинированного с двухкамерным стеклопакетом, площадь 1,5-2,7 м2 |  |  | 4: м2; 7: 2.4; 8: 1609.28; 10: 3862.27 | [6 empty] | Установка в жилых и общественных зданиях оконных блоков из алюминиевых профилей: поворотных (откидных, поворотно-откидных) с площадью проема до 2 м2 двухстворчатых
|  | (Материалы) | [18 empty] | Объем=(0,8*1,85*3+0,9*1,5*1+1,2*1,5*1) / 100
|  | Объем=2,4*1*1 | [24 empty] | Производство работ осуществляется в горной местности: на высоте свыше 1500 до 2500 м над уровнем моря ОЗП=1,25; ЭМ=1,25 к расх.; ЗПМ=1,25; ТЗ=1,25; ТЗМ=1,25
|  | Всего по позиции |  |  | 10: 3862.27 | [8 empty] | ОТ
409 | ФССЦ-09.4.03.05-1020 | Блок оконный из алюминиевого профиля комбинированного с двухкамерным стеклопакетом, площадь свыше 2,7 м2 |  |  | 4: м2; 7: 231.99; 8: 1851.17; 10: 429452.93 | [8 empty] | ЭМ
|  | (Материалы) | [19 empty] | в т.ч. ОТм
|  | Объем=3,8*1,5*22+2,1*1,5*1+3,8*1*2+3*1*1+2,27*1,5*10+2,6*1,5*8+2,6*1,6*4+3*1,5*1+2,4*1,5*1+1,9*1,5*1 | [19 empty] | М
|  | Всего по позиции |  |  | 10: 429452.93 | [9 empty] | ЗТ
410 | ФССЦ-09.4.03.05-1020 | Блок оконный из алюминиевого профиля комбинированного с двухкамерным стеклопакетом, площадь свыше 2,7 м2 (с вент решеткой) |  |  | 4: м2; 7: 11.7; 8: 1851.17; 10: 21658.69 | [9 empty] | ЗТм
|  | (Материалы) | [21 empty] | Итого по расценке
|  | Объем=2,6*1,5*3 | [20 empty] | ФОТ
|  | Всего по позиции |  |  | 10: 21658.69 | [9 empty] | НР Строительные металлические конструкции
411 | ФССЦ-09.4.03.07-1002 | Блок оконный одинарный из алюминиевых профилей с двойным остеклением, площадь от 1,5 до 2,7 м2 (с вент решеткой) |  |  | 4: м2; 7: 9.366; 8: 766.68; 10: 7180.72 | [9 empty] | СП Строительные металлические конструкции
|  | (Материалы) | [22 empty] | Всего по позиции
|  | Объем=2,1*4,46*1 | [17 empty] | Блок оконный из алюминиевого профиля комбинированного с однокамерным стеклопакетом, площадь до 1,5 м2
|  | Всего по позиции |  |  | 10: 7180.72 | [12 empty] | (Материалы)
Внутренние откосы | [20 empty] | Объем=0,8*1,85*3
412 | ФЕР15-02-019-05 | Сплошное выравнивание внутренних поверхностей (однослойное оштукатуривание) из сухих растворных смесей толщиной до 10 мм: оконных и дверных откосов плоских |  |  | 4: 100 м2; 7: 1.772 | [11 empty] | Всего по позиции
|  | Объем=(111+16+10,3+39,9) / 100 | [17 empty] | Блок оконный из алюминиевого профиля комбинированного с двухкамерным стеклопакетом, площадь до 1,5 м2
| Приказ от 04.08.2020 № 421/пр прил.10 табл.1 п.8.1 | Производство работ осуществляется в горной местности: на высоте свыше 1500 до 2500 м над уровнем моря ОЗП=1,25; ЭМ=1,25 к расх.; ЗПМ=1,25; ТЗ=1,25; ТЗМ=1,25 | [23 empty] | (Материалы)
| 1 | ОТ |  |  | 8: 713.71; 9: 1.25; 10: 1580.87 | [7 empty] | Объем=0,9*1,5*1
| 2 | ЭМ |  |  | 8: 23.82; 9: 1.25; 10: 52.76 | [11 empty] | Всего по позиции
| 3 | в т.ч. ОТм |  |  | 8: 14.51; 9: 1.25; 10: 32.14 | [6 empty] | Блок оконный из алюминиевого профиля комбинированного с двухкамерным стеклопакетом, площадь 1,5-2,7 м2
| 4 | М |  |  | 8: 1.81; 10: 3.21 | [12 empty] | (Материалы)
|  | ЗТ |  |  | 4: чел.-ч; 5: 83.67; 6: 1.25; 7: 185.329 | [7 empty] | Объем=1,2*1,5*1
|  | ЗТм |  |  | 4: чел.-ч; 5: 1.34; 6: 1.25; 7: 2.9681 | [11 empty] | Всего по позиции
|  | Итого по расценке |  |  | 8: 739.34; 10: 1636.84 | [6 empty] | Монтаж оконных блоков: из алюминиевых многокамерных профилей с герметичными стеклопакетами
|  | ФОТ |  |  | 10: 1613.01 | [7 empty] | Объем=(2,4+231,99+11,7+9,366) / 100
| Приказ № 812/пр от 21.12.2020 Прил. п.15 | НР Отделочные работы |  |  | 4: %; 5: 100; 7: 100; 10: 1613.01 | [13 empty] | Производство работ осуществляется в горной местности: на высоте свыше 1500 до 2500 м над уровнем моря ОЗП=1,25; ЭМ=1,25 к расх.; ЗПМ=1,25; ТЗ=1,25; ТЗМ=1,25
| Приказ № 774/пр от 11.12.2020 Прил. п.15 | СП Отделочные работы |  |  | 4: %; 5: 49; 7: 49; 10: 790.37 | [8 empty] | ОТ
|  | Всего по позиции |  |  | 10: 4040.22 | [8 empty] | ЭМ
413 | ФССЦ-14.3.01.02-0103 | Грунтовка воднодисперсионная CERESIT CT 17 |  |  | 4: л; 7: 17.72; 8: 9.14; 10: 161.96 | [8 empty] | в т.ч. ОТм
|  | (Материалы) | [19 empty] | М
|  | Объем=177,2*0,1 | [20 empty] | ЗТ
|  | Всего по позиции |  |  | 10: 161.96 | [9 empty] | ЗТм
414 | ФССЦ-04.3.02.13-0223 | Смеси сухие цементно-песчаные штукатурные, класс B7,5 (М100) |  |  | 4: т; 7: 2.1796; 8: 1033.39; 10: 2252.34 | [10 empty] | Итого по расценке
|  | (Материалы) | [20 empty] | ФОТ
|  | Всего по позиции |  |  | 10: 2252.34 | [9 empty] | НР Строительные металлические конструкции
415 | ФЕР15-04-007-01 | Окраска водно-дисперсионными акриловыми составами улучшенная: по штукатурке стен |  |  | 4: 100 м2; 7: 1.772 | [9 empty] | СП Строительные металлические конструкции
|  | Объем=(111+16+10,3+39,9) / 100 | [22 empty] | Всего по позиции
| Приказ от 04.08.2020 № 421/пр прил.10 табл.1 п.8.1 | Производство работ осуществляется в горной местности: на высоте свыше 1500 до 2500 м над уровнем моря ОЗП=1,25; ЭМ=1,25 к расх.; ЗПМ=1,25; ТЗ=1,25; ТЗМ=1,25 | [17 empty] | Блок оконный из алюминиевого профиля комбинированного с двухкамерным стеклопакетом, площадь 1,5-2,7 м2
| 1 | ОТ |  |  | 8: 380.71; 9: 1.25; 10: 843.27 | [12 empty] | (Материалы)
| 2 | ЭМ |  |  | 8: 10.41; 9: 1.25; 10: 23.06 | [7 empty] | Объем=2,4*1*1
| 3 | в т.ч. ОТм |  |  | 8: 1.97; 9: 1.25; 10: 4.36 | [11 empty] | Всего по позиции
| 4 | М |  |  | 8: 642.56; 10: 1138.62 | [6 empty] | Блок оконный из алюминиевого профиля комбинированного с двухкамерным стеклопакетом, площадь свыше 2,7 м2
|  | ЗТ |  |  | 4: чел.-ч; 5: 43.56; 6: 1.25; 7: 96.4854 | [12 empty] | (Материалы)
|  | ЗТм |  |  | 4: чел.-ч; 5: 0.17; 6: 1.25; 7: 0.37655 | [7 empty] | Объем=3,8*1,5*22+2,1*1,5*1+3,8*1*2+3*1*1+2,27*1,5*10+2,6*1,5*8+2,6*1,6*4+3*1,5*1+2,4*1,5*1+1,9*1,5*1
|  | Итого по расценке |  |  | 8: 1033.68; 10: 2004.95 | [11 empty] | Всего по позиции
|  | ФОТ |  |  | 10: 847.63 | [6 empty] | Блок оконный из алюминиевого профиля комбинированного с двухкамерным стеклопакетом, площадь свыше 2,7 м2 (с вент решеткой)
| Приказ № 812/пр от 21.12.2020 Прил. п.15 | НР Отделочные работы |  |  | 4: %; 5: 100; 7: 100; 10: 847.63 | [12 empty] | (Материалы)
| Приказ № 774/пр от 11.12.2020 Прил. п.15 | СП Отделочные работы |  |  | 4: %; 5: 49; 7: 49; 10: 415.34 | [7 empty] | Объем=2,6*1,5*3
|  | Всего по позиции |  |  | 10: 3267.92 | [11 empty] | Всего по позиции
416 | ФССЦ-14.3.01.02-0103 | Грунтовка воднодисперсионная CERESIT CT 17 |  |  | 4: л; 7: 17.72; 8: 9.14; 10: 161.96 | [6 empty] | Блок оконный одинарный из алюминиевых профилей с двойным остеклением, площадь от 1,5 до 2,7 м2 (с вент решеткой)
|  | (Материалы) | [23 empty] | (Материалы)
|  | Объем=177,2*0,1 | [18 empty] | Объем=2,1*4,46*1
|  | Всего по позиции |  |  | 10: 161.96 | [11 empty] | Всего по позиции
417 | ФССЦ-14.3.02.01-0215 | Краска водно-дисперсионная "ИНТЕРИОР 7" ВД-АК-204 |  |  | 4: кг; 7: 53.16; 8: 83.23; 10: 4424.51 | [5 empty] | Внутренние откосы
|  | (Материалы) | [17 empty] | Сплошное выравнивание внутренних поверхностей (однослойное оштукатуривание) из сухих растворных смесей толщиной до 10 мм: оконных и дверных откосов плоских
|  | Всего по позиции |  |  | 10: 4424.51 | [7 empty] | Объем=(111+16+10,3+39,9) / 100
Производство работ осуществляется в горной местности: на высоте свыше 1500 до 2500 м над уровнем моря ОЗП=1,25; ЭМ=1,25 к расх.; ЗПМ=1,25; ТЗ=1,25; ТЗМ=1,25
|  | Итоги по разделу 5 Окна : | [19 empty] | ОТ
|  | Итого прямые затраты (справочно) |  |  | 10: 521313.77 | [8 empty] | ЭМ
|  | в том числе: | [19 empty] | в т.ч. ОТм
|  | Оплата труда рабочих |  |  | 10: 16795.07 | [8 empty] | М
|  | Эксплуатация машин |  |  | 10: 6340.06 | [9 empty] | ЗТ
|  | в том числе оплата труда машинистов (Отм) |  |  | 10: 919.36 | [9 empty] | ЗТм
|  | Материалы |  |  | 10: 498178.64 | [10 empty] | Итого по расценке
|  | Строительные работы |  |  | 10: 548623.48 | [9 empty] | ФОТ
|  | в том числе: | [20 empty] | НР Отделочные работы
|  | оплата труда |  |  | 10: 16795.07 | [9 empty] | СП Отделочные работы
|  | эксплуатация машин и механизмов |  |  | 10: 6340.06 | [11 empty] | Всего по позиции
|  | в том числе оплата труда машинистов (ОТм) |  |  | 10: 919.36 | [6 empty] | Грунтовка укрепляющая, глубокого проникновения, быстросохнущая, паропроницаемая (Расход 100 г/м2)
|  | материалы |  |  | 10: 498178.64 | [12 empty] | (Материалы)
|  | накладные расходы |  |  | 10: 16646.66 | [7 empty] | Объем=177,2*0,1
|  | сметная прибыль |  |  | 10: 10663.05 | [11 empty] | Всего по позиции
|  | Итого ФОТ (справочно) |  |  | 10: 17714.43 | [6 empty] | Смеси сухие цементно-песчаные штукатурные, класс B7,5 (М100)
|  | Итого накладные расходы (справочно) |  |  | 10: 16646.66 | [12 empty] | (Материалы)
|  | Итого сметная прибыль (справочно) |  |  | 10: 10663.05 | [11 empty] | Всего по позиции
|  | Итого по разделу 5 Окна |  |  | 10: 548623.48 | [6 empty] | Окраска водно-дисперсионными акриловыми составами улучшенная: по штукатурке стен
Раздел 6. Двери | [20 empty] | Объем=(111+16+10,3+39,9) / 100
Двери внутренние | [26 empty] | Производство работ осуществляется в горной местности: на высоте свыше 1500 до 2500 м над уровнем моря ОЗП=1,25; ЭМ=1,25 к расх.; ЗПМ=1,25; ТЗ=1,25; ТЗМ=1,25
418 | ФЕР09-04-012-01 | Установка металлических дверных блоков в готовые проемы |  |  | 4: м2; 7: 6 | [8 empty] | ОТ
| Приказ от 04.08.2020 № 421/пр прил.10 табл.1 п.8.1 | Производство работ осуществляется в горной местности: на высоте свыше 1500 до 2500 м над уровнем моря ОЗП=1,25; ЭМ=1,25 к расх.; ЗПМ=1,25; ТЗ=1,25; ТЗМ=1,25 | [19 empty] | ЭМ
| 1 | ОТ |  |  | 8: 23.81; 9: 1.25; 10: 178.58 | [8 empty] | в т.ч. ОТм
| 2 | ЭМ |  |  | 8: 14.41; 9: 1.25; 10: 108.08 | [8 empty] | М
| 3 | в т.ч. ОТм |  |  | 8: 1.97; 9: 1.25; 10: 14.78 | [9 empty] | ЗТ
| 4 | М |  |  | 8: 25.72; 10: 154.32 | [9 empty] | ЗТм
|  | ЗТ |  |  | 4: чел.-ч; 5: 2.4; 6: 1.25; 7: 18 | [10 empty] | Итого по расценке
|  | ЗТм |  |  | 4: чел.-ч; 5: 0.17; 6: 1.25; 7: 1.275 | [9 empty] | ФОТ
|  | Итого по расценке |  |  | 8: 63.94; 10: 440.98 | [9 empty] | НР Отделочные работы
|  | ФОТ |  |  | 10: 193.36 | [9 empty] | СП Отделочные работы
| Приказ № 812/пр от 21.12.2020 Прил. п.9 | НР Строительные металлические конструкции |  |  | 4: %; 5: 93; 7: 93; 10: 179.82 | [11 empty] | Всего по позиции
| Приказ № 774/пр от 11.12.2020 Прил. п.9 | СП Строительные металлические конструкции |  |  | 4: %; 5: 62; 7: 62; 10: 119.88 | [6 empty] | Грунтовка укрепляющая, глубокого проникновения, быстросохнущая, паропроницаемая (Расход 100 г/м2)
|  | Всего по позиции |  |  | 10: 740.68 | [12 empty] | (Материалы)
419 | ФССЦ-07.1.01.03-0001 | Блок дверной стальной внутренний однопольный ДСВ, площадь 2,1 м2 |  |  | 4: м2; 7: 6; 8: 1799.14; 10: 10794.84 | [7 empty] | Объем=177,2*0,1
|  | (Материалы) | [22 empty] | Всего по позиции
|  | Всего по позиции |  |  | 10: 10794.84 | [6 empty] | Краска водно-дисперсионная "ИНТЕРИОР 7" ВД-АК-204
420 | ФССЦ-01.7.04.07-0011 | Комплект скобяных изделий для прочих однопольных дверей |  |  | 4: компл; 7: 3; 8: 94.68; 10: 284.04 | [12 empty] | (Материалы)
|  | (Материалы) | [22 empty] | Всего по позиции
Объем=2+1
|  | Всего по позиции |  |  | 10: 284.04 | [14 empty] | Итоги по разделу 5 Окна :
421 | ФЕР10-01-039-01 | Установка блоков в наружных и внутренних дверных проемах: в каменных стенах, площадь проема до 3 м2 |  |  | 4: 100 м2; 7: 2.6676 | [15 empty] | Итого прямые затраты (справочно)
|  | Объем=266,76 / 100 | [26 empty] | в том числе:
| Приказ от 04.08.2020 № 421/пр прил.10 табл.1 п.8.1 | Производство работ осуществляется в горной местности: на высоте свыше 1500 до 2500 м над уровнем моря ОЗП=1,25; ЭМ=1,25 к расх.; ЗПМ=1,25; ТЗ=1,25; ТЗМ=1,25 | [26 empty] | Оплата труда рабочих
| 1 | ОТ |  |  | 8: 821.89; 9: 1.25; 10: 2740.59 | [15 empty] | Эксплуатация машин
| 2 | ЭМ |  |  | 8: 1132.88; 9: 1.25; 10: 3777.59 | [15 empty] | в том числе оплата труда машинистов (Отм)
| 3 | в т.ч. ОТм |  |  | 8: 172.57; 9: 1.25; 10: 575.43 | [15 empty] | Материалы
| 4 | М |  |  | 8: 2088.57; 10: 5571.47 | [15 empty] | Строительные работы
|  | ЗТ |  |  | 4: чел.-ч; 5: 89.53; 6: 1.25; 7: 298.5378 | [15 empty] | в том числе:
|  | ЗТм |  |  | 4: чел.-ч; 5: 13.04; 6: 1.25; 7: 43.4819 | [15 empty] | оплата труда
|  | Итого по расценке |  |  | 8: 4043.34; 10: 12089.65 | [15 empty] | эксплуатация машин и механизмов
|  | ФОТ |  |  | 10: 3316.02 | [15 empty] | в том числе оплата труда машинистов (ОТм)
| Приказ № 812/пр от 21.12.2020 Прил. п.10 | НР Деревянные конструкции |  |  | 4: %; 5: 108; 7: 108; 10: 3581.3 | [15 empty] | материалы
| Приказ № 774/пр от 11.12.2020 Прил. п.10 | СП Деревянные конструкции |  |  | 4: %; 5: 55; 7: 55; 10: 1823.81 | [15 empty] | накладные расходы
|  | Всего по позиции |  |  | 10: 17494.76 | [15 empty] | сметная прибыль
422 | ФССЦ-11.2.02.01-0035 | Блоки дверные внутренние: однопольные глухие, фанерованные шпоном ясеня |  |  | 4: м2; 7: 266.76; 8: 1311.96; 10: 349978.45 | [15 empty] | Итого ФОТ (справочно)
|  | (Материалы) | [26 empty] | Итого накладные расходы (справочно)
|  | Объем=2,4*1,1*12+2,4*5+2,4*0,9*5+2,1*29+2,1*0,9*61+2,1*1,1*7+2,1*1,3*2+2,1*0,8*7+1,8*1,5 | [26 empty] | Итого сметная прибыль (справочно)
|  | Всего по позиции |  |  | 10: 349978.45 | [16 empty] | Итого по разделу 5 Окна
423 | ФССЦ-01.7.04.07-0011 | Комплект скобяных изделий для прочих однопольных дверей |  |  | 4: компл; 7: 129; 8: 94.68; 10: 12213.72 |  |  |  |  | Раздел 6. Двери
|  | (Материалы) | [16 empty] | Двери внутренние
|  | Всего по позиции |  |  | 10: 12213.72 | [6 empty] | Установка металлических дверных блоков в готовые проемы
424 | ФЕР10-01-039-02 | Установка блоков в наружных и внутренних дверных проемах: в каменных стенах, площадь проема более 3 м2 |  |  | 4: 100 м2; 7: 0.0315 | [13 empty] | Производство работ осуществляется в горной местности: на высоте свыше 1500 до 2500 м над уровнем моря ОЗП=1,25; ЭМ=1,25 к расх.; ЗПМ=1,25; ТЗ=1,25; ТЗМ=1,25
|  | Объем=(2,1*1,5*1) / 100 | [19 empty] | ОТ
| Приказ от 04.08.2020 № 421/пр прил.10 табл.1 п.8.1 | Производство работ осуществляется в горной местности: на высоте свыше 1500 до 2500 м над уровнем моря ОЗП=1,25; ЭМ=1,25 к расх.; ЗПМ=1,25; ТЗ=1,25; ТЗМ=1,25 | [19 empty] | ЭМ
| 1 | ОТ |  |  | 8: 752.94; 9: 1.25; 10: 29.65 | [8 empty] | в т.ч. ОТм
| 2 | ЭМ |  |  | 8: 881.96; 9: 1.25; 10: 34.73 | [8 empty] | М
| 3 | в т.ч. ОТм |  |  | 8: 134.63; 9: 1.25; 10: 5.3 | [9 empty] | ЗТ
| 4 | М |  |  | 8: 1402.15; 10: 44.17 | [9 empty] | ЗТм
|  | ЗТ |  |  | 4: чел.-ч; 5: 80.1; 6: 1.25; 7: 3.1539 | [10 empty] | Итого по расценке
|  | ЗТм |  |  | 4: чел.-ч; 5: 10.24; 6: 1.25; 7: 0.4032 | [9 empty] | ФОТ
|  | Итого по расценке |  |  | 8: 3037.05; 10: 108.55 | [9 empty] | НР Строительные металлические конструкции
|  | ФОТ |  |  | 10: 34.95 | [9 empty] | СП Строительные металлические конструкции
| Приказ № 812/пр от 21.12.2020 Прил. п.10 | НР Деревянные конструкции |  |  | 4: %; 5: 108; 7: 108; 10: 37.75 | [11 empty] | Всего по позиции
| Приказ № 774/пр от 11.12.2020 Прил. п.10 | СП Деревянные конструкции |  |  | 4: %; 5: 55; 7: 55; 10: 19.22 | [6 empty] | Блок дверной стальной внутренний однопольный ДСВ, площадь 2,1 м2
|  | Всего по позиции |  |  | 10: 165.52 | [12 empty] | (Материалы)
425 | ФССЦ-11.2.02.01-0025 | Блоки дверные внутренние: двупольные глухие, фанерованные шпоном ясеня |  |  | 4: м2; 7: 3.15; 8: 2008.57; 10: 6327 | [11 empty] | Всего по позиции
|  | (Материалы) | [17 empty] | Комплект скобяных изделий для прочих однопольных дверей
|  | Объем=2,1*1,5*1 | [23 empty] | (Материалы)
|  | Всего по позиции |  |  | 10: 6327 | [7 empty] | Объем=2+1
426 | ФССЦ-01.7.04.07-0002 | Комплект скобяных изделий для блоков двупольных входных дверей в помещение |  |  | 4: компл; 7: 1; 8: 94.68; 10: 94.68 | [11 empty] | Всего по позиции
|  | (Материалы) | [17 empty] | Установка блоков в наружных и внутренних дверных проемах: в каменных стенах, площадь проема до 3 м2
|  | Всего по позиции |  |  | 10: 94.68 | [7 empty] | Объем=266,76 / 100
427 | ФЕР09-04-013-01 | Установка противопожарных дверей: однопольных глухих |  |  | 4: м2; 7: 34.03 | [13 empty] | Производство работ осуществляется в горной местности: на высоте свыше 1500 до 2500 м над уровнем моря ОЗП=1,25; ЭМ=1,25 к расх.; ЗПМ=1,25; ТЗ=1,25; ТЗМ=1,25
|  | Объем=1,79*1,01*2+2,1*1,01*8+1,8*1,01*2+1,79*1,21*1+2,1*0,91*4 | [19 empty] | ОТ
| Приказ от 04.08.2020 № 421/пр прил.10 табл.1 п.8.1 | Производство работ осуществляется в горной местности: на высоте свыше 1500 до 2500 м над уровнем моря ОЗП=1,25; ЭМ=1,25 к расх.; ЗПМ=1,25; ТЗ=1,25; ТЗМ=1,25 | [19 empty] | ЭМ
| 1 | ОТ |  |  | 8: 21.13; 9: 1.25; 10: 898.82 | [8 empty] | в т.ч. ОТм
| 2 | ЭМ |  |  | 8: 7.06; 9: 1.25; 10: 300.31 | [8 empty] | М
| 3 | в т.ч. ОТм |  |  | 8: 0.23; 9: 1.25; 10: 9.78 | [9 empty] | ЗТ
| 4 | М |  |  | 8: 60.65; 10: 2063.92 | [9 empty] | ЗТм
|  | ЗТ |  |  | 4: чел.-ч; 5: 2.07; 6: 1.25; 7: 88.0526 | [10 empty] | Итого по расценке
|  | ЗТм |  |  | 4: чел.-ч; 5: 0.02; 6: 1.25; 7: 0.85075 | [9 empty] | ФОТ
|  | Итого по расценке |  |  | 8: 88.84; 10: 3263.05 | [9 empty] | НР Деревянные конструкции
|  | ФОТ |  |  | 10: 908.6 | [9 empty] | СП Деревянные конструкции
| Приказ № 812/пр от 21.12.2020 Прил. п.9 | НР Строительные металлические конструкции |  |  | 4: %; 5: 93; 7: 93; 10: 845 | [11 empty] | Всего по позиции
| Приказ № 774/пр от 11.12.2020 Прил. п.9 | СП Строительные металлические конструкции |  |  | 4: %; 5: 62; 7: 62; 10: 563.33 | [6 empty] | Блоки дверные внутренние: однопольные глухие, фанерованные шпоном ясеня
|  | Всего по позиции |  |  | 10: 4671.38 | [12 empty] | (Материалы)
428 | ФССЦ-07.1.01.01-0014 | Дверь противопожарная металлическая однопольная ДПМ-01/30, размером 1000х1900 мм |  |  | 4: шт; 7: 5; 8: 2993.54; 10: 14967.7 | [7 empty] | Объем=2,4*1,1*12+2,4*5+2,4*0,9*5+2,1*29+2,1*0,9*61+2,1*1,1*7+2,1*1,3*2+2,1*0,8*7+1,8*1,5
|  | (Материалы) | [22 empty] | Всего по позиции
|  | Объем=2+2+1 | [17 empty] | Комплект скобяных изделий для прочих однопольных дверей
|  | Всего по позиции |  |  | 10: 14967.7 | [12 empty] | (Материалы)
429 | ФССЦ-07.1.01.01-0015 | Дверь противопожарная металлическая однопольная ДПМ-01/30, размером 1000х2100 мм |  |  | 4: шт; 7: 12; 8: 2900.88; 10: 34810.56 | [11 empty] | Всего по позиции
|  | (Материалы) | [17 empty] | Установка блоков в наружных и внутренних дверных проемах: в каменных стенах, площадь проема более 3 м2
|  | Объем=4+4+4 | [18 empty] | Объем=(2,1*1,5*1) / 100
|  | Всего по позиции |  |  | 10: 34810.56 | [13 empty] | Производство работ осуществляется в горной местности: на высоте свыше 1500 до 2500 м над уровнем моря ОЗП=1,25; ЭМ=1,25 к расх.; ЗПМ=1,25; ТЗ=1,25; ТЗМ=1,25
430 | ФССЦ-01.7.04.01-0001 | Доводчик дверной DS 73 BC "Серия Premium", усилие закрывания EN2-5 |  |  | 4: шт; 7: 17; 8: 371.2; 10: 6310.4 | [8 empty] | ОТ
|  | (Материалы) | [19 empty] | ЭМ
|  | Всего по позиции |  |  | 10: 6310.4 | [8 empty] | в т.ч. ОТм
431 | ФЕР09-04-013-04 | Установка противопожарных дверей: двупольных остекленных |  |  | 4: м2; 7: 43.488 | [8 empty] | М
|  | Объем=2,4*1,51*12 | [20 empty] | ЗТ
| Приказ от 04.08.2020 № 421/пр прил.10 табл.1 п.8.1 | Производство работ осуществляется в горной местности: на высоте свыше 1500 до 2500 м над уровнем моря ОЗП=1,25; ЭМ=1,25 к расх.; ЗПМ=1,25; ТЗ=1,25; ТЗМ=1,25 | [20 empty] | ЗТм
| 1 | ОТ |  |  | 8: 23.74; 9: 1.25; 10: 1290.51 | [10 empty] | Итого по расценке
| 2 | ЭМ |  |  | 8: 5.6; 9: 1.25; 10: 304.42 | [9 empty] | ФОТ
| 3 | в т.ч. ОТм |  |  | 8: 0.23; 9: 1.25; 10: 12.5 | [9 empty] | НР Деревянные конструкции
| 4 | М |  |  | 8: 51.95; 10: 2259.2 | [9 empty] | СП Деревянные конструкции
|  | ЗТ |  |  | 4: чел.-ч; 5: 2.36; 6: 1.25; 7: 128.2896 | [11 empty] | Всего по позиции
|  | ЗТм |  |  | 4: чел.-ч; 5: 0.02; 6: 1.25; 7: 1.0872 | [6 empty] | Блоки дверные внутренние: двупольные глухие, фанерованные шпоном ясеня
|  | Итого по расценке |  |  | 8: 81.29; 10: 3854.13 | [12 empty] | (Материалы)
|  | ФОТ |  |  | 10: 1303.01 | [7 empty] | Объем=2,1*1,5*1
| Приказ № 812/пр от 21.12.2020 Прил. п.9 | НР Строительные металлические конструкции |  |  | 4: %; 5: 93; 7: 93; 10: 1211.8 | [11 empty] | Всего по позиции
| Приказ № 774/пр от 11.12.2020 Прил. п.9 | СП Строительные металлические конструкции |  |  | 4: %; 5: 62; 7: 62; 10: 807.87 | [6 empty] | Комплект скобяных изделий для блоков двупольных входных дверей в помещение
|  | Всего по позиции |  |  | 10: 5873.8 | [12 empty] | (Материалы)
432 | ФССЦ-07.1.01.01-0025 | Дверь противопожарная металлическая: остекленная двупольная ДПМО-02/60, размером 1500х2100 мм |  |  | 4: шт; 7: 12; 8: 6025.88; 10: 72310.56 | [11 empty] | Всего по позиции
|  | (Материалы) | [17 empty] | Установка противопожарных дверей: однопольных глухих
|  | Всего по позиции |  |  | 10: 72310.56 | [7 empty] | Объем=1,79*1,01*2+2,1*1,01*8+1,8*1,01*2+1,79*1,21*1+2,1*0,91*4
433 | ФССЦ-01.7.04.01-0001 | Доводчик дверной DS 73 BC "Серия Premium", усилие закрывания EN2-5 |  |  | 4: шт; 7: 12; 8: 371.2; 10: 4454.4 | [13 empty] | Производство работ осуществляется в горной местности: на высоте свыше 1500 до 2500 м над уровнем моря ОЗП=1,25; ЭМ=1,25 к расх.; ЗПМ=1,25; ТЗ=1,25; ТЗМ=1,25
|  | (Материалы) | [19 empty] | ОТ
|  | Всего по позиции |  |  | 10: 4454.4 | [8 empty] | ЭМ
434 | ФЕР09-04-013-04 | Установка противопожарных дверей: двупольных остекленных |  |  | 4: м2; 7: 3.624 | [8 empty] | в т.ч. ОТм
|  | Объем=2,4*1,51*1 | [19 empty] | М
| Приказ от 04.08.2020 № 421/пр прил.10 табл.1 п.8.1 | Производство работ осуществляется в горной местности: на высоте свыше 1500 до 2500 м над уровнем моря ОЗП=1,25; ЭМ=1,25 к расх.; ЗПМ=1,25; ТЗ=1,25; ТЗМ=1,25 | [20 empty] | ЗТ
| 1 | ОТ |  |  | 8: 23.74; 9: 1.25; 10: 107.54 | [9 empty] | ЗТм
| 2 | ЭМ |  |  | 8: 5.6; 9: 1.25; 10: 25.37 | [10 empty] | Итого по расценке
| 3 | в т.ч. ОТм |  |  | 8: 0.23; 9: 1.25; 10: 1.04 | [9 empty] | ФОТ
| 4 | М |  |  | 8: 51.95; 10: 188.27 | [9 empty] | НР Строительные металлические конструкции
|  | ЗТ |  |  | 4: чел.-ч; 5: 2.36; 6: 1.25; 7: 10.6908 | [9 empty] | СП Строительные металлические конструкции
|  | ЗТм |  |  | 4: чел.-ч; 5: 0.02; 6: 1.25; 7: 0.0906 | [11 empty] | Всего по позиции
|  | Итого по расценке |  |  | 8: 81.29; 10: 321.18 | [6 empty] | Дверь противопожарная металлическая однопольная ДПМ-01/30, размером 1000х1900 мм
|  | ФОТ |  |  | 10: 108.58 | [12 empty] | (Материалы)
| Приказ № 812/пр от 21.12.2020 Прил. п.9 | НР Строительные металлические конструкции |  |  | 4: %; 5: 93; 7: 93; 10: 100.98 | [7 empty] | Объем=2+2+1
| Приказ № 774/пр от 11.12.2020 Прил. п.9 | СП Строительные металлические конструкции |  |  | 4: %; 5: 62; 7: 62; 10: 67.32 | [11 empty] | Всего по позиции
|  | Всего по позиции |  |  | 10: 489.48 | [6 empty] | Дверь противопожарная металлическая однопольная ДПМ-01/30, размером 1000х2100 мм
435 | ФССЦ-07.1.01.01-0023 | Дверь противопожарная металлическая остекленная двупольная ДПМО-02/30, размером 1500х2100 мм |  |  | 4: шт; 7: 1; 8: 5825.55; 10: 5825.55 | [12 empty] | (Материалы)
|  | (Материалы) | [18 empty] | Объем=4+4+4
|  | Всего по позиции |  |  | 10: 5825.55 | [11 empty] | Всего по позиции
436 | ФССЦ-01.7.04.01-0001 | Доводчик дверной DS 73 BC "Серия Premium", усилие закрывания EN2-5 |  |  | 4: шт; 7: 1; 8: 371.2; 10: 371.2 | [6 empty] | Доводчик дверной DS 73 BC "Серия Premium", усилие закрывания EN2-5
|  | (Материалы) | [23 empty] | (Материалы)
|  | Всего по позиции |  |  | 10: 371.2 | [11 empty] | Всего по позиции
437 | ФЕР10-01-047-02 | Установка блоков из ПВХ в наружных и внутренних дверных проемах: в каменных стенах площадью проема более 3 м2 |  |  | 4: 100 м2; 7: 0.8244 | [6 empty] | Установка противопожарных дверей: двупольных остекленных
|  | Объем=(2,4*1,51*8+2,4*1,31*17) / 100 | [18 empty] | Объем=2,4*1,51*12
| Приказ от 04.08.2020 № 421/пр прил.10 табл.1 п.8.1 | Производство работ осуществляется в горной местности: на высоте свыше 1500 до 2500 м над уровнем моря ОЗП=1,25; ЭМ=1,25 к расх.; ЗПМ=1,25; ТЗ=1,25; ТЗМ=1,25 | [24 empty] | Производство работ осуществляется в горной местности: на высоте свыше 1500 до 2500 м над уровнем моря ОЗП=1,25; ЭМ=1,25 к расх.; ЗПМ=1,25; ТЗ=1,25; ТЗМ=1,25
| 1 | ОТ |  |  | 8: 1071.26; 9: 1.25; 10: 1103.93 | [8 empty] | ОТ
| 2 | ЭМ |  |  | 8: 231.79; 9: 1.25; 10: 238.86 | [8 empty] | ЭМ
| 3 | в т.ч. ОТм |  |  | 8: 45.07; 9: 1.25; 10: 46.44 | [8 empty] | в т.ч. ОТм
| 4 | М |  |  | 8: 5766.31; 10: 4753.75 | [8 empty] | М
|  | ЗТ |  |  | 4: чел.-ч; 5: 122.57; 6: 1.25; 7: 126.3084 | [9 empty] | ЗТ
|  | ЗТм |  |  | 4: чел.-ч; 5: 3.8; 6: 1.25; 7: 3.9159 | [9 empty] | ЗТм
|  | Итого по расценке |  |  | 8: 7069.36; 10: 6096.54 | [10 empty] | Итого по расценке
|  | ФОТ |  |  | 10: 1150.37 | [9 empty] | ФОТ
| Приказ № 812/пр от 21.12.2020 Прил. п.10 | НР Деревянные конструкции |  |  | 4: %; 5: 108; 7: 108; 10: 1242.4 | [9 empty] | НР Строительные металлические конструкции
| Приказ № 774/пр от 11.12.2020 Прил. п.10 | СП Деревянные конструкции |  |  | 4: %; 5: 55; 7: 55; 10: 632.7 | [9 empty] | СП Строительные металлические конструкции
|  | Всего по позиции |  |  | 10: 7971.64 | [11 empty] | Всего по позиции
438 | ФССЦ-11.3.01.05-0002 | Блоки дверные внутренние: с заполнением стеклопакетами (ГОСТ 30970-2002) (прим. Блок дверной из алюминиевого профиля с двухкамерным стеклопакетом) |  |  | 4: м2; 7: 82.44; 8: 1464.54; 10: 120736.68 | [6 empty] | Дверь противопожарная металлическая: остекленная двупольная ДПМО-02/60, размером 1500х2100 мм
|  | (Материалы) | [23 empty] | (Материалы)
|  | Всего по позиции |  |  | 10: 120736.68 | [11 empty] | Всего по позиции
Двери наружные | [19 empty] | Доводчик дверной DS 73 BC "Серия Premium", усилие закрывания EN2-5
439 | ФЕР10-01-047-02 | Установка блоков из ПВХ в наружных и внутренних дверных проемах: в каменных стенах площадью проема более 3 м2 |  |  | 4: 100 м2; 7: 0.348 | [12 empty] | (Материалы)
|  | Объем=(30,46+4,34) / 100 | [22 empty] | Всего по позиции
| Приказ от 04.08.2020 № 421/пр прил.10 табл.1 п.8.1 | Производство работ осуществляется в горной местности: на высоте свыше 1500 до 2500 м над уровнем моря ОЗП=1,25; ЭМ=1,25 к расх.; ЗПМ=1,25; ТЗ=1,25; ТЗМ=1,25 | [17 empty] | Установка противопожарных дверей: двупольных остекленных
| 1 | ОТ |  |  | 8: 1071.26; 9: 1.25; 10: 466 | [7 empty] | Объем=2,4*1,51*1
| 2 | ЭМ |  |  | 8: 231.79; 9: 1.25; 10: 100.83 | [13 empty] | Производство работ осуществляется в горной местности: на высоте свыше 1500 до 2500 м над уровнем моря ОЗП=1,25; ЭМ=1,25 к расх.; ЗПМ=1,25; ТЗ=1,25; ТЗМ=1,25
| 3 | в т.ч. ОТм |  |  | 8: 45.07; 9: 1.25; 10: 19.61 | [8 empty] | ОТ
| 4 | М |  |  | 8: 5766.31; 10: 2006.68 | [8 empty] | ЭМ
|  | ЗТ |  |  | 4: чел.-ч; 5: 122.57; 6: 1.25; 7: 53.318 | [8 empty] | в т.ч. ОТм
|  | ЗТм |  |  | 4: чел.-ч; 5: 3.8; 6: 1.25; 7: 1.653 | [8 empty] | М
|  | Итого по расценке |  |  | 8: 7069.36; 10: 2573.51 | [9 empty] | ЗТ
|  | ФОТ |  |  | 10: 485.61 | [9 empty] | ЗТм
| Приказ № 812/пр от 21.12.2020 Прил. п.10 | НР Деревянные конструкции |  |  | 4: %; 5: 108; 7: 108; 10: 524.46 | [10 empty] | Итого по расценке
| Приказ № 774/пр от 11.12.2020 Прил. п.10 | СП Деревянные конструкции |  |  | 4: %; 5: 55; 7: 55; 10: 267.09 | [9 empty] | ФОТ
|  | Всего по позиции |  |  | 10: 3365.06 | [9 empty] | НР Строительные металлические конструкции
440 | ФССЦ-11.3.01.05-0012 | Блоки дверные наружные или тамбурные: с заполнением стеклопакетами (ГОСТ 30970-2002) (прим. Блок дверной из алюминиевого профиля с двухкамерным стеклопакетом) |  |  | 4: м2; 7: 30.46; 8: 1529.15; 10: 46577.91 | [9 empty] | СП Строительные металлические конструкции
|  | (Материалы) | [22 empty] | Всего по позиции
|  | Объем=2,4*1,51*7+2,4*1,11+2,4*1,01 | [17 empty] | Монтаж оконных фонарных покрытий из поликарбонатных и акриловых плит с боковыми планками, профилями и резиновыми прокладками
|  | Всего по позиции |  |  | 10: 46577.91 | [7 empty] | Объем=1890 / 100
441 | ФССЦ-11.3.01.05-0011 | Блоки дверные наружные или тамбурные: глухие (с заполнением панелями или другими непрозрачными материалами) (ГОСТ 30970-2002) (прим. Блок дверной из алюминиевого профиля) |  |  | 4: м2; 7: 4.34; 8: 1486.07; 10: 6449.54 | [13 empty] | Производство работ осуществляется в горной местности: на высоте свыше 1500 до 2500 м над уровнем моря ОЗП=1,25; ЭМ=1,25 к расх.; ЗПМ=1,25; ТЗ=1,25; ТЗМ=1,25
|  | (Материалы) | [19 empty] | ОТ
|  | Объем=2,1*1,21*1+1,8*1 | [19 empty] | ЭМ
|  | Всего по позиции |  |  | 10: 6449.54 | [8 empty] | в т.ч. ОТм
М
442 | ФЕР09-04-009-04 | Монтаж оконных блоков: из алюминиевых многокамерных профилей с герметичными стеклопакетами (ДН2, ДН-3, ДН-5, ДН-8) |  |  | 4: 100 м2; 7: 0.1491 | [9 empty] | ЗТ
|  | Объем=(7,32+0,606+6,987) / 100 | [20 empty] | ЗТм
| Приказ от 04.08.2020 № 421/пр прил.10 табл.1 п.8.1 | Производство работ осуществляется в горной местности: на высоте свыше 1500 до 2500 м над уровнем моря ОЗП=1,25; ЭМ=1,25 к расх.; ЗПМ=1,25; ТЗ=1,25; ТЗМ=1,25 | [21 empty] | Итого по расценке
| 1 | ОТ |  |  | 8: 4344.17; 9: 1.25; 10: 809.64 | [9 empty] | ФОТ
| 2 | ЭМ |  |  | 8: 1956.38; 9: 1.25; 10: 364.62 | [9 empty] | НР Строительные металлические конструкции
| 3 | в т.ч. ОТм |  |  | 8: 275.28; 9: 1.25; 10: 51.31 | [9 empty] | СП Строительные металлические конструкции
| 4 | М |  |  | 8: 63.28; 10: 9.44 | [11 empty] | Всего по позиции
|  | ЗТ |  |  | 4: чел.-ч; 5: 437.92; 6: 1.25; 7: 81.6173 | [6 empty] | Дверь противопожарная металлическая остекленная двупольная ДПМО-02/30, размером 1500х2100 мм
|  | ЗТм |  |  | 4: чел.-ч; 5: 19.31; 6: 1.25; 7: 3.5989 | [12 empty] | (Материалы)
|  | Итого по расценке |  |  | 8: 6363.83; 10: 1183.7 | [11 empty] | Всего по позиции
|  | ФОТ |  |  | 10: 860.95 | [6 empty] | Доводчик дверной DS 73 BC "Серия Premium", усилие закрывания EN2-5
| Приказ № 812/пр от 21.12.2020 Прил. п.9 | НР Строительные металлические конструкции |  |  | 4: %; 5: 93; 7: 93; 10: 800.68 | [12 empty] | (Материалы)
| Приказ № 774/пр от 11.12.2020 Прил. п.9 | СП Строительные металлические конструкции |  |  | 4: %; 5: 62; 7: 62; 10: 533.79 | [11 empty] | Всего по позиции
|  | Всего по позиции |  |  | 10: 2518.17 | [6 empty] | Установка блоков из ПВХ в наружных и внутренних дверных проемах: в каменных стенах площадью проема более 3 м2
443 | ФССЦ-09.4.03.05-1020 | Блок оконный из алюминиевого профиля комбинированного с двухкамерным стеклопакетом, площадь свыше 2,7 м2 (ДН-2) |  |  | 4: м2; 7: 7.32; 8: 1851.17; 10: 13550.56 | [7 empty] | Объем=(2,4*1,51*8+2,4*1,31*17) / 100
|  | (Материалы) | [24 empty] | Производство работ осуществляется в горной местности: на высоте свыше 1500 до 2500 м над уровнем моря ОЗП=1,25; ЭМ=1,25 к расх.; ЗПМ=1,25; ТЗ=1,25; ТЗМ=1,25
|  | Объем=2,44*1,5*2 | [19 empty] | ОТ
|  | Всего по позиции |  |  | 10: 13550.56 | [8 empty] | ЭМ
444 | ФССЦ-09.4.03.05-1016 | Блок оконный из алюминиевого профиля комбинированного с двухкамерным стеклопакетом, площадь до 1,5 м2 (ДН-5) |  |  | 4: м2; 7: 0.606; 8: 1450.11; 10: 878.77 | [8 empty] | в т.ч. ОТм
|  | (Материалы) | [19 empty] | М
|  | Объем=1,01*0,6 | [20 empty] | ЗТ
|  | Всего по позиции |  |  | 10: 878.77 | [9 empty] | ЗТм
445 | ФССЦ-09.4.03.05-1018 | Блок оконный из алюминиевого профиля комбинированного с двухкамерным стеклопакетом, площадь 1,5-2,7 м2 (ДН-3, ДН-8) |  |  | 4: м2; 7: 6.987; 8: 1609.28; 10: 11244.04 | [10 empty] | Итого по расценке
|  | (Материалы) | [20 empty] | ФОТ
|  | Объем=1,7*1,11*1+1,7*1,5*2 | [20 empty] | НР Деревянные конструкции
|  | Всего по позиции |  |  | 10: 11244.04 | [9 empty] | СП Деревянные конструкции
Всего по позиции
446 | ФЕР10-01-047-03 | Установка блоков из ПВХ в наружных и внутренних дверных проемах: балконных в каменных стенах |  |  | 4: 100 м2; 7: 0.34667 | [6 empty] | Блоки дверные внутренние: с заполнением стеклопакетами (ГОСТ 30970-2002) (прим. Блок дверной из алюминиевого профиля с двухкамерным стеклопакетом)
|  | Объем=(30,845+3,822) / 100 | [23 empty] | (Материалы)
| Приказ от 04.08.2020 № 421/пр прил.10 табл.1 п.8.1 | Производство работ осуществляется в горной местности: на высоте свыше 1500 до 2500 м над уровнем моря ОЗП=1,25; ЭМ=1,25 к расх.; ЗПМ=1,25; ТЗ=1,25; ТЗМ=1,25 | [22 empty] | Всего по позиции
| 1 | ОТ |  |  | 8: 1923.15; 9: 1.25; 10: 833.37 | [5 empty] | Двери наружные
| 2 | ЭМ |  |  | 8: 286.47; 9: 1.25; 10: 124.14 | [6 empty] | Установка блоков из ПВХ в наружных и внутренних дверных проемах: в каменных стенах площадью проема более 3 м2
| 3 | в т.ч. ОТм |  |  | 8: 63.82; 9: 1.25; 10: 27.66 | [7 empty] | Объем=(30,46+4,34) / 100
| 4 | М |  |  | 8: 9982.34; 10: 3460.58 | [13 empty] | Производство работ осуществляется в горной местности: на высоте свыше 1500 до 2500 м над уровнем моря ОЗП=1,25; ЭМ=1,25 к расх.; ЗПМ=1,25; ТЗ=1,25; ТЗМ=1,25
|  | ЗТ |  |  | 4: чел.-ч; 5: 220.04; 6: 1.25; 7: 95.3516 | [8 empty] | ОТ
|  | ЗТм |  |  | 4: чел.-ч; 5: 5.23; 6: 1.25; 7: 2.2664 | [8 empty] | ЭМ
|  | Итого по расценке |  |  | 8: 12191.96; 10: 4418.09 | [8 empty] | в т.ч. ОТм
|  | ФОТ |  |  | 10: 861.03 | [8 empty] | М
| Приказ № 812/пр от 21.12.2020 Прил. п.10 | НР Деревянные конструкции |  |  | 4: %; 5: 108; 7: 108; 10: 929.91 | [9 empty] | ЗТ
| Приказ № 774/пр от 11.12.2020 Прил. п.10 | СП Деревянные конструкции |  |  | 4: %; 5: 55; 7: 55; 10: 473.57 | [9 empty] | ЗТм
|  | Всего по позиции |  |  | 10: 5821.57 | [10 empty] | Итого по расценке
447 | ФССЦ-11.3.01.03-0001 | Блок дверной балконный из ПВХ-профилей, поворотный с импостом, двухкамерным стеклопакетом 32 мм, площадь более 1,5 м2 |  |  | 4: м2; 7: 30.845; 8: 1008.96; 10: 31121.37 | [9 empty] | ФОТ
|  | (Материалы) | [20 empty] | НР Деревянные конструкции
|  | Объем=2,1*0,91*10+2,54*1,51*2+2,54*1,6*1 | [20 empty] | СП Деревянные конструкции
|  | Всего по позиции |  |  | 10: 31121.37 | [11 empty] | Всего по позиции
448 | ФССЦ-11.3.01.03-0007 | Блок дверной балконный из ПВХ-профилей, поворотный, с двухкамерным стеклопакетом 32 мм, площадь более 1,5 м2 |  |  | 4: м2; 7: 3.822; 8: 1004.79; 10: 3840.31 | [6 empty] | Блоки дверные наружные или тамбурные: с заполнением стеклопакетами (ГОСТ 30970-2002) (прим. Блок дверной из алюминиевого профиля с двухкамерным стеклопакетом)
|  | (Материалы) | [23 empty] | (Материалы)
|  | Объем=2,1*0,91*2 | [18 empty] | Объем=2,4*1,51*7+2,4*1,11+2,4*1,01
|  | Всего по позиции |  |  | 10: 3840.31 | [11 empty] | Всего по позиции
Блоки дверные наружные или тамбурные: глухие (с заполнением панелями или другими непрозрачными материалами) (ГОСТ 30970-2002) (прим. Блок дверной из алюминиевого профиля)
|  | Итоги по разделу 6 Двери : | [23 empty] | (Материалы)
|  | Итого прямые затраты (справочно) |  |  | 10: 787491.66 | [7 empty] | Объем=2,1*1,21*1+1,8*1
|  | в том числе: | [22 empty] | Всего по позиции
|  | Оплата труда рабочих |  |  | 10: 8458.63
|  | Эксплуатация машин |  |  | 10: 5378.95 | [6 empty] | Монтаж оконных блоков: из алюминиевых многокамерных профилей с герметичными стеклопакетами (ДН2, ДН-3, ДН-5, ДН-8)
|  | в том числе оплата труда машинистов (Отм) |  |  | 10: 763.85 | [7 empty] | Объем=(7,32+0,606+6,987) / 100
|  | Материалы |  |  | 10: 773654.08 | [13 empty] | Производство работ осуществляется в горной местности: на высоте свыше 1500 до 2500 м над уровнем моря ОЗП=1,25; ЭМ=1,25 к расх.; ЗПМ=1,25; ТЗ=1,25; ТЗМ=1,25
|  | Строительные работы |  |  | 10: 802254.34 | [8 empty] | ОТ
|  | в том числе: | [19 empty] | ЭМ
|  | оплата труда |  |  | 10: 8458.63 | [8 empty] | в т.ч. ОТм
|  | эксплуатация машин и механизмов |  |  | 10: 5378.95 | [8 empty] | М
|  | в том числе оплата труда машинистов (ОТм) |  |  | 10: 763.85 | [9 empty] | ЗТ
|  | материалы |  |  | 10: 773654.08 | [9 empty] | ЗТм
|  | накладные расходы |  |  | 10: 9454.1 | [10 empty] | Итого по расценке
|  | сметная прибыль |  |  | 10: 5308.58 | [9 empty] | ФОТ
|  | Итого ФОТ (справочно) |  |  | 10: 9222.48 | [9 empty] | НР Строительные металлические конструкции
|  | Итого накладные расходы (справочно) |  |  | 10: 9454.1 | [9 empty] | СП Строительные металлические конструкции
|  | Итого сметная прибыль (справочно) |  |  | 10: 5308.58 | [11 empty] | Всего по позиции
|  | Итого по разделу 6 Двери |  |  | 10: 802254.34 | [6 empty] | Блок оконный из алюминиевого профиля комбинированного с двухкамерным стеклопакетом, площадь свыше 2,7 м2 (ДН-2)
Раздел 7. Витражи | [25 empty] | (Материалы)
449 | ФЕР09-04-009-04 | Монтаж оконных блоков: из алюминиевых многокамерных профилей с герметичными стеклопакетами |  |  | 4: 100 м2; 7: 9.379 | [7 empty] | Объем=2,44*1,5*2
|  | Объем=(557.3+380.6) / 100 | [22 empty] | Всего по позиции
| Приказ от 04.08.2020 № 421/пр прил.10 табл.1 п.8.1 | Производство работ осуществляется в горной местности: на высоте свыше 1500 до 2500 м над уровнем моря ОЗП=1,25; ЭМ=1,25 к расх.; ЗПМ=1,25; ТЗ=1,25; ТЗМ=1,25 | [17 empty] | Блок оконный из алюминиевого профиля комбинированного с двухкамерным стеклопакетом, площадь до 1,5 м2 (ДН-5)
| 1 | ОТ |  |  | 8: 4344.17; 9: 1.25; 10: 50929.96 | [12 empty] | (Материалы)
| 2 | ЭМ |  |  | 8: 1956.38; 9: 1.25; 10: 22936.11 | [7 empty] | Объем=1,01*0,6
| 3 | в т.ч. ОТм |  |  | 8: 275.28; 9: 1.25; 10: 3227.31 | [11 empty] | Всего по позиции
| 4 | М |  |  | 8: 63.28; 10: 593.5 | [6 empty] | Блок оконный из алюминиевого профиля комбинированного с двухкамерным стеклопакетом, площадь 1,5-2,7 м2 (ДН-3, ДН-8)
|  | ЗТ |  |  | 4: чел.-ч; 5: 437.92; 6: 1.25; 7: 5134.0646 | [12 empty] | (Материалы)
|  | ЗТм |  |  | 4: чел.-ч; 5: 19.31; 6: 1.25; 7: 226.3856 | [7 empty] | Объем=1,7*1,11*1+1,7*1,5*2
|  | Итого по расценке |  |  | 8: 6363.83; 10: 74459.57 | [11 empty] | Всего по позиции
|  | ФОТ |  |  | 10: 54157.27
| Приказ № 812/пр от 21.12.2020 Прил. п.9 | НР Строительные металлические конструкции |  |  | 4: %; 5: 93; 7: 93; 10: 50366.26 | [6 empty] | Установка блоков из ПВХ в наружных и внутренних дверных проемах: балконных в каменных стенах
| Приказ № 774/пр от 11.12.2020 Прил. п.9 | СП Строительные металлические конструкции |  |  | 4: %; 5: 62; 7: 62; 10: 33577.51 | [7 empty] | Объем=(30,845+3,822) / 100
|  | Всего по позиции |  |  | 10: 158403.34 | [13 empty] | Производство работ осуществляется в горной местности: на высоте свыше 1500 до 2500 м над уровнем моря ОЗП=1,25; ЭМ=1,25 к расх.; ЗПМ=1,25; ТЗ=1,25; ТЗМ=1,25
450 | ФССЦ-09.1.01.01-0002 | Витражи для общественных, производственных и жилых зданий спаренные из алюминиевого комбинированного профиля одинарной конструкции с двухкамерным стеклопакетом, неоткрываемые (витражи внутренние) |  |  | 4: м2; 7: 557.3; 8: 895.19; 10: 498889.39 | [8 empty] | ОТ
|  | (Материалы) | [19 empty] | ЭМ
|  | Объем=13,3 + 11,9 + 36,0 + 17,1 + 32,6 +12,3 + 4,6 + 14,1 + 5,8 +6,5 + 13,7 +8,6 + 44,2 + 5,9 + 64,4 + 10,3 + 31,8 + 39,3 + 7,1 + 19,2 + 32,8 +34,4 +5,3 + 7,4 + 11,4 + 25,5 + 6,8 +9,8+16,6 +8,6 | [19 empty] | в т.ч. ОТм
|  | Всего по позиции |  |  | 10: 498889.39 | [8 empty] | М
451 | ФССЦ-09.1.01.01-0002 | Витражи для общественных, производственных и жилых зданий спаренные из алюминиевого комбинированного профиля одинарной конструкции с двухкамерным стеклопакетом, неоткрываемые (витражи наружные) |  |  | 4: м2; 7: 380.6; 8: 895.19; 10: 340709.31 | [9 empty] | ЗТ
|  | (Материалы) | [20 empty] | ЗТм
|  | Объем=8,8 + 7,8 +14,5 + 16,3 + 23,8 + 112,3 + 25,3 + 35,1 + 9,1+8,3+ 12,0+33,2+33,2+8,3+6,2+26,4 | [21 empty] | Итого по расценке
|  | Всего по позиции |  |  | 10: 340709.31 | [9 empty] | ФОТ
НР Деревянные конструкции
|  | Итоги по разделу 7 Витражи : | [20 empty] | СП Деревянные конструкции
|  | Итого прямые затраты (справочно) |  |  | 10: 914058.27 | [11 empty] | Всего по позиции
|  | в том числе: | [17 empty] | Блок дверной балконный из ПВХ-профилей, поворотный с импостом, двухкамерным стеклопакетом 32 мм, площадь более 1,5 м2
|  | Оплата труда рабочих |  |  | 10: 50929.96 | [12 empty] | (Материалы)
|  | Эксплуатация машин |  |  | 10: 22936.11 | [7 empty] | Объем=2,1*0,91*10+2,54*1,51*2+2,54*1,6*1
|  | в том числе оплата труда машинистов (Отм) |  |  | 10: 3227.31 | [11 empty] | Всего по позиции
|  | Материалы |  |  | 10: 840192.2 | [6 empty] | Блок дверной балконный из ПВХ-профилей, поворотный, с двухкамерным стеклопакетом 32 мм, площадь более 1,5 м2
|  | Строительные работы |  |  | 10: 998002.04 | [12 empty] | (Материалы)
|  | в том числе: | [18 empty] | Объем=2,1*0,91*2
|  | оплата труда |  |  | 10: 50929.96 | [11 empty] | Всего по позиции
|  | эксплуатация машин и механизмов |  |  | 10: 22936.11
|  | в том числе оплата труда машинистов (ОТм) |  |  | 10: 3227.31 | [14 empty] | Итоги по разделу 6 Двери :
|  | материалы |  |  | 10: 840192.2 | [15 empty] | Итого прямые затраты (справочно)
|  | накладные расходы |  |  | 10: 50366.26 | [15 empty] | в том числе:
|  | сметная прибыль |  |  | 10: 33577.51 | [15 empty] | Оплата труда рабочих
|  | Итого ФОТ (справочно) |  |  | 10: 54157.27 | [15 empty] | Эксплуатация машин
|  | Итого накладные расходы (справочно) |  |  | 10: 50366.26 | [15 empty] | в том числе оплата труда машинистов (Отм)
|  | Итого сметная прибыль (справочно) |  |  | 10: 33577.51 | [15 empty] | Материалы
|  | Итого по разделу 7 Витражи |  |  | 10: 998002.04 | [15 empty] | Строительные работы
Раздел 8. Жалюзи | [28 empty] | в том числе:
452 | ФЕР09-08-007-02 | Монтаж роллетных систем: противопожарных штор |  |  | 4: 100 м2; 7: 0.0144 | [15 empty] | оплата труда
|  | Объем=(0,6*0,6*4) / 100 | [26 empty] | эксплуатация машин и механизмов
| Приказ от 04.08.2020 № 421/пр прил.10 табл.1 п.8.1 | Производство работ осуществляется в горной местности: на высоте свыше 1500 до 2500 м над уровнем моря ОЗП=1,25; ЭМ=1,25 к расх.; ЗПМ=1,25; ТЗ=1,25; ТЗМ=1,25 | [26 empty] | в том числе оплата труда машинистов (ОТм)
| 1 | ОТ |  |  | 8: 472.49; 9: 1.25; 10: 8.5 | [15 empty] | материалы
| 2 | ЭМ |  |  | 8: 29.3; 9: 1.25; 10: 0.53 | [15 empty] | накладные расходы
| 3 | в т.ч. ОТм |  |  | 8: 4.21; 9: 1.25; 10: 0.08 | [15 empty] | сметная прибыль
|  | ЗТ |  |  | 4: чел.-ч; 5: 51.47; 6: 1.25; 7: 0.92646 | [15 empty] | Итого ФОТ (справочно)
|  | ЗТм |  |  | 4: чел.-ч; 5: 0.34; 6: 1.25; 7: 0.00612 | [15 empty] | Итого накладные расходы (справочно)
|  | Итого по расценке |  |  | 8: 501.79; 10: 9.03 | [15 empty] | Итого сметная прибыль (справочно)
|  | ФОТ |  |  | 10: 8.58 | [16 empty] | Итого по разделу 6 Двери
| Приказ № 812/пр от 21.12.2020 Прил. п.9 | НР Строительные металлические конструкции |  |  | 4: %; 5: 93; 7: 93; 10: 7.98 |  |  |  |  | Раздел 7. Витражи
| Приказ № 774/пр от 11.12.2020 Прил. п.9 | СП Строительные металлические конструкции |  |  | 4: %; 5: 62; 7: 62; 10: 5.32 | [6 empty] | Монтаж оконных блоков: из алюминиевых многокамерных профилей с герметичными стеклопакетами
|  | Всего по позиции |  |  | 10: 22.33 | [7 empty] | Объем=(557.3+380.6) / 100
453 | ТЦ_14.2.02.00_77_7716644263_11.02.2022_02 (том 3.5 КА п.1, стр.8-10) | Противопожарные шторы 600Х600, Ei30 |  |  | м2 |  |  | 1.44 | 4166.67 |  | 639.66 | 9.38 | 6000 | [13 empty] | Производство работ осуществляется в горной местности: на высоте свыше 1500 до 2500 м над уровнем моря ОЗП=1,25; ЭМ=1,25 к расх.; ЗПМ=1,25; ТЗ=1,25; ТЗМ=1,25
|  | (Материалы для строительных работ) | [19 empty] | ОТ
|  | Цена=5000/1,2 | [19 empty] | ЭМ
|  | Всего по позиции |  |  | 10: 639.66; 12: 6000 | [8 empty] | в т.ч. ОТм
М
|  | Итоги по разделу 8 Жалюзи : | [20 empty] | ЗТ
|  | Итого прямые затраты (справочно) |  |  | 10: 648.69 | [9 empty] | ЗТм
|  | в том числе: | [21 empty] | Итого по расценке
|  | Оплата труда рабочих |  |  | 10: 8.5 | [9 empty] | ФОТ
|  | Эксплуатация машин |  |  | 10: 0.53 | [9 empty] | НР Строительные металлические конструкции
|  | в том числе оплата труда машинистов (Отм) |  |  | 10: 0.08 | [9 empty] | СП Строительные металлические конструкции
|  | Материалы |  |  | 10: 639.66 | [11 empty] | Всего по позиции
|  | Строительные работы |  |  | 10: 661.99 | [6 empty] | Витражи для общественных, производственных и жилых зданий спаренные из алюминиевого комбинированного профиля одинарной конструкции с двухкамерным стеклопакетом, неоткрываемые (витражи внутренние)
|  | в том числе: | [23 empty] | (Материалы)
|  | оплата труда |  |  | 10: 8.5 | [7 empty] | Объем=13,3 + 11,9 + 36,0 + 17,1 + 32,6 +12,3 + 4,6 + 14,1 + 5,8 +6,5 + 13,7 +8,6 + 44,2 + 5,9 + 64,4 + 10,3 + 31,8 + 39,3 + 7,1 + 19,2 + 32,8 +34,4 +5,3 + 7,4 + 11,4 + 25,5 + 6,8 +9,8+16,6 +8,6
|  | эксплуатация машин и механизмов |  |  | 10: 0.53 | [11 empty] | Всего по позиции
|  | в том числе оплата труда машинистов (ОТм) |  |  | 10: 0.08 | [6 empty] | Витражи для общественных, производственных и жилых зданий спаренные из алюминиевого комбинированного профиля одинарной конструкции с двухкамерным стеклопакетом, неоткрываемые (витражи наружные)
|  | материалы |  |  | 10: 639.66 | [12 empty] | (Материалы)
|  | накладные расходы |  |  | 10: 7.98 | [7 empty] | Объем=8,8 + 7,8 +14,5 + 16,3 + 23,8 + 112,3 + 25,3 + 35,1 + 9,1+8,3+ 12,0+33,2+33,2+8,3+6,2+26,4
|  | сметная прибыль |  |  | 10: 5.32 | [11 empty] | Всего по позиции
|  | Итого ФОТ (справочно) |  |  | 10: 8.58
|  | Итого накладные расходы (справочно) |  |  | 10: 7.98 | [14 empty] | Итоги по разделу 7 Витражи :
|  | Итого сметная прибыль (справочно) |  |  | 10: 5.32 | [15 empty] | Итого прямые затраты (справочно)
|  | Итого по разделу 8 Жалюзи |  |  | 10: 661.99 | [15 empty] | в том числе:
|  | в том числе: | [26 empty] | Оплата труда рабочих
|  | материальные ресурсы, отсутствующие в ФРСН |  |  | 10: 639.66 | [15 empty] | Эксплуатация машин
Раздел 9. Перевозка. Согласование Департамента развития инфраструктуры АО "Кавказ.РФ": расстояние от места строительства до источников строительных материалов | [28 empty] | в том числе оплата труда машинистов (Отм)
общестроительные материалы (г. Владикавказ -пос. Калак 110 км-30 км=80 км) | [28 empty] | Материалы
454 | ФССЦпг-03-02-01-080 | Перевозка грузов автомобилями бортовыми грузоподъемностью до 5 т на расстояние: I класс груза до 80 км |  |  | 4: 1 т груза; 7: 441.398; 8: 64.68; 10: 28549.62 | [15 empty] | Строительные работы
|  | (Перевозка грузов автотранспортом) | [26 empty] | в том числе:
|  | Объем=2565,862-0,624-244,277-1879,563 | [26 empty] | оплата труда
|  | Всего по позиции |  |  | 10: 28549.62 | [15 empty] | эксплуатация машин и механизмов
455 | ФССЦпг-03-02-02-080 | Перевозка грузов автомобилями бортовыми грузоподъемностью до 5 т на расстояние: II класс груза до 80 км |  |  | 4: 1 т груза; 7: 193.845; 8: 76.09; 10: 14749.67 | [15 empty] | в том числе оплата труда машинистов (ОТм)
|  | (Перевозка грузов автотранспортом) | [26 empty] | материалы
|  | Всего по позиции |  |  | 10: 14749.67 | [15 empty] | накладные расходы
456 | ФССЦпг-03-02-03-080 | Перевозка грузов автомобилями бортовыми грузоподъемностью до 5 т на расстояние: III класс груза до 80 км |  |  | 4: 1 т груза; 7: 26.514; 8: 106.91; 10: 2834.61 | [15 empty] | сметная прибыль
|  | (Перевозка грузов автотранспортом) | [26 empty] | Итого ФОТ (справочно)
|  | Всего по позиции |  |  | 10: 2834.61 | [15 empty] | Итого накладные расходы (справочно)
457 | ФССЦпг-03-02-04-080 | Перевозка грузов автомобилями бортовыми грузоподъемностью до 5 т на расстояние: IV класс груза до 80 км |  |  | 4: 1 т груза; 7: 143.563; 8: 143.73; 10: 20634.31 | [15 empty] | Итого сметная прибыль (справочно)
|  | (Перевозка грузов автотранспортом) | [27 empty] | Итого по разделу 7 Витражи
|  | Всего по позиции |  |  | 10: 20634.31 |  |  |  |  | Раздел 8. Жалюзи
Битум (г. Владикавказ-п. Калак 105-30=75 км) | [19 empty] | Монтаж роллетных систем: противопожарных штор
458 | ФССЦпг-03-02-01-075 | Перевозка грузов автомобилями бортовыми грузоподъемностью до 5 т на расстояние: I класс груза до 75 км |  |  | 4: 1 т груза; 7: 0.624; 8: 61.63; 10: 38.46 | [7 empty] | Объем=(0,6*0,6*4) / 100
|  | (Перевозка грузов автотранспортом) | [24 empty] | Производство работ осуществляется в горной местности: на высоте свыше 1500 до 2500 м над уровнем моря ОЗП=1,25; ЭМ=1,25 к расх.; ЗПМ=1,25; ТЗ=1,25; ТЗМ=1,25
|  | Объем=0,498+0,126 | [19 empty] | ОТ
|  | Всего по позиции |  |  | 10: 38.46 | [8 empty] | ЭМ
Инертные(песок , смеси, земля Владикавказ-Калак 75 км-30 км=45 км) | [21 empty] | в т.ч. ОТм
459 | ФССЦпг-03-02-01-045 | Перевозка грузов автомобилями бортовыми грузоподъемностью до 5 т на расстояние: I класс груза до 45 км |  |  | 4: 1 т груза; 7: 244.277; 8: 43.32; 10: 10582.08 | [9 empty] | ЗТ
|  | (Перевозка грузов автотранспортом) | [20 empty] | ЗТм
|  | Объем=4,6+40,913+181,184+17,58 | [21 empty] | Итого по расценке
|  | Всего по позиции |  |  | 10: 10582.08 | [9 empty] | ФОТ
товарный бетон (г. Владикавказ-п. Калак 106-30=76 км) | [22 empty] | НР Строительные металлические конструкции
460 | ФССЦпг-03-33-01-050 | Перевозка бетонных смесей и строительных растворов, готовых к употреблению, автобетоносмесителем 6 м3: I класс груза до 50 км |  |  | 4: 1 т груза; 7: 1879.563; 8: 38.73; 10: 72795.47 | [9 empty] | СП Строительные металлические конструкции
|  | (Перевозка грузов автотранспортом) | [22 empty] | Всего по позиции
|  | Объем=0,684+2,144+0,917+327,34+4,196+8,402+548,057+987,823 | [17 empty] | Противопожарные шторы 600Х600, Ei30
|  | Всего по позиции |  |  | 10: 72795.47 | [12 empty] | (Материалы для строительных работ)
461 | ФССЦпг-03-33-01-051 | Свыше 50 км добавлять на каждый последующий 1 км: I класс груза |  |  | 4: 1 т груза; 7: 1879.563; 8: 0.59; 9: 26; 10: 28832.5 | [17 empty] | Цена=5000/1,2
|  | (Перевозка грузов автотранспортом) | [22 empty] | Всего по позиции
Объем=0,684+2,144+0,917+327,34+4,196+8,402+548,057+987,823
|  | Количество км: 26 ПЗ=26 (ОЗП=26; ЭМ=26 к расх.; ЗПМ=26; МАТ=26 к расх.; ТЗ=26; ТЗМ=26) | [25 empty] | Итоги по разделу 8 Жалюзи :
|  | Всего по позиции |  |  | 10: 28832.5 | [15 empty] | Итого прямые затраты (справочно)
в том числе:
|  | Итоги по разделу 9 Перевозка. Согласование Департамента развития инфраструктуры АО "Кавказ.РФ": расстояние от места строительства до источников строительных материалов : | [26 empty] | Оплата труда рабочих
|  | Итого прямые затраты (справочно) |  |  | 10: 179016.72 | [15 empty] | Эксплуатация машин
|  | в том числе: | [26 empty] | в том числе оплата труда машинистов (Отм)
|  | Материалы |  |  | 10: 179016.72 | [15 empty] | Материалы
|  | Строительные работы |  |  | 10: 179016.72 | [15 empty] | Строительные работы
|  | в том числе: | [26 empty] | в том числе:
|  | материалы |  |  | 10: 179016.72 | [15 empty] | оплата труда
|  | Итого по разделу 9 Перевозка. Согласование Департамента развития инфраструктуры АО "Кавказ.РФ": расстояние от места строительства до источников строительных материалов |  |  | 10: 179016.72 | [15 empty] | эксплуатация машин и механизмов
в том числе оплата труда машинистов (ОТм)
|  | Итоги по смете: | [26 empty] | материалы
|  | Итого прямые затраты (справочно) |  |  | 10: 11045881.86 | [15 empty] | накладные расходы
|  | в том числе: | [26 empty] | сметная прибыль
|  | Оплата труда рабочих |  |  | 10: 726571.71 | [15 empty] | Итого ФОТ (справочно)
|  | Эксплуатация машин |  |  | 10: 157975.33 | [15 empty] | Итого накладные расходы (справочно)
|  | в том числе оплата труда машинистов (Отм) |  |  | 10: 30047.1 | [15 empty] | Итого сметная прибыль (справочно)
|  | Материалы |  |  | 10: 10161334.82 | [16 empty] | Итого по разделу 8 Жалюзи
| 1 кв 2022 (СМР), Письмо Минстроя России от04.03.2022 №8556-ИФ/09 Прочие объекты | Строительные работы |  |  | 10: 12261930.1; 11: 9.38; 12: 115016904 | [15 empty] | в том числе:
|  | в том числе: | [26 empty] | материалы, изделия и конструкции отсутствующие в СНБ
|  | оплата труда |  |  | 10: 726571.71 |  |  |  |  | Раздел 9. Перевозка. Согласование Департамента развития инфраструктуры АО "Кавказ.РФ": расстояние от места строительства до источников строительных материалов
|  | эксплуатация машин и механизмов |  |  | 10: 157975.33 | [5 empty] | общестроительные материалы (г. Владикавказ -пос. Калак 110 км-30 км=80 км)
|  | в том числе оплата труда машинистов (ОТм) |  |  | 10: 30047.1 | [6 empty] | Перевозка грузов автомобилями бортовыми грузоподъемностью до 5 т на расстояние: I класс груза до 80 км
|  | материалы |  |  | 10: 10161334.82 | [12 empty] | (Перевозка грузов автотранспортом)
|  | накладные расходы |  |  | 10: 787627.61 | [7 empty] | Объем=2676,138-1936,911-0,536-226,696
|  | сметная прибыль |  |  | 10: 428420.63 | [11 empty] | Всего по позиции
|  | Итого ФОТ (справочно) |  |  | 10: 756618.81 | [6 empty] | Перевозка грузов автомобилями бортовыми грузоподъемностью до 5 т на расстояние: II класс груза до 80 км
|  | Итого накладные расходы (справочно) |  |  | 10: 787627.61 | [12 empty] | (Перевозка грузов автотранспортом)
|  | Итого сметная прибыль (справочно) |  |  | 10: 428420.63 | [11 empty] | Всего по позиции
|  | ВСЕГО по смете |  |  | 10: 12261930.1; 12: 115016904 | [6 empty] | Перевозка грузов автомобилями бортовыми грузоподъемностью до 5 т на расстояние: III класс груза до 80 км
|  | в том числе: | [23 empty] | (Перевозка грузов автотранспортом)
|  | материальные ресурсы, отсутствующие в ФРСН |  |  | 10: 639.66; 12: 6000 | [11 empty] | Всего по позиции
Перевозка грузов автомобилями бортовыми грузоподъемностью до 5 т на расстояние: IV класс груза до 80 км
(Перевозка грузов автотранспортом)
| Составил: | (А.Г. Истамгулова) | [22 empty] | Всего по позиции
|  | [должность, подпись (инициалы, фамилия)] | [16 empty] | Битум (г. Владикавказ-п. Калак 105-30=75 км)
| Проверил: | (И.А. Кирсанов) | [17 empty] | Перевозка грузов автомобилями бортовыми грузоподъемностью до 5 т на расстояние: I класс груза до 75 км
|  | [должность, подпись (инициалы, фамилия)] | [23 empty] | (Перевозка грузов автотранспортом)
Объем=0,41+0,126
Всего по позиции
Инертные(песок , смеси, земля Владикавказ-Калак 75 км-30 км=45 км)

## 02-01-02
Приложение № 2
Утверждено приказом № 421 от 4 августа 2020 г. Минстроя РФ
Наименование редакции сметных нормативов |  |  | Изменения в сметные нормы, федеральные единичные расценки и отдельные составляющие к ним, включенные в федеральный реестр сметных нормативов приказами Минстроя России от 26 декабря 2019 г. № 871/пр, 872/пр, 873/пр, 874/пр, 875/пр, 876/пр (в ред. приказов от 30.03.2020 № 171/пр, 172/пр, от 01.06.2020 № 294/пр, 295/пр, от 30.06.2020 № 352/пр, 353/пр, от 20.10.2020 № 635/пр, 636/пр, от 09.02.2021 № 50/пр, 51/пр, от 24.05.2021 № 320/пр, 321/пр, от 24.06.2021 № 407/пр, 408/пр, от 14.10.2021 № 745/пр, 746/пр), от 20.12.2021 № 961/пр, 962/пр) | [10 empty] | Изменения в сметные нормы, федеральные единичные расценки и отдельные составляющие к ним, включенные в федеральный реестр сметных нормативов приказами Минстроя России от 26 декабря 2019 г. № 871/пр, 872/пр, 873/пр, 874/пр, 875/пр, 876/пр (в ред. приказов от 30.03.2020 № 171/пр, 172/пр, от 01.06.2020 № 294/пр, 295/пр, от 30.06.2020 № 352/пр, 353/пр, от 20.10.2020 № 635/пр, 636/пр, от 09.02.2021 № 50/пр, 51/пр, от 24.05.2021 № 320/пр, 321/пр, от 24.06.2021 № 407/пр, 408/пр, от 14.10.2021 № 745/пр, 746/пр), от 20.12.2021 № 961/пр, 962/пр)
Наименование программного продукта |  |  | ГРАНД-Смета, версия 2022.2
Всесезонный туристско-рекреационный комплекс «Мамисон», Республика Северная Осетия-Алания. Инженерная инфраструктура поселка Калак | [14 empty] | Всесезонный туристско-рекреационный комплекс «Мамисон», Республика Северная Осетия-Алания. Инженерная инфраструктура поселка Калак
(наименование стройки)
Этап 1. Многофункциональный центр | [15 empty] | Этап 1. Многофункциональный центр
(наименование объекта капитального строительства)
ЛОКАЛЬНЫЙ СМЕТНЫЙ РАСЧЕТ (СМЕТА) № 02-01-02
Конструктивные решения | [16 empty] | Конструктивные решения
(наименование конструктивного решения)
Составлен | базисно-индексным | методом
Основание | 2021-ВТРКМ.МФЦ-КР ВОР
(проектная и (или) иная техническая документация)
Составлен(а) в текущем (базисном) уровне цен |  |  | 1 кв.2022 г.
Сметная стоимость |  | 121642.49 | (12968,28) | тыс.руб.
в том числе:
| строительных работ | 121642.49 | (12968,28) | тыс.руб. |  | Средства на оплату труда рабочих | [5 empty] | (564,67) | тыс.руб.
| монтажных работ | 0 | (0) | тыс.руб. |  | Нормативные затраты труда рабочих |  |  |  |  | 63841.95 |  | чел.час.
| оборудования | 0 | (0) | тыс.руб. |  | Нормативные затраты труда машинистов |  |  |  |  | 4191.29 |  | чел.час.
| прочих затрат | 0 | (0) | тыс.руб. |  | Расчетный измеритель конструктивного решения |  |  |  |  | м2
№ п/п | Обоснование | Наименование работ и затрат |  |  | Единица измерения | Количество |  |  | Сметная стоимость в базисном уровне цен (в текущем уровне цен (гр. 8) для ресурсов, отсутствующих в ФРСН), руб. |  |  | Индексы | Сметная стоимость в текущем уровне цен, руб.
[6 empty] | на единицу | коэффициенты | всего с учетом коэффициентов | на единицу | коэффициенты | всего
1 | 2 | 3 |  |  | 4 | 5 | 6 | 7 | 8 | 9 | 10 | 11 | 12
Раздел 1. Столбчатые монолитные фундаменты | [17 empty] | Раздел 1. Столбчатые монолитные фундаменты
Фм1.1 | [18 empty] | Фм1.1
1 | ФЕР08-01-002-02 | Устройство основания под фундаменты: щебеночного |  |  | 4: м3; 7: 0.441 | [6 empty] | Устройство основания под фундаменты: щебеночного
| Приказ от 04.08.2020 № 421/пр прил.10 табл.1 п.8.1 | Производство работ осуществляется в горной местности: на высоте свыше 1500 до 2500 м над уровнем моря ОЗП=1,25; ЭМ=1,25 к расх.; ЗПМ=1,25; ТЗ=1,25; ТЗМ=1,25 | [18 empty] | Производство работ осуществляется в горной местности: на высоте свыше 1500 до 2500 м над уровнем моря ОЗП=1,25; ЭМ=1,25 к расх.; ЗПМ=1,25; ТЗ=1,25; ТЗМ=1,25
| 1 | ОТ |  |  | 8: 6.75; 9: 1.25; 10: 3.72 | [8 empty] | ОТ
| 2 | ЭМ |  |  | 8: 8.29; 9: 1.25; 10: 4.57 | [8 empty] | ЭМ
| 3 | в т.ч. ОТм |  |  | 8: 0.81; 9: 1.25; 10: 0.45 | [8 empty] | в т.ч. ОТм
| 4 | М |  |  | 8: 0.37; 10: 0.16 | [8 empty] | М
|  | ЗТ |  |  | 4: чел.-ч; 5: 0.85; 6: 1.25; 7: 0.46856 | [9 empty] | ЗТ
|  | ЗТм |  |  | 4: чел.-ч; 5: 0.07; 6: 1.25; 7: 0.038587 | [9 empty] | ЗТм
|  | Итого по расценке |  |  | 8: 15.41; 10: 8.45 | [10 empty] | Итого по расценке
|  | ФОТ |  |  | 10: 4.17 | [9 empty] | ФОТ
| Приказ № 812/пр от 21.12.2020 Прил. п.8 | НР Конструкции из кирпича и блоков |  |  | 4: %; 5: 110; 7: 110; 10: 4.59 | [9 empty] | НР Конструкции из кирпича и блоков
| Приказ № 774/пр от 11.12.2020 Прил. п.8 | СП Конструкции из кирпича и блоков |  |  | 4: %; 5: 69; 7: 69; 10: 2.88 | [9 empty] | СП Конструкции из кирпича и блоков
|  | Всего по позиции |  |  | 10: 15.92 | [11 empty] | Всего по позиции
2 | ФССЦ-02.2.05.04-1807 | Щебень М 400, фракция 40-80(70) мм, группа 2 |  |  | 4: м3; 7: 0.50715; 8: 90.5; 10: 45.9 | [6 empty] | Щебень М 400, фракция 40-80(70) мм, группа 2
|  | (Материалы) | [23 empty] | (Материалы)
|  | Всего по позиции |  |  | 10: 45.9 | [11 empty] | Всего по позиции
3 | ФЕР06-01-001-05 | Устройство железобетонных фундаментов общего назначения под колонны объемом: до 3 м3 |  |  | 4: 100 м3; 7: 0.0068 | [6 empty] | Устройство железобетонных фундаментов общего назначения под колонны объемом: до 3 м3
|  | Объем=0,68 / 100 | [24 empty] | Объем=0,68 / 100
| Приказ от 04.08.2020 № 421/пр прил.10 табл.1 п.8.1 | Производство работ осуществляется в горной местности: на высоте свыше 1500 до 2500 м над уровнем моря ОЗП=1,25; ЭМ=1,25 к расх.; ЗПМ=1,25; ТЗ=1,25; ТЗМ=1,25 | [18 empty] | Производство работ осуществляется в горной местности: на высоте свыше 1500 до 2500 м над уровнем моря ОЗП=1,25; ЭМ=1,25 к расх.; ЗПМ=1,25; ТЗ=1,25; ТЗМ=1,25
| 1 | ОТ |  |  | 8: 5408.02; 9: 1.25; 10: 45.97 | [8 empty] | ОТ
| 2 | ЭМ |  |  | 8: 2828.36; 9: 1.25; 10: 24.04 | [8 empty] | ЭМ
| 3 | в т.ч. ОТм |  |  | 8: 431.06; 9: 1.25; 10: 3.66 | [8 empty] | в т.ч. ОТм
| 4 | М |  |  | 8: 4148.05; 10: 28.21 | [8 empty] | М
|  | ЗТ |  |  | 4: чел.-ч; 5: 634; 6: 1.25; 7: 5.389 | [9 empty] | ЗТ
|  | ЗТм |  |  | 4: чел.-ч; 5: 32.12; 6: 1.25; 7: 0.27302 | [9 empty] | ЗТм
|  | Итого по расценке |  |  | 8: 12384.43; 10: 98.22 | [10 empty] | Итого по расценке
|  | ФОТ |  |  | 10: 49.63 | [9 empty] | ФОТ
| Приказ № 812/пр от 21.12.2020 Прил. п.6 | НР Бетонные и железобетонные монолитные конструкции и работы в строительстве |  |  | 4: %; 5: 102; 7: 102; 10: 50.62 | [9 empty] | НР Бетонные и железобетонные монолитные конструкции и работы в строительстве
| Приказ № 774/пр от 11.12.2020 Прил. п.6 | СП Бетонные и железобетонные монолитные конструкции и работы в строительстве |  |  | 4: %; 5: 58; 7: 58; 10: 28.79 | [9 empty] | СП Бетонные и железобетонные монолитные конструкции и работы в строительстве
|  | Всего по позиции |  |  | 10: 177.63 | [11 empty] | Всего по позиции
4 | ФССЦ-04.1.02.05-0009 | Смеси бетонные тяжелого бетона (БСТ), класс В25 (М350) |  |  | 4: м3; 7: 0.6902; 8: 725.69; 10: 500.87 | [6 empty] | Смеси бетонные тяжелого бетона (БСТ), класс В25 (М350)
|  | (Материалы) | [23 empty] | (Материалы)
|  | Всего по позиции |  |  | 10: 500.87 | [11 empty] | Всего по позиции
5 | Т.ч раздел IV п.4 тб 2 | Надбавка к стоимости бетона на W6 |  |  | 4: м3; 7: 0.68; 8: 9.69; 10: 6.59 | [6 empty] | Надбавка к стоимости бетона на W6
|  | (Материалы) | [23 empty] | (Материалы)
|  | Цена=645,75*0,015 | [25 empty] | Цена=645,75*0,015
|  | Всего по позиции |  |  | 10: 6.59 | [11 empty] | Всего по позиции
6 | ФССЦ-08.4.03.03-0002 | Сталь арматурная рифленая свариваемая, класс А500С, диаметр 8 мм |  |  | 4: т; 7: 0.011232; 8: 6213.48; 10: 69.79 | [6 empty] | Сталь арматурная рифленая свариваемая, класс А500С, диаметр 8 мм
|  | (Материалы) | [23 empty] | (Материалы)
|  | Объем=10,8*1,04/1000 | [24 empty] | Объем=10,8*1,04/1000
|  | Всего по позиции |  |  | 10: 69.79 | [11 empty] | Всего по позиции
7 | ФССЦ-08.4.03.03-0003 | Сталь арматурная рифленая свариваемая, класс А500С, диаметр 10 мм |  |  | 4: т; 7: 0.01481; 8: 5802.77; 10: 85.94 | [6 empty] | Сталь арматурная рифленая свариваемая, класс А500С, диаметр 10 мм
|  | (Материалы) | [23 empty] | (Материалы)
|  | Объем=14,24*1,04/1000 | [24 empty] | Объем=14,24*1,04/1000
|  | Всего по позиции |  |  | 10: 85.94 | [11 empty] | Всего по позиции
8 | ФССЦ-08.4.03.03-0004 | Сталь арматурная рифленая свариваемая, класс А500С, диаметр 12 мм |  |  | 4: т; 7: 0.004794; 8: 5584.58; 10: 26.77 | [6 empty] | Сталь арматурная рифленая свариваемая, класс А500С, диаметр 12 мм
|  | (Материалы) | [23 empty] | (Материалы)
|  | Объем=4,61*1,04/1000 | [24 empty] | Объем=4,61*1,04/1000
|  | Всего по позиции |  |  | 10: 26.77 | [11 empty] | Всего по позиции
9 | ФССЦ-08.4.03.03-0006 | Сталь арматурная рифленая свариваемая, класс А500С, диаметр 16 мм |  |  | 4: т; 7: 0.010566; 8: 5488.69; 10: 57.99 | [6 empty] | Сталь арматурная рифленая свариваемая, класс А500С, диаметр 16 мм
|  | (Материалы) | [23 empty] | (Материалы)
|  | Объем=10,16*1,04/1000 | [24 empty] | Объем=10,16*1,04/1000
|  | Всего по позиции |  |  | 10: 57.99 | [11 empty] | Всего по позиции
Фм1.2-2шт | [19 empty] | Гидроизоляция боковая обмазочная полимерной мастикой на основе бутилкаучука в один слой
10 | ФЕР08-01-002-02 | Устройство основания под фундаменты: щебеночного |  |  | 4: м3; 7: 0.882 | [13 empty] | Объем=7,6 / 100
| Приказ от 04.08.2020 № 421/пр прил.10 табл.1 п.8.1 | Производство работ осуществляется в горной местности: на высоте свыше 1500 до 2500 м над уровнем моря ОЗП=1,25; ЭМ=1,25 к расх.; ЗПМ=1,25; ТЗ=1,25; ТЗМ=1,25 | [18 empty] | в 2 слоя ПЗ=2 (ОЗП=2; ЭМ=2 к расх.; ЗПМ=2; МАТ=2 к расх.; ТЗ=2; ТЗМ=2)
| 1 | ОТ |  |  | 8: 6.75; 9: 1.25; 10: 7.44 | [7 empty] | Производство работ осуществляется в горной местности: на высоте свыше 1500 до 2500 м над уровнем моря ОЗП=1,25; ЭМ=1,25 к расх.; ЗПМ=1,25; ТЗ=1,25; ТЗМ=1,25
| 2 | ЭМ |  |  | 8: 8.29; 9: 1.25; 10: 9.14 | [8 empty] | ОТ
| 3 | в т.ч. ОТм |  |  | 8: 0.81; 9: 1.25; 10: 0.89 | [8 empty] | ЭМ
| 4 | М |  |  | 8: 0.37; 10: 0.33 | [8 empty] | в т.ч. ОТм
|  | ЗТ |  |  | 4: чел.-ч; 5: 0.85; 6: 1.25; 7: 0.93712 | [9 empty] | ЗТ
|  | ЗТм |  |  | 4: чел.-ч; 5: 0.07; 6: 1.25; 7: 0.077175 | [9 empty] | ЗТм
|  | Итого по расценке |  |  | 8: 15.41; 10: 16.91 | [10 empty] | Итого по расценке
|  | ФОТ |  |  | 10: 8.33 | [9 empty] | ФОТ
| Приказ № 812/пр от 21.12.2020 Прил. п.8 | НР Конструкции из кирпича и блоков |  |  | 4: %; 5: 110; 7: 110; 10: 9.16 | [9 empty] | НР Конструкции из кирпича и блоков
| Приказ № 774/пр от 11.12.2020 Прил. п.8 | СП Конструкции из кирпича и блоков |  |  | 4: %; 5: 69; 7: 69; 10: 5.75 | [9 empty] | СП Конструкции из кирпича и блоков
|  | Всего по позиции |  |  | 10: 31.82 | [11 empty] | Всего по позиции
11 | ФССЦ-02.2.05.04-1807 | Щебень М 400, фракция 40-80(70) мм, группа 2 |  |  | 4: м3; 7: 1.0143; 8: 90.5; 10: 91.79 | [6 empty] | Мастика клеящая полимерная, на основе синтетических каучуков для кровельных работ, гидроизоляции, противорадоновой и газозащиты (прим. Технониколь 21)
|  | (Материалы) | [23 empty] | (Материалы)
|  | Всего по позиции |  |  | 10: 91.79 | [13 empty] | Объем=7,6*3/1000
12 | ФЕР06-01-001-05 | Устройство железобетонных фундаментов общего назначения под колонны объемом: до 3 м3 |  |  | 4: 100 м3; 7: 0.0135 | [11 empty] | Всего по позиции
|  | Объем=1,35 / 100 | [16 empty] | Фм1.2-2шт
| Приказ от 04.08.2020 № 421/пр прил.10 табл.1 п.8.1 | Производство работ осуществляется в горной местности: на высоте свыше 1500 до 2500 м над уровнем моря ОЗП=1,25; ЭМ=1,25 к расх.; ЗПМ=1,25; ТЗ=1,25; ТЗМ=1,25 | [17 empty] | Устройство основания под фундаменты: щебеночного
| 1 | ОТ |  |  | 8: 5408.02; 9: 1.25; 10: 91.26 | [7 empty] | Производство работ осуществляется в горной местности: на высоте свыше 1500 до 2500 м над уровнем моря ОЗП=1,25; ЭМ=1,25 к расх.; ЗПМ=1,25; ТЗ=1,25; ТЗМ=1,25
| 2 | ЭМ |  |  | 8: 2828.36; 9: 1.25; 10: 47.73 | [8 empty] | ОТ
| 3 | в т.ч. ОТм |  |  | 8: 431.06; 9: 1.25; 10: 7.27 | [8 empty] | ЭМ
| 4 | М |  |  | 8: 4148.05; 10: 56 | [8 empty] | в т.ч. ОТм
|  | ЗТ |  |  | 4: чел.-ч; 5: 634; 6: 1.25; 7: 10.6988 | [8 empty] | М
|  | ЗТм |  |  | 4: чел.-ч; 5: 32.12; 6: 1.25; 7: 0.54202 | [9 empty] | ЗТ
|  | Итого по расценке |  |  | 8: 12384.43; 10: 194.99 | [9 empty] | ЗТм
|  | ФОТ |  |  | 10: 98.53 | [10 empty] | Итого по расценке
| Приказ № 812/пр от 21.12.2020 Прил. п.6 | НР Бетонные и железобетонные монолитные конструкции и работы в строительстве |  |  | 4: %; 5: 102; 7: 102; 10: 100.5 | [9 empty] | ФОТ
| Приказ № 774/пр от 11.12.2020 Прил. п.6 | СП Бетонные и железобетонные монолитные конструкции и работы в строительстве |  |  | 4: %; 5: 58; 7: 58; 10: 57.15 | [9 empty] | НР Конструкции из кирпича и блоков
|  | Всего по позиции |  |  | 10: 352.64 | [9 empty] | СП Конструкции из кирпича и блоков
13 | ФССЦ-04.1.02.05-0009 | Смеси бетонные тяжелого бетона (БСТ), класс В25 (М350) |  |  | 4: м3; 7: 1.3702; 8: 725.69; 10: 994.38 | [11 empty] | Всего по позиции
|  | (Материалы) | [17 empty] | Щебень М 400, фракция 40-80(70) мм, группа 2
|  | Всего по позиции |  |  | 10: 994.38 | [12 empty] | (Материалы)
14 | Т.ч раздел IV п.4 тб 2 | Надбавка к стоимости бетона на W6 |  |  | 4: м3; 7: 1.35; 8: 9.69; 10: 13.08 | [11 empty] | Всего по позиции
|  | (Материалы) | [17 empty] | Устройство железобетонных фундаментов общего назначения под колонны объемом: до 3 м3
|  | Цена=645,75*0,015 | [24 empty] | Объем=1,35 / 100
|  | Всего по позиции |  |  | 10: 13.08 | [7 empty] | Производство работ осуществляется в горной местности: на высоте свыше 1500 до 2500 м над уровнем моря ОЗП=1,25; ЭМ=1,25 к расх.; ЗПМ=1,25; ТЗ=1,25; ТЗМ=1,25
15 | ФССЦ-08.4.03.03-0002 | Сталь арматурная рифленая свариваемая, класс А500С, диаметр 8 мм |  |  | 4: т; 7: 0.003744; 8: 6213.48; 10: 23.26 | [8 empty] | ОТ
|  | (Материалы) | [19 empty] | ЭМ
|  | Объем=1,8*2*1,04/1000 | [19 empty] | в т.ч. ОТм
|  | Всего по позиции |  |  | 10: 23.26 | [8 empty] | М
16 | ФССЦ-08.4.03.03-0003 | Сталь арматурная рифленая свариваемая, класс А500С, диаметр 10 мм |  |  | 4: т; 7: 0.029619; 8: 5802.77; 10: 171.87 | [9 empty] | ЗТ
|  | (Материалы) | [20 empty] | ЗТм
|  | Объем=14,24*2*1,04/1000 | [21 empty] | Итого по расценке
|  | Всего по позиции |  |  | 10: 171.87 | [9 empty] | ФОТ
17 | ФССЦ-08.4.03.03-0004 | Сталь арматурная рифленая свариваемая, класс А500С, диаметр 12 мм |  |  | 4: т; 7: 0.009651; 8: 5584.58; 10: 53.9 | [9 empty] | НР Бетонные и железобетонные монолитные конструкции и работы в строительстве
|  | (Материалы) | [20 empty] | СП Бетонные и железобетонные монолитные конструкции и работы в строительстве
|  | Объем=4,64*2*1,04/1000 | [22 empty] | Всего по позиции
|  | Всего по позиции |  |  | 10: 53.9 | [6 empty] | Смеси бетонные тяжелого бетона (БСТ), класс В25 (М350)
18 | ФССЦ-08.4.03.03-0009 | Сталь арматурная рифленая свариваемая, класс А500С, диаметр 25 мм |  |  | 4: т; 7: 0.067891; 8: 5488.69; 10: 372.63 | [12 empty] | (Материалы)
|  | (Материалы) | [22 empty] | Всего по позиции
|  | Объем=32,64*2*1,04/1000 | [17 empty] | Надбавка к стоимости бетона на W6
|  | Всего по позиции |  |  | 10: 372.63 | [12 empty] | (Материалы)
Фм2-4шт | [27 empty] | Цена=645,75*0,015
19 | ФЕР08-01-002-02 | Устройство основания под фундаменты: щебеночного |  |  | 4: м3; 7: 3.6 | [11 empty] | Всего по позиции
| Приказ от 04.08.2020 № 421/пр прил.10 табл.1 п.8.1 | Производство работ осуществляется в горной местности: на высоте свыше 1500 до 2500 м над уровнем моря ОЗП=1,25; ЭМ=1,25 к расх.; ЗПМ=1,25; ТЗ=1,25; ТЗМ=1,25 | [17 empty] | Сталь арматурная рифленая свариваемая, класс А500С, диаметр 8 мм
| 1 | ОТ |  |  | 8: 6.75; 9: 1.25; 10: 30.38 | [12 empty] | (Материалы)
| 2 | ЭМ |  |  | 8: 8.29; 9: 1.25; 10: 37.31 | [13 empty] | Объем=1,8*2*1,04/1000
| 3 | в т.ч. ОТм |  |  | 8: 0.81; 9: 1.25; 10: 3.65 | [11 empty] | Всего по позиции
| 4 | М |  |  | 8: 0.37; 10: 1.33 | [6 empty] | Сталь арматурная рифленая свариваемая, класс А500С, диаметр 10 мм
|  | ЗТ |  |  | 4: чел.-ч; 5: 0.85; 6: 1.25; 7: 3.825 | [12 empty] | (Материалы)
|  | ЗТм |  |  | 4: чел.-ч; 5: 0.07; 6: 1.25; 7: 0.315 | [13 empty] | Объем=14,24*2*1,04/1000
|  | Итого по расценке |  |  | 8: 15.41; 10: 69.02 | [11 empty] | Всего по позиции
|  | ФОТ |  |  | 10: 34.03 | [6 empty] | Сталь арматурная рифленая свариваемая, класс А500С, диаметр 12 мм
| Приказ № 812/пр от 21.12.2020 Прил. п.8 | НР Конструкции из кирпича и блоков |  |  | 4: %; 5: 110; 7: 110; 10: 37.43 | [12 empty] | (Материалы)
| Приказ № 774/пр от 11.12.2020 Прил. п.8 | СП Конструкции из кирпича и блоков |  |  | 4: %; 5: 69; 7: 69; 10: 23.48 | [13 empty] | Объем=4,64*2*1,04/1000
|  | Всего по позиции |  |  | 10: 129.93 | [11 empty] | Всего по позиции
20 | ФССЦ-02.2.05.04-1807 | Щебень М 400, фракция 40-80(70) мм, группа 2 |  |  | 4: м3; 7: 4.14; 8: 90.5; 10: 374.67 | [6 empty] | Сталь арматурная рифленая свариваемая, класс А500С, диаметр 25 мм
|  | (Материалы) | [23 empty] | (Материалы)
|  | Всего по позиции |  |  | 10: 374.67 | [13 empty] | Объем=32,64*2*1,04/1000
21 | ФЕР06-01-001-05 | Устройство железобетонных фундаментов общего назначения под колонны объемом: до 3 м3 |  |  | 4: 100 м3; 7: 0.1184 | [11 empty] | Всего по позиции
|  | Объем=11,84 / 100 | [17 empty] | Гидроизоляция боковая обмазочная полимерной мастикой на основе бутилкаучука в один слой
| Приказ от 04.08.2020 № 421/пр прил.10 табл.1 п.8.1 | Производство работ осуществляется в горной местности: на высоте свыше 1500 до 2500 м над уровнем моря ОЗП=1,25; ЭМ=1,25 к расх.; ЗПМ=1,25; ТЗ=1,25; ТЗМ=1,25 | [24 empty] | Объем=(7,6*2) / 100
| 1 | ОТ |  |  | 8: 5408.02; 9: 1.25; 10: 800.39 | [7 empty] | в 2 слоя ПЗ=2 (ОЗП=2; ЭМ=2 к расх.; ЗПМ=2; МАТ=2 к расх.; ТЗ=2; ТЗМ=2)
| 2 | ЭМ |  |  | 8: 2828.36; 9: 1.25; 10: 418.6 | [7 empty] | Производство работ осуществляется в горной местности: на высоте свыше 1500 до 2500 м над уровнем моря ОЗП=1,25; ЭМ=1,25 к расх.; ЗПМ=1,25; ТЗ=1,25; ТЗМ=1,25
| 3 | в т.ч. ОТм |  |  | 8: 431.06; 9: 1.25; 10: 63.8 | [8 empty] | ОТ
| 4 | М |  |  | 8: 4148.05; 10: 491.13 | [8 empty] | ЭМ
|  | ЗТ |  |  | 4: чел.-ч; 5: 634; 6: 1.25; 7: 93.832 | [8 empty] | в т.ч. ОТм
|  | ЗТм |  |  | 4: чел.-ч; 5: 32.12; 6: 1.25; 7: 4.7538 | [9 empty] | ЗТ
|  | Итого по расценке |  |  | 8: 12384.43; 10: 1710.12 | [9 empty] | ЗТм
|  | ФОТ |  |  | 10: 864.19 | [10 empty] | Итого по расценке
| Приказ № 812/пр от 21.12.2020 Прил. п.6 | НР Бетонные и железобетонные монолитные конструкции и работы в строительстве |  |  | 4: %; 5: 102; 7: 102; 10: 881.47 | [9 empty] | ФОТ
| Приказ № 774/пр от 11.12.2020 Прил. п.6 | СП Бетонные и железобетонные монолитные конструкции и работы в строительстве |  |  | 4: %; 5: 58; 7: 58; 10: 501.23 | [9 empty] | НР Конструкции из кирпича и блоков
|  | Всего по позиции |  |  | 10: 3092.82 | [9 empty] | СП Конструкции из кирпича и блоков
22 | ФССЦ-04.1.02.05-0009 | Смеси бетонные тяжелого бетона (БСТ), класс В25 (М350) |  |  | 4: м3; 7: 12.0176; 8: 725.69; 10: 8721.05 | [11 empty] | Всего по позиции
|  | (Материалы) | [17 empty] | Мастика клеящая полимерная, на основе синтетических каучуков для кровельных работ, гидроизоляции, противорадоновой и газозащиты (прим. Технониколь 21)
|  | Всего по позиции |  |  | 10: 8721.05 | [12 empty] | (Материалы)
23 | Т.ч раздел IV п.4 тб 2 | Надбавка к стоимости бетона на W6 |  |  | 4: м3; 7: 12.0176; 8: 9.69; 10: 116.45 | [13 empty] | Объем=7,6*3/1000
|  | (Материалы) | [22 empty] | Всего по позиции
|  | Цена=645,75*0,015 | [16 empty] | Фм2-4шт
|  | Всего по позиции |  |  | 10: 116.45 | [6 empty] | Устройство основания под фундаменты: щебеночного
24 | ФССЦ-08.4.03.03-0002 | Сталь арматурная рифленая свариваемая, класс А500С, диаметр 8 мм |  |  | 4: т; 7: 0.00936; 8: 6213.48; 10: 58.16 | [7 empty] | Производство работ осуществляется в горной местности: на высоте свыше 1500 до 2500 м над уровнем моря ОЗП=1,25; ЭМ=1,25 к расх.; ЗПМ=1,25; ТЗ=1,25; ТЗМ=1,25
|  | (Материалы) | [19 empty] | ОТ
|  | Объем=2,25*4*1,04/1000 | [19 empty] | ЭМ
|  | Всего по позиции |  |  | 10: 58.16 | [8 empty] | в т.ч. ОТм
25 | ФССЦ-08.4.03.03-0003 | Сталь арматурная рифленая свариваемая, класс А500С, диаметр 10 мм |  |  | 4: т; 7: 0.39395; 8: 5802.77; 10: 2286.01 | [8 empty] | М
|  | (Материалы) | [20 empty] | ЗТ
|  | Объем=94,7*4*1,04/1000 | [20 empty] | ЗТм
|  | Всего по позиции |  |  | 10: 2286.01 | [10 empty] | Итого по расценке
26 | ФССЦ-08.4.03.03-0004 | Сталь арматурная рифленая свариваемая, класс А500С, диаметр 12 мм |  |  | 4: т; 7: 0.032614; 8: 5584.58; 10: 182.14 | [9 empty] | ФОТ
|  | (Материалы) | [20 empty] | НР Конструкции из кирпича и блоков
|  | Объем=7,84*4*1,04/1000 | [20 empty] | СП Конструкции из кирпича и блоков
|  | Всего по позиции |  |  | 10: 182.14 | [11 empty] | Всего по позиции
27 | ФССЦ-08.4.03.03-0006 | Сталь арматурная рифленая свариваемая, класс А500С, диаметр 16 мм |  |  | 4: т; 7: 0.066061; 8: 5488.69; 10: 362.59 | [6 empty] | Щебень М 400, фракция 40-80(70) мм, группа 2
|  | (Материалы) | [23 empty] | (Материалы)
|  | Объем=15,88*4*1,04/1000 | [22 empty] | Всего по позиции
|  | Всего по позиции |  |  | 10: 362.59 | [6 empty] | Устройство железобетонных фундаментов общего назначения под колонны объемом: до 3 м3
Фм3.1-2шт | [26 empty] | Объем=11,84 / 100
28 | ФЕР08-01-002-02 | Устройство основания под фундаменты: щебеночного |  |  | 4: м3; 7: 1.98 | [7 empty] | Производство работ осуществляется в горной местности: на высоте свыше 1500 до 2500 м над уровнем моря ОЗП=1,25; ЭМ=1,25 к расх.; ЗПМ=1,25; ТЗ=1,25; ТЗМ=1,25
| Приказ от 04.08.2020 № 421/пр прил.10 табл.1 п.8.1 | Производство работ осуществляется в горной местности: на высоте свыше 1500 до 2500 м над уровнем моря ОЗП=1,25; ЭМ=1,25 к расх.; ЗПМ=1,25; ТЗ=1,25; ТЗМ=1,25 | [19 empty] | ОТ
| 1 | ОТ |  |  | 8: 6.75; 9: 1.25; 10: 16.71 | [8 empty] | ЭМ
| 2 | ЭМ |  |  | 8: 8.29; 9: 1.25; 10: 20.52 | [8 empty] | в т.ч. ОТм
| 3 | в т.ч. ОТм |  |  | 8: 0.81; 9: 1.25; 10: 2 | [8 empty] | М
| 4 | М |  |  | 8: 0.37; 10: 0.73 | [9 empty] | ЗТ
|  | ЗТ |  |  | 4: чел.-ч; 5: 0.85; 6: 1.25; 7: 2.1037 | [9 empty] | ЗТм
|  | ЗТм |  |  | 4: чел.-ч; 5: 0.07; 6: 1.25; 7: 0.17325 | [10 empty] | Итого по расценке
|  | Итого по расценке |  |  | 8: 15.41; 10: 37.96 | [9 empty] | ФОТ
|  | ФОТ |  |  | 10: 18.71 | [9 empty] | НР Бетонные и железобетонные монолитные конструкции и работы в строительстве
| Приказ № 812/пр от 21.12.2020 Прил. п.8 | НР Конструкции из кирпича и блоков |  |  | 4: %; 5: 110; 7: 110; 10: 20.58 | [9 empty] | СП Бетонные и железобетонные монолитные конструкции и работы в строительстве
| Приказ № 774/пр от 11.12.2020 Прил. п.8 | СП Конструкции из кирпича и блоков |  |  | 4: %; 5: 69; 7: 69; 10: 12.91 | [11 empty] | Всего по позиции
|  | Всего по позиции |  |  | 10: 71.45 | [6 empty] | Смеси бетонные тяжелого бетона (БСТ), класс В25 (М350)
29 | ФССЦ-02.2.05.04-1807 | Щебень М 400, фракция 40-80(70) мм, группа 2 |  |  | 4: м3; 7: 2.277; 8: 90.5; 10: 206.07 | [12 empty] | (Материалы)
|  | (Материалы) | [22 empty] | Всего по позиции
|  | Всего по позиции |  |  | 10: 206.07 | [6 empty] | Надбавка к стоимости бетона на W6
30 | ФЕР06-01-001-05 | Устройство железобетонных фундаментов общего назначения под колонны объемом: до 3 м3 |  |  | 4: 100 м3; 7: 0.0724 | [12 empty] | (Материалы)
|  | Объем=7,24 / 100 | [25 empty] | Цена=645,75*0,015
| Приказ от 04.08.2020 № 421/пр прил.10 табл.1 п.8.1 | Производство работ осуществляется в горной местности: на высоте свыше 1500 до 2500 м над уровнем моря ОЗП=1,25; ЭМ=1,25 к расх.; ЗПМ=1,25; ТЗ=1,25; ТЗМ=1,25 | [22 empty] | Всего по позиции
| 1 | ОТ |  |  | 8: 5408.02; 9: 1.25; 10: 489.43 | [6 empty] | Сталь арматурная рифленая свариваемая, класс А500С, диаметр 8 мм
| 2 | ЭМ |  |  | 8: 2828.36; 9: 1.25; 10: 255.97 | [12 empty] | (Материалы)
| 3 | в т.ч. ОТм |  |  | 8: 431.06; 9: 1.25; 10: 39.01 | [13 empty] | Объем=2,25*4*1,04/1000
| 4 | М |  |  | 8: 4148.05; 10: 300.32 | [11 empty] | Всего по позиции
|  | ЗТ |  |  | 4: чел.-ч; 5: 634; 6: 1.25; 7: 57.377 | [6 empty] | Сталь арматурная рифленая свариваемая, класс А500С, диаметр 10 мм
|  | ЗТм |  |  | 4: чел.-ч; 5: 32.12; 6: 1.25; 7: 2.9069 | [12 empty] | (Материалы)
|  | Итого по расценке |  |  | 8: 12384.43; 10: 1045.72 | [13 empty] | Объем=94,7*4*1,04/1000
|  | ФОТ |  |  | 10: 528.44 | [11 empty] | Всего по позиции
| Приказ № 812/пр от 21.12.2020 Прил. п.6 | НР Бетонные и железобетонные монолитные конструкции и работы в строительстве |  |  | 4: %; 5: 102; 7: 102; 10: 539.01 | [6 empty] | Сталь арматурная рифленая свариваемая, класс А500С, диаметр 12 мм
| Приказ № 774/пр от 11.12.2020 Прил. п.6 | СП Бетонные и железобетонные монолитные конструкции и работы в строительстве |  |  | 4: %; 5: 58; 7: 58; 10: 306.5 | [12 empty] | (Материалы)
|  | Всего по позиции |  |  | 10: 1891.23 | [13 empty] | Объем=7,84*4*1,04/1000
31 | ФССЦ-04.1.02.05-0009 | Смеси бетонные тяжелого бетона (БСТ), класс В25 (М350) |  |  | 4: м3; 7: 7.3486; 8: 725.69; 10: 5332.81 | [11 empty] | Всего по позиции
|  | (Материалы) | [17 empty] | Сталь арматурная рифленая свариваемая, класс А500С, диаметр 16 мм
|  | Всего по позиции |  |  | 10: 5332.81 | [12 empty] | (Материалы)
32 | Т.ч раздел IV п.4 тб 2 | Надбавка к стоимости бетона на W6 |  |  | 4: м3; 7: 7.24; 8: 9.69; 10: 70.16 | [13 empty] | Объем=15,88*4*1,04/1000
|  | (Материалы) | [22 empty] | Всего по позиции
|  | Цена=645,75*0,015 | [17 empty] | Гидроизоляция боковая обмазочная полимерной мастикой на основе бутилкаучука в один слой
|  | Всего по позиции |  |  | 10: 70.16 | [13 empty] | Объем=103,6 / 100
33 | ФССЦ-08.4.03.03-0002 | Сталь арматурная рифленая свариваемая, класс А500С, диаметр 8 мм |  |  | 4: т; 7: 0.0078; 8: 6213.48; 10: 48.47 | [7 empty] | в 2 слоя ПЗ=2 (ОЗП=2; ЭМ=2 к расх.; ЗПМ=2; МАТ=2 к расх.; ТЗ=2; ТЗМ=2)
|  | (Материалы) | [18 empty] | Производство работ осуществляется в горной местности: на высоте свыше 1500 до 2500 м над уровнем моря ОЗП=1,25; ЭМ=1,25 к расх.; ЗПМ=1,25; ТЗ=1,25; ТЗМ=1,25
|  | Объем=3,75*2*1,04/1000 | [19 empty] | ОТ
|  | Всего по позиции |  |  | 10: 48.47 | [8 empty] | ЭМ
34 | ФССЦ-08.4.03.03-0004 | Сталь арматурная рифленая свариваемая, класс А500С, диаметр 12 мм |  |  | 4: т; 7: 0.34748; 8: 5584.58; 10: 1940.56 | [8 empty] | в т.ч. ОТм
|  | (Материалы) | [20 empty] | ЗТ
|  | Объем=167,06*2*1,04/1000 | [20 empty] | ЗТм
|  | Всего по позиции |  |  | 10: 1940.56 | [10 empty] | Итого по расценке
35 | ФССЦ-08.4.03.03-0005 | Сталь арматурная рифленая свариваемая, класс А500С, диаметр 14 мм |  |  | 4: т; 7: 0.086798; 8: 5488.69; 10: 476.41 | [9 empty] | ФОТ
|  | (Материалы) | [20 empty] | НР Конструкции из кирпича и блоков
|  | Объем=41,73*2*1,04/1000 | [20 empty] | СП Конструкции из кирпича и блоков
|  | Всего по позиции |  |  | 10: 476.41 | [11 empty] | Всего по позиции
36 | ФССЦ-08.4.03.03-0006 | Сталь арматурная рифленая свариваемая, класс А500С, диаметр 16 мм |  |  | 4: т; 7: 0.03303; 8: 5488.69; 10: 181.29 | [6 empty] | Мастика клеящая полимерная, на основе синтетических каучуков для кровельных работ, гидроизоляции, противорадоновой и газозащиты (прим. Технониколь 21)
|  | (Материалы) | [23 empty] | (Материалы)
|  | Объем=15,88*2*1,04/1000 | [24 empty] | Объем=103,6*3/1000
|  | Всего по позиции |  |  | 10: 181.29 | [11 empty] | Всего по позиции
37 | ФССЦ-08.4.03.03-0009 | Сталь арматурная рифленая свариваемая, класс А500С, диаметр 25 мм |  |  | 4: т; 7: 0.096762; 8: 5488.69; 10: 531.1 | [5 empty] | Фм3.1-2шт
|  | (Материалы) | [17 empty] | Устройство основания под фундаменты: щебеночного
|  | Объем=46,52*2*1,04/1000 | [18 empty] | Производство работ осуществляется в горной местности: на высоте свыше 1500 до 2500 м над уровнем моря ОЗП=1,25; ЭМ=1,25 к расх.; ЗПМ=1,25; ТЗ=1,25; ТЗМ=1,25
|  | Всего по позиции |  |  | 10: 531.1 | [8 empty] | ОТ
Фм3.2 | [21 empty] | ЭМ
38 | ФЕР08-01-002-02 | Устройство основания под фундаменты: щебеночного |  |  | 4: м3; 7: 0.99 | [8 empty] | в т.ч. ОТм
| Приказ от 04.08.2020 № 421/пр прил.10 табл.1 п.8.1 | Производство работ осуществляется в горной местности: на высоте свыше 1500 до 2500 м над уровнем моря ОЗП=1,25; ЭМ=1,25 к расх.; ЗПМ=1,25; ТЗ=1,25; ТЗМ=1,25 | [19 empty] | М
| 1 | ОТ |  |  | 8: 6.75; 9: 1.25; 10: 8.35 | [9 empty] | ЗТ
| 2 | ЭМ |  |  | 8: 8.29; 9: 1.25; 10: 10.26 | [9 empty] | ЗТм
| 3 | в т.ч. ОТм |  |  | 8: 0.81; 9: 1.25; 10: 1 | [10 empty] | Итого по расценке
| 4 | М |  |  | 8: 0.37; 10: 0.37 | [9 empty] | ФОТ
|  | ЗТ |  |  | 4: чел.-ч; 5: 0.85; 6: 1.25; 7: 1.0519 | [9 empty] | НР Конструкции из кирпича и блоков
|  | ЗТм |  |  | 4: чел.-ч; 5: 0.07; 6: 1.25; 7: 0.086625 | [9 empty] | СП Конструкции из кирпича и блоков
|  | Итого по расценке |  |  | 8: 15.41; 10: 18.98 | [11 empty] | Всего по позиции
|  | ФОТ |  |  | 10: 9.35 | [6 empty] | Щебень М 400, фракция 40-80(70) мм, группа 2
| Приказ № 812/пр от 21.12.2020 Прил. п.8 | НР Конструкции из кирпича и блоков |  |  | 4: %; 5: 110; 7: 110; 10: 10.29 | [12 empty] | (Материалы)
| Приказ № 774/пр от 11.12.2020 Прил. п.8 | СП Конструкции из кирпича и блоков |  |  | 4: %; 5: 69; 7: 69; 10: 6.45 | [11 empty] | Всего по позиции
|  | Всего по позиции |  |  | 10: 35.72 | [6 empty] | Устройство железобетонных фундаментов общего назначения под колонны объемом: до 3 м3
39 | ФССЦ-02.2.05.04-1807 | Щебень М 400, фракция 40-80(70) мм, группа 2 |  |  | 4: м3; 7: 1.1385; 8: 90.5; 10: 103.03 | [13 empty] | Объем=7,24 / 100
|  | (Материалы) | [18 empty] | Производство работ осуществляется в горной местности: на высоте свыше 1500 до 2500 м над уровнем моря ОЗП=1,25; ЭМ=1,25 к расх.; ЗПМ=1,25; ТЗ=1,25; ТЗМ=1,25
|  | Всего по позиции |  |  | 10: 103.03 | [8 empty] | ОТ
40 | ФЕР06-01-001-05 | Устройство железобетонных фундаментов общего назначения под колонны объемом: до 3 м3 |  |  | 4: 100 м3; 7: 0.0362 | [8 empty] | ЭМ
|  | Объем=3,62 / 100 | [19 empty] | в т.ч. ОТм
| Приказ от 04.08.2020 № 421/пр прил.10 табл.1 п.8.1 | Производство работ осуществляется в горной местности: на высоте свыше 1500 до 2500 м над уровнем моря ОЗП=1,25; ЭМ=1,25 к расх.; ЗПМ=1,25; ТЗ=1,25; ТЗМ=1,25 | [19 empty] | М
| 1 | ОТ |  |  | 8: 5408.02; 9: 1.25; 10: 244.71 | [9 empty] | ЗТ
| 2 | ЭМ |  |  | 8: 2828.36; 9: 1.25; 10: 127.98 | [9 empty] | ЗТм
| 3 | в т.ч. ОТм |  |  | 8: 431.06; 9: 1.25; 10: 19.51 | [10 empty] | Итого по расценке
| 4 | М |  |  | 8: 4148.05; 10: 150.16 | [9 empty] | ФОТ
|  | ЗТ |  |  | 4: чел.-ч; 5: 634; 6: 1.25; 7: 28.6885 | [9 empty] | НР Бетонные и железобетонные монолитные конструкции и работы в строительстве
|  | ЗТм |  |  | 4: чел.-ч; 5: 32.12; 6: 1.25; 7: 1.4534 | [9 empty] | СП Бетонные и железобетонные монолитные конструкции и работы в строительстве
|  | Итого по расценке |  |  | 8: 12384.43; 10: 522.85 | [11 empty] | Всего по позиции
|  | ФОТ |  |  | 10: 264.22 | [6 empty] | Смеси бетонные тяжелого бетона (БСТ), класс В25 (М350)
| Приказ № 812/пр от 21.12.2020 Прил. п.6 | НР Бетонные и железобетонные монолитные конструкции и работы в строительстве |  |  | 4: %; 5: 102; 7: 102; 10: 269.5 | [12 empty] | (Материалы)
| Приказ № 774/пр от 11.12.2020 Прил. п.6 | СП Бетонные и железобетонные монолитные конструкции и работы в строительстве |  |  | 4: %; 5: 58; 7: 58; 10: 153.25 | [11 empty] | Всего по позиции
|  | Всего по позиции |  |  | 10: 945.6 | [6 empty] | Надбавка к стоимости бетона на W6
41 | ФССЦ-04.1.02.05-0009 | Смеси бетонные тяжелого бетона (БСТ), класс В25 (М350) |  |  | 4: м3; 7: 3.6743; 8: 725.69; 10: 2666.4 | [12 empty] | (Материалы)
|  | (Материалы) | [25 empty] | Цена=645,75*0,015
|  | Всего по позиции |  |  | 10: 2666.4 | [11 empty] | Всего по позиции
42 | Т.ч раздел IV п.4 тб 2 | Надбавка к стоимости бетона на W6 |  |  | 4: м3; 7: 3.62; 8: 9.69; 10: 35.08 | [6 empty] | Сталь арматурная рифленая свариваемая, класс А500С, диаметр 8 мм
|  | (Материалы) | [23 empty] | (Материалы)
|  | Цена=645,75*0,015 | [24 empty] | Объем=3,75*2*1,04/1000
|  | Всего по позиции |  |  | 10: 35.08 | [11 empty] | Всего по позиции
43 | ФССЦ-08.4.03.03-0002 | Сталь арматурная рифленая свариваемая, класс А500С, диаметр 8 мм |  |  | 4: т; 7: 0.0039; 8: 6213.48; 10: 24.23 | [6 empty] | Сталь арматурная рифленая свариваемая, класс А500С, диаметр 12 мм
|  | (Материалы) | [23 empty] | (Материалы)
|  | Объем=3,75*1,04/1000 | [24 empty] | Объем=167,06*2*1,04/1000
|  | Всего по позиции |  |  | 10: 24.23 | [11 empty] | Всего по позиции
44 | ФССЦ-08.4.03.03-0004 | Сталь арматурная рифленая свариваемая, класс А500С, диаметр 12 мм |  |  | 4: т; 7: 0.17374; 8: 5584.58; 10: 970.28 | [6 empty] | Сталь арматурная рифленая свариваемая, класс А500С, диаметр 14 мм
|  | (Материалы) | [23 empty] | (Материалы)
|  | Объем=167,06*1,04/1000 | [24 empty] | Объем=41,73*2*1,04/1000
|  | Всего по позиции |  |  | 10: 970.28 | [11 empty] | Всего по позиции
45 | ФССЦ-08.4.03.03-0005 | Сталь арматурная рифленая свариваемая, класс А500С, диаметр 14 мм |  |  | 4: т; 7: 0.043399; 8: 5488.69; 10: 238.2 | [6 empty] | Сталь арматурная рифленая свариваемая, класс А500С, диаметр 16 мм
|  | (Материалы) | [23 empty] | (Материалы)
|  | Объем=41,73*1,04/1000 | [24 empty] | Объем=15,88*2*1,04/1000
|  | Всего по позиции |  |  | 10: 238.2 | [11 empty] | Всего по позиции
46 | ФССЦ-08.4.03.03-0009 | Сталь арматурная рифленая свариваемая, класс А500С, диаметр 25 мм |  |  | 4: т; 7: 0.096762; 8: 5488.69; 10: 531.1 | [6 empty] | Сталь арматурная рифленая свариваемая, класс А500С, диаметр 25 мм
|  | (Материалы) | [23 empty] | (Материалы)
|  | Объем=93,04*1,04/1000 | [24 empty] | Объем=46,52*2*1,04/1000
|  | Всего по позиции |  |  | 10: 531.1 | [11 empty] | Всего по позиции
Фм3.3-2шт | [19 empty] | Гидроизоляция боковая обмазочная полимерной мастикой на основе бутилкаучука в один слой
47 | ФЕР08-01-002-02 | Устройство основания под фундаменты: щебеночного |  |  | 4: м3; 7: 1.98 | [13 empty] | Объем=51,92 / 100
| Приказ от 04.08.2020 № 421/пр прил.10 табл.1 п.8.1 | Производство работ осуществляется в горной местности: на высоте свыше 1500 до 2500 м над уровнем моря ОЗП=1,25; ЭМ=1,25 к расх.; ЗПМ=1,25; ТЗ=1,25; ТЗМ=1,25 | [18 empty] | в 2 слоя ПЗ=2 (ОЗП=2; ЭМ=2 к расх.; ЗПМ=2; МАТ=2 к расх.; ТЗ=2; ТЗМ=2)
| 1 | ОТ |  |  | 8: 6.75; 9: 1.25; 10: 16.71 | [7 empty] | Производство работ осуществляется в горной местности: на высоте свыше 1500 до 2500 м над уровнем моря ОЗП=1,25; ЭМ=1,25 к расх.; ЗПМ=1,25; ТЗ=1,25; ТЗМ=1,25
| 2 | ЭМ |  |  | 8: 8.29; 9: 1.25; 10: 20.52 | [8 empty] | ОТ
| 3 | в т.ч. ОТм |  |  | 8: 0.81; 9: 1.25; 10: 2 | [8 empty] | ЭМ
| 4 | М |  |  | 8: 0.37; 10: 0.73 | [8 empty] | в т.ч. ОТм
|  | ЗТ |  |  | 4: чел.-ч; 5: 0.85; 6: 1.25; 7: 2.1037 | [9 empty] | ЗТ
|  | ЗТм |  |  | 4: чел.-ч; 5: 0.07; 6: 1.25; 7: 0.17325 | [9 empty] | ЗТм
|  | Итого по расценке |  |  | 8: 15.41; 10: 37.96 | [10 empty] | Итого по расценке
|  | ФОТ |  |  | 10: 18.71 | [9 empty] | ФОТ
| Приказ № 812/пр от 21.12.2020 Прил. п.8 | НР Конструкции из кирпича и блоков |  |  | 4: %; 5: 110; 7: 110; 10: 20.58 | [9 empty] | НР Конструкции из кирпича и блоков
| Приказ № 774/пр от 11.12.2020 Прил. п.8 | СП Конструкции из кирпича и блоков |  |  | 4: %; 5: 69; 7: 69; 10: 12.91 | [9 empty] | СП Конструкции из кирпича и блоков
|  | Всего по позиции |  |  | 10: 71.45 | [11 empty] | Всего по позиции
48 | ФССЦ-02.2.05.04-1807 | Щебень М 400, фракция 40-80(70) мм, группа 2 |  |  | 4: м3; 7: 2.277; 8: 90.5; 10: 206.07 | [6 empty] | Мастика клеящая полимерная, на основе синтетических каучуков для кровельных работ, гидроизоляции, противорадоновой и газозащиты (прим. Технониколь 21)
|  | (Материалы) | [23 empty] | (Материалы)
|  | Всего по позиции |  |  | 10: 206.07 | [13 empty] | Объем=51,92*3/1000
49 | ФЕР06-01-001-06 | Устройство железобетонных фундаментов общего назначения под колонны объемом: до 5 м3 |  |  | 4: 100 м3; 7: 0.0724 | [11 empty] | Всего по позиции
|  | Объем=7,24 / 100 | [16 empty] | Фм3.2
| Приказ от 04.08.2020 № 421/пр прил.10 табл.1 п.8.1 | Производство работ осуществляется в горной местности: на высоте свыше 1500 до 2500 м над уровнем моря ОЗП=1,25; ЭМ=1,25 к расх.; ЗПМ=1,25; ТЗ=1,25; ТЗМ=1,25 | [17 empty] | Устройство основания под фундаменты: щебеночного
| 1 | ОТ |  |  | 8: 4051.75; 9: 1.25; 10: 366.68 | [7 empty] | Производство работ осуществляется в горной местности: на высоте свыше 1500 до 2500 м над уровнем моря ОЗП=1,25; ЭМ=1,25 к расх.; ЗПМ=1,25; ТЗ=1,25; ТЗМ=1,25
| 2 | ЭМ |  |  | 8: 2350.58; 9: 1.25; 10: 212.73 | [8 empty] | ОТ
| 3 | в т.ч. ОТм |  |  | 8: 357.94; 9: 1.25; 10: 32.39 | [8 empty] | ЭМ
| 4 | М |  |  | 8: 3465.38; 10: 250.89 | [8 empty] | в т.ч. ОТм
|  | ЗТ |  |  | 4: чел.-ч; 5: 475; 6: 1.25; 7: 42.9875 | [8 empty] | М
|  | ЗТм |  |  | 4: чел.-ч; 5: 26.68; 6: 1.25; 7: 2.4145 | [9 empty] | ЗТ
|  | Итого по расценке |  |  | 8: 9867.71; 10: 830.3 | [9 empty] | ЗТм
|  | ФОТ |  |  | 10: 399.07 | [10 empty] | Итого по расценке
| Приказ № 812/пр от 21.12.2020 Прил. п.6 | НР Бетонные и железобетонные монолитные конструкции и работы в строительстве |  |  | 4: %; 5: 102; 7: 102; 10: 407.05 | [9 empty] | ФОТ
| Приказ № 774/пр от 11.12.2020 Прил. п.6 | СП Бетонные и железобетонные монолитные конструкции и работы в строительстве |  |  | 4: %; 5: 58; 7: 58; 10: 231.46 | [9 empty] | НР Конструкции из кирпича и блоков
|  | Всего по позиции |  |  | 10: 1468.81 | [9 empty] | СП Конструкции из кирпича и блоков
50 | ФССЦ-04.1.02.05-0009 | Смеси бетонные тяжелого бетона (БСТ), класс В25 (М350) |  |  | 4: м3; 7: 7.3486; 8: 725.69; 10: 5332.81 | [11 empty] | Всего по позиции
|  | (Материалы) | [17 empty] | Щебень М 400, фракция 40-80(70) мм, группа 2
|  | Всего по позиции |  |  | 10: 5332.81 | [12 empty] | (Материалы)
51 | Т.ч раздел IV п.4 тб 2 | Надбавка к стоимости бетона на W6 |  |  | 4: м3; 7: 7.3486; 8: 9.69; 10: 71.21 | [11 empty] | Всего по позиции
|  | (Материалы) | [17 empty] | Устройство железобетонных фундаментов общего назначения под колонны объемом: до 3 м3
|  | Цена=645,75*0,015 | [24 empty] | Объем=3,62 / 100
|  | Всего по позиции |  |  | 10: 71.21 | [7 empty] | Производство работ осуществляется в горной местности: на высоте свыше 1500 до 2500 м над уровнем моря ОЗП=1,25; ЭМ=1,25 к расх.; ЗПМ=1,25; ТЗ=1,25; ТЗМ=1,25
52 | ФССЦ-08.4.03.03-0002 | Сталь арматурная рифленая свариваемая, класс А500С, диаметр 8 мм |  |  | 4: т; 7: 0.0078; 8: 6213.48; 10: 48.47 | [8 empty] | ОТ
|  | (Материалы) | [19 empty] | ЭМ
|  | Объем=3,75*2*1,04/1000 | [19 empty] | в т.ч. ОТм
|  | Всего по позиции |  |  | 10: 48.47 | [8 empty] | М
53 | ФССЦ-08.4.03.03-0004 | Сталь арматурная рифленая свариваемая, класс А500С, диаметр 12 мм |  |  | 4: т; 7: 0.34748; 8: 5584.58; 10: 1940.56 | [9 empty] | ЗТ
|  | (Материалы) | [20 empty] | ЗТм
|  | Объем=167,06*2*1,04/1000 | [21 empty] | Итого по расценке
|  | Всего по позиции |  |  | 10: 1940.56 | [9 empty] | ФОТ
54 | ФССЦ-08.4.03.03-0005 | Сталь арматурная рифленая свариваемая, класс А500С, диаметр 14 мм |  |  | 4: т; 7: 0.086798; 8: 5488.69; 10: 476.41 | [9 empty] | НР Бетонные и железобетонные монолитные конструкции и работы в строительстве
|  | (Материалы) | [20 empty] | СП Бетонные и железобетонные монолитные конструкции и работы в строительстве
|  | Объем=41,73*2*1,04/1000 | [22 empty] | Всего по позиции
|  | Всего по позиции |  |  | 10: 476.41 | [6 empty] | Смеси бетонные тяжелого бетона (БСТ), класс В25 (М350)
55 | ФССЦ-08.4.03.03-0006 | Сталь арматурная рифленая свариваемая, класс А500С, диаметр 16 мм |  |  | 4: т; 7: 0.066061; 8: 5488.69; 10: 362.59 | [12 empty] | (Материалы)
|  | (Материалы) | [22 empty] | Всего по позиции
|  | Объем=31,76*2*1,04/1000 | [17 empty] | Надбавка к стоимости бетона на W6
|  | Всего по позиции |  |  | 10: 362.59 | [12 empty] | (Материалы)
Фм4 | [27 empty] | Цена=645,75*0,015
56 | ФЕР08-01-002-02 | Устройство основания под фундаменты: щебеночного |  |  | 4: м3; 7: 0.99 | [11 empty] | Всего по позиции
| Приказ от 04.08.2020 № 421/пр прил.10 табл.1 п.8.1 | Производство работ осуществляется в горной местности: на высоте свыше 1500 до 2500 м над уровнем моря ОЗП=1,25; ЭМ=1,25 к расх.; ЗПМ=1,25; ТЗ=1,25; ТЗМ=1,25 | [17 empty] | Сталь арматурная рифленая свариваемая, класс А500С, диаметр 8 мм
| 1 | ОТ |  |  | 8: 6.75; 9: 1.25; 10: 8.35 | [12 empty] | (Материалы)
| 2 | ЭМ |  |  | 8: 8.29; 9: 1.25; 10: 10.26 | [13 empty] | Объем=3,75*1,04/1000
| 3 | в т.ч. ОТм |  |  | 8: 0.81; 9: 1.25; 10: 1 | [11 empty] | Всего по позиции
| 4 | М |  |  | 8: 0.37; 10: 0.37 | [6 empty] | Сталь арматурная рифленая свариваемая, класс А500С, диаметр 12 мм
|  | ЗТ |  |  | 4: чел.-ч; 5: 0.85; 6: 1.25; 7: 1.0519 | [12 empty] | (Материалы)
|  | ЗТм |  |  | 4: чел.-ч; 5: 0.07; 6: 1.25; 7: 0.086625 | [13 empty] | Объем=167,06*1,04/1000
|  | Итого по расценке |  |  | 8: 15.41; 10: 18.98 | [11 empty] | Всего по позиции
|  | ФОТ |  |  | 10: 9.35 | [6 empty] | Сталь арматурная рифленая свариваемая, класс А500С, диаметр 14 мм
| Приказ № 812/пр от 21.12.2020 Прил. п.8 | НР Конструкции из кирпича и блоков |  |  | 4: %; 5: 110; 7: 110; 10: 10.29 | [12 empty] | (Материалы)
| Приказ № 774/пр от 11.12.2020 Прил. п.8 | СП Конструкции из кирпича и блоков |  |  | 4: %; 5: 69; 7: 69; 10: 6.45 | [13 empty] | Объем=41,73*1,04/1000
|  | Всего по позиции |  |  | 10: 35.72 | [11 empty] | Всего по позиции
57 | ФССЦ-02.2.05.04-1807 | Щебень М 400, фракция 40-80(70) мм, группа 2 |  |  | 4: м3; 7: 1.1385; 8: 90.5; 10: 103.03 | [6 empty] | Сталь арматурная рифленая свариваемая, класс А500С, диаметр 25 мм
|  | (Материалы) | [23 empty] | (Материалы)
|  | Всего по позиции |  |  | 10: 103.03 | [13 empty] | Объем=93,04*1,04/1000
58 | ФЕР06-01-001-05 | Устройство железобетонных фундаментов общего назначения под колонны объемом: до 3 м3 |  |  | 4: 100 м3; 7: 0.0273 | [11 empty] | Всего по позиции
|  | Объем=2,73 / 100 | [17 empty] | Гидроизоляция боковая обмазочная полимерной мастикой на основе бутилкаучука в один слой
| Приказ от 04.08.2020 № 421/пр прил.10 табл.1 п.8.1 | Производство работ осуществляется в горной местности: на высоте свыше 1500 до 2500 м над уровнем моря ОЗП=1,25; ЭМ=1,25 к расх.; ЗПМ=1,25; ТЗ=1,25; ТЗМ=1,25 | [24 empty] | Объем=25,96 / 100
| 1 | ОТ |  |  | 8: 5408.02; 9: 1.25; 10: 184.55 | [7 empty] | в 2 слоя ПЗ=2 (ОЗП=2; ЭМ=2 к расх.; ЗПМ=2; МАТ=2 к расх.; ТЗ=2; ТЗМ=2)
| 2 | ЭМ |  |  | 8: 2828.36; 9: 1.25; 10: 96.52 | [7 empty] | Производство работ осуществляется в горной местности: на высоте свыше 1500 до 2500 м над уровнем моря ОЗП=1,25; ЭМ=1,25 к расх.; ЗПМ=1,25; ТЗ=1,25; ТЗМ=1,25
| 3 | в т.ч. ОТм |  |  | 8: 431.06; 9: 1.25; 10: 14.71 | [8 empty] | ОТ
| 4 | М |  |  | 8: 4148.05; 10: 113.24 | [8 empty] | ЭМ
|  | ЗТ |  |  | 4: чел.-ч; 5: 634; 6: 1.25; 7: 21.6352 | [8 empty] | в т.ч. ОТм
|  | ЗТм |  |  | 4: чел.-ч; 5: 32.12; 6: 1.25; 7: 1.0961 | [9 empty] | ЗТ
|  | Итого по расценке |  |  | 8: 12384.43; 10: 394.31 | [9 empty] | ЗТм
|  | ФОТ |  |  | 10: 199.26 | [10 empty] | Итого по расценке
| Приказ № 812/пр от 21.12.2020 Прил. п.6 | НР Бетонные и железобетонные монолитные конструкции и работы в строительстве |  |  | 4: %; 5: 102; 7: 102; 10: 203.25 | [9 empty] | ФОТ
| Приказ № 774/пр от 11.12.2020 Прил. п.6 | СП Бетонные и железобетонные монолитные конструкции и работы в строительстве |  |  | 4: %; 5: 58; 7: 58; 10: 115.57 | [9 empty] | НР Конструкции из кирпича и блоков
|  | Всего по позиции |  |  | 10: 713.13 | [9 empty] | СП Конструкции из кирпича и блоков
59 | ФССЦ-04.1.02.05-0009 | Смеси бетонные тяжелого бетона (БСТ), класс В25 (М350) |  |  | 4: м3; 7: 2.771; 8: 725.69; 10: 2010.85 | [11 empty] | Всего по позиции
|  | (Материалы) | [17 empty] | Мастика клеящая полимерная, на основе синтетических каучуков для кровельных работ, гидроизоляции, противорадоновой и газозащиты (прим. Технониколь 21)
|  | Всего по позиции |  |  | 10: 2010.85 | [12 empty] | (Материалы)
60 | Т.ч раздел IV п.4 тб 2 | Надбавка к стоимости бетона на W6 |  |  | 4: м3; 7: 2.771; 8: 9.69; 10: 26.85 | [13 empty] | Объем=25,96*3/1000
|  | (Материалы) | [22 empty] | Всего по позиции
|  | Цена=645,75*0,015 | [16 empty] | Фм3.3-2шт
|  | Всего по позиции |  |  | 10: 26.85 | [6 empty] | Устройство основания под фундаменты: щебеночного
61 | ФССЦ-08.4.03.03-0002 | Сталь арматурная рифленая свариваемая, класс А500С, диаметр 8 мм |  |  | 4: т; 7: 0.0039; 8: 6213.48; 10: 24.23 | [7 empty] | Производство работ осуществляется в горной местности: на высоте свыше 1500 до 2500 м над уровнем моря ОЗП=1,25; ЭМ=1,25 к расх.; ЗПМ=1,25; ТЗ=1,25; ТЗМ=1,25
|  | (Материалы) | [19 empty] | ОТ
|  | Объем=3,75*1,04/1000 | [19 empty] | ЭМ
|  | Всего по позиции |  |  | 10: 24.23 | [8 empty] | в т.ч. ОТм
62 | ФССЦ-08.4.03.03-0004 | Сталь арматурная рифленая свариваемая, класс А500С, диаметр 12 мм |  |  | 4: т; 7: 0.19944; 8: 5584.58; 10: 1113.79 | [8 empty] | М
|  | (Материалы) | [20 empty] | ЗТ
|  | Объем=191,77*1,04/1000 | [20 empty] | ЗТм
|  | Всего по позиции |  |  | 10: 1113.79 | [10 empty] | Итого по расценке
63 | ФССЦ-08.4.03.03-0005 | Сталь арматурная рифленая свариваемая, класс А500С, диаметр 14 мм |  |  | 4: т; 7: 0.054007; 8: 5488.69; 10: 296.43 | [9 empty] | ФОТ
|  | (Материалы) | [20 empty] | НР Конструкции из кирпича и блоков
|  | Объем=51,93*1,04/1000 | [20 empty] | СП Конструкции из кирпича и блоков
|  | Всего по позиции |  |  | 10: 296.43 | [11 empty] | Всего по позиции
64 | ФССЦ-08.4.03.03-0006 | Сталь арматурная рифленая свариваемая, класс А500С, диаметр 16 мм |  |  | 4: т; 7: 0.029037; 8: 5488.69; 10: 159.38 | [6 empty] | Щебень М 400, фракция 40-80(70) мм, группа 2
|  | (Материалы) | [23 empty] | (Материалы)
|  | Объем=27,92*1,04/1000 | [22 empty] | Всего по позиции
|  | Всего по позиции |  |  | 10: 159.38 | [6 empty] | Устройство железобетонных фундаментов общего назначения под колонны объемом: до 5 м3
65 | ФССЦ-08.4.03.03-0009 | Сталь арматурная рифленая свариваемая, класс А500С, диаметр 25 мм |  |  | 4: т; 7: 0.043555; 8: 5488.69; 10: 239.06 | [13 empty] | Объем=7,24 / 100
|  | (Материалы) | [18 empty] | Производство работ осуществляется в горной местности: на высоте свыше 1500 до 2500 м над уровнем моря ОЗП=1,25; ЭМ=1,25 к расх.; ЗПМ=1,25; ТЗ=1,25; ТЗМ=1,25
|  | Объем=41,88*1,04/1000 | [19 empty] | ОТ
|  | Всего по позиции |  |  | 10: 239.06 | [8 empty] | ЭМ
Фм5-16шт | [21 empty] | в т.ч. ОТм
66 | ФЕР08-01-002-02 | Устройство основания под фундаменты: щебеночного |  |  | 4: м3; 7: 19.01 | [8 empty] | М
| Приказ от 04.08.2020 № 421/пр прил.10 табл.1 п.8.1 | Производство работ осуществляется в горной местности: на высоте свыше 1500 до 2500 м над уровнем моря ОЗП=1,25; ЭМ=1,25 к расх.; ЗПМ=1,25; ТЗ=1,25; ТЗМ=1,25 | [20 empty] | ЗТ
| 1 | ОТ |  |  | 8: 6.75; 9: 1.25; 10: 160.4 | [9 empty] | ЗТм
| 2 | ЭМ |  |  | 8: 8.29; 9: 1.25; 10: 196.99 | [10 empty] | Итого по расценке
| 3 | в т.ч. ОТм |  |  | 8: 0.81; 9: 1.25; 10: 19.25 | [9 empty] | ФОТ
| 4 | М |  |  | 8: 0.37; 10: 7.03 | [9 empty] | НР Бетонные и железобетонные монолитные конструкции и работы в строительстве
|  | ЗТ |  |  | 4: чел.-ч; 5: 0.85; 6: 1.25; 7: 20.1981 | [9 empty] | СП Бетонные и железобетонные монолитные конструкции и работы в строительстве
|  | ЗТм |  |  | 4: чел.-ч; 5: 0.07; 6: 1.25; 7: 1.6634 | [11 empty] | Всего по позиции
|  | Итого по расценке |  |  | 8: 15.41; 10: 364.42 | [6 empty] | Смеси бетонные тяжелого бетона (БСТ), класс В25 (М350)
|  | ФОТ |  |  | 10: 179.65 | [12 empty] | (Материалы)
| Приказ № 812/пр от 21.12.2020 Прил. п.8 | НР Конструкции из кирпича и блоков |  |  | 4: %; 5: 110; 7: 110; 10: 197.62 | [11 empty] | Всего по позиции
| Приказ № 774/пр от 11.12.2020 Прил. п.8 | СП Конструкции из кирпича и блоков |  |  | 4: %; 5: 69; 7: 69; 10: 123.96 | [6 empty] | Надбавка к стоимости бетона на W6
|  | Всего по позиции |  |  | 10: 686 | [12 empty] | (Материалы)
67 | ФССЦ-02.2.05.04-1807 | Щебень М 400, фракция 40-80(70) мм, группа 2 |  |  | 4: м3; 7: 21.8615; 8: 90.5; 10: 1978.47 | [14 empty] | Цена=645,75*0,015
|  | (Материалы) | [22 empty] | Всего по позиции
|  | Всего по позиции |  |  | 10: 1978.47 | [6 empty] | Сталь арматурная рифленая свариваемая, класс А500С, диаметр 8 мм
68 | ФЕР06-01-001-06 | Устройство железобетонных фундаментов общего назначения под колонны объемом: до 5 м3 |  |  | 4: 100 м3; 7: 0.64 | [12 empty] | (Материалы)
|  | Объем=64 / 100 | [24 empty] | Объем=3,75*2*1,04/1000
| Приказ от 04.08.2020 № 421/пр прил.10 табл.1 п.8.1 | Производство работ осуществляется в горной местности: на высоте свыше 1500 до 2500 м над уровнем моря ОЗП=1,25; ЭМ=1,25 к расх.; ЗПМ=1,25; ТЗ=1,25; ТЗМ=1,25 | [22 empty] | Всего по позиции
| 1 | ОТ |  |  | 8: 4051.75; 9: 1.25; 10: 3241.4 | [6 empty] | Сталь арматурная рифленая свариваемая, класс А500С, диаметр 12 мм
| 2 | ЭМ |  |  | 8: 2350.58; 9: 1.25; 10: 1880.46 | [12 empty] | (Материалы)
| 3 | в т.ч. ОТм |  |  | 8: 357.94; 9: 1.25; 10: 286.35 | [13 empty] | Объем=167,06*2*1,04/1000
| 4 | М |  |  | 8: 3465.38; 10: 2217.84 | [11 empty] | Всего по позиции
|  | ЗТ |  |  | 4: чел.-ч; 5: 475; 6: 1.25; 7: 380 | [6 empty] | Сталь арматурная рифленая свариваемая, класс А500С, диаметр 14 мм
|  | ЗТм |  |  | 4: чел.-ч; 5: 26.68; 6: 1.25; 7: 21.344 | [12 empty] | (Материалы)
|  | Итого по расценке |  |  | 8: 9867.71; 10: 7339.7 | [13 empty] | Объем=41,73*2*1,04/1000
|  | ФОТ |  |  | 10: 3527.75 | [11 empty] | Всего по позиции
| Приказ № 812/пр от 21.12.2020 Прил. п.6 | НР Бетонные и железобетонные монолитные конструкции и работы в строительстве |  |  | 4: %; 5: 102; 7: 102; 10: 3598.31 | [6 empty] | Сталь арматурная рифленая свариваемая, класс А500С, диаметр 16 мм
| Приказ № 774/пр от 11.12.2020 Прил. п.6 | СП Бетонные и железобетонные монолитные конструкции и работы в строительстве |  |  | 4: %; 5: 58; 7: 58; 10: 2046.1 | [12 empty] | (Материалы)
|  | Всего по позиции |  |  | 10: 12984.11 | [13 empty] | Объем=31,76*2*1,04/1000
69 | ФССЦ-04.1.02.05-0009 | Смеси бетонные тяжелого бетона (БСТ), класс В25 (М350) |  |  | 4: м3; 7: 64.96; 8: 725.69; 10: 47140.82 | [11 empty] | Всего по позиции
|  | (Материалы) | [17 empty] | Гидроизоляция боковая обмазочная полимерной мастикой на основе бутилкаучука в один слой
|  | Всего по позиции |  |  | 10: 47140.82 | [13 empty] | Объем=51,92 / 100
70 | Т.ч раздел IV п.4 тб 2 | Надбавка к стоимости бетона на W6 |  |  | 4: м3; 7: 64.96; 8: 9.69; 10: 629.46 | [7 empty] | в 2 слоя ПЗ=2 (ОЗП=2; ЭМ=2 к расх.; ЗПМ=2; МАТ=2 к расх.; ТЗ=2; ТЗМ=2)
|  | (Материалы) | [18 empty] | Производство работ осуществляется в горной местности: на высоте свыше 1500 до 2500 м над уровнем моря ОЗП=1,25; ЭМ=1,25 к расх.; ЗПМ=1,25; ТЗ=1,25; ТЗМ=1,25
|  | Цена=645,75*0,015 | [19 empty] | ОТ
|  | Всего по позиции |  |  | 10: 629.46 | [8 empty] | ЭМ
71 | ФССЦ-08.4.03.03-0002 | Сталь арматурная рифленая свариваемая, класс А500С, диаметр 8 мм |  |  | 4: т; 7: 0.0624; 8: 6213.48; 10: 387.72 | [8 empty] | в т.ч. ОТм
|  | (Материалы) | [20 empty] | ЗТ
|  | Объем=3,75*16*1,04/1000 | [20 empty] | ЗТм
|  | Всего по позиции |  |  | 10: 387.72 | [10 empty] | Итого по расценке
72 | ФССЦ-08.4.03.03-0003 | Сталь арматурная рифленая свариваемая, класс А500С, диаметр 10 мм |  |  | 4: т; 7: 1.1961; 8: 5802.77; 10: 6940.59 | [9 empty] | ФОТ
|  | (Материалы) | [20 empty] | НР Конструкции из кирпича и блоков
|  | Объем=71,88*16*1,04/1000 | [20 empty] | СП Конструкции из кирпича и блоков
|  | Всего по позиции |  |  | 10: 6940.59 | [11 empty] | Всего по позиции
73 | ФССЦ-08.4.03.03-0004 | Сталь арматурная рифленая свариваемая, класс А500С, диаметр 12 мм |  |  | 4: т; 7: 1.3665; 8: 5584.58; 10: 7631.2 | [6 empty] | Мастика клеящая полимерная, на основе синтетических каучуков для кровельных работ, гидроизоляции, противорадоновой и газозащиты (прим. Технониколь 21)
|  | (Материалы) | [23 empty] | (Материалы)
|  | Объем=82,12*16*1,04/1000 | [24 empty] | Объем=51,92*3/1000
|  | Всего по позиции |  |  | 10: 7631.2 | [11 empty] | Всего по позиции
74 | ФССЦ-08.4.03.03-0006 | Сталь арматурная рифленая свариваемая, класс А500С, диаметр 16 мм |  |  | 4: т; 7: 0.13046; 8: 5488.69; 10: 716.04 | [5 empty] | Фм4
|  | (Материалы) | [17 empty] | Устройство основания под фундаменты: щебеночного
|  | Объем=7,84*16*1,04/1000 | [18 empty] | Производство работ осуществляется в горной местности: на высоте свыше 1500 до 2500 м над уровнем моря ОЗП=1,25; ЭМ=1,25 к расх.; ЗПМ=1,25; ТЗ=1,25; ТЗМ=1,25
|  | Всего по позиции |  |  | 10: 716.04 | [8 empty] | ОТ
Фм6.1-8шт | [21 empty] | ЭМ
75 | ФЕР08-01-002-02 | Устройство основания под фундаменты: щебеночного |  |  | 4: м3; 7: 12.17 | [8 empty] | в т.ч. ОТм
| Приказ от 04.08.2020 № 421/пр прил.10 табл.1 п.8.1 | Производство работ осуществляется в горной местности: на высоте свыше 1500 до 2500 м над уровнем моря ОЗП=1,25; ЭМ=1,25 к расх.; ЗПМ=1,25; ТЗ=1,25; ТЗМ=1,25 | [19 empty] | М
| 1 | ОТ |  |  | 8: 6.75; 9: 1.25; 10: 102.68 | [9 empty] | ЗТ
| 2 | ЭМ |  |  | 8: 8.29; 9: 1.25; 10: 126.11 | [9 empty] | ЗТм
| 3 | в т.ч. ОТм |  |  | 8: 0.81; 9: 1.25; 10: 12.32 | [10 empty] | Итого по расценке
| 4 | М |  |  | 8: 0.37; 10: 4.5 | [9 empty] | ФОТ
|  | ЗТ |  |  | 4: чел.-ч; 5: 0.85; 6: 1.25; 7: 12.9306 | [9 empty] | НР Конструкции из кирпича и блоков
|  | ЗТм |  |  | 4: чел.-ч; 5: 0.07; 6: 1.25; 7: 1.0649 | [9 empty] | СП Конструкции из кирпича и блоков
|  | Итого по расценке |  |  | 8: 15.41; 10: 233.29 | [11 empty] | Всего по позиции
|  | ФОТ |  |  | 10: 115 | [6 empty] | Щебень М 400, фракция 40-80(70) мм, группа 2
| Приказ № 812/пр от 21.12.2020 Прил. п.8 | НР Конструкции из кирпича и блоков |  |  | 4: %; 5: 110; 7: 110; 10: 126.5 | [12 empty] | (Материалы)
| Приказ № 774/пр от 11.12.2020 Прил. п.8 | СП Конструкции из кирпича и блоков |  |  | 4: %; 5: 69; 7: 69; 10: 79.35 | [11 empty] | Всего по позиции
|  | Всего по позиции |  |  | 10: 439.14 | [6 empty] | Устройство железобетонных фундаментов общего назначения под колонны объемом: до 3 м3
76 | ФССЦ-02.2.05.04-1807 | Щебень М 400, фракция 40-80(70) мм, группа 2 |  |  | 4: м3; 7: 13.9955; 8: 90.5; 10: 1266.59 | [13 empty] | Объем=2,73 / 100
|  | (Материалы) | [18 empty] | Производство работ осуществляется в горной местности: на высоте свыше 1500 до 2500 м над уровнем моря ОЗП=1,25; ЭМ=1,25 к расх.; ЗПМ=1,25; ТЗ=1,25; ТЗМ=1,25
|  | Всего по позиции |  |  | 10: 1266.59 | [8 empty] | ОТ
77 | ФЕР06-01-001-07 | Устройство железобетонных фундаментов общего назначения под колонны объемом: до 10 м3 |  |  | 4: 100 м3; 7: 0.4536 | [8 empty] | ЭМ
|  | Объем=45,36 / 100 | [19 empty] | в т.ч. ОТм
| Приказ от 04.08.2020 № 421/пр прил.10 табл.1 п.8.1 | Производство работ осуществляется в горной местности: на высоте свыше 1500 до 2500 м над уровнем моря ОЗП=1,25; ЭМ=1,25 к расх.; ЗПМ=1,25; ТЗ=1,25; ТЗМ=1,25 | [19 empty] | М
| 1 | ОТ |  |  | 8: 2857.55; 9: 1.25; 10: 1620.23 | [9 empty] | ЗТ
| 2 | ЭМ |  |  | 8: 2222.57; 9: 1.25; 10: 1260.2 | [9 empty] | ЗТм
| 3 | в т.ч. ОТм |  |  | 8: 340.27; 9: 1.25; 10: 192.93 | [10 empty] | Итого по расценке
| 4 | М |  |  | 8: 2460.89; 10: 1116.26 | [9 empty] | ФОТ
|  | ЗТ |  |  | 4: чел.-ч; 5: 335; 6: 1.25; 7: 189.945 | [9 empty] | НР Бетонные и железобетонные монолитные конструкции и работы в строительстве
|  | ЗТм |  |  | 4: чел.-ч; 5: 25.36; 6: 1.25; 7: 14.3791 | [9 empty] | СП Бетонные и железобетонные монолитные конструкции и работы в строительстве
|  | Итого по расценке |  |  | 8: 7541.01; 10: 3996.69 | [11 empty] | Всего по позиции
|  | ФОТ |  |  | 10: 1813.16 | [6 empty] | Смеси бетонные тяжелого бетона (БСТ), класс В25 (М350)
| Приказ № 812/пр от 21.12.2020 Прил. п.6 | НР Бетонные и железобетонные монолитные конструкции и работы в строительстве |  |  | 4: %; 5: 102; 7: 102; 10: 1849.42 | [12 empty] | (Материалы)
| Приказ № 774/пр от 11.12.2020 Прил. п.6 | СП Бетонные и железобетонные монолитные конструкции и работы в строительстве |  |  | 4: %; 5: 58; 7: 58; 10: 1051.63 | [11 empty] | Всего по позиции
|  | Всего по позиции |  |  | 10: 6897.74 | [6 empty] | Надбавка к стоимости бетона на W6
78 | ФССЦ-04.1.02.05-0009 | Смеси бетонные тяжелого бетона (БСТ), класс В25 (М350) |  |  | 4: м3; 7: 46.0404; 8: 725.69; 10: 33411.06 | [12 empty] | (Материалы)
|  | (Материалы) | [25 empty] | Цена=645,75*0,015
|  | Всего по позиции |  |  | 10: 33411.06 | [11 empty] | Всего по позиции
79 | Т.ч раздел IV п.4 тб 2 | Надбавка к стоимости бетона на W6 |  |  | 4: м3; 7: 46.0404; 8: 9.69; 10: 446.13 | [6 empty] | Сталь арматурная рифленая свариваемая, класс А500С, диаметр 8 мм
|  | (Материалы) | [23 empty] | (Материалы)
|  | Цена=645,75*0,015 | [24 empty] | Объем=3,75*1,04/1000
|  | Всего по позиции |  |  | 10: 446.13 | [11 empty] | Всего по позиции
80 | ФССЦ-08.4.03.03-0002 | Сталь арматурная рифленая свариваемая, класс А500С, диаметр 8 мм |  |  | 4: т; 7: 0.01872; 8: 6213.48; 10: 116.32 | [6 empty] | Сталь арматурная рифленая свариваемая, класс А500С, диаметр 12 мм
|  | (Материалы) | [23 empty] | (Материалы)
|  | Объем=2,25*8*1,04/1000 | [24 empty] | Объем=191,77*1,04/1000
|  | Всего по позиции |  |  | 10: 116.32 | [11 empty] | Всего по позиции
81 | ФССЦ-08.4.03.03-0004 | Сталь арматурная рифленая свариваемая, класс А500С, диаметр 12 мм |  |  | 4: т; 7: 1.2656; 8: 5584.58; 10: 7068.06 | [6 empty] | Сталь арматурная рифленая свариваемая, класс А500С, диаметр 14 мм
|  | (Материалы) | [23 empty] | (Материалы)
|  | Объем=152,12*8*1,04/1000 | [24 empty] | Объем=51,93*1,04/1000
|  | Всего по позиции |  |  | 10: 7068.06 | [11 empty] | Всего по позиции
82 | ФССЦ-08.4.03.03-0006 | Сталь арматурная рифленая свариваемая, класс А500С, диаметр 16 мм |  |  | 4: т; 7: 0.13212; 8: 5488.69; 10: 725.18 | [6 empty] | Сталь арматурная рифленая свариваемая, класс А500С, диаметр 16 мм
|  | (Материалы) | [23 empty] | (Материалы)
|  | Объем=15,88*8*1,04/1000 | [24 empty] | Объем=27,92*1,04/1000
|  | Всего по позиции |  |  | 10: 725.18 | [11 empty] | Всего по позиции
83 | ФССЦ-08.4.03.03-0007 | Сталь арматурная рифленая свариваемая, класс А500С, диаметр 18 мм |  |  | 4: т; 7: 3.2552; 8: 5488.69; 10: 17866.78 | [6 empty] | Сталь арматурная рифленая свариваемая, класс А500С, диаметр 25 мм
|  | (Материалы) | [23 empty] | (Материалы)
|  | Объем=391,25*8*1,04/1000 | [24 empty] | Объем=41,88*1,04/1000
|  | Всего по позиции |  |  | 10: 17866.78 | [11 empty] | Всего по позиции
Фм6.2 | [19 empty] | Гидроизоляция боковая обмазочная полимерной мастикой на основе бутилкаучука в один слой
84 | ФЕР08-01-002-02 | Устройство основания под фундаменты: щебеночного |  |  | 4: м3; 7: 1.52 | [13 empty] | Объем=21,48 / 100
| Приказ от 04.08.2020 № 421/пр прил.10 табл.1 п.8.1 | Производство работ осуществляется в горной местности: на высоте свыше 1500 до 2500 м над уровнем моря ОЗП=1,25; ЭМ=1,25 к расх.; ЗПМ=1,25; ТЗ=1,25; ТЗМ=1,25 | [18 empty] | в 2 слоя ПЗ=2 (ОЗП=2; ЭМ=2 к расх.; ЗПМ=2; МАТ=2 к расх.; ТЗ=2; ТЗМ=2)
| 1 | ОТ |  |  | 8: 6.75; 9: 1.25; 10: 12.83 | [7 empty] | Производство работ осуществляется в горной местности: на высоте свыше 1500 до 2500 м над уровнем моря ОЗП=1,25; ЭМ=1,25 к расх.; ЗПМ=1,25; ТЗ=1,25; ТЗМ=1,25
| 2 | ЭМ |  |  | 8: 8.29; 9: 1.25; 10: 15.75 | [8 empty] | ОТ
| 3 | в т.ч. ОТм |  |  | 8: 0.81; 9: 1.25; 10: 1.54 | [8 empty] | ЭМ
| 4 | М |  |  | 8: 0.37; 10: 0.56 | [8 empty] | в т.ч. ОТм
|  | ЗТ |  |  | 4: чел.-ч; 5: 0.85; 6: 1.25; 7: 1.615 | [9 empty] | ЗТ
|  | ЗТм |  |  | 4: чел.-ч; 5: 0.07; 6: 1.25; 7: 0.133 | [9 empty] | ЗТм
|  | Итого по расценке |  |  | 8: 15.41; 10: 29.14 | [10 empty] | Итого по расценке
|  | ФОТ |  |  | 10: 14.37 | [9 empty] | ФОТ
| Приказ № 812/пр от 21.12.2020 Прил. п.8 | НР Конструкции из кирпича и блоков |  |  | 4: %; 5: 110; 7: 110; 10: 15.81 | [9 empty] | НР Конструкции из кирпича и блоков
| Приказ № 774/пр от 11.12.2020 Прил. п.8 | СП Конструкции из кирпича и блоков |  |  | 4: %; 5: 69; 7: 69; 10: 9.92 | [9 empty] | СП Конструкции из кирпича и блоков
|  | Всего по позиции |  |  | 10: 54.87 | [11 empty] | Всего по позиции
85 | ФССЦ-02.2.05.04-1807 | Щебень М 400, фракция 40-80(70) мм, группа 2 |  |  | 4: м3; 7: 1.748; 8: 90.5; 10: 158.19 | [6 empty] | Мастика клеящая полимерная, на основе синтетических каучуков для кровельных работ, гидроизоляции, противорадоновой и газозащиты (прим. Технониколь 21)
|  | (Материалы) | [23 empty] | (Материалы)
|  | Всего по позиции |  |  | 10: 158.19 | [13 empty] | Объем=21,48*3/1000
86 | ФЕР06-01-001-07 | Устройство железобетонных фундаментов общего назначения под колонны объемом: до 10 м3 |  |  | 4: 100 м3; 7: 0.0567 | [11 empty] | Всего по позиции
|  | Объем=5,67 / 100 | [16 empty] | Фм5-16шт
| Приказ от 04.08.2020 № 421/пр прил.10 табл.1 п.8.1 | Производство работ осуществляется в горной местности: на высоте свыше 1500 до 2500 м над уровнем моря ОЗП=1,25; ЭМ=1,25 к расх.; ЗПМ=1,25; ТЗ=1,25; ТЗМ=1,25 | [17 empty] | Устройство основания под фундаменты: щебеночного
| 1 | ОТ |  |  | 8: 2857.55; 9: 1.25; 10: 202.53 | [7 empty] | Производство работ осуществляется в горной местности: на высоте свыше 1500 до 2500 м над уровнем моря ОЗП=1,25; ЭМ=1,25 к расх.; ЗПМ=1,25; ТЗ=1,25; ТЗМ=1,25
| 2 | ЭМ |  |  | 8: 2222.57; 9: 1.25; 10: 157.52 | [8 empty] | ОТ
| 3 | в т.ч. ОТм |  |  | 8: 340.27; 9: 1.25; 10: 24.12 | [8 empty] | ЭМ
| 4 | М |  |  | 8: 2460.89; 10: 139.53 | [8 empty] | в т.ч. ОТм
|  | ЗТ |  |  | 4: чел.-ч; 5: 335; 6: 1.25; 7: 23.7431 | [8 empty] | М
|  | ЗТм |  |  | 4: чел.-ч; 5: 25.36; 6: 1.25; 7: 1.7974 | [9 empty] | ЗТ
|  | Итого по расценке |  |  | 8: 7541.01; 10: 499.58 | [9 empty] | ЗТм
|  | ФОТ |  |  | 10: 226.65 | [10 empty] | Итого по расценке
| Приказ № 812/пр от 21.12.2020 Прил. п.6 | НР Бетонные и железобетонные монолитные конструкции и работы в строительстве |  |  | 4: %; 5: 102; 7: 102; 10: 231.18 | [9 empty] | ФОТ
| Приказ № 774/пр от 11.12.2020 Прил. п.6 | СП Бетонные и железобетонные монолитные конструкции и работы в строительстве |  |  | 4: %; 5: 58; 7: 58; 10: 131.46 | [9 empty] | НР Конструкции из кирпича и блоков
|  | Всего по позиции |  |  | 10: 862.22 | [9 empty] | СП Конструкции из кирпича и блоков
87 | ФССЦ-04.1.02.05-0009 | Смеси бетонные тяжелого бетона (БСТ), класс В25 (М350) |  |  | 4: м3; 7: 5.755; 8: 725.69; 10: 4176.38 | [11 empty] | Всего по позиции
|  | (Материалы) | [17 empty] | Щебень М 400, фракция 40-80(70) мм, группа 2
|  | Всего по позиции |  |  | 10: 4176.38 | [12 empty] | (Материалы)
88 | Т.ч раздел IV п.4 тб 2 | Надбавка к стоимости бетона на W6 |  |  | 4: м3; 7: 5.755; 8: 9.69; 10: 55.77 | [11 empty] | Всего по позиции
|  | (Материалы) | [17 empty] | Устройство железобетонных фундаментов общего назначения под колонны объемом: до 5 м3
|  | Цена=645,75*0,015 | [24 empty] | Объем=64 / 100
|  | Всего по позиции |  |  | 10: 55.77 | [7 empty] | Производство работ осуществляется в горной местности: на высоте свыше 1500 до 2500 м над уровнем моря ОЗП=1,25; ЭМ=1,25 к расх.; ЗПМ=1,25; ТЗ=1,25; ТЗМ=1,25
89 | ФССЦ-08.4.03.03-0002 | Сталь арматурная рифленая свариваемая, класс А500С, диаметр 8 мм |  |  | 4: т; 7: 0.00234; 8: 6213.48; 10: 14.54 | [8 empty] | ОТ
|  | (Материалы) | [19 empty] | ЭМ
|  | Объем=2,25*1,04/1000 | [19 empty] | в т.ч. ОТм
|  | Всего по позиции |  |  | 10: 14.54 | [8 empty] | М
90 | ФССЦ-08.4.03.03-0004 | Сталь арматурная рифленая свариваемая, класс А500С, диаметр 12 мм |  |  | 4: т; 7: 0.15821; 8: 5584.58; 10: 883.51 | [9 empty] | ЗТ
|  | (Материалы) | [20 empty] | ЗТм
|  | Объем=152,12*1,04/1000 | [21 empty] | Итого по расценке
|  | Всего по позиции |  |  | 10: 883.51 | [9 empty] | ФОТ
91 | ФССЦ-08.4.03.03-0005 | Сталь арматурная рифленая свариваемая, класс А500С, диаметр 14 мм |  |  | 4: т; 7: 0.012064; 8: 5488.69; 10: 66.22 | [9 empty] | НР Бетонные и железобетонные монолитные конструкции и работы в строительстве
|  | (Материалы) | [20 empty] | СП Бетонные и железобетонные монолитные конструкции и работы в строительстве
|  | Объем=11,6*1,04/1000 | [22 empty] | Всего по позиции
|  | Всего по позиции |  |  | 10: 66.22 | [6 empty] | Смеси бетонные тяжелого бетона (БСТ), класс В25 (М350)
92 | ФССЦ-08.4.03.03-0006 | Сталь арматурная рифленая свариваемая, класс А500С, диаметр 16 мм |  |  | 4: т; 7: 0.016515; 8: 5488.69; 10: 90.65 | [12 empty] | (Материалы)
|  | (Материалы) | [22 empty] | Всего по позиции
|  | Объем=15,88*1,04/1000 | [17 empty] | Надбавка к стоимости бетона на W6
|  | Всего по позиции |  |  | 10: 90.65 | [12 empty] | (Материалы)
93 | ФССЦ-08.4.03.03-0007 | Сталь арматурная рифленая свариваемая, класс А500С, диаметр 18 мм |  |  | 4: т; 7: 0.22984; 8: 5488.69; 10: 1261.52 | [14 empty] | Цена=645,75*0,015
|  | (Материалы) | [22 empty] | Всего по позиции
|  | Объем=221*1,04/1000 | [17 empty] | Сталь арматурная рифленая свариваемая, класс А500С, диаметр 8 мм
|  | Всего по позиции |  |  | 10: 1261.52 | [12 empty] | (Материалы)
Фм6.3-6шт | [26 empty] | Объем=3,75*16*1,04/1000
94 | ФЕР08-01-002-02 | Устройство основания под фундаменты: щебеночного |  |  | 4: м3; 7: 13.69 | [11 empty] | Всего по позиции
| Приказ от 04.08.2020 № 421/пр прил.10 табл.1 п.8.1 | Производство работ осуществляется в горной местности: на высоте свыше 1500 до 2500 м над уровнем моря ОЗП=1,25; ЭМ=1,25 к расх.; ЗПМ=1,25; ТЗ=1,25; ТЗМ=1,25 | [17 empty] | Сталь арматурная рифленая свариваемая, класс А500С, диаметр 10 мм
| 1 | ОТ |  |  | 8: 6.75; 9: 1.25; 10: 115.51 | [12 empty] | (Материалы)
| 2 | ЭМ |  |  | 8: 8.29; 9: 1.25; 10: 141.86 | [13 empty] | Объем=71,88*16*1,04/1000
| 3 | в т.ч. ОТм |  |  | 8: 0.81; 9: 1.25; 10: 13.86 | [11 empty] | Всего по позиции
| 4 | М |  |  | 8: 0.37; 10: 5.07 | [6 empty] | Сталь арматурная рифленая свариваемая, класс А500С, диаметр 12 мм
|  | ЗТ |  |  | 4: чел.-ч; 5: 0.85; 6: 1.25; 7: 14.5456 | [12 empty] | (Материалы)
|  | ЗТм |  |  | 4: чел.-ч; 5: 0.07; 6: 1.25; 7: 1.1979 | [13 empty] | Объем=82,12*16*1,04/1000
|  | Итого по расценке |  |  | 8: 15.41; 10: 262.44 | [11 empty] | Всего по позиции
|  | ФОТ |  |  | 10: 129.37 | [6 empty] | Сталь арматурная рифленая свариваемая, класс А500С, диаметр 16 мм
| Приказ № 812/пр от 21.12.2020 Прил. п.8 | НР Конструкции из кирпича и блоков |  |  | 4: %; 5: 110; 7: 110; 10: 142.31 | [12 empty] | (Материалы)
| Приказ № 774/пр от 11.12.2020 Прил. п.8 | СП Конструкции из кирпича и блоков |  |  | 4: %; 5: 69; 7: 69; 10: 89.27 | [13 empty] | Объем=7,84*16*1,04/1000
|  | Всего по позиции |  |  | 10: 494.02 | [11 empty] | Всего по позиции
95 | ФССЦ-02.2.05.04-1807 | Щебень М 400, фракция 40-80(70) мм, группа 2 |  |  | 4: м3; 7: 15.7435; 8: 90.5; 10: 1424.79 | [6 empty] | Гидроизоляция боковая обмазочная полимерной мастикой на основе бутилкаучука в один слой
|  | (Материалы) | [24 empty] | Объем=481,6 / 100
|  | Всего по позиции |  |  | 10: 1424.79 | [7 empty] | в 2 слоя ПЗ=2 (ОЗП=2; ЭМ=2 к расх.; ЗПМ=2; МАТ=2 к расх.; ТЗ=2; ТЗМ=2)
96 | ФЕР06-01-001-07 | Устройство железобетонных фундаментов общего назначения под колонны объемом: до 10 м3 |  |  | 4: 100 м3; 7: 0.3402 | [7 empty] | Производство работ осуществляется в горной местности: на высоте свыше 1500 до 2500 м над уровнем моря ОЗП=1,25; ЭМ=1,25 к расх.; ЗПМ=1,25; ТЗ=1,25; ТЗМ=1,25
|  | Объем=34,02 / 100 | [19 empty] | ОТ
| Приказ от 04.08.2020 № 421/пр прил.10 табл.1 п.8.1 | Производство работ осуществляется в горной местности: на высоте свыше 1500 до 2500 м над уровнем моря ОЗП=1,25; ЭМ=1,25 к расх.; ЗПМ=1,25; ТЗ=1,25; ТЗМ=1,25 | [19 empty] | ЭМ
| 1 | ОТ |  |  | 8: 2857.55; 9: 1.25; 10: 1215.17 | [8 empty] | в т.ч. ОТм
| 2 | ЭМ |  |  | 8: 2222.57; 9: 1.25; 10: 945.15 | [9 empty] | ЗТ
| 3 | в т.ч. ОТм |  |  | 8: 340.27; 9: 1.25; 10: 144.7 | [9 empty] | ЗТм
| 4 | М |  |  | 8: 2460.89; 10: 837.19 | [10 empty] | Итого по расценке
|  | ЗТ |  |  | 4: чел.-ч; 5: 335; 6: 1.25; 7: 142.4588 | [9 empty] | ФОТ
|  | ЗТм |  |  | 4: чел.-ч; 5: 25.36; 6: 1.25; 7: 10.7843 | [9 empty] | НР Конструкции из кирпича и блоков
|  | Итого по расценке |  |  | 8: 7541.01; 10: 2997.51 | [9 empty] | СП Конструкции из кирпича и блоков
|  | ФОТ |  |  | 10: 1359.87 | [11 empty] | Всего по позиции
| Приказ № 812/пр от 21.12.2020 Прил. п.6 | НР Бетонные и железобетонные монолитные конструкции и работы в строительстве |  |  | 4: %; 5: 102; 7: 102; 10: 1387.07 | [6 empty] | Мастика клеящая полимерная, на основе синтетических каучуков для кровельных работ, гидроизоляции, противорадоновой и газозащиты (прим. Технониколь 21)
| Приказ № 774/пр от 11.12.2020 Прил. п.6 | СП Бетонные и железобетонные монолитные конструкции и работы в строительстве |  |  | 4: %; 5: 58; 7: 58; 10: 788.72 | [12 empty] | (Материалы)
|  | Всего по позиции |  |  | 10: 5173.3 | [13 empty] | Объем=481,6*3/1000
97 | ФССЦ-04.1.02.05-0009 | Смеси бетонные тяжелого бетона (БСТ), класс В25 (М350) |  |  | 4: м3; 7: 34.5303; 8: 725.69; 10: 25058.29 | [11 empty] | Всего по позиции
|  | (Материалы) | [16 empty] | Фм6.1-8шт
|  | Всего по позиции |  |  | 10: 25058.29 | [6 empty] | Устройство основания под фундаменты: щебеночного
98 | Т.ч раздел IV п.4 тб 2 | Надбавка к стоимости бетона на W6 |  |  | 4: м3; 7: 34.5303; 8: 9.69; 10: 334.6 | [7 empty] | Производство работ осуществляется в горной местности: на высоте свыше 1500 до 2500 м над уровнем моря ОЗП=1,25; ЭМ=1,25 к расх.; ЗПМ=1,25; ТЗ=1,25; ТЗМ=1,25
|  | (Материалы) | [19 empty] | ОТ
|  | Цена=645,75*0,015 | [19 empty] | ЭМ
|  | Всего по позиции |  |  | 10: 334.6 | [8 empty] | в т.ч. ОТм
99 | ФССЦ-08.4.03.03-0002 | Сталь арматурная рифленая свариваемая, класс А500С, диаметр 8 мм |  |  | 4: т; 7: 0.01404; 8: 6213.48; 10: 87.24 | [8 empty] | М
|  | (Материалы) | [20 empty] | ЗТ
|  | Объем=2,25*6*1,04/1000 | [20 empty] | ЗТм
|  | Всего по позиции |  |  | 10: 87.24 | [10 empty] | Итого по расценке
100 | ФССЦ-08.4.03.03-0004 | Сталь арматурная рифленая свариваемая, класс А500С, диаметр 12 мм |  |  | 4: т; 7: 0.94923; 8: 5584.58; 10: 5301.05 | [9 empty] | ФОТ
|  | (Материалы) | [20 empty] | НР Конструкции из кирпича и блоков
|  | Объем=152,12*6*1,04/1000 | [20 empty] | СП Конструкции из кирпича и блоков
|  | Всего по позиции |  |  | 10: 5301.05 | [11 empty] | Всего по позиции
101 | ФССЦ-08.4.03.03-0007 | Сталь арматурная рифленая свариваемая, класс А500С, диаметр 18 мм |  |  | 4: т; 7: 1.379; 8: 5488.69; 10: 7569.12 | [6 empty] | Щебень М 400, фракция 40-80(70) мм, группа 2
|  | (Материалы) | [23 empty] | (Материалы)
|  | Объем=221*6*1,04/1000 | [22 empty] | Всего по позиции
|  | Всего по позиции |  |  | 10: 7569.12 | [6 empty] | Устройство железобетонных фундаментов общего назначения под колонны объемом: до 10 м3
102 | ФССЦ-08.4.03.03-0008 | Сталь арматурная рифленая свариваемая, класс А500С, диаметр 20 мм |  |  | 4: т; 7: 0.16898; 8: 5488.69; 10: 927.47 | [13 empty] | Объем=45,36 / 100
|  | (Материалы) | [18 empty] | Производство работ осуществляется в горной местности: на высоте свыше 1500 до 2500 м над уровнем моря ОЗП=1,25; ЭМ=1,25 к расх.; ЗПМ=1,25; ТЗ=1,25; ТЗМ=1,25
|  | Объем=27,08*6*1,04/1000 | [19 empty] | ОТ
|  | Всего по позиции |  |  | 10: 927.47 | [8 empty] | ЭМ
Фм7.1-4шт | [21 empty] | в т.ч. ОТм
103 | ФЕР08-01-002-02 | Устройство основания под фундаменты: щебеночного |  |  | 4: м3; 7: 6.55 | [8 empty] | М
| Приказ от 04.08.2020 № 421/пр прил.10 табл.1 п.8.1 | Производство работ осуществляется в горной местности: на высоте свыше 1500 до 2500 м над уровнем моря ОЗП=1,25; ЭМ=1,25 к расх.; ЗПМ=1,25; ТЗ=1,25; ТЗМ=1,25 | [20 empty] | ЗТ
| 1 | ОТ |  |  | 8: 6.75; 9: 1.25; 10: 55.27 | [9 empty] | ЗТм
| 2 | ЭМ |  |  | 8: 8.29; 9: 1.25; 10: 67.87 | [10 empty] | Итого по расценке
| 3 | в т.ч. ОТм |  |  | 8: 0.81; 9: 1.25; 10: 6.63 | [9 empty] | ФОТ
| 4 | М |  |  | 8: 0.37; 10: 2.42 | [9 empty] | НР Бетонные и железобетонные монолитные конструкции и работы в строительстве
|  | ЗТ |  |  | 4: чел.-ч; 5: 0.85; 6: 1.25; 7: 6.9594 | [9 empty] | СП Бетонные и железобетонные монолитные конструкции и работы в строительстве
|  | ЗТм |  |  | 4: чел.-ч; 5: 0.07; 6: 1.25; 7: 0.57312 | [11 empty] | Всего по позиции
|  | Итого по расценке |  |  | 8: 15.41; 10: 125.56 | [6 empty] | Смеси бетонные тяжелого бетона (БСТ), класс В25 (М350)
|  | ФОТ |  |  | 10: 61.9 | [12 empty] | (Материалы)
| Приказ № 812/пр от 21.12.2020 Прил. п.8 | НР Конструкции из кирпича и блоков |  |  | 4: %; 5: 110; 7: 110; 10: 68.09 | [11 empty] | Всего по позиции
| Приказ № 774/пр от 11.12.2020 Прил. п.8 | СП Конструкции из кирпича и блоков |  |  | 4: %; 5: 69; 7: 69; 10: 42.71 | [6 empty] | Надбавка к стоимости бетона на W6
|  | Всего по позиции |  |  | 10: 236.36 | [12 empty] | (Материалы)
104 | ФССЦ-02.2.05.04-1807 | Щебень М 400, фракция 40-80(70) мм, группа 2 |  |  | 4: м3; 7: 7.5325; 8: 90.5; 10: 681.69 | [14 empty] | Цена=645,75*0,015
|  | (Материалы) | [22 empty] | Всего по позиции
|  | Всего по позиции |  |  | 10: 681.69 | [6 empty] | Сталь арматурная рифленая свариваемая, класс А500С, диаметр 8 мм
105 | ФЕР06-01-001-07 | Устройство железобетонных фундаментов общего назначения под колонны объемом: до 10 м3 |  |  | 4: 100 м3; 7: 0.2528 | [12 empty] | (Материалы)
|  | Объем=25,28 / 100 | [24 empty] | Объем=2,25*8*1,04/1000
| Приказ от 04.08.2020 № 421/пр прил.10 табл.1 п.8.1 | Производство работ осуществляется в горной местности: на высоте свыше 1500 до 2500 м над уровнем моря ОЗП=1,25; ЭМ=1,25 к расх.; ЗПМ=1,25; ТЗ=1,25; ТЗМ=1,25 | [22 empty] | Всего по позиции
| 1 | ОТ |  |  | 8: 2857.55; 9: 1.25; 10: 902.99 | [6 empty] | Сталь арматурная рифленая свариваемая, класс А500С, диаметр 12 мм
| 2 | ЭМ |  |  | 8: 2222.57; 9: 1.25; 10: 702.33 | [12 empty] | (Материалы)
| 3 | в т.ч. ОТм |  |  | 8: 340.27; 9: 1.25; 10: 107.53 | [13 empty] | Объем=152,12*8*1,04/1000
| 4 | М |  |  | 8: 2460.89; 10: 622.11 | [11 empty] | Всего по позиции
|  | ЗТ |  |  | 4: чел.-ч; 5: 335; 6: 1.25; 7: 105.86 | [6 empty] | Сталь арматурная рифленая свариваемая, класс А500С, диаметр 16 мм
|  | ЗТм |  |  | 4: чел.-ч; 5: 25.36; 6: 1.25; 7: 8.0138 | [12 empty] | (Материалы)
|  | Итого по расценке |  |  | 8: 7541.01; 10: 2227.43 | [13 empty] | Объем=15,88*8*1,04/1000
|  | ФОТ |  |  | 10: 1010.52 | [11 empty] | Всего по позиции
| Приказ № 812/пр от 21.12.2020 Прил. п.6 | НР Бетонные и железобетонные монолитные конструкции и работы в строительстве |  |  | 4: %; 5: 102; 7: 102; 10: 1030.73 | [6 empty] | Сталь арматурная рифленая свариваемая, класс А500С, диаметр 18 мм
| Приказ № 774/пр от 11.12.2020 Прил. п.6 | СП Бетонные и железобетонные монолитные конструкции и работы в строительстве |  |  | 4: %; 5: 58; 7: 58; 10: 586.1 | [12 empty] | (Материалы)
|  | Всего по позиции |  |  | 10: 3844.26 | [13 empty] | Объем=391,25*8*1,04/1000
106 | ФССЦ-04.1.02.05-0009 | Смеси бетонные тяжелого бетона (БСТ), класс В25 (М350) |  |  | 4: м3; 7: 25.6592; 8: 725.69; 10: 18620.62 | [11 empty] | Всего по позиции
|  | (Материалы) | [17 empty] | Гидроизоляция боковая обмазочная полимерной мастикой на основе бутилкаучука в один слой
|  | Всего по позиции |  |  | 10: 18620.62 | [13 empty] | Объем=308,48 / 100
107 | Т.ч раздел IV п.4 тб 2 | Надбавка к стоимости бетона на W6 |  |  | 4: м3; 7: 25.6592; 8: 9.69; 10: 248.64 | [7 empty] | в 2 слоя ПЗ=2 (ОЗП=2; ЭМ=2 к расх.; ЗПМ=2; МАТ=2 к расх.; ТЗ=2; ТЗМ=2)
|  | (Материалы) | [18 empty] | Производство работ осуществляется в горной местности: на высоте свыше 1500 до 2500 м над уровнем моря ОЗП=1,25; ЭМ=1,25 к расх.; ЗПМ=1,25; ТЗ=1,25; ТЗМ=1,25
|  | Цена=645,75*0,015 | [19 empty] | ОТ
|  | Всего по позиции |  |  | 10: 248.64 | [8 empty] | ЭМ
108 | ФССЦ-08.4.03.03-0002 | Сталь арматурная рифленая свариваемая, класс А500С, диаметр 8 мм |  |  | 4: т; 7: 0.0156; 8: 6213.48; 10: 96.93 | [8 empty] | в т.ч. ОТм
|  | (Материалы) | [20 empty] | ЗТ
|  | Объем=3,75*4*1,04/1000 | [20 empty] | ЗТм
|  | Всего по позиции |  |  | 10: 96.93 | [10 empty] | Итого по расценке
109 | ФССЦ-08.4.03.03-0004 | Сталь арматурная рифленая свариваемая, класс А500С, диаметр 12 мм |  |  | 4: т; 7: 0.76128; 8: 5584.58; 10: 4251.43 | [9 empty] | ФОТ
|  | (Материалы) | [20 empty] | НР Конструкции из кирпича и блоков
|  | Объем=183*4*1,04/1000 | [20 empty] | СП Конструкции из кирпича и блоков
|  | Всего по позиции |  |  | 10: 4251.43 | [11 empty] | Всего по позиции
110 | ФССЦ-08.4.03.03-0006 | Сталь арматурная рифленая свариваемая, класс А500С, диаметр 16 мм |  |  | 4: т; 7: 0.40627; 8: 5488.69; 10: 2229.87 | [6 empty] | Мастика клеящая полимерная, на основе синтетических каучуков для кровельных работ, гидроизоляции, противорадоновой и газозащиты (прим. Технониколь 21)
|  | (Материалы) | [23 empty] | (Материалы)
|  | Объем=97,66*4*1,04/1000 | [24 empty] | Объем=308,48*3/1000
|  | Всего по позиции |  |  | 10: 2229.87 | [11 empty] | Всего по позиции
111 | ФССЦ-08.4.03.03-0007 | Сталь арматурная рифленая свариваемая, класс А500С, диаметр 18 мм |  |  | 4: т; 7: 0.50211; 8: 5488.69; 10: 2755.94 | [5 empty] | Фм6.2
|  | (Материалы) | [17 empty] | Устройство основания под фундаменты: щебеночного
|  | Объем=120,7*4*1,04/1000 | [18 empty] | Производство работ осуществляется в горной местности: на высоте свыше 1500 до 2500 м над уровнем моря ОЗП=1,25; ЭМ=1,25 к расх.; ЗПМ=1,25; ТЗ=1,25; ТЗМ=1,25
|  | Всего по позиции |  |  | 10: 2755.94 | [8 empty] | ОТ
112 | ФССЦ-08.4.03.03-0009 | Сталь арматурная рифленая свариваемая, класс А500С, диаметр 25 мм |  |  | 4: т; 7: 0.19352; 8: 5488.69; 10: 1062.19 | [8 empty] | ЭМ
|  | (Материалы) | [19 empty] | в т.ч. ОТм
|  | Объем=46,52*4*1,04/1000 | [19 empty] | М
|  | Всего по позиции |  |  | 10: 1062.19 | [9 empty] | ЗТ
Фм7.2-2шт | [22 empty] | ЗТм
113 | ФЕР08-01-002-02 | Устройство основания под фундаменты: щебеночного |  |  | 4: м3; 7: 3.28 | [10 empty] | Итого по расценке
| Приказ от 04.08.2020 № 421/пр прил.10 табл.1 п.8.1 | Производство работ осуществляется в горной местности: на высоте свыше 1500 до 2500 м над уровнем моря ОЗП=1,25; ЭМ=1,25 к расх.; ЗПМ=1,25; ТЗ=1,25; ТЗМ=1,25 | [20 empty] | ФОТ
| 1 | ОТ |  |  | 8: 6.75; 9: 1.25; 10: 27.68 | [9 empty] | НР Конструкции из кирпича и блоков
| 2 | ЭМ |  |  | 8: 8.29; 9: 1.25; 10: 33.99 | [9 empty] | СП Конструкции из кирпича и блоков
| 3 | в т.ч. ОТм |  |  | 8: 0.81; 9: 1.25; 10: 3.32 | [11 empty] | Всего по позиции
| 4 | М |  |  | 8: 0.37; 10: 1.21 | [6 empty] | Щебень М 400, фракция 40-80(70) мм, группа 2
|  | ЗТ |  |  | 4: чел.-ч; 5: 0.85; 6: 1.25; 7: 3.485 | [12 empty] | (Материалы)
|  | ЗТм |  |  | 4: чел.-ч; 5: 0.07; 6: 1.25; 7: 0.287 | [11 empty] | Всего по позиции
|  | Итого по расценке |  |  | 8: 15.41; 10: 62.88 | [6 empty] | Устройство железобетонных фундаментов общего назначения под колонны объемом: до 10 м3
|  | ФОТ |  |  | 10: 31 | [13 empty] | Объем=5,67 / 100
| Приказ № 812/пр от 21.12.2020 Прил. п.8 | НР Конструкции из кирпича и блоков |  |  | 4: %; 5: 110; 7: 110; 10: 34.1 | [7 empty] | Производство работ осуществляется в горной местности: на высоте свыше 1500 до 2500 м над уровнем моря ОЗП=1,25; ЭМ=1,25 к расх.; ЗПМ=1,25; ТЗ=1,25; ТЗМ=1,25
| Приказ № 774/пр от 11.12.2020 Прил. п.8 | СП Конструкции из кирпича и блоков |  |  | 4: %; 5: 69; 7: 69; 10: 21.39 | [8 empty] | ОТ
|  | Всего по позиции |  |  | 10: 118.37 | [8 empty] | ЭМ
114 | ФССЦ-02.2.05.04-1807 | Щебень М 400, фракция 40-80(70) мм, группа 2 |  |  | 4: м3; 7: 3.772; 8: 90.5; 10: 341.37 | [8 empty] | в т.ч. ОТм
|  | (Материалы) | [19 empty] | М
|  | Всего по позиции |  |  | 10: 341.37 | [9 empty] | ЗТ
115 | ФЕР06-01-001-07 | Устройство железобетонных фундаментов общего назначения под колонны объемом: до 10 м3 |  |  | 4: 100 м3; 7: 0.1264 | [9 empty] | ЗТм
|  | Объем=12,64 / 100 | [21 empty] | Итого по расценке
| Приказ от 04.08.2020 № 421/пр прил.10 табл.1 п.8.1 | Производство работ осуществляется в горной местности: на высоте свыше 1500 до 2500 м над уровнем моря ОЗП=1,25; ЭМ=1,25 к расх.; ЗПМ=1,25; ТЗ=1,25; ТЗМ=1,25 | [20 empty] | ФОТ
| 1 | ОТ |  |  | 8: 2857.55; 9: 1.25; 10: 451.49 | [9 empty] | НР Бетонные и железобетонные монолитные конструкции и работы в строительстве
| 2 | ЭМ |  |  | 8: 2222.57; 9: 1.25; 10: 351.17 | [9 empty] | СП Бетонные и железобетонные монолитные конструкции и работы в строительстве
| 3 | в т.ч. ОТм |  |  | 8: 340.27; 9: 1.25; 10: 53.76 | [11 empty] | Всего по позиции
| 4 | М |  |  | 8: 2460.89; 10: 311.06 | [6 empty] | Смеси бетонные тяжелого бетона (БСТ), класс В25 (М350)
|  | ЗТ |  |  | 4: чел.-ч; 5: 335; 6: 1.25; 7: 52.93 | [12 empty] | (Материалы)
|  | ЗТм |  |  | 4: чел.-ч; 5: 25.36; 6: 1.25; 7: 4.0069 | [11 empty] | Всего по позиции
|  | Итого по расценке |  |  | 8: 7541.01; 10: 1113.72 | [6 empty] | Надбавка к стоимости бетона на W6
|  | ФОТ |  |  | 10: 505.25 | [12 empty] | (Материалы)
| Приказ № 812/пр от 21.12.2020 Прил. п.6 | НР Бетонные и железобетонные монолитные конструкции и работы в строительстве |  |  | 4: %; 5: 102; 7: 102; 10: 515.36 | [14 empty] | Цена=645,75*0,015
| Приказ № 774/пр от 11.12.2020 Прил. п.6 | СП Бетонные и железобетонные монолитные конструкции и работы в строительстве |  |  | 4: %; 5: 58; 7: 58; 10: 293.05 | [11 empty] | Всего по позиции
|  | Всего по позиции |  |  | 10: 1922.13 | [6 empty] | Сталь арматурная рифленая свариваемая, класс А500С, диаметр 8 мм
116 | ФССЦ-04.1.02.05-0009 | Смеси бетонные тяжелого бетона (БСТ), класс В25 (М350) |  |  | 4: м3; 7: 12.8296; 8: 725.69; 10: 9310.31 | [12 empty] | (Материалы)
|  | (Материалы) | [24 empty] | Объем=2,25*1,04/1000
|  | Всего по позиции |  |  | 10: 9310.31 | [11 empty] | Всего по позиции
117 | Т.ч раздел IV п.4 тб 2 | Надбавка к стоимости бетона на W6 |  |  | 4: м3; 7: 12.8296; 8: 9.69; 10: 124.32 | [6 empty] | Сталь арматурная рифленая свариваемая, класс А500С, диаметр 12 мм
|  | (Материалы) | [23 empty] | (Материалы)
|  | Цена=645,75*0,015 | [24 empty] | Объем=152,12*1,04/1000
|  | Всего по позиции |  |  | 10: 124.32 | [11 empty] | Всего по позиции
118 | ФССЦ-08.4.03.03-0002 | Сталь арматурная рифленая свариваемая, класс А500С, диаметр 8 мм |  |  | 4: т; 7: 0.0078; 8: 6213.48; 10: 48.47 | [6 empty] | Сталь арматурная рифленая свариваемая, класс А500С, диаметр 14 мм
|  | (Материалы) | [23 empty] | (Материалы)
|  | Объем=3,75*2*1,04/1000 | [24 empty] | Объем=11,6*1,04/1000
|  | Всего по позиции |  |  | 10: 48.47 | [11 empty] | Всего по позиции
119 | ФССЦ-08.4.03.03-0004 | Сталь арматурная рифленая свариваемая, класс А500С, диаметр 12 мм |  |  | 4: т; 7: 0.36433; 8: 5584.58; 10: 2034.65 | [6 empty] | Сталь арматурная рифленая свариваемая, класс А500С, диаметр 16 мм
|  | (Материалы) | [23 empty] | (Материалы)
|  | Объем=175,16*2*1,04/1000 | [24 empty] | Объем=15,88*1,04/1000
|  | Всего по позиции |  |  | 10: 2034.65 | [11 empty] | Всего по позиции
120 | ФССЦ-08.4.03.03-0005 | Сталь арматурная рифленая свариваемая, класс А500С, диаметр 14 мм |  |  | 4: т; 7: 0.024128; 8: 5488.69; 10: 132.43 | [6 empty] | Сталь арматурная рифленая свариваемая, класс А500С, диаметр 18 мм
|  | (Материалы) | [23 empty] | (Материалы)
|  | Объем=11,6*2*1,04/1000 | [24 empty] | Объем=221*1,04/1000
|  | Всего по позиции |  |  | 10: 132.43 | [11 empty] | Всего по позиции
121 | ФССЦ-08.4.03.03-0006 | Сталь арматурная рифленая свариваемая, класс А500С, диаметр 16 мм |  |  | 4: т; 7: 0.20313; 8: 5488.69; 10: 1114.93 | [6 empty] | Гидроизоляция боковая обмазочная полимерной мастикой на основе бутилкаучука в один слой
|  | (Материалы) | [24 empty] | Объем=38,56 / 100
|  | Объем=97,66*2*1,04/1000 | [18 empty] | в 2 слоя ПЗ=2 (ОЗП=2; ЭМ=2 к расх.; ЗПМ=2; МАТ=2 к расх.; ТЗ=2; ТЗМ=2)
|  | Всего по позиции |  |  | 10: 1114.93 | [7 empty] | Производство работ осуществляется в горной местности: на высоте свыше 1500 до 2500 м над уровнем моря ОЗП=1,25; ЭМ=1,25 к расх.; ЗПМ=1,25; ТЗ=1,25; ТЗМ=1,25
122 | ФССЦ-08.4.03.03-0007 | Сталь арматурная рифленая свариваемая, класс А500С, диаметр 18 мм |  |  | 4: т; 7: 0.25106; 8: 5488.69; 10: 1377.97 | [8 empty] | ОТ
|  | (Материалы) | [19 empty] | ЭМ
|  | Объем=120,7*2*1,04/1000 | [19 empty] | в т.ч. ОТм
|  | Всего по позиции |  |  | 10: 1377.97 | [9 empty] | ЗТ
123 | ФССЦ-08.4.03.03-0009 | Сталь арматурная рифленая свариваемая, класс А500С, диаметр 25 мм |  |  | 4: т; 7: 0.096762; 8: 5488.69; 10: 531.1 | [9 empty] | ЗТм
|  | (Материалы) | [21 empty] | Итого по расценке
|  | Объем=46,52*2*1,04/1000 | [20 empty] | ФОТ
|  | Всего по позиции |  |  | 10: 531.1 | [9 empty] | НР Конструкции из кирпича и блоков
Фм8-5шт | [22 empty] | СП Конструкции из кирпича и блоков
124 | ФЕР08-01-002-02 | Устройство основания под фундаменты: щебеночного |  |  | 4: м3; 7: 8.19 | [11 empty] | Всего по позиции
| Приказ от 04.08.2020 № 421/пр прил.10 табл.1 п.8.1 | Производство работ осуществляется в горной местности: на высоте свыше 1500 до 2500 м над уровнем моря ОЗП=1,25; ЭМ=1,25 к расх.; ЗПМ=1,25; ТЗ=1,25; ТЗМ=1,25 | [17 empty] | Мастика клеящая полимерная, на основе синтетических каучуков для кровельных работ, гидроизоляции, противорадоновой и газозащиты (прим. Технониколь 21)
| 1 | ОТ |  |  | 8: 6.75; 9: 1.25; 10: 69.1 | [12 empty] | (Материалы)
| 2 | ЭМ |  |  | 8: 8.29; 9: 1.25; 10: 84.87 | [13 empty] | Объем=38,56*3/1000
| 3 | в т.ч. ОТм |  |  | 8: 0.81; 9: 1.25; 10: 8.29 | [11 empty] | Всего по позиции
| 4 | М |  |  | 8: 0.37; 10: 3.03 | [5 empty] | Фм6.3-6шт
|  | ЗТ |  |  | 4: чел.-ч; 5: 0.85; 6: 1.25; 7: 8.7019 | [6 empty] | Устройство основания под фундаменты: щебеночного
|  | ЗТм |  |  | 4: чел.-ч; 5: 0.07; 6: 1.25; 7: 0.71662 | [7 empty] | Производство работ осуществляется в горной местности: на высоте свыше 1500 до 2500 м над уровнем моря ОЗП=1,25; ЭМ=1,25 к расх.; ЗПМ=1,25; ТЗ=1,25; ТЗМ=1,25
|  | Итого по расценке |  |  | 8: 15.41; 10: 157 | [8 empty] | ОТ
|  | ФОТ |  |  | 10: 77.39 | [8 empty] | ЭМ
| Приказ № 812/пр от 21.12.2020 Прил. п.8 | НР Конструкции из кирпича и блоков |  |  | 4: %; 5: 110; 7: 110; 10: 85.13 | [8 empty] | в т.ч. ОТм
| Приказ № 774/пр от 11.12.2020 Прил. п.8 | СП Конструкции из кирпича и блоков |  |  | 4: %; 5: 69; 7: 69; 10: 53.4 | [8 empty] | М
|  | Всего по позиции |  |  | 10: 295.53 | [9 empty] | ЗТ
125 | ФССЦ-02.2.05.04-1807 | Щебень М 400, фракция 40-80(70) мм, группа 2 |  |  | 4: м3; 7: 9.4185; 8: 90.5; 10: 852.37 | [9 empty] | ЗТм
|  | (Материалы) | [21 empty] | Итого по расценке
|  | Всего по позиции |  |  | 10: 852.37 | [9 empty] | ФОТ
126 | ФЕР06-01-001-07 | Устройство железобетонных фундаментов общего назначения под колонны объемом: до 10 м3 |  |  | 4: 100 м3; 7: 0.316 | [9 empty] | НР Конструкции из кирпича и блоков
|  | Объем=31,6 / 100 | [20 empty] | СП Конструкции из кирпича и блоков
| Приказ от 04.08.2020 № 421/пр прил.10 табл.1 п.8.1 | Производство работ осуществляется в горной местности: на высоте свыше 1500 до 2500 м над уровнем моря ОЗП=1,25; ЭМ=1,25 к расх.; ЗПМ=1,25; ТЗ=1,25; ТЗМ=1,25 | [22 empty] | Всего по позиции
| 1 | ОТ |  |  | 8: 2857.55; 9: 1.25; 10: 1128.73 | [6 empty] | Щебень М 400, фракция 40-80(70) мм, группа 2
| 2 | ЭМ |  |  | 8: 2222.57; 9: 1.25; 10: 877.92 | [12 empty] | (Материалы)
| 3 | в т.ч. ОТм |  |  | 8: 340.27; 9: 1.25; 10: 134.41 | [11 empty] | Всего по позиции
| 4 | М |  |  | 8: 2460.89; 10: 777.64 | [6 empty] | Устройство железобетонных фундаментов общего назначения под колонны объемом: до 10 м3
|  | ЗТ |  |  | 4: чел.-ч; 5: 335; 6: 1.25; 7: 132.325 | [13 empty] | Объем=34,02 / 100
|  | ЗТм |  |  | 4: чел.-ч; 5: 25.36; 6: 1.25; 7: 10.0172 | [7 empty] | Производство работ осуществляется в горной местности: на высоте свыше 1500 до 2500 м над уровнем моря ОЗП=1,25; ЭМ=1,25 к расх.; ЗПМ=1,25; ТЗ=1,25; ТЗМ=1,25
|  | Итого по расценке |  |  | 8: 7541.01; 10: 2784.29 | [8 empty] | ОТ
|  | ФОТ |  |  | 10: 1263.14 | [8 empty] | ЭМ
| Приказ № 812/пр от 21.12.2020 Прил. п.6 | НР Бетонные и железобетонные монолитные конструкции и работы в строительстве |  |  | 4: %; 5: 102; 7: 102; 10: 1288.4 | [8 empty] | в т.ч. ОТм
| Приказ № 774/пр от 11.12.2020 Прил. п.6 | СП Бетонные и железобетонные монолитные конструкции и работы в строительстве |  |  | 4: %; 5: 58; 7: 58; 10: 732.62 | [8 empty] | М
|  | Всего по позиции |  |  | 10: 4805.31 | [9 empty] | ЗТ
127 | ФССЦ-04.1.02.05-0009 | Смеси бетонные тяжелого бетона (БСТ), класс В25 (М350) |  |  | 4: м3; 7: 32.074; 8: 725.69; 10: 23275.78 | [9 empty] | ЗТм
|  | (Материалы) | [21 empty] | Итого по расценке
|  | Всего по позиции |  |  | 10: 23275.78 | [9 empty] | ФОТ
128 | Т.ч раздел IV п.4 тб 2 | Надбавка к стоимости бетона на W6 |  |  | 4: м3; 7: 32.074; 8: 9.69; 10: 310.8 | [9 empty] | НР Бетонные и железобетонные монолитные конструкции и работы в строительстве
|  | (Материалы) | [20 empty] | СП Бетонные и железобетонные монолитные конструкции и работы в строительстве
|  | Цена=645,75*0,015 | [22 empty] | Всего по позиции
|  | Всего по позиции |  |  | 10: 310.8 | [6 empty] | Смеси бетонные тяжелого бетона (БСТ), класс В25 (М350)
129 | ФССЦ-08.4.03.03-0002 | Сталь арматурная рифленая свариваемая, класс А500С, диаметр 8 мм |  |  | 4: т; 7: 0.0195; 8: 6213.48; 10: 121.16 | [12 empty] | (Материалы)
|  | (Материалы) | [22 empty] | Всего по позиции
|  | Объем=3,75*5*1,04/1000 | [17 empty] | Надбавка к стоимости бетона на W6
|  | Всего по позиции |  |  | 10: 121.16 | [12 empty] | (Материалы)
130 | ФССЦ-08.4.03.03-0004 | Сталь арматурная рифленая свариваемая, класс А500С, диаметр 12 мм |  |  | 4: т; 7: 0.91083; 8: 5584.58; 10: 5086.61 | [14 empty] | Цена=645,75*0,015
|  | (Материалы) | [22 empty] | Всего по позиции
|  | Объем=175,16*5*1,04/1000 | [17 empty] | Сталь арматурная рифленая свариваемая, класс А500С, диаметр 8 мм
|  | Всего по позиции |  |  | 10: 5086.61 | [12 empty] | (Материалы)
131 | ФССЦ-08.4.03.03-0005 | Сталь арматурная рифленая свариваемая, класс А500С, диаметр 14 мм |  |  | 4: т; 7: 0.06032; 8: 5488.69; 10: 331.08 | [13 empty] | Объем=2,25*6*1,04/1000
|  | (Материалы) | [22 empty] | Всего по позиции
|  | Объем=11,6*5*1,04/1000 | [17 empty] | Сталь арматурная рифленая свариваемая, класс А500С, диаметр 12 мм
|  | Всего по позиции |  |  | 10: 331.08 | [12 empty] | (Материалы)
132 | ФССЦ-08.4.03.03-0007 | Сталь арматурная рифленая свариваемая, класс А500С, диаметр 18 мм |  |  | 4: т; 7: 0.62764; 8: 5488.69; 10: 3444.92 | [13 empty] | Объем=152,12*6*1,04/1000
|  | (Материалы) | [22 empty] | Всего по позиции
|  | Объем=120,7*5*1,04/1000 | [17 empty] | Сталь арматурная рифленая свариваемая, класс А500С, диаметр 18 мм
|  | Всего по позиции |  |  | 10: 3444.92 | [12 empty] | (Материалы)
133 | ФССЦ-08.4.03.03-0008 | Сталь арматурная рифленая свариваемая, класс А500С, диаметр 20 мм |  |  | 4: т; 7: 0.2444; 8: 5488.69; 10: 1341.44 | [13 empty] | Объем=221*6*1,04/1000
|  | (Материалы) | [22 empty] | Всего по позиции
|  | Объем=235*1,04/1000 | [17 empty] | Сталь арматурная рифленая свариваемая, класс А500С, диаметр 20 мм
|  | Всего по позиции |  |  | 10: 1341.44 | [12 empty] | (Материалы)
134 | ФССЦ-08.4.03.03-0009 | Сталь арматурная рифленая свариваемая, класс А500С, диаметр 25 мм |  |  | 4: т; 7: 0.48381; 8: 5488.69; 10: 2655.47 | [13 empty] | Объем=27,08*6*1,04/1000
|  | (Материалы) | [22 empty] | Всего по позиции
|  | Объем=93,04*5*1,04/1000 | [17 empty] | Гидроизоляция боковая обмазочная полимерной мастикой на основе бутилкаучука в один слой
|  | Всего по позиции |  |  | 10: 2655.47 | [13 empty] | Объем=231,36 / 100
Фм9.1-4шт | [20 empty] | в 2 слоя ПЗ=2 (ОЗП=2; ЭМ=2 к расх.; ЗПМ=2; МАТ=2 к расх.; ТЗ=2; ТЗМ=2)
135 | ФЕР08-01-002-02 | Устройство основания под фундаменты: щебеночного |  |  | 4: м3; 7: 7.02 | [7 empty] | Производство работ осуществляется в горной местности: на высоте свыше 1500 до 2500 м над уровнем моря ОЗП=1,25; ЭМ=1,25 к расх.; ЗПМ=1,25; ТЗ=1,25; ТЗМ=1,25
| Приказ от 04.08.2020 № 421/пр прил.10 табл.1 п.8.1 | Производство работ осуществляется в горной местности: на высоте свыше 1500 до 2500 м над уровнем моря ОЗП=1,25; ЭМ=1,25 к расх.; ЗПМ=1,25; ТЗ=1,25; ТЗМ=1,25 | [19 empty] | ОТ
| 1 | ОТ |  |  | 8: 6.75; 9: 1.25; 10: 59.23 | [8 empty] | ЭМ
| 2 | ЭМ |  |  | 8: 8.29; 9: 1.25; 10: 72.74 | [8 empty] | в т.ч. ОТм
| 3 | в т.ч. ОТм |  |  | 8: 0.81; 9: 1.25; 10: 7.11 | [9 empty] | ЗТ
| 4 | М |  |  | 8: 0.37; 10: 2.6 | [9 empty] | ЗТм
|  | ЗТ |  |  | 4: чел.-ч; 5: 0.85; 6: 1.25; 7: 7.4588 | [10 empty] | Итого по расценке
|  | ЗТм |  |  | 4: чел.-ч; 5: 0.07; 6: 1.25; 7: 0.61425 | [9 empty] | ФОТ
|  | Итого по расценке |  |  | 8: 15.41; 10: 134.57 | [9 empty] | НР Конструкции из кирпича и блоков
|  | ФОТ |  |  | 10: 66.34 | [9 empty] | СП Конструкции из кирпича и блоков
| Приказ № 812/пр от 21.12.2020 Прил. п.8 | НР Конструкции из кирпича и блоков |  |  | 4: %; 5: 110; 7: 110; 10: 72.97 | [11 empty] | Всего по позиции
| Приказ № 774/пр от 11.12.2020 Прил. п.8 | СП Конструкции из кирпича и блоков |  |  | 4: %; 5: 69; 7: 69; 10: 45.77 | [6 empty] | Мастика клеящая полимерная, на основе синтетических каучуков для кровельных работ, гидроизоляции, противорадоновой и газозащиты (прим. Технониколь 21)
|  | Всего по позиции |  |  | 10: 253.31 | [12 empty] | (Материалы)
136 | ФССЦ-02.2.05.04-1807 | Щебень М 400, фракция 40-80(70) мм, группа 2 |  |  | 4: м3; 7: 8.073; 8: 90.5; 10: 730.61 | [13 empty] | Объем=231,36*3/1000
|  | (Материалы) | [22 empty] | Всего по позиции
|  | Всего по позиции |  |  | 10: 730.61 | [5 empty] | Фм7.1-4шт
137 | ФЕР06-01-001-16 | Устройство фундаментных плит железобетонных: плоских |  |  | 4: 100 м3; 7: 0.2788 | [6 empty] | Устройство основания под фундаменты: щебеночного
|  | Объем=27,88 / 100 | [18 empty] | Производство работ осуществляется в горной местности: на высоте свыше 1500 до 2500 м над уровнем моря ОЗП=1,25; ЭМ=1,25 к расх.; ЗПМ=1,25; ТЗ=1,25; ТЗМ=1,25
| Приказ от 04.08.2020 № 421/пр прил.10 табл.1 п.8.1 | Производство работ осуществляется в горной местности: на высоте свыше 1500 до 2500 м над уровнем моря ОЗП=1,25; ЭМ=1,25 к расх.; ЗПМ=1,25; ТЗ=1,25; ТЗМ=1,25 | [19 empty] | ОТ
| 1 | ОТ |  |  | 8: 1526.87; 9: 1.25; 10: 532.11 | [8 empty] | ЭМ
| 2 | ЭМ |  |  | 8: 2518.58; 9: 1.25; 10: 877.73 | [8 empty] | в т.ч. ОТм
| 3 | в т.ч. ОТм |  |  | 8: 382.14; 9: 1.25; 10: 133.18 | [8 empty] | М
| 4 | М |  |  | 8: 488.42; 10: 136.17 | [9 empty] | ЗТ
|  | ЗТ |  |  | 4: чел.-ч; 5: 179; 6: 1.25; 7: 62.3815 | [9 empty] | ЗТм
|  | ЗТм |  |  | 4: чел.-ч; 5: 28.56; 6: 1.25; 7: 9.9532 | [10 empty] | Итого по расценке
|  | Итого по расценке |  |  | 8: 4533.87; 10: 1546.01 | [9 empty] | ФОТ
|  | ФОТ |  |  | 10: 665.29 | [9 empty] | НР Конструкции из кирпича и блоков
| Приказ № 812/пр от 21.12.2020 Прил. п.6 | НР Бетонные и железобетонные монолитные конструкции и работы в строительстве |  |  | 4: %; 5: 102; 7: 102; 10: 678.6 | [9 empty] | СП Конструкции из кирпича и блоков
| Приказ № 774/пр от 11.12.2020 Прил. п.6 | СП Бетонные и железобетонные монолитные конструкции и работы в строительстве |  |  | 4: %; 5: 58; 7: 58; 10: 385.87 | [11 empty] | Всего по позиции
|  | Всего по позиции |  |  | 10: 2610.48 | [6 empty] | Щебень М 400, фракция 40-80(70) мм, группа 2
138 | ФССЦ-04.1.02.05-0009 | Смеси бетонные тяжелого бетона (БСТ), класс В25 (М350) |  |  | 4: м3; 7: 28.2982; 8: 725.69; 10: 20535.72 | [12 empty] | (Материалы)
|  | (Материалы) | [22 empty] | Всего по позиции
|  | Всего по позиции |  |  | 10: 20535.72 | [6 empty] | Устройство железобетонных фундаментов общего назначения под колонны объемом: до 10 м3
139 | Т.ч раздел IV п.4 тб 2 | Надбавка к стоимости бетона на W6 |  |  | 4: м3; 7: 28.2982; 8: 9.69; 10: 274.21 | [13 empty] | Объем=25,28 / 100
|  | (Материалы) | [18 empty] | Производство работ осуществляется в горной местности: на высоте свыше 1500 до 2500 м над уровнем моря ОЗП=1,25; ЭМ=1,25 к расх.; ЗПМ=1,25; ТЗ=1,25; ТЗМ=1,25
|  | Цена=645,75*0,015 | [19 empty] | ОТ
|  | Всего по позиции |  |  | 10: 274.21 | [8 empty] | ЭМ
140 | ФССЦ-08.4.03.03-0002 | Сталь арматурная рифленая свариваемая, класс А500С, диаметр 8 мм |  |  | 4: т; 7: 0.01872; 8: 6213.48; 10: 116.32 | [8 empty] | в т.ч. ОТм
|  | (Материалы) | [19 empty] | М
|  | Объем=4,5*4*1,04/1000 | [20 empty] | ЗТ
|  | Всего по позиции |  |  | 10: 116.32 | [9 empty] | ЗТм
141 | ФССЦ-08.4.03.03-0004 | Сталь арматурная рифленая свариваемая, класс А500С, диаметр 12 мм |  |  | 4: т; 7: 0.85347; 8: 5584.58; 10: 4766.25 | [10 empty] | Итого по расценке
|  | (Материалы) | [20 empty] | ФОТ
|  | Объем=205,16*4*1,04/1000 | [20 empty] | НР Бетонные и железобетонные монолитные конструкции и работы в строительстве
|  | Всего по позиции |  |  | 10: 4766.25 | [9 empty] | СП Бетонные и железобетонные монолитные конструкции и работы в строительстве
142 | ФССЦ-08.4.03.03-0005 | Сталь арматурная рифленая свариваемая, класс А500С, диаметр 14 мм |  |  | 4: т; 7: 0.048256; 8: 5488.69; 10: 264.86 | [11 empty] | Всего по позиции
|  | (Материалы) | [17 empty] | Смеси бетонные тяжелого бетона (БСТ), класс В25 (М350)
|  | Объем=11,6*4*1,04/1000 | [23 empty] | (Материалы)
|  | Всего по позиции |  |  | 10: 264.86 | [11 empty] | Всего по позиции
143 | ФССЦ-08.4.03.03-0006 | Сталь арматурная рифленая свариваемая, класс А500С, диаметр 16 мм |  |  | 4: т; 7: 0.066061; 8: 5488.69; 10: 362.59 | [6 empty] | Надбавка к стоимости бетона на W6
|  | (Материалы) | [23 empty] | (Материалы)
|  | Объем=15,88*4*1,04/1000 | [25 empty] | Цена=645,75*0,015
|  | Всего по позиции |  |  | 10: 362.59 | [11 empty] | Всего по позиции
144 | ФССЦ-08.4.03.03-0008 | Сталь арматурная рифленая свариваемая, класс А500С, диаметр 20 мм |  |  | 4: т; 7: 1.3406; 8: 5488.69; 10: 7358.37 | [6 empty] | Сталь арматурная рифленая свариваемая, класс А500С, диаметр 8 мм
|  | (Материалы) | [23 empty] | (Материалы)
|  | Объем=322,27*4*1,04/1000 | [24 empty] | Объем=3,75*4*1,04/1000
|  | Всего по позиции |  |  | 10: 7358.37 | [11 empty] | Всего по позиции
145 | ФССЦ-08.4.03.03-0010 | Сталь арматурная рифленая свариваемая, класс А500С, диаметр 28 мм |  |  | 4: т; 7: 0.25642; 8: 5488.69; 10: 1407.42 | [6 empty] | Сталь арматурная рифленая свариваемая, класс А500С, диаметр 12 мм
|  | (Материалы) | [23 empty] | (Материалы)
|  | Объем=61,64*4*1,04/1000 | [24 empty] | Объем=183*4*1,04/1000
|  | Всего по позиции |  |  | 10: 1407.42 | [11 empty] | Всего по позиции
Фм9.2-5шт | [19 empty] | Сталь арматурная рифленая свариваемая, класс А500С, диаметр 16 мм
146 | ФЕР08-01-002-02 | Устройство основания под фундаменты: щебеночного |  |  | 4: м3; 7: 8.78 | [12 empty] | (Материалы)
| Приказ от 04.08.2020 № 421/пр прил.10 табл.1 п.8.1 | Производство работ осуществляется в горной местности: на высоте свыше 1500 до 2500 м над уровнем моря ОЗП=1,25; ЭМ=1,25 к расх.; ЗПМ=1,25; ТЗ=1,25; ТЗМ=1,25 | [24 empty] | Объем=97,66*4*1,04/1000
| 1 | ОТ |  |  | 8: 6.75; 9: 1.25; 10: 74.08 | [11 empty] | Всего по позиции
| 2 | ЭМ |  |  | 8: 8.29; 9: 1.25; 10: 90.98 | [6 empty] | Сталь арматурная рифленая свариваемая, класс А500С, диаметр 18 мм
| 3 | в т.ч. ОТм |  |  | 8: 0.81; 9: 1.25; 10: 8.89 | [12 empty] | (Материалы)
| 4 | М |  |  | 8: 0.37; 10: 3.25 | [13 empty] | Объем=120,7*4*1,04/1000
|  | ЗТ |  |  | 4: чел.-ч; 5: 0.85; 6: 1.25; 7: 9.3287 | [11 empty] | Всего по позиции
|  | ЗТм |  |  | 4: чел.-ч; 5: 0.07; 6: 1.25; 7: 0.76825 | [6 empty] | Сталь арматурная рифленая свариваемая, класс А500С, диаметр 25 мм
|  | Итого по расценке |  |  | 8: 15.41; 10: 168.31 | [12 empty] | (Материалы)
|  | ФОТ |  |  | 10: 82.97 | [13 empty] | Объем=46,52*4*1,04/1000
| Приказ № 812/пр от 21.12.2020 Прил. п.8 | НР Конструкции из кирпича и блоков |  |  | 4: %; 5: 110; 7: 110; 10: 91.27 | [11 empty] | Всего по позиции
| Приказ № 774/пр от 11.12.2020 Прил. п.8 | СП Конструкции из кирпича и блоков |  |  | 4: %; 5: 69; 7: 69; 10: 57.25 | [6 empty] | Гидроизоляция боковая обмазочная полимерной мастикой на основе бутилкаучука в один слой
|  | Всего по позиции |  |  | 10: 316.83 | [13 empty] | Объем=166,48 / 100
147 | ФССЦ-02.2.05.04-1807 | Щебень М 400, фракция 40-80(70) мм, группа 2 |  |  | 4: м3; 7: 10.097; 8: 90.5; 10: 913.78 | [7 empty] | в 2 слоя ПЗ=2 (ОЗП=2; ЭМ=2 к расх.; ЗПМ=2; МАТ=2 к расх.; ТЗ=2; ТЗМ=2)
|  | (Материалы) | [18 empty] | Производство работ осуществляется в горной местности: на высоте свыше 1500 до 2500 м над уровнем моря ОЗП=1,25; ЭМ=1,25 к расх.; ЗПМ=1,25; ТЗ=1,25; ТЗМ=1,25
|  | Всего по позиции |  |  | 10: 913.78 | [8 empty] | ОТ
148 | ФЕР06-01-001-07 | Устройство железобетонных фундаментов общего назначения под колонны объемом: до 10 м3 |  |  | 4: 100 м3; 7: 0.3485 | [8 empty] | ЭМ
|  | Объем=34,85 / 100 | [19 empty] | в т.ч. ОТм
| Приказ от 04.08.2020 № 421/пр прил.10 табл.1 п.8.1 | Производство работ осуществляется в горной местности: на высоте свыше 1500 до 2500 м над уровнем моря ОЗП=1,25; ЭМ=1,25 к расх.; ЗПМ=1,25; ТЗ=1,25; ТЗМ=1,25 | [20 empty] | ЗТ
| 1 | ОТ |  |  | 8: 2857.55; 9: 1.25; 10: 1244.82 | [9 empty] | ЗТм
| 2 | ЭМ |  |  | 8: 2222.57; 9: 1.25; 10: 968.21 | [10 empty] | Итого по расценке
| 3 | в т.ч. ОТм |  |  | 8: 340.27; 9: 1.25; 10: 148.23 | [9 empty] | ФОТ
| 4 | М |  |  | 8: 2460.89; 10: 857.62 | [9 empty] | НР Конструкции из кирпича и блоков
|  | ЗТ |  |  | 4: чел.-ч; 5: 335; 6: 1.25; 7: 145.9344 | [9 empty] | СП Конструкции из кирпича и блоков
|  | ЗТм |  |  | 4: чел.-ч; 5: 25.36; 6: 1.25; 7: 11.0474 | [11 empty] | Всего по позиции
|  | Итого по расценке |  |  | 8: 7541.01; 10: 3070.65 | [6 empty] | Мастика клеящая полимерная, на основе синтетических каучуков для кровельных работ, гидроизоляции, противорадоновой и газозащиты (прим. Технониколь 21)
|  | ФОТ |  |  | 10: 1393.05 | [12 empty] | (Материалы)
| Приказ № 812/пр от 21.12.2020 Прил. п.6 | НР Бетонные и железобетонные монолитные конструкции и работы в строительстве |  |  | 4: %; 5: 102; 7: 102; 10: 1420.91 | [13 empty] | Объем=166,48*3/1000
| Приказ № 774/пр от 11.12.2020 Прил. п.6 | СП Бетонные и железобетонные монолитные конструкции и работы в строительстве |  |  | 4: %; 5: 58; 7: 58; 10: 807.97 | [11 empty] | Всего по позиции
|  | Всего по позиции |  |  | 10: 5299.53 | [5 empty] | Фм7.2-2шт
149 | ФССЦ-04.1.02.05-0009 | Смеси бетонные тяжелого бетона (БСТ), класс В25 (М350) |  |  | 4: м3; 7: 35.3728; 8: 725.69; 10: 25669.65 | [6 empty] | Устройство основания под фундаменты: щебеночного
|  | (Материалы) | [18 empty] | Производство работ осуществляется в горной местности: на высоте свыше 1500 до 2500 м над уровнем моря ОЗП=1,25; ЭМ=1,25 к расх.; ЗПМ=1,25; ТЗ=1,25; ТЗМ=1,25
|  | Всего по позиции |  |  | 10: 25669.65 | [8 empty] | ОТ
150 | Т.ч раздел IV п.4 тб 2 | Надбавка к стоимости бетона на W6 |  |  | 4: м3; 7: 35.3728; 8: 9.69; 10: 342.76 | [8 empty] | ЭМ
|  | (Материалы) | [19 empty] | в т.ч. ОТм
|  | Цена=645,75*0,015 | [19 empty] | М
|  | Всего по позиции |  |  | 10: 342.76 | [9 empty] | ЗТ
151 | ФССЦ-08.4.03.03-0002 | Сталь арматурная рифленая свариваемая, класс А500С, диаметр 8 мм |  |  | 4: т; 7: 0.0234; 8: 6213.48; 10: 145.4 | [9 empty] | ЗТм
|  | (Материалы) | [21 empty] | Итого по расценке
|  | Объем=4,5*5*1,04/1000 | [20 empty] | ФОТ
|  | Всего по позиции |  |  | 10: 145.4 | [9 empty] | НР Конструкции из кирпича и блоков
152 | ФССЦ-08.4.03.03-0004 | Сталь арматурная рифленая свариваемая, класс А500С, диаметр 12 мм |  |  | 4: т; 7: 1.1076; 8: 5584.58; 10: 6185.48 | [9 empty] | СП Конструкции из кирпича и блоков
|  | (Материалы) | [22 empty] | Всего по позиции
|  | Объем=213*5*1,04/1000 | [17 empty] | Щебень М 400, фракция 40-80(70) мм, группа 2
|  | Всего по позиции |  |  | 10: 6185.48 | [12 empty] | (Материалы)
153 | ФССЦ-08.4.03.03-0006 | Сталь арматурная рифленая свариваемая, класс А500С, диаметр 16 мм |  |  | 4: т; 7: 0.16515; 8: 5488.69; 10: 906.47 | [11 empty] | Всего по позиции
|  | (Материалы) | [17 empty] | Устройство железобетонных фундаментов общего назначения под колонны объемом: до 10 м3
|  | Объем=31,76*5*1,04/1000 | [24 empty] | Объем=12,64 / 100
|  | Всего по позиции |  |  | 10: 906.47 | [7 empty] | Производство работ осуществляется в горной местности: на высоте свыше 1500 до 2500 м над уровнем моря ОЗП=1,25; ЭМ=1,25 к расх.; ЗПМ=1,25; ТЗ=1,25; ТЗМ=1,25
154 | ФССЦ-08.4.03.03-0008 | Сталь арматурная рифленая свариваемая, класс А500С, диаметр 20 мм |  |  | 4: т; 7: 1.6758; 8: 5488.69; 10: 9197.97 | [8 empty] | ОТ
|  | (Материалы) | [19 empty] | ЭМ
|  | Объем=322,27*5*1,04/1000 | [19 empty] | в т.ч. ОТм
|  | Всего по позиции |  |  | 10: 9197.97 | [8 empty] | М
Фм10 | [22 empty] | ЗТ
155 | ФЕР08-01-002-02 | Устройство основания под фундаменты: щебеночного |  |  | 4: м3; 7: 1.76 | [9 empty] | ЗТм
| Приказ от 04.08.2020 № 421/пр прил.10 табл.1 п.8.1 | Производство работ осуществляется в горной местности: на высоте свыше 1500 до 2500 м над уровнем моря ОЗП=1,25; ЭМ=1,25 к расх.; ЗПМ=1,25; ТЗ=1,25; ТЗМ=1,25 | [21 empty] | Итого по расценке
| 1 | ОТ |  |  | 8: 6.75; 9: 1.25; 10: 14.85 | [9 empty] | ФОТ
| 2 | ЭМ |  |  | 8: 8.29; 9: 1.25; 10: 18.24 | [9 empty] | НР Бетонные и железобетонные монолитные конструкции и работы в строительстве
| 3 | в т.ч. ОТм |  |  | 8: 0.81; 9: 1.25; 10: 1.78 | [9 empty] | СП Бетонные и железобетонные монолитные конструкции и работы в строительстве
| 4 | М |  |  | 8: 0.37; 10: 0.65 | [11 empty] | Всего по позиции
|  | ЗТ |  |  | 4: чел.-ч; 5: 0.85; 6: 1.25; 7: 1.87 | [6 empty] | Смеси бетонные тяжелого бетона (БСТ), класс В25 (М350)
|  | ЗТм |  |  | 4: чел.-ч; 5: 0.07; 6: 1.25; 7: 0.154 | [12 empty] | (Материалы)
|  | Итого по расценке |  |  | 8: 15.41; 10: 33.74 | [11 empty] | Всего по позиции
|  | ФОТ |  |  | 10: 16.63 | [6 empty] | Надбавка к стоимости бетона на W6
| Приказ № 812/пр от 21.12.2020 Прил. п.8 | НР Конструкции из кирпича и блоков |  |  | 4: %; 5: 110; 7: 110; 10: 18.29 | [12 empty] | (Материалы)
| Приказ № 774/пр от 11.12.2020 Прил. п.8 | СП Конструкции из кирпича и блоков |  |  | 4: %; 5: 69; 7: 69; 10: 11.47 | [14 empty] | Цена=645,75*0,015
|  | Всего по позиции |  |  | 10: 63.5 | [11 empty] | Всего по позиции
156 | ФССЦ-02.2.05.04-1807 | Щебень М 400, фракция 40-80(70) мм, группа 2 |  |  | 4: м3; 7: 2.024; 8: 90.5; 10: 183.17 | [6 empty] | Сталь арматурная рифленая свариваемая, класс А500С, диаметр 8 мм
|  | (Материалы) | [23 empty] | (Материалы)
|  | Всего по позиции |  |  | 10: 183.17 | [13 empty] | Объем=3,75*2*1,04/1000
157 | ФЕР06-01-001-06 | Устройство железобетонных фундаментов общего назначения под колонны объемом: до 5 м3 |  |  | 4: 100 м3; 7: 0.0705 | [11 empty] | Всего по позиции
|  | Объем=7,05 / 100 | [17 empty] | Сталь арматурная рифленая свариваемая, класс А500С, диаметр 12 мм
| Приказ от 04.08.2020 № 421/пр прил.10 табл.1 п.8.1 | Производство работ осуществляется в горной местности: на высоте свыше 1500 до 2500 м над уровнем моря ОЗП=1,25; ЭМ=1,25 к расх.; ЗПМ=1,25; ТЗ=1,25; ТЗМ=1,25 | [23 empty] | (Материалы)
| 1 | ОТ |  |  | 8: 4051.75; 9: 1.25; 10: 357.06 | [13 empty] | Объем=175,16*2*1,04/1000
| 2 | ЭМ |  |  | 8: 2350.58; 9: 1.25; 10: 207.14 | [11 empty] | Всего по позиции
| 3 | в т.ч. ОТм |  |  | 8: 357.94; 9: 1.25; 10: 31.54 | [6 empty] | Сталь арматурная рифленая свариваемая, класс А500С, диаметр 14 мм
| 4 | М |  |  | 8: 3465.38; 10: 244.31 | [12 empty] | (Материалы)
|  | ЗТ |  |  | 4: чел.-ч; 5: 475; 6: 1.25; 7: 41.8594 | [13 empty] | Объем=11,6*2*1,04/1000
|  | ЗТм |  |  | 4: чел.-ч; 5: 26.68; 6: 1.25; 7: 2.3512 | [11 empty] | Всего по позиции
|  | Итого по расценке |  |  | 8: 9867.71; 10: 808.51 | [6 empty] | Сталь арматурная рифленая свариваемая, класс А500С, диаметр 16 мм
|  | ФОТ |  |  | 10: 388.6 | [12 empty] | (Материалы)
| Приказ № 812/пр от 21.12.2020 Прил. п.6 | НР Бетонные и железобетонные монолитные конструкции и работы в строительстве |  |  | 4: %; 5: 102; 7: 102; 10: 396.37 | [13 empty] | Объем=97,66*2*1,04/1000
| Приказ № 774/пр от 11.12.2020 Прил. п.6 | СП Бетонные и железобетонные монолитные конструкции и работы в строительстве |  |  | 4: %; 5: 58; 7: 58; 10: 225.39 | [11 empty] | Всего по позиции
|  | Всего по позиции |  |  | 10: 1430.27 | [6 empty] | Сталь арматурная рифленая свариваемая, класс А500С, диаметр 18 мм
158 | ФССЦ-04.1.02.05-0009 | Смеси бетонные тяжелого бетона (БСТ), класс В25 (М350) |  |  | 4: м3; 7: 7.1558; 8: 725.69; 10: 5192.86 | [12 empty] | (Материалы)
|  | (Материалы) | [24 empty] | Объем=120,7*2*1,04/1000
|  | Всего по позиции |  |  | 10: 5192.86 | [11 empty] | Всего по позиции
159 | Т.ч раздел IV п.4 тб 2 | Надбавка к стоимости бетона на W6 |  |  | 4: м3; 7: 7.1558; 8: 9.69; 10: 69.34 | [6 empty] | Сталь арматурная рифленая свариваемая, класс А500С, диаметр 25 мм
|  | (Материалы) | [23 empty] | (Материалы)
|  | Цена=645,75*0,015 | [24 empty] | Объем=46,52*2*1,04/1000
|  | Всего по позиции |  |  | 10: 69.34 | [11 empty] | Всего по позиции
160 | ФССЦ-08.4.03.03-0002 | Сталь арматурная рифленая свариваемая, класс А500С, диаметр 8 мм |  |  | 4: т; 7: 0.005616; 8: 6213.48; 10: 34.89 | [6 empty] | Гидроизоляция боковая обмазочная полимерной мастикой на основе бутилкаучука в один слой
|  | (Материалы) | [24 empty] | Объем=83,24 / 100
|  | Объем=5,4*1,04/1000 | [18 empty] | в 2 слоя ПЗ=2 (ОЗП=2; ЭМ=2 к расх.; ЗПМ=2; МАТ=2 к расх.; ТЗ=2; ТЗМ=2)
|  | Всего по позиции |  |  | 10: 34.89 | [7 empty] | Производство работ осуществляется в горной местности: на высоте свыше 1500 до 2500 м над уровнем моря ОЗП=1,25; ЭМ=1,25 к расх.; ЗПМ=1,25; ТЗ=1,25; ТЗМ=1,25
161 | ФССЦ-08.4.03.03-0004 | Сталь арматурная рифленая свариваемая, класс А500С, диаметр 12 мм |  |  | 4: т; 7: 0.24523; 8: 5584.58; 10: 1369.52 | [8 empty] | ОТ
|  | (Материалы) | [19 empty] | ЭМ
|  | Объем=235,8*1,04/1000 | [19 empty] | в т.ч. ОТм
|  | Всего по позиции |  |  | 10: 1369.52 | [9 empty] | ЗТ
162 | ФССЦ-08.4.03.03-0006 | Сталь арматурная рифленая свариваемая, класс А500С, диаметр 16 мм |  |  | 4: т; 7: 0.049546; 8: 5488.69; 10: 271.94 | [9 empty] | ЗТм
|  | (Материалы) | [21 empty] | Итого по расценке
|  | Объем=47,64*1,04/1000 | [20 empty] | ФОТ
|  | Всего по позиции |  |  | 10: 271.94 | [9 empty] | НР Конструкции из кирпича и блоков
163 | ФССЦ-08.4.03.03-0007 | Сталь арматурная рифленая свариваемая, класс А500С, диаметр 18 мм |  |  | 4: т; 7: 0.1403; 8: 5488.69; 10: 770.04 | [9 empty] | СП Конструкции из кирпича и блоков
|  | (Материалы) | [22 empty] | Всего по позиции
|  | Объем=134,9*1,04/1000 | [17 empty] | Мастика клеящая полимерная, на основе синтетических каучуков для кровельных работ, гидроизоляции, противорадоновой и газозащиты (прим. Технониколь 21)
|  | Всего по позиции |  |  | 10: 770.04 | [12 empty] | (Материалы)
164 | ФССЦ-08.4.03.03-0008 | Сталь арматурная рифленая свариваемая, класс А500С, диаметр 20 мм |  |  | 4: т; 7: 0.1733; 8: 5488.69; 10: 951.16 | [13 empty] | Объем=83,24*3/1000
|  | (Материалы) | [22 empty] | Всего по позиции
|  | Объем=166,63*1,04/1000 | [16 empty] | Фм8-5шт
|  | Всего по позиции |  |  | 10: 951.16 | [6 empty] | Устройство основания под фундаменты: щебеночного
Фм11 | [20 empty] | Производство работ осуществляется в горной местности: на высоте свыше 1500 до 2500 м над уровнем моря ОЗП=1,25; ЭМ=1,25 к расх.; ЗПМ=1,25; ТЗ=1,25; ТЗМ=1,25
165 | ФЕР08-01-002-02 | Устройство основания под фундаменты: щебеночного |  |  | 4: м3; 7: 1.76 | [8 empty] | ОТ
| Приказ от 04.08.2020 № 421/пр прил.10 табл.1 п.8.1 | Производство работ осуществляется в горной местности: на высоте свыше 1500 до 2500 м над уровнем моря ОЗП=1,25; ЭМ=1,25 к расх.; ЗПМ=1,25; ТЗ=1,25; ТЗМ=1,25 | [19 empty] | ЭМ
| 1 | ОТ |  |  | 8: 6.75; 9: 1.25; 10: 14.85 | [8 empty] | в т.ч. ОТм
| 2 | ЭМ |  |  | 8: 8.29; 9: 1.25; 10: 18.24 | [8 empty] | М
| 3 | в т.ч. ОТм |  |  | 8: 0.81; 9: 1.25; 10: 1.78 | [9 empty] | ЗТ
| 4 | М |  |  | 8: 0.37; 10: 0.65 | [9 empty] | ЗТм
|  | ЗТ |  |  | 4: чел.-ч; 5: 0.85; 6: 1.25; 7: 1.87 | [10 empty] | Итого по расценке
|  | ЗТм |  |  | 4: чел.-ч; 5: 0.07; 6: 1.25; 7: 0.154 | [9 empty] | ФОТ
|  | Итого по расценке |  |  | 8: 15.41; 10: 33.74 | [9 empty] | НР Конструкции из кирпича и блоков
|  | ФОТ |  |  | 10: 16.63 | [9 empty] | СП Конструкции из кирпича и блоков
| Приказ № 812/пр от 21.12.2020 Прил. п.8 | НР Конструкции из кирпича и блоков |  |  | 4: %; 5: 110; 7: 110; 10: 18.29 | [11 empty] | Всего по позиции
| Приказ № 774/пр от 11.12.2020 Прил. п.8 | СП Конструкции из кирпича и блоков |  |  | 4: %; 5: 69; 7: 69; 10: 11.47 | [6 empty] | Щебень М 400, фракция 40-80(70) мм, группа 2
|  | Всего по позиции |  |  | 10: 63.5 | [12 empty] | (Материалы)
166 | ФССЦ-02.2.05.04-1807 | Щебень М 400, фракция 40-80(70) мм, группа 2 |  |  | 4: м3; 7: 2.024; 8: 90.5; 10: 183.17 | [11 empty] | Всего по позиции
|  | (Материалы) | [17 empty] | Устройство железобетонных фундаментов общего назначения под колонны объемом: до 10 м3
|  | Всего по позиции |  |  | 10: 183.17 | [13 empty] | Объем=31,6 / 100
167 | ФЕР06-01-001-07 | Устройство железобетонных фундаментов общего назначения под колонны объемом: до 10 м3 |  |  | 4: 100 м3; 7: 0.0705 | [7 empty] | Производство работ осуществляется в горной местности: на высоте свыше 1500 до 2500 м над уровнем моря ОЗП=1,25; ЭМ=1,25 к расх.; ЗПМ=1,25; ТЗ=1,25; ТЗМ=1,25
|  | Объем=7,05 / 100 | [19 empty] | ОТ
| Приказ от 04.08.2020 № 421/пр прил.10 табл.1 п.8.1 | Производство работ осуществляется в горной местности: на высоте свыше 1500 до 2500 м над уровнем моря ОЗП=1,25; ЭМ=1,25 к расх.; ЗПМ=1,25; ТЗ=1,25; ТЗМ=1,25 | [19 empty] | ЭМ
| 1 | ОТ |  |  | 8: 2857.55; 9: 1.25; 10: 251.82 | [8 empty] | в т.ч. ОТм
| 2 | ЭМ |  |  | 8: 2222.57; 9: 1.25; 10: 195.86 | [8 empty] | М
| 3 | в т.ч. ОТм |  |  | 8: 340.27; 9: 1.25; 10: 29.99 | [9 empty] | ЗТ
| 4 | М |  |  | 8: 2460.89; 10: 173.49 | [9 empty] | ЗТм
|  | ЗТ |  |  | 4: чел.-ч; 5: 335; 6: 1.25; 7: 29.5219 | [10 empty] | Итого по расценке
|  | ЗТм |  |  | 4: чел.-ч; 5: 25.36; 6: 1.25; 7: 2.2348 | [9 empty] | ФОТ
|  | Итого по расценке |  |  | 8: 7541.01; 10: 621.17 | [9 empty] | НР Бетонные и железобетонные монолитные конструкции и работы в строительстве
|  | ФОТ |  |  | 10: 281.81 | [9 empty] | СП Бетонные и железобетонные монолитные конструкции и работы в строительстве
| Приказ № 812/пр от 21.12.2020 Прил. п.6 | НР Бетонные и железобетонные монолитные конструкции и работы в строительстве |  |  | 4: %; 5: 102; 7: 102; 10: 287.45 | [11 empty] | Всего по позиции
| Приказ № 774/пр от 11.12.2020 Прил. п.6 | СП Бетонные и железобетонные монолитные конструкции и работы в строительстве |  |  | 4: %; 5: 58; 7: 58; 10: 163.45 | [6 empty] | Смеси бетонные тяжелого бетона (БСТ), класс В25 (М350)
|  | Всего по позиции |  |  | 10: 1072.07 | [12 empty] | (Материалы)
168 | ФССЦ-04.1.02.05-0009 | Смеси бетонные тяжелого бетона (БСТ), класс В25 (М350) |  |  | 4: м3; 7: 7.1558; 8: 725.69; 10: 5192.86 | [11 empty] | Всего по позиции
|  | (Материалы) | [17 empty] | Надбавка к стоимости бетона на W6
|  | Всего по позиции |  |  | 10: 5192.86 | [12 empty] | (Материалы)
169 | Т.ч раздел IV п.4 тб 2 | Надбавка к стоимости бетона на W6 |  |  | 4: м3; 7: 7.1558; 8: 9.69; 10: 69.34 | [14 empty] | Цена=645,75*0,015
|  | (Материалы) | [22 empty] | Всего по позиции
|  | Цена=645,75*0,015 | [17 empty] | Сталь арматурная рифленая свариваемая, класс А500С, диаметр 8 мм
|  | Всего по позиции |  |  | 10: 69.34 | [12 empty] | (Материалы)
170 | ФССЦ-08.4.03.03-0002 | Сталь арматурная рифленая свариваемая, класс А500С, диаметр 8 мм |  |  | 4: т; 7: 0.005616; 8: 6213.48; 10: 34.89 | [13 empty] | Объем=3,75*5*1,04/1000
|  | (Материалы) | [22 empty] | Всего по позиции
|  | Объем=5,4*1,04/1000 | [17 empty] | Сталь арматурная рифленая свариваемая, класс А500С, диаметр 12 мм
|  | Всего по позиции |  |  | 10: 34.89 | [12 empty] | (Материалы)
171 | ФССЦ-08.4.03.03-0004 | Сталь арматурная рифленая свариваемая, класс А500С, диаметр 12 мм |  |  | 4: т; 7: 0.24523; 8: 5584.58; 10: 1369.52 | [13 empty] | Объем=175,16*5*1,04/1000
|  | (Материалы) | [22 empty] | Всего по позиции
|  | Объем=235,8*1,04/1000 | [17 empty] | Сталь арматурная рифленая свариваемая, класс А500С, диаметр 14 мм
|  | Всего по позиции |  |  | 10: 1369.52 | [12 empty] | (Материалы)
172 | ФССЦ-08.4.03.03-0006 | Сталь арматурная рифленая свариваемая, класс А500С, диаметр 16 мм |  |  | 4: т; 7: 0.049546; 8: 5488.69; 10: 271.94 | [13 empty] | Объем=11,6*5*1,04/1000
|  | (Материалы) | [22 empty] | Всего по позиции
|  | Объем=47,64*1,04/1000 | [17 empty] | Сталь арматурная рифленая свариваемая, класс А500С, диаметр 18 мм
|  | Всего по позиции |  |  | 10: 271.94 | [12 empty] | (Материалы)
173 | ФССЦ-08.4.03.03-0007 | Сталь арматурная рифленая свариваемая, класс А500С, диаметр 18 мм |  |  | 4: т; 7: 0.1403; 8: 5488.69; 10: 770.04 | [13 empty] | Объем=120,7*5*1,04/1000
|  | (Материалы) | [22 empty] | Всего по позиции
|  | Объем=134,9*1,04/1000 | [17 empty] | Сталь арматурная рифленая свариваемая, класс А500С, диаметр 20 мм
|  | Всего по позиции |  |  | 10: 770.04 | [12 empty] | (Материалы)
174 | ФССЦ-08.4.03.03-0008 | Сталь арматурная рифленая свариваемая, класс А500С, диаметр 20 мм |  |  | 4: т; 7: 0.1733; 8: 5488.69; 10: 951.16 | [13 empty] | Объем=235*1,04/1000
|  | (Материалы) | [22 empty] | Всего по позиции
|  | Объем=166,63*1,04/1000 | [17 empty] | Сталь арматурная рифленая свариваемая, класс А500С, диаметр 25 мм
|  | Всего по позиции |  |  | 10: 951.16 | [12 empty] | (Материалы)
Фм12.1-5шт | [26 empty] | Объем=93,04*5*1,04/1000
175 | ФЕР08-01-002-02 | Устройство основания под фундаменты: щебеночного |  |  | 4: м3; 7: 9.45 | [11 empty] | Всего по позиции
| Приказ от 04.08.2020 № 421/пр прил.10 табл.1 п.8.1 | Производство работ осуществляется в горной местности: на высоте свыше 1500 до 2500 м над уровнем моря ОЗП=1,25; ЭМ=1,25 к расх.; ЗПМ=1,25; ТЗ=1,25; ТЗМ=1,25 | [17 empty] | Гидроизоляция боковая обмазочная полимерной мастикой на основе бутилкаучука в один слой
| 1 | ОТ |  |  | 8: 6.75; 9: 1.25; 10: 79.73 | [13 empty] | Объем=205,4 / 100
| 2 | ЭМ |  |  | 8: 8.29; 9: 1.25; 10: 97.93 | [7 empty] | в 2 слоя ПЗ=2 (ОЗП=2; ЭМ=2 к расх.; ЗПМ=2; МАТ=2 к расх.; ТЗ=2; ТЗМ=2)
| 3 | в т.ч. ОТм |  |  | 8: 0.81; 9: 1.25; 10: 9.57 | [7 empty] | Производство работ осуществляется в горной местности: на высоте свыше 1500 до 2500 м над уровнем моря ОЗП=1,25; ЭМ=1,25 к расх.; ЗПМ=1,25; ТЗ=1,25; ТЗМ=1,25
| 4 | М |  |  | 8: 0.37; 10: 3.5 | [8 empty] | ОТ
|  | ЗТ |  |  | 4: чел.-ч; 5: 0.85; 6: 1.25; 7: 10.0406 | [8 empty] | ЭМ
|  | ЗТм |  |  | 4: чел.-ч; 5: 0.07; 6: 1.25; 7: 0.82688 | [8 empty] | в т.ч. ОТм
|  | Итого по расценке |  |  | 8: 15.41; 10: 181.16 | [9 empty] | ЗТ
|  | ФОТ |  |  | 10: 89.3 | [9 empty] | ЗТм
| Приказ № 812/пр от 21.12.2020 Прил. п.8 | НР Конструкции из кирпича и блоков |  |  | 4: %; 5: 110; 7: 110; 10: 98.23 | [10 empty] | Итого по расценке
| Приказ № 774/пр от 11.12.2020 Прил. п.8 | СП Конструкции из кирпича и блоков |  |  | 4: %; 5: 69; 7: 69; 10: 61.62 | [9 empty] | ФОТ
|  | Всего по позиции |  |  | 10: 341.01 | [9 empty] | НР Конструкции из кирпича и блоков
176 | ФССЦ-02.2.05.04-1807 | Щебень М 400, фракция 40-80(70) мм, группа 2 |  |  | 4: м3; 7: 10.8675; 8: 90.5; 10: 983.51 | [9 empty] | СП Конструкции из кирпича и блоков
|  | (Материалы) | [22 empty] | Всего по позиции
|  | Всего по позиции |  |  | 10: 983.51 | [6 empty] | Мастика клеящая полимерная, на основе синтетических каучуков для кровельных работ, гидроизоляции, противорадоновой и газозащиты (прим. Технониколь 21)
177 | ФЕР06-01-001-07 | Устройство железобетонных фундаментов общего назначения под колонны объемом: до 10 м3 |  |  | 4: 100 м3; 7: 0.389 | [12 empty] | (Материалы)
|  | Объем=38,9 / 100 | [24 empty] | Объем=205,4*3/1000
| Приказ от 04.08.2020 № 421/пр прил.10 табл.1 п.8.1 | Производство работ осуществляется в горной местности: на высоте свыше 1500 до 2500 м над уровнем моря ОЗП=1,25; ЭМ=1,25 к расх.; ЗПМ=1,25; ТЗ=1,25; ТЗМ=1,25 | [22 empty] | Всего по позиции
| 1 | ОТ |  |  | 8: 2857.55; 9: 1.25; 10: 1389.48 | [5 empty] | Фм9.1-4шт
| 2 | ЭМ |  |  | 8: 2222.57; 9: 1.25; 10: 1080.72 | [6 empty] | Устройство основания под фундаменты: щебеночного
| 3 | в т.ч. ОТм |  |  | 8: 340.27; 9: 1.25; 10: 165.46 | [7 empty] | Производство работ осуществляется в горной местности: на высоте свыше 1500 до 2500 м над уровнем моря ОЗП=1,25; ЭМ=1,25 к расх.; ЗПМ=1,25; ТЗ=1,25; ТЗМ=1,25
| 4 | М |  |  | 8: 2460.89; 10: 957.29 | [8 empty] | ОТ
|  | ЗТ |  |  | 4: чел.-ч; 5: 335; 6: 1.25; 7: 162.8938 | [8 empty] | ЭМ
|  | ЗТм |  |  | 4: чел.-ч; 5: 25.36; 6: 1.25; 7: 12.3313 | [8 empty] | в т.ч. ОТм
|  | Итого по расценке |  |  | 8: 7541.01; 10: 3427.49 | [8 empty] | М
|  | ФОТ |  |  | 10: 1554.94 | [9 empty] | ЗТ
| Приказ № 812/пр от 21.12.2020 Прил. п.6 | НР Бетонные и железобетонные монолитные конструкции и работы в строительстве |  |  | 4: %; 5: 102; 7: 102; 10: 1586.04 | [9 empty] | ЗТм
| Приказ № 774/пр от 11.12.2020 Прил. п.6 | СП Бетонные и железобетонные монолитные конструкции и работы в строительстве |  |  | 4: %; 5: 58; 7: 58; 10: 901.87 | [10 empty] | Итого по расценке
|  | Всего по позиции |  |  | 10: 5915.4 | [9 empty] | ФОТ
178 | ФССЦ-04.1.02.05-0009 | Смеси бетонные тяжелого бетона (БСТ), класс В25 (М350) |  |  | 4: м3; 7: 39.4835; 8: 725.69; 10: 28652.78 | [9 empty] | НР Конструкции из кирпича и блоков
|  | (Материалы) | [20 empty] | СП Конструкции из кирпича и блоков
|  | Всего по позиции |  |  | 10: 28652.78 | [11 empty] | Всего по позиции
179 | Т.ч раздел IV п.4 тб 2 | Надбавка к стоимости бетона на W6 |  |  | 4: м3; 7: 39.4835; 8: 9.69; 10: 382.6 | [6 empty] | Щебень М 400, фракция 40-80(70) мм, группа 2
|  | (Материалы) | [23 empty] | (Материалы)
|  | Цена=645,75*0,015 | [22 empty] | Всего по позиции
|  | Всего по позиции |  |  | 10: 382.6 | [6 empty] | Устройство фундаментных плит железобетонных: плоских
180 | ФССЦ-08.4.03.03-0002 | Сталь арматурная рифленая свариваемая, класс А500С, диаметр 8 мм |  |  | 4: т; 7: 0.02808; 8: 6213.48; 10: 174.47 | [13 empty] | Объем=27,88 / 100
|  | (Материалы) | [18 empty] | Производство работ осуществляется в горной местности: на высоте свыше 1500 до 2500 м над уровнем моря ОЗП=1,25; ЭМ=1,25 к расх.; ЗПМ=1,25; ТЗ=1,25; ТЗМ=1,25
|  | Объем=5,4*5*1,04/1000 | [19 empty] | ОТ
|  | Всего по позиции |  |  | 10: 174.47 | [8 empty] | ЭМ
181 | ФССЦ-08.4.03.03-0004 | Сталь арматурная рифленая свариваемая, класс А500С, диаметр 12 мм |  |  | 4: т; 7: 1.9503; 8: 5584.58; 10: 10891.67 | [8 empty] | в т.ч. ОТм
|  | (Материалы) | [19 empty] | М
|  | Объем=375,06*5*1,04/1000 | [20 empty] | ЗТ
|  | Всего по позиции |  |  | 10: 10891.67 | [9 empty] | ЗТм
182 | ФССЦ-08.4.03.03-0009 | Сталь арматурная рифленая свариваемая, класс А500С, диаметр 25 мм |  |  | 4: т; 7: 0.2419; 8: 5488.69; 10: 1327.74 | [10 empty] | Итого по расценке
|  | (Материалы) | [20 empty] | ФОТ
|  | Объем=46,52*5*1,04/1000 | [20 empty] | НР Бетонные и железобетонные монолитные конструкции и работы в строительстве
|  | Всего по позиции |  |  | 10: 1327.74 | [9 empty] | СП Бетонные и железобетонные монолитные конструкции и работы в строительстве
Фм12.2-8шт | [24 empty] | Всего по позиции
183 | ФЕР08-01-002-02 | Устройство основания под фундаменты: щебеночного |  |  | 4: м3; 7: 15.12 | [6 empty] | Смеси бетонные тяжелого бетона (БСТ), класс В25 (М350)
| Приказ от 04.08.2020 № 421/пр прил.10 табл.1 п.8.1 | Производство работ осуществляется в горной местности: на высоте свыше 1500 до 2500 м над уровнем моря ОЗП=1,25; ЭМ=1,25 к расх.; ЗПМ=1,25; ТЗ=1,25; ТЗМ=1,25 | [23 empty] | (Материалы)
| 1 | ОТ |  |  | 8: 6.75; 9: 1.25; 10: 127.58 | [11 empty] | Всего по позиции
| 2 | ЭМ |  |  | 8: 8.29; 9: 1.25; 10: 156.68 | [6 empty] | Надбавка к стоимости бетона на W6
| 3 | в т.ч. ОТм |  |  | 8: 0.81; 9: 1.25; 10: 15.31 | [12 empty] | (Материалы)
| 4 | М |  |  | 8: 0.37; 10: 5.59 | [14 empty] | Цена=645,75*0,015
|  | ЗТ |  |  | 4: чел.-ч; 5: 0.85; 6: 1.25; 7: 16.065 | [11 empty] | Всего по позиции
|  | ЗТм |  |  | 4: чел.-ч; 5: 0.07; 6: 1.25; 7: 1.323 | [6 empty] | Сталь арматурная рифленая свариваемая, класс А500С, диаметр 8 мм
|  | Итого по расценке |  |  | 8: 15.41; 10: 289.85 | [12 empty] | (Материалы)
|  | ФОТ |  |  | 10: 142.89 | [13 empty] | Объем=4,5*4*1,04/1000
| Приказ № 812/пр от 21.12.2020 Прил. п.8 | НР Конструкции из кирпича и блоков |  |  | 4: %; 5: 110; 7: 110; 10: 157.18 | [11 empty] | Всего по позиции
| Приказ № 774/пр от 11.12.2020 Прил. п.8 | СП Конструкции из кирпича и блоков |  |  | 4: %; 5: 69; 7: 69; 10: 98.59 | [6 empty] | Сталь арматурная рифленая свариваемая, класс А500С, диаметр 12 мм
|  | Всего по позиции |  |  | 10: 545.62 | [12 empty] | (Материалы)
184 | ФССЦ-02.2.05.04-1807 | Щебень М 400, фракция 40-80(70) мм, группа 2 |  |  | 4: м3; 7: 17.388; 8: 90.5; 10: 1573.61 | [13 empty] | Объем=205,16*4*1,04/1000
|  | (Материалы) | [22 empty] | Всего по позиции
|  | Всего по позиции |  |  | 10: 1573.61 | [6 empty] | Сталь арматурная рифленая свариваемая, класс А500С, диаметр 14 мм
185 | ФЕР06-01-001-07 | Устройство железобетонных фундаментов общего назначения под колонны объемом: до 10 м3 |  |  | 4: 100 м3; 7: 0.6224 | [12 empty] | (Материалы)
|  | Объем=62,24 / 100 | [24 empty] | Объем=11,6*4*1,04/1000
| Приказ от 04.08.2020 № 421/пр прил.10 табл.1 п.8.1 | Производство работ осуществляется в горной местности: на высоте свыше 1500 до 2500 м над уровнем моря ОЗП=1,25; ЭМ=1,25 к расх.; ЗПМ=1,25; ТЗ=1,25; ТЗМ=1,25 | [22 empty] | Всего по позиции
| 1 | ОТ |  |  | 8: 2857.55; 9: 1.25; 10: 2223.17 | [6 empty] | Сталь арматурная рифленая свариваемая, класс А500С, диаметр 16 мм
| 2 | ЭМ |  |  | 8: 2222.57; 9: 1.25; 10: 1729.16 | [12 empty] | (Материалы)
| 3 | в т.ч. ОТм |  |  | 8: 340.27; 9: 1.25; 10: 264.73 | [13 empty] | Объем=15,88*4*1,04/1000
| 4 | М |  |  | 8: 2460.89; 10: 1531.66 | [11 empty] | Всего по позиции
|  | ЗТ |  |  | 4: чел.-ч; 5: 335; 6: 1.25; 7: 260.63 | [6 empty] | Сталь арматурная рифленая свариваемая, класс А500С, диаметр 20 мм
|  | ЗТм |  |  | 4: чел.-ч; 5: 25.36; 6: 1.25; 7: 19.7301 | [12 empty] | (Материалы)
|  | Итого по расценке |  |  | 8: 7541.01; 10: 5483.99 | [13 empty] | Объем=322,27*4*1,04/1000
|  | ФОТ |  |  | 10: 2487.9 | [11 empty] | Всего по позиции
| Приказ № 812/пр от 21.12.2020 Прил. п.6 | НР Бетонные и железобетонные монолитные конструкции и работы в строительстве |  |  | 4: %; 5: 102; 7: 102; 10: 2537.66 | [6 empty] | Сталь арматурная рифленая свариваемая, класс А500С, диаметр 28 мм
| Приказ № 774/пр от 11.12.2020 Прил. п.6 | СП Бетонные и железобетонные монолитные конструкции и работы в строительстве |  |  | 4: %; 5: 58; 7: 58; 10: 1442.98 | [12 empty] | (Материалы)
|  | Всего по позиции |  |  | 10: 9464.63 | [13 empty] | Объем=61,64*4*1,04/1000
186 | ФССЦ-04.1.02.05-0009 | Смеси бетонные тяжелого бетона (БСТ), класс В25 (М350) |  |  | 4: м3; 7: 63.1736; 8: 725.69; 10: 45844.45 | [11 empty] | Всего по позиции
|  | (Материалы) | [17 empty] | Гидроизоляция боковая обмазочная полимерной мастикой на основе бутилкаучука в один слой
|  | Всего по позиции |  |  | 10: 45844.45 | [13 empty] | Объем=176,56 / 100
187 | Т.ч раздел IV п.4 тб 2 | Надбавка к стоимости бетона на W6 |  |  | 4: м3; 7: 63.1736; 8: 9.69; 10: 612.15 | [7 empty] | в 2 слоя ПЗ=2 (ОЗП=2; ЭМ=2 к расх.; ЗПМ=2; МАТ=2 к расх.; ТЗ=2; ТЗМ=2)
|  | (Материалы) | [18 empty] | Производство работ осуществляется в горной местности: на высоте свыше 1500 до 2500 м над уровнем моря ОЗП=1,25; ЭМ=1,25 к расх.; ЗПМ=1,25; ТЗ=1,25; ТЗМ=1,25
|  | Цена=645,75*0,015 | [19 empty] | ОТ
|  | Всего по позиции |  |  | 10: 612.15 | [8 empty] | ЭМ
188 | ФССЦ-08.4.03.03-0002 | Сталь арматурная рифленая свариваемая, класс А500С, диаметр 8 мм |  |  | 4: т; 7: 0.044928; 8: 6213.48; 10: 279.16 | [8 empty] | в т.ч. ОТм
|  | (Материалы) | [20 empty] | ЗТ
|  | Объем=5,4*8*1,04/1000 | [20 empty] | ЗТм
|  | Всего по позиции |  |  | 10: 279.16 | [10 empty] | Итого по расценке
189 | ФССЦ-08.4.03.03-0004 | Сталь арматурная рифленая свариваемая, класс А500С, диаметр 12 мм |  |  | 4: т; 7: 3.1205; 8: 5584.58; 10: 17426.68 | [9 empty] | ФОТ
|  | (Материалы) | [20 empty] | НР Конструкции из кирпича и блоков
|  | Объем=375,06*8*1,04/1000 | [20 empty] | СП Конструкции из кирпича и блоков
|  | Всего по позиции |  |  | 10: 17426.68 | [11 empty] | Всего по позиции
190 | ФССЦ-08.4.03.03-0006 | Сталь арматурная рифленая свариваемая, класс А500С, диаметр 16 мм |  |  | 4: т; 7: 0.13212; 8: 5488.69; 10: 725.18 | [6 empty] | Мастика клеящая полимерная, на основе синтетических каучуков для кровельных работ, гидроизоляции, противорадоновой и газозащиты (прим. Технониколь 21)
|  | (Материалы) | [23 empty] | (Материалы)
|  | Объем=15,88*8*1,04/1000 | [24 empty] | Объем=175,56*3/1000
|  | Всего по позиции |  |  | 10: 725.18 | [11 empty] | Всего по позиции
Фм12.3 | [18 empty] | Фм9.2-5шт
191 | ФЕР08-01-002-02 | Устройство основания под фундаменты: щебеночного |  |  | 4: м3; 7: 1.89 | [6 empty] | Устройство основания под фундаменты: щебеночного
| Приказ от 04.08.2020 № 421/пр прил.10 табл.1 п.8.1 | Производство работ осуществляется в горной местности: на высоте свыше 1500 до 2500 м над уровнем моря ОЗП=1,25; ЭМ=1,25 к расх.; ЗПМ=1,25; ТЗ=1,25; ТЗМ=1,25 | [18 empty] | Производство работ осуществляется в горной местности: на высоте свыше 1500 до 2500 м над уровнем моря ОЗП=1,25; ЭМ=1,25 к расх.; ЗПМ=1,25; ТЗ=1,25; ТЗМ=1,25
| 1 | ОТ |  |  | 8: 6.75; 9: 1.25; 10: 15.95 | [8 empty] | ОТ
| 2 | ЭМ |  |  | 8: 8.29; 9: 1.25; 10: 19.59 | [8 empty] | ЭМ
| 3 | в т.ч. ОТм |  |  | 8: 0.81; 9: 1.25; 10: 1.91 | [8 empty] | в т.ч. ОТм
| 4 | М |  |  | 8: 0.37; 10: 0.7 | [8 empty] | М
|  | ЗТ |  |  | 4: чел.-ч; 5: 0.85; 6: 1.25; 7: 2.0081 | [9 empty] | ЗТ
|  | ЗТм |  |  | 4: чел.-ч; 5: 0.07; 6: 1.25; 7: 0.16537 | [9 empty] | ЗТм
|  | Итого по расценке |  |  | 8: 15.41; 10: 36.24 | [10 empty] | Итого по расценке
|  | ФОТ |  |  | 10: 17.86 | [9 empty] | ФОТ
| Приказ № 812/пр от 21.12.2020 Прил. п.8 | НР Конструкции из кирпича и блоков |  |  | 4: %; 5: 110; 7: 110; 10: 19.65 | [9 empty] | НР Конструкции из кирпича и блоков
| Приказ № 774/пр от 11.12.2020 Прил. п.8 | СП Конструкции из кирпича и блоков |  |  | 4: %; 5: 69; 7: 69; 10: 12.32 | [9 empty] | СП Конструкции из кирпича и блоков
|  | Всего по позиции |  |  | 10: 68.21 | [11 empty] | Всего по позиции
192 | ФССЦ-02.2.05.04-1807 | Щебень М 400, фракция 40-80(70) мм, группа 2 |  |  | 4: м3; 7: 2.1735; 8: 90.5; 10: 196.7 | [6 empty] | Щебень М 400, фракция 40-80(70) мм, группа 2
|  | (Материалы) | [23 empty] | (Материалы)
|  | Всего по позиции |  |  | 10: 196.7 | [11 empty] | Всего по позиции
193 | ФЕР06-01-001-07 | Устройство железобетонных фундаментов общего назначения под колонны объемом: до 10 м3 |  |  | 4: 100 м3; 7: 0.0778 | [6 empty] | Устройство железобетонных фундаментов общего назначения под колонны объемом: до 10 м3
|  | Объем=7,78 / 100 | [24 empty] | Объем=34,85 / 100
| Приказ от 04.08.2020 № 421/пр прил.10 табл.1 п.8.1 | Производство работ осуществляется в горной местности: на высоте свыше 1500 до 2500 м над уровнем моря ОЗП=1,25; ЭМ=1,25 к расх.; ЗПМ=1,25; ТЗ=1,25; ТЗМ=1,25 | [18 empty] | Производство работ осуществляется в горной местности: на высоте свыше 1500 до 2500 м над уровнем моря ОЗП=1,25; ЭМ=1,25 к расх.; ЗПМ=1,25; ТЗ=1,25; ТЗМ=1,25
| 1 | ОТ |  |  | 8: 2857.55; 9: 1.25; 10: 277.9 | [8 empty] | ОТ
| 2 | ЭМ |  |  | 8: 2222.57; 9: 1.25; 10: 216.14 | [8 empty] | ЭМ
| 3 | в т.ч. ОТм |  |  | 8: 340.27; 9: 1.25; 10: 33.09 | [8 empty] | в т.ч. ОТм
| 4 | М |  |  | 8: 2460.89; 10: 191.46 | [8 empty] | М
|  | ЗТ |  |  | 4: чел.-ч; 5: 335; 6: 1.25; 7: 32.5787 | [9 empty] | ЗТ
|  | ЗТм |  |  | 4: чел.-ч; 5: 25.36; 6: 1.25; 7: 2.4663 | [9 empty] | ЗТм
|  | Итого по расценке |  |  | 8: 7541.01; 10: 685.5 | [10 empty] | Итого по расценке
|  | ФОТ |  |  | 10: 310.99 | [9 empty] | ФОТ
| Приказ № 812/пр от 21.12.2020 Прил. п.6 | НР Бетонные и железобетонные монолитные конструкции и работы в строительстве |  |  | 4: %; 5: 102; 7: 102; 10: 317.21 | [9 empty] | НР Бетонные и железобетонные монолитные конструкции и работы в строительстве
| Приказ № 774/пр от 11.12.2020 Прил. п.6 | СП Бетонные и железобетонные монолитные конструкции и работы в строительстве |  |  | 4: %; 5: 58; 7: 58; 10: 180.37 | [9 empty] | СП Бетонные и железобетонные монолитные конструкции и работы в строительстве
|  | Всего по позиции |  |  | 10: 1183.08 | [11 empty] | Всего по позиции
194 | ФССЦ-04.1.02.05-0009 | Смеси бетонные тяжелого бетона (БСТ), класс В25 (М350) |  |  | 4: м3; 7: 7.8967; 8: 725.69; 10: 5730.56 | [6 empty] | Смеси бетонные тяжелого бетона (БСТ), класс В25 (М350)
|  | (Материалы) | [23 empty] | (Материалы)
|  | Всего по позиции |  |  | 10: 5730.56 | [11 empty] | Всего по позиции
195 | Т.ч раздел IV п.4 тб 2 | Надбавка к стоимости бетона на W6 |  |  | 4: м3; 7: 7.8967; 8: 9.69; 10: 76.52 | [6 empty] | Надбавка к стоимости бетона на W6
|  | (Материалы) | [23 empty] | (Материалы)
|  | Цена=645,75*0,015 | [25 empty] | Цена=645,75*0,015
|  | Всего по позиции |  |  | 10: 76.52 | [11 empty] | Всего по позиции
196 | ФССЦ-08.4.03.03-0002 | Сталь арматурная рифленая свариваемая, класс А500С, диаметр 8 мм |  |  | 4: т; 7: 0.005616; 8: 6213.48; 10: 34.89 | [6 empty] | Сталь арматурная рифленая свариваемая, класс А500С, диаметр 8 мм
|  | (Материалы) | [23 empty] | (Материалы)
|  | Объем=5,4*1,04/1000 | [24 empty] | Объем=4,5*5*1,04/1000
|  | Всего по позиции |  |  | 10: 34.89 | [11 empty] | Всего по позиции
197 | ФССЦ-08.4.03.03-0004 | Сталь арматурная рифленая свариваемая, класс А500С, диаметр 12 мм |  |  | 4: т; 7: 0.39006; 8: 5584.58; 10: 2178.33 | [6 empty] | Сталь арматурная рифленая свариваемая, класс А500С, диаметр 12 мм
|  | (Материалы) | [23 empty] | (Материалы)
|  | Объем=375,06*1,04/1000 | [24 empty] | Объем=213*5*1,04/1000
|  | Всего по позиции |  |  | 10: 2178.33 | [11 empty] | Всего по позиции
198 | ФССЦ-08.4.03.03-0008 | Сталь арматурная рифленая свариваемая, класс А500С, диаметр 20 мм |  |  | 4: т; 7: 0.028163; 8: 5488.69; 10: 154.58 | [6 empty] | Сталь арматурная рифленая свариваемая, класс А500С, диаметр 16 мм
|  | (Материалы) | [23 empty] | (Материалы)
|  | Объем=27,08*1,04/1000 | [24 empty] | Объем=31,76*5*1,04/1000
|  | Всего по позиции |  |  | 10: 154.58 | [11 empty] | Всего по позиции
Фм12.4 | [19 empty] | Сталь арматурная рифленая свариваемая, класс А500С, диаметр 20 мм
199 | ФЕР08-01-002-02 | Устройство основания под фундаменты: щебеночного |  |  | 4: м3; 7: 1.89 | [12 empty] | (Материалы)
| Приказ от 04.08.2020 № 421/пр прил.10 табл.1 п.8.1 | Производство работ осуществляется в горной местности: на высоте свыше 1500 до 2500 м над уровнем моря ОЗП=1,25; ЭМ=1,25 к расх.; ЗПМ=1,25; ТЗ=1,25; ТЗМ=1,25 | [24 empty] | Объем=322,27*5*1,04/1000
| 1 | ОТ |  |  | 8: 6.75; 9: 1.25; 10: 15.95 | [11 empty] | Всего по позиции
| 2 | ЭМ |  |  | 8: 8.29; 9: 1.25; 10: 19.59 | [6 empty] | Гидроизоляция боковая обмазочная полимерной мастикой на основе бутилкаучука в один слой
| 3 | в т.ч. ОТм |  |  | 8: 0.81; 9: 1.25; 10: 1.91 | [13 empty] | Объем=220,7 / 100
| 4 | М |  |  | 8: 0.37; 10: 0.7 | [7 empty] | в 2 слоя ПЗ=2 (ОЗП=2; ЭМ=2 к расх.; ЗПМ=2; МАТ=2 к расх.; ТЗ=2; ТЗМ=2)
|  | ЗТ |  |  | 4: чел.-ч; 5: 0.85; 6: 1.25; 7: 2.0081 | [7 empty] | Производство работ осуществляется в горной местности: на высоте свыше 1500 до 2500 м над уровнем моря ОЗП=1,25; ЭМ=1,25 к расх.; ЗПМ=1,25; ТЗ=1,25; ТЗМ=1,25
|  | ЗТм |  |  | 4: чел.-ч; 5: 0.07; 6: 1.25; 7: 0.16537 | [8 empty] | ОТ
|  | Итого по расценке |  |  | 8: 15.41; 10: 36.24 | [8 empty] | ЭМ
|  | ФОТ |  |  | 10: 17.86 | [8 empty] | в т.ч. ОТм
| Приказ № 812/пр от 21.12.2020 Прил. п.8 | НР Конструкции из кирпича и блоков |  |  | 4: %; 5: 110; 7: 110; 10: 19.65 | [9 empty] | ЗТ
| Приказ № 774/пр от 11.12.2020 Прил. п.8 | СП Конструкции из кирпича и блоков |  |  | 4: %; 5: 69; 7: 69; 10: 12.32 | [9 empty] | ЗТм
|  | Всего по позиции |  |  | 10: 68.21 | [10 empty] | Итого по расценке
200 | ФССЦ-02.2.05.04-1807 | Щебень М 400, фракция 40-80(70) мм, группа 2 |  |  | 4: м3; 7: 2.1735; 8: 90.5; 10: 196.7 | [9 empty] | ФОТ
|  | (Материалы) | [20 empty] | НР Конструкции из кирпича и блоков
|  | Всего по позиции |  |  | 10: 196.7 | [9 empty] | СП Конструкции из кирпича и блоков
201 | ФЕР06-01-001-07 | Устройство железобетонных фундаментов общего назначения под колонны объемом: до 10 м3 |  |  | 4: 100 м3; 7: 0.0778 | [11 empty] | Всего по позиции
|  | Объем=7,78 / 100 | [17 empty] | Мастика клеящая полимерная, на основе синтетических каучуков для кровельных работ, гидроизоляции, противорадоновой и газозащиты (прим. Технониколь 21)
| Приказ от 04.08.2020 № 421/пр прил.10 табл.1 п.8.1 | Производство работ осуществляется в горной местности: на высоте свыше 1500 до 2500 м над уровнем моря ОЗП=1,25; ЭМ=1,25 к расх.; ЗПМ=1,25; ТЗ=1,25; ТЗМ=1,25 | [23 empty] | (Материалы)
| 1 | ОТ |  |  | 8: 2857.55; 9: 1.25; 10: 277.9 | [13 empty] | Объем=220,7*3/1000
| 2 | ЭМ |  |  | 8: 2222.57; 9: 1.25; 10: 216.14 | [11 empty] | Всего по позиции
| 3 | в т.ч. ОТм |  |  | 8: 340.27; 9: 1.25; 10: 33.09 | [5 empty] | Фм10
| 4 | М |  |  | 8: 2460.89; 10: 191.46 | [6 empty] | Устройство основания под фундаменты: щебеночного
|  | ЗТ |  |  | 4: чел.-ч; 5: 335; 6: 1.25; 7: 32.5787 | [7 empty] | Производство работ осуществляется в горной местности: на высоте свыше 1500 до 2500 м над уровнем моря ОЗП=1,25; ЭМ=1,25 к расх.; ЗПМ=1,25; ТЗ=1,25; ТЗМ=1,25
|  | ЗТм |  |  | 4: чел.-ч; 5: 25.36; 6: 1.25; 7: 2.4663 | [8 empty] | ОТ
|  | Итого по расценке |  |  | 8: 7541.01; 10: 685.5 | [8 empty] | ЭМ
|  | ФОТ |  |  | 10: 310.99 | [8 empty] | в т.ч. ОТм
| Приказ № 812/пр от 21.12.2020 Прил. п.6 | НР Бетонные и железобетонные монолитные конструкции и работы в строительстве |  |  | 4: %; 5: 102; 7: 102; 10: 317.21 | [8 empty] | М
| Приказ № 774/пр от 11.12.2020 Прил. п.6 | СП Бетонные и железобетонные монолитные конструкции и работы в строительстве |  |  | 4: %; 5: 58; 7: 58; 10: 180.37 | [9 empty] | ЗТ
|  | Всего по позиции |  |  | 10: 1183.08 | [9 empty] | ЗТм
202 | ФССЦ-04.1.02.05-0009 | Смеси бетонные тяжелого бетона (БСТ), класс В25 (М350) |  |  | 4: м3; 7: 7.8967; 8: 725.69; 10: 5730.56 | [10 empty] | Итого по расценке
|  | (Материалы) | [20 empty] | ФОТ
|  | Всего по позиции |  |  | 10: 5730.56 | [9 empty] | НР Конструкции из кирпича и блоков
203 | Т.ч раздел IV п.4 тб 2 | Надбавка к стоимости бетона на W6 |  |  | 4: м3; 7: 7.8967; 8: 9.69; 10: 76.52 | [9 empty] | СП Конструкции из кирпича и блоков
|  | (Материалы) | [22 empty] | Всего по позиции
|  | Цена=645,75*0,015 | [17 empty] | Щебень М 400, фракция 40-80(70) мм, группа 2
|  | Всего по позиции |  |  | 10: 76.52 | [12 empty] | (Материалы)
204 | ФССЦ-08.4.03.03-0002 | Сталь арматурная рифленая свариваемая, класс А500С, диаметр 8 мм |  |  | 4: т; 7: 0.005616; 8: 6213.48; 10: 34.89 | [11 empty] | Всего по позиции
|  | (Материалы) | [17 empty] | Устройство железобетонных фундаментов общего назначения под колонны объемом: до 5 м3
|  | Объем=5,4*1,04/1000 | [24 empty] | Объем=7,05 / 100
|  | Всего по позиции |  |  | 10: 34.89 | [7 empty] | Производство работ осуществляется в горной местности: на высоте свыше 1500 до 2500 м над уровнем моря ОЗП=1,25; ЭМ=1,25 к расх.; ЗПМ=1,25; ТЗ=1,25; ТЗМ=1,25
205 | ФССЦ-08.4.03.03-0004 | Сталь арматурная рифленая свариваемая, класс А500С, диаметр 12 мм |  |  | 4: т; 7: 0.38191; 8: 5584.58; 10: 2132.8 | [8 empty] | ОТ
|  | (Материалы) | [19 empty] | ЭМ
|  | Объем=367,22*1,04/1000 | [19 empty] | в т.ч. ОТм
|  | Всего по позиции |  |  | 10: 2132.8 | [8 empty] | М
206 | ФССЦ-08.4.03.03-0005 | Сталь арматурная рифленая свариваемая, класс А500С, диаметр 14 мм |  |  | 4: т; 7: 0.012064; 8: 5488.69; 10: 66.22 | [9 empty] | ЗТ
|  | (Материалы) | [20 empty] | ЗТм
|  | Объем=11,6*1,04/1000 | [21 empty] | Итого по расценке
|  | Всего по позиции |  |  | 10: 66.22 | [9 empty] | ФОТ
207 | ФССЦ-08.4.03.03-0006 | Сталь арматурная рифленая свариваемая, класс А500С, диаметр 16 мм |  |  | 4: т; 7: 0.016515; 8: 5488.69; 10: 90.65 | [9 empty] | НР Бетонные и железобетонные монолитные конструкции и работы в строительстве
|  | (Материалы) | [20 empty] | СП Бетонные и железобетонные монолитные конструкции и работы в строительстве
|  | Объем=15,88*1,04/1000 | [22 empty] | Всего по позиции
|  | Всего по позиции |  |  | 10: 90.65 | [6 empty] | Смеси бетонные тяжелого бетона (БСТ), класс В25 (М350)
Фм13-5шт | [25 empty] | (Материалы)
208 | ФЕР08-01-002-02 | Устройство основания под фундаменты: щебеночного |  |  | 4: м3; 7: 11.48 | [11 empty] | Всего по позиции
| Приказ от 04.08.2020 № 421/пр прил.10 табл.1 п.8.1 | Производство работ осуществляется в горной местности: на высоте свыше 1500 до 2500 м над уровнем моря ОЗП=1,25; ЭМ=1,25 к расх.; ЗПМ=1,25; ТЗ=1,25; ТЗМ=1,25 | [17 empty] | Надбавка к стоимости бетона на W6
| 1 | ОТ |  |  | 8: 6.75; 9: 1.25; 10: 96.86 | [12 empty] | (Материалы)
| 2 | ЭМ |  |  | 8: 8.29; 9: 1.25; 10: 118.96 | [14 empty] | Цена=645,75*0,015
| 3 | в т.ч. ОТм |  |  | 8: 0.81; 9: 1.25; 10: 11.62 | [11 empty] | Всего по позиции
| 4 | М |  |  | 8: 0.37; 10: 4.25 | [6 empty] | Сталь арматурная рифленая свариваемая, класс А500С, диаметр 8 мм
|  | ЗТ |  |  | 4: чел.-ч; 5: 0.85; 6: 1.25; 7: 12.1975 | [12 empty] | (Материалы)
|  | ЗТм |  |  | 4: чел.-ч; 5: 0.07; 6: 1.25; 7: 1.0045 | [13 empty] | Объем=5,4*1,04/1000
|  | Итого по расценке |  |  | 8: 15.41; 10: 220.07 | [11 empty] | Всего по позиции
|  | ФОТ |  |  | 10: 108.48 | [6 empty] | Сталь арматурная рифленая свариваемая, класс А500С, диаметр 12 мм
| Приказ № 812/пр от 21.12.2020 Прил. п.8 | НР Конструкции из кирпича и блоков |  |  | 4: %; 5: 110; 7: 110; 10: 119.33 | [12 empty] | (Материалы)
| Приказ № 774/пр от 11.12.2020 Прил. п.8 | СП Конструкции из кирпича и блоков |  |  | 4: %; 5: 69; 7: 69; 10: 74.85 | [13 empty] | Объем=235,8*1,04/1000
|  | Всего по позиции |  |  | 10: 414.25 | [11 empty] | Всего по позиции
209 | ФССЦ-02.2.05.04-1807 | Щебень М 400, фракция 40-80(70) мм, группа 2 |  |  | 4: м3; 7: 13.202; 8: 90.5; 10: 1194.78 | [6 empty] | Сталь арматурная рифленая свариваемая, класс А500С, диаметр 16 мм
|  | (Материалы) | [23 empty] | (Материалы)
|  | Всего по позиции |  |  | 10: 1194.78 | [13 empty] | Объем=47,64*1,04/1000
210 | ФЕР06-01-001-07 | Устройство железобетонных фундаментов общего назначения под колонны объемом: до 10 м3 |  |  | 4: 100 м3; 7: 0.5105 | [11 empty] | Всего по позиции
|  | Объем=51,05 / 100 | [17 empty] | Сталь арматурная рифленая свариваемая, класс А500С, диаметр 18 мм
| Приказ от 04.08.2020 № 421/пр прил.10 табл.1 п.8.1 | Производство работ осуществляется в горной местности: на высоте свыше 1500 до 2500 м над уровнем моря ОЗП=1,25; ЭМ=1,25 к расх.; ЗПМ=1,25; ТЗ=1,25; ТЗМ=1,25 | [23 empty] | (Материалы)
| 1 | ОТ |  |  | 8: 2857.55; 9: 1.25; 10: 1823.47 | [13 empty] | Объем=134,9*1,04/1000
| 2 | ЭМ |  |  | 8: 2222.57; 9: 1.25; 10: 1418.28 | [11 empty] | Всего по позиции
| 3 | в т.ч. ОТм |  |  | 8: 340.27; 9: 1.25; 10: 217.13 | [6 empty] | Сталь арматурная рифленая свариваемая, класс А500С, диаметр 20 мм
| 4 | М |  |  | 8: 2460.89; 10: 1256.28 | [12 empty] | (Материалы)
|  | ЗТ |  |  | 4: чел.-ч; 5: 335; 6: 1.25; 7: 213.7719 | [13 empty] | Объем=166,63*1,04/1000
|  | ЗТм |  |  | 4: чел.-ч; 5: 25.36; 6: 1.25; 7: 16.1828 | [11 empty] | Всего по позиции
|  | Итого по расценке |  |  | 8: 7541.01; 10: 4498.03 | [6 empty] | Гидроизоляция боковая обмазочная полимерной мастикой на основе бутилкаучука в один слой
|  | ФОТ |  |  | 10: 2040.6 | [13 empty] | Объем=43,82 / 100
| Приказ № 812/пр от 21.12.2020 Прил. п.6 | НР Бетонные и железобетонные монолитные конструкции и работы в строительстве |  |  | 4: %; 5: 102; 7: 102; 10: 2081.41 | [7 empty] | в 2 слоя ПЗ=2 (ОЗП=2; ЭМ=2 к расх.; ЗПМ=2; МАТ=2 к расх.; ТЗ=2; ТЗМ=2)
| Приказ № 774/пр от 11.12.2020 Прил. п.6 | СП Бетонные и железобетонные монолитные конструкции и работы в строительстве |  |  | 4: %; 5: 58; 7: 58; 10: 1183.55 | [7 empty] | Производство работ осуществляется в горной местности: на высоте свыше 1500 до 2500 м над уровнем моря ОЗП=1,25; ЭМ=1,25 к расх.; ЗПМ=1,25; ТЗ=1,25; ТЗМ=1,25
|  | Всего по позиции |  |  | 10: 7762.99 | [8 empty] | ОТ
211 | ФССЦ-04.1.02.05-0009 | Смеси бетонные тяжелого бетона (БСТ), класс В25 (М350) |  |  | 4: м3; 7: 51.8158; 8: 725.69; 10: 37602.17 | [8 empty] | ЭМ
|  | (Материалы) | [19 empty] | в т.ч. ОТм
|  | Всего по позиции |  |  | 10: 37602.17 | [9 empty] | ЗТ
212 | Т.ч раздел IV п.4 тб 2 | Надбавка к стоимости бетона на W6 |  |  | 4: м3; 7: 51.8158; 8: 9.69; 10: 502.09 | [9 empty] | ЗТм
|  | (Материалы) | [21 empty] | Итого по расценке
|  | Цена=645,75*0,015 | [20 empty] | ФОТ
|  | Всего по позиции |  |  | 10: 502.09 | [9 empty] | НР Конструкции из кирпича и блоков
213 | ФССЦ-08.4.03.03-0002 | Сталь арматурная рифленая свариваемая, класс А500С, диаметр 8 мм |  |  | 4: т; 7: 0.039312; 8: 6213.48; 10: 244.26 | [9 empty] | СП Конструкции из кирпича и блоков
|  | (Материалы) | [22 empty] | Всего по позиции
|  | Объем=7,56*5*1,04/1000 | [17 empty] | Мастика клеящая полимерная, на основе синтетических каучуков для кровельных работ, гидроизоляции, противорадоновой и газозащиты (прим. Технониколь 21)
|  | Всего по позиции |  |  | 10: 244.26 | [12 empty] | (Материалы)
214 | ФССЦ-08.4.03.03-0004 | Сталь арматурная рифленая свариваемая, класс А500С, диаметр 12 мм |  |  | 4: т; 7: 2.6367; 8: 5584.58; 10: 14724.93 | [13 empty] | Объем=43,82*3/1000
|  | (Материалы) | [22 empty] | Всего по позиции
|  | Объем=507,06*5*1,04/1000 | [16 empty] | Фм11
|  | Всего по позиции |  |  | 10: 14724.93 | [6 empty] | Устройство основания под фундаменты: щебеночного
215 | ФССЦ-08.4.03.03-0006 | Сталь арматурная рифленая свариваемая, класс А500С, диаметр 16 мм |  |  | 4: т; 7: 0.082576; 8: 5488.69; 10: 453.23 | [7 empty] | Производство работ осуществляется в горной местности: на высоте свыше 1500 до 2500 м над уровнем моря ОЗП=1,25; ЭМ=1,25 к расх.; ЗПМ=1,25; ТЗ=1,25; ТЗМ=1,25
|  | (Материалы) | [19 empty] | ОТ
|  | Объем=15,88*5*1,04/1000 | [19 empty] | ЭМ
|  | Всего по позиции |  |  | 10: 453.23 | [8 empty] | в т.ч. ОТм
Фм14 | [21 empty] | М
216 | ФЕР08-01-002-02 | Устройство основания под фундаменты: щебеночного |  |  | 4: м3; 7: 1.71 | [9 empty] | ЗТ
| Приказ от 04.08.2020 № 421/пр прил.10 табл.1 п.8.1 | Производство работ осуществляется в горной местности: на высоте свыше 1500 до 2500 м над уровнем моря ОЗП=1,25; ЭМ=1,25 к расх.; ЗПМ=1,25; ТЗ=1,25; ТЗМ=1,25 | [20 empty] | ЗТм
| 1 | ОТ |  |  | 8: 6.75; 9: 1.25; 10: 14.43 | [10 empty] | Итого по расценке
| 2 | ЭМ |  |  | 8: 8.29; 9: 1.25; 10: 17.72 | [9 empty] | ФОТ
| 3 | в т.ч. ОТм |  |  | 8: 0.81; 9: 1.25; 10: 1.73 | [9 empty] | НР Конструкции из кирпича и блоков
| 4 | М |  |  | 8: 0.37; 10: 0.63 | [9 empty] | СП Конструкции из кирпича и блоков
|  | ЗТ |  |  | 4: чел.-ч; 5: 0.85; 6: 1.25; 7: 1.8169 | [11 empty] | Всего по позиции
|  | ЗТм |  |  | 4: чел.-ч; 5: 0.07; 6: 1.25; 7: 0.14963 | [6 empty] | Щебень М 400, фракция 40-80(70) мм, группа 2
|  | Итого по расценке |  |  | 8: 15.41; 10: 32.78 | [12 empty] | (Материалы)
|  | ФОТ |  |  | 10: 16.16 | [11 empty] | Всего по позиции
| Приказ № 812/пр от 21.12.2020 Прил. п.8 | НР Конструкции из кирпича и блоков |  |  | 4: %; 5: 110; 7: 110; 10: 17.78 | [6 empty] | Устройство железобетонных фундаментов общего назначения под колонны объемом: до 10 м3
| Приказ № 774/пр от 11.12.2020 Прил. п.8 | СП Конструкции из кирпича и блоков |  |  | 4: %; 5: 69; 7: 69; 10: 11.15 | [13 empty] | Объем=7,05 / 100
|  | Всего по позиции |  |  | 10: 61.71 | [7 empty] | Производство работ осуществляется в горной местности: на высоте свыше 1500 до 2500 м над уровнем моря ОЗП=1,25; ЭМ=1,25 к расх.; ЗПМ=1,25; ТЗ=1,25; ТЗМ=1,25
217 | ФССЦ-02.2.05.04-1807 | Щебень М 400, фракция 40-80(70) мм, группа 2 |  |  | 4: м3; 7: 1.9665; 8: 90.5; 10: 177.97 | [8 empty] | ОТ
|  | (Материалы) | [19 empty] | ЭМ
|  | Всего по позиции |  |  | 10: 177.97 | [8 empty] | в т.ч. ОТм
218 | ФЕР06-01-001-07 | Устройство железобетонных фундаментов общего назначения под колонны объемом: до 10 м3 |  |  | 4: 100 м3; 7: 0.0821 | [8 empty] | М
|  | Объем=8,21 / 100 | [20 empty] | ЗТ
| Приказ от 04.08.2020 № 421/пр прил.10 табл.1 п.8.1 | Производство работ осуществляется в горной местности: на высоте свыше 1500 до 2500 м над уровнем моря ОЗП=1,25; ЭМ=1,25 к расх.; ЗПМ=1,25; ТЗ=1,25; ТЗМ=1,25 | [20 empty] | ЗТм
| 1 | ОТ |  |  | 8: 2857.55; 9: 1.25; 10: 293.26 | [10 empty] | Итого по расценке
| 2 | ЭМ |  |  | 8: 2222.57; 9: 1.25; 10: 228.09 | [9 empty] | ФОТ
| 3 | в т.ч. ОТм |  |  | 8: 340.27; 9: 1.25; 10: 34.92 | [9 empty] | НР Бетонные и железобетонные монолитные конструкции и работы в строительстве
| 4 | М |  |  | 8: 2460.89; 10: 202.04 | [9 empty] | СП Бетонные и железобетонные монолитные конструкции и работы в строительстве
|  | ЗТ |  |  | 4: чел.-ч; 5: 335; 6: 1.25; 7: 34.3794 | [11 empty] | Всего по позиции
|  | ЗТм |  |  | 4: чел.-ч; 5: 25.36; 6: 1.25; 7: 2.6026 | [6 empty] | Смеси бетонные тяжелого бетона (БСТ), класс В25 (М350)
|  | Итого по расценке |  |  | 8: 7541.01; 10: 723.39 | [12 empty] | (Материалы)
|  | ФОТ |  |  | 10: 328.18 | [11 empty] | Всего по позиции
| Приказ № 812/пр от 21.12.2020 Прил. п.6 | НР Бетонные и железобетонные монолитные конструкции и работы в строительстве |  |  | 4: %; 5: 102; 7: 102; 10: 334.74 | [6 empty] | Надбавка к стоимости бетона на W6
| Приказ № 774/пр от 11.12.2020 Прил. п.6 | СП Бетонные и железобетонные монолитные конструкции и работы в строительстве |  |  | 4: %; 5: 58; 7: 58; 10: 190.34 | [12 empty] | (Материалы)
|  | Всего по позиции |  |  | 10: 1248.47 | [14 empty] | Цена=645,75*0,015
219 | ФССЦ-04.1.02.05-0009 | Смеси бетонные тяжелого бетона (БСТ), класс В25 (М350) |  |  | 4: м3; 7: 8.3331; 8: 725.69; 10: 6047.28 | [11 empty] | Всего по позиции
|  | (Материалы) | [17 empty] | Сталь арматурная рифленая свариваемая, класс А500С, диаметр 8 мм
|  | Всего по позиции |  |  | 10: 6047.28 | [12 empty] | (Материалы)
220 | Т.ч раздел IV п.4 тб 2 | Надбавка к стоимости бетона на W6 |  |  | 4: м3; 7: 8.3331; 8: 9.69; 10: 80.75 | [13 empty] | Объем=5,4*1,04/1000
|  | (Материалы) | [22 empty] | Всего по позиции
|  | Цена=645,75*0,015 | [17 empty] | Сталь арматурная рифленая свариваемая, класс А500С, диаметр 12 мм
|  | Всего по позиции |  |  | 10: 80.75 | [12 empty] | (Материалы)
221 | ФССЦ-08.4.03.03-0002 | Сталь арматурная рифленая свариваемая, класс А500С, диаметр 8 мм |  |  | 4: т; 7: 0.002995; 8: 6213.48; 10: 18.61 | [13 empty] | Объем=235,8*1,04/1000
|  | (Материалы) | [22 empty] | Всего по позиции
|  | Объем=2,88*1,04/1000 | [17 empty] | Сталь арматурная рифленая свариваемая, класс А500С, диаметр 16 мм
|  | Всего по позиции |  |  | 10: 18.61 | [12 empty] | (Материалы)
222 | ФССЦ-08.4.03.03-0004 | Сталь арматурная рифленая свариваемая, класс А500С, диаметр 12 мм |  |  | 4: т; 7: 0.30414; 8: 5584.58; 10: 1698.48 | [13 empty] | Объем=47,64*1,04/1000
|  | (Материалы) | [22 empty] | Всего по позиции
|  | Объем=292,44*1,04/1000 | [17 empty] | Сталь арматурная рифленая свариваемая, класс А500С, диаметр 18 мм
|  | Всего по позиции |  |  | 10: 1698.48 | [12 empty] | (Материалы)
223 | ФССЦ-08.4.03.03-0009 | Сталь арматурная рифленая свариваемая, класс А500С, диаметр 25 мм |  |  | 4: т; 7: 0.050752; 8: 5488.69; 10: 278.56 | [13 empty] | Объем=134,9*1,04/1000
|  | (Материалы) | [22 empty] | Всего по позиции
|  | Объем=48,8*1,04/1000 | [17 empty] | Сталь арматурная рифленая свариваемая, класс А500С, диаметр 20 мм
|  | Всего по позиции |  |  | 10: 278.56 | [12 empty] | (Материалы)
Фм15 | [26 empty] | Объем=166,63*1,04/1000
224 | ФЕР08-01-002-02 | Устройство основания под фундаменты: щебеночного |  |  | 4: м3; 7: 1.88 | [11 empty] | Всего по позиции
| Приказ от 04.08.2020 № 421/пр прил.10 табл.1 п.8.1 | Производство работ осуществляется в горной местности: на высоте свыше 1500 до 2500 м над уровнем моря ОЗП=1,25; ЭМ=1,25 к расх.; ЗПМ=1,25; ТЗ=1,25; ТЗМ=1,25 | [17 empty] | Гидроизоляция боковая обмазочная полимерной мастикой на основе бутилкаучука в один слой
| 1 | ОТ |  |  | 8: 6.75; 9: 1.25; 10: 15.86 | [13 empty] | Объем=44,36 / 100
| 2 | ЭМ |  |  | 8: 8.29; 9: 1.25; 10: 19.48 | [7 empty] | в 2 слоя ПЗ=2 (ОЗП=2; ЭМ=2 к расх.; ЗПМ=2; МАТ=2 к расх.; ТЗ=2; ТЗМ=2)
| 3 | в т.ч. ОТм |  |  | 8: 0.81; 9: 1.25; 10: 1.9 | [7 empty] | Производство работ осуществляется в горной местности: на высоте свыше 1500 до 2500 м над уровнем моря ОЗП=1,25; ЭМ=1,25 к расх.; ЗПМ=1,25; ТЗ=1,25; ТЗМ=1,25
| 4 | М |  |  | 8: 0.37; 10: 0.7 | [8 empty] | ОТ
|  | ЗТ |  |  | 4: чел.-ч; 5: 0.85; 6: 1.25; 7: 1.9975 | [8 empty] | ЭМ
|  | ЗТм |  |  | 4: чел.-ч; 5: 0.07; 6: 1.25; 7: 0.1645 | [8 empty] | в т.ч. ОТм
|  | Итого по расценке |  |  | 8: 15.41; 10: 36.04 | [9 empty] | ЗТ
|  | ФОТ |  |  | 10: 17.76 | [9 empty] | ЗТм
| Приказ № 812/пр от 21.12.2020 Прил. п.8 | НР Конструкции из кирпича и блоков |  |  | 4: %; 5: 110; 7: 110; 10: 19.54 | [10 empty] | Итого по расценке
| Приказ № 774/пр от 11.12.2020 Прил. п.8 | СП Конструкции из кирпича и блоков |  |  | 4: %; 5: 69; 7: 69; 10: 12.25 | [9 empty] | ФОТ
|  | Всего по позиции |  |  | 10: 67.83 | [9 empty] | НР Конструкции из кирпича и блоков
225 | ФССЦ-02.2.05.04-1807 | Щебень М 400, фракция 40-80(70) мм, группа 2 |  |  | 4: м3; 7: 2.162; 8: 90.5; 10: 195.66 | [9 empty] | СП Конструкции из кирпича и блоков
|  | (Материалы) | [22 empty] | Всего по позиции
|  | Всего по позиции |  |  | 10: 195.66 | [6 empty] | Мастика клеящая полимерная, на основе синтетических каучуков для кровельных работ, гидроизоляции, противорадоновой и газозащиты (прим. Технониколь 21)
226 | ФЕР06-01-001-07 | Устройство железобетонных фундаментов общего назначения под колонны объемом: до 10 м3 |  |  | 4: 100 м3; 7: 0.0867 | [12 empty] | (Материалы)
|  | Объем=8,67 / 100 | [24 empty] | Объем=44,36*3/1000
| Приказ от 04.08.2020 № 421/пр прил.10 табл.1 п.8.1 | Производство работ осуществляется в горной местности: на высоте свыше 1500 до 2500 м над уровнем моря ОЗП=1,25; ЭМ=1,25 к расх.; ЗПМ=1,25; ТЗ=1,25; ТЗМ=1,25 | [22 empty] | Всего по позиции
| 1 | ОТ |  |  | 8: 2857.55; 9: 1.25; 10: 309.69 | [5 empty] | Фм12.1-5шт
| 2 | ЭМ |  |  | 8: 2222.57; 9: 1.25; 10: 240.87 | [6 empty] | Устройство основания под фундаменты: щебеночного
| 3 | в т.ч. ОТм |  |  | 8: 340.27; 9: 1.25; 10: 36.88 | [7 empty] | Производство работ осуществляется в горной местности: на высоте свыше 1500 до 2500 м над уровнем моря ОЗП=1,25; ЭМ=1,25 к расх.; ЗПМ=1,25; ТЗ=1,25; ТЗМ=1,25
| 4 | М |  |  | 8: 2460.89; 10: 213.36 | [8 empty] | ОТ
|  | ЗТ |  |  | 4: чел.-ч; 5: 335; 6: 1.25; 7: 36.3056 | [8 empty] | ЭМ
|  | ЗТм |  |  | 4: чел.-ч; 5: 25.36; 6: 1.25; 7: 2.7484 | [8 empty] | в т.ч. ОТм
|  | Итого по расценке |  |  | 8: 7541.01; 10: 763.92 | [8 empty] | М
|  | ФОТ |  |  | 10: 346.57 | [9 empty] | ЗТ
| Приказ № 812/пр от 21.12.2020 Прил. п.6 | НР Бетонные и железобетонные монолитные конструкции и работы в строительстве |  |  | 4: %; 5: 102; 7: 102; 10: 353.5 | [9 empty] | ЗТм
| Приказ № 774/пр от 11.12.2020 Прил. п.6 | СП Бетонные и железобетонные монолитные конструкции и работы в строительстве |  |  | 4: %; 5: 58; 7: 58; 10: 201.01 | [10 empty] | Итого по расценке
|  | Всего по позиции |  |  | 10: 1318.43 | [9 empty] | ФОТ
227 | ФССЦ-04.1.02.05-0009 | Смеси бетонные тяжелого бетона (БСТ), класс В25 (М350) |  |  | 4: м3; 7: 8.8001; 8: 725.69; 10: 6386.11 | [9 empty] | НР Конструкции из кирпича и блоков
|  | (Материалы) | [20 empty] | СП Конструкции из кирпича и блоков
|  | Всего по позиции |  |  | 10: 6386.11 | [11 empty] | Всего по позиции
228 | Т.ч раздел IV п.4 тб 2 | Надбавка к стоимости бетона на W6 |  |  | 4: м3; 7: 8.8001; 8: 9.69; 10: 85.27 | [6 empty] | Щебень М 400, фракция 40-80(70) мм, группа 2
|  | (Материалы) | [23 empty] | (Материалы)
|  | Цена=645,75*0,015 | [22 empty] | Всего по позиции
|  | Всего по позиции |  |  | 10: 85.27 | [6 empty] | Устройство железобетонных фундаментов общего назначения под колонны объемом: до 10 м3
229 | ФССЦ-08.4.03.03-0002 | Сталь арматурная рифленая свариваемая, класс А500С, диаметр 8 мм |  |  | 4: т; 7: 0.004212; 8: 6213.48; 10: 26.17 | [13 empty] | Объем=38,9 / 100
|  | (Материалы) | [18 empty] | Производство работ осуществляется в горной местности: на высоте свыше 1500 до 2500 м над уровнем моря ОЗП=1,25; ЭМ=1,25 к расх.; ЗПМ=1,25; ТЗ=1,25; ТЗМ=1,25
|  | Объем=4,05*1,04/1000 | [19 empty] | ОТ
|  | Всего по позиции |  |  | 10: 26.17 | [8 empty] | ЭМ
230 | ФССЦ-08.4.03.03-0004 | Сталь арматурная рифленая свариваемая, класс А500С, диаметр 12 мм |  |  | 4: т; 7: 0.32759; 8: 5584.58; 10: 1829.45 | [8 empty] | в т.ч. ОТм
|  | (Материалы) | [19 empty] | М
|  | Объем=314,99*1,04/1000 | [20 empty] | ЗТ
|  | Всего по позиции |  |  | 10: 1829.45 | [9 empty] | ЗТм
231 | ФССЦ-08.4.03.03-0009 | Сталь арматурная рифленая свариваемая, класс А500С, диаметр 25 мм |  |  | 4: т; 7: 0.050752; 8: 5488.69; 10: 278.56 | [10 empty] | Итого по расценке
|  | (Материалы) | [20 empty] | ФОТ
|  | Объем=48,8*1,04/1000 | [20 empty] | НР Бетонные и железобетонные монолитные конструкции и работы в строительстве
|  | Всего по позиции |  |  | 10: 278.56 | [9 empty] | СП Бетонные и железобетонные монолитные конструкции и работы в строительстве
Гидроизоляция | [24 empty] | Всего по позиции
232 | ФЕР08-01-003-10 | Гидроизоляция боковая обмазочная полимерной мастикой на основе бутилкаучука в один слой |  |  | 4: 100 м2; 7: 33.909 | [6 empty] | Смеси бетонные тяжелого бетона (БСТ), класс В25 (М350)
|  | Объем=3390,9 / 100 | [23 empty] | (Материалы)
| Количество слоев | в 2 слоя ПЗ=2 (ОЗП=2; ЭМ=2 к расх.; ЗПМ=2; МАТ=2 к расх.; ТЗ=2; ТЗМ=2) | [22 empty] | Всего по позиции
| Приказ от 04.08.2020 № 421/пр прил.10 табл.1 п.8.1 | Производство работ осуществляется в горной местности: на высоте свыше 1500 до 2500 м над уровнем моря ОЗП=1,25; ЭМ=1,25 к расх.; ЗПМ=1,25; ТЗ=1,25; ТЗМ=1,25 | [17 empty] | Надбавка к стоимости бетона на W6
| 1 | ОТ |  |  | 8: 31.95; 9: 2.5; 10: 2708.48 | [12 empty] | (Материалы)
| 2 | ЭМ |  |  | 8: 3.29; 9: 2.5; 10: 278.9 | [14 empty] | Цена=645,75*0,015
| 3 | в т.ч. ОТм |  |  | 8: 0.58; 9: 2.5; 10: 49.17 | [11 empty] | Всего по позиции
|  | ЗТ |  |  | 4: чел.-ч; 5: 3.36; 6: 2.5; 7: 284.8356 | [6 empty] | Сталь арматурная рифленая свариваемая, класс А500С, диаметр 8 мм
|  | ЗТм |  |  | 4: чел.-ч; 5: 0.05; 6: 2.5; 7: 4.2386 | [12 empty] | (Материалы)
|  | Итого по расценке |  |  | 8: 35.24; 10: 2987.38 | [13 empty] | Объем=5,4*5*1,04/1000
|  | ФОТ |  |  | 10: 2757.65 | [11 empty] | Всего по позиции
| Приказ № 812/пр от 21.12.2020 Прил. п.8 | НР Конструкции из кирпича и блоков |  |  | 4: %; 5: 110; 7: 110; 10: 3033.42 | [6 empty] | Сталь арматурная рифленая свариваемая, класс А500С, диаметр 12 мм
| Приказ № 774/пр от 11.12.2020 Прил. п.8 | СП Конструкции из кирпича и блоков |  |  | 4: %; 5: 69; 7: 69; 10: 1902.78 | [12 empty] | (Материалы)
|  | Всего по позиции |  |  | 10: 7923.58 | [13 empty] | Объем=375,06*5*1,04/1000
233 | ФССЦ-14.5.04.08-0007 | Мастика клеящая полимерная, на основе синтетических каучуков для кровельных работ, гидроизоляции, противорадоновой и газозащиты (прим. Технониколь 21) |  |  | 4: т; 7: 10.1727; 8: 38250; 10: 389105.78 | [11 empty] | Всего по позиции
|  | (Материалы) | [17 empty] | Сталь арматурная рифленая свариваемая, класс А500С, диаметр 25 мм
|  | Объем=3390,9*3/1000 | [23 empty] | (Материалы)
|  | Всего по позиции |  |  | 10: 389105.78 | [13 empty] | Объем=46,52*5*1,04/1000
Всего по позиции
|  | Итоги по разделу 1 Столбчатые монолитные фундаменты : | [17 empty] | Гидроизоляция боковая обмазочная полимерной мастикой на основе бутилкаучука в один слой
|  | Итого прямые затраты (справочно) |  |  | 10: 1033569.44 | [13 empty] | Объем=240,5 / 100
|  | в том числе: | [18 empty] | в 2 слоя ПЗ=2 (ОЗП=2; ЭМ=2 к расх.; ЗПМ=2; МАТ=2 к расх.; ТЗ=2; ТЗМ=2)
|  | Оплата труда рабочих |  |  | 10: 23839.19 | [7 empty] | Производство работ осуществляется в горной местности: на высоте свыше 1500 до 2500 м над уровнем моря ОЗП=1,25; ЭМ=1,25 к расх.; ЗПМ=1,25; ТЗ=1,25; ТЗМ=1,25
|  | Эксплуатация машин |  |  | 10: 16445.73 | [8 empty] | ОТ
|  | в том числе оплата труда машинистов (Отм) |  |  | 10: 2441.27 | [8 empty] | ЭМ
|  | Материалы |  |  | 10: 993284.52 | [8 empty] | в т.ч. ОТм
|  | Строительные работы |  |  | 10: 1076389.96 | [9 empty] | ЗТ
|  | в том числе: | [20 empty] | ЗТм
|  | оплата труда |  |  | 10: 23839.19 | [10 empty] | Итого по расценке
|  | эксплуатация машин и механизмов |  |  | 10: 16445.73 | [9 empty] | ФОТ
|  | в том числе оплата труда машинистов (ОТм) |  |  | 10: 2441.27 | [9 empty] | НР Конструкции из кирпича и блоков
|  | материалы |  |  | 10: 993284.52 | [9 empty] | СП Конструкции из кирпича и блоков
|  | накладные расходы |  |  | 10: 27131.05 | [11 empty] | Всего по позиции
|  | сметная прибыль |  |  | 10: 15689.47 | [6 empty] | Мастика клеящая полимерная, на основе синтетических каучуков для кровельных работ, гидроизоляции, противорадоновой и газозащиты (прим. Технониколь 21)
|  | Итого ФОТ (справочно) |  |  | 10: 26280.46 | [12 empty] | (Материалы)
|  | Итого накладные расходы (справочно) |  |  | 10: 27131.05 | [13 empty] | Объем=240,5*3/1000
|  | Итого сметная прибыль (справочно) |  |  | 10: 15689.47 | [11 empty] | Всего по позиции
|  | Итого по разделу 1 Столбчатые монолитные фундаменты |  |  | 10: 1076389.96 | [5 empty] | Фм12.2-8шт
Раздел 2. Колонны монолитные | [19 empty] | Устройство основания под фундаменты: щебеночного
Км0.1-63шт | [20 empty] | Производство работ осуществляется в горной местности: на высоте свыше 1500 до 2500 м над уровнем моря ОЗП=1,25; ЭМ=1,25 к расх.; ЗПМ=1,25; ТЗ=1,25; ТЗМ=1,25
234 | ФЕР06-05-001-04 | Устройство железобетонных колонн в деревянной опалубке высотой: до 4 м, периметром до 2 м |  |  | 4: 100 м3; 7: 0.3276 | [8 empty] | ОТ
|  | Объем=(0,52*63) / 100 | [19 empty] | ЭМ
| Приказ от 04.08.2020 № 421/пр прил.10 табл.1 п.8.1 | Производство работ осуществляется в горной местности: на высоте свыше 1500 до 2500 м над уровнем моря ОЗП=1,25; ЭМ=1,25 к расх.; ЗПМ=1,25; ТЗ=1,25; ТЗМ=1,25 | [19 empty] | в т.ч. ОТм
| 1 | ОТ |  |  | 8: 9089.6; 9: 1.25; 10: 3722.19 | [8 empty] | М
| 2 | ЭМ |  |  | 8: 9600.75; 9: 1.25; 10: 3931.51 | [9 empty] | ЗТ
| 3 | в т.ч. ОТм |  |  | 8: 1342.78; 9: 1.25; 10: 549.87 | [9 empty] | ЗТм
| 4 | М |  |  | 8: 8673.21; 10: 2841.34 | [10 empty] | Итого по расценке
|  | ЗТ |  |  | 4: чел.-ч; 5: 1040; 6: 1.25; 7: 425.88 | [9 empty] | ФОТ
|  | ЗТм |  |  | 4: чел.-ч; 5: 100.08; 6: 1.25; 7: 40.9828 | [9 empty] | НР Конструкции из кирпича и блоков
|  | Итого по расценке |  |  | 8: 27363.56; 10: 10495.04 | [9 empty] | СП Конструкции из кирпича и блоков
|  | ФОТ |  |  | 10: 4272.06 | [11 empty] | Всего по позиции
| Приказ № 812/пр от 21.12.2020 Прил. п.6 | НР Бетонные и железобетонные монолитные конструкции и работы в строительстве |  |  | 4: %; 5: 102; 7: 102; 10: 4357.5 | [6 empty] | Щебень М 400, фракция 40-80(70) мм, группа 2
| Приказ № 774/пр от 11.12.2020 Прил. п.6 | СП Бетонные и железобетонные монолитные конструкции и работы в строительстве |  |  | 4: %; 5: 58; 7: 58; 10: 2477.79 | [12 empty] | (Материалы)
|  | Всего по позиции |  |  | 10: 17330.33 | [11 empty] | Всего по позиции
235 | ФССЦ-08.4.03.02-0004 | Сталь арматурная, горячекатаная, гладкая, класс А-I, диаметр 12 мм |  |  | 4: т; 7: 4.1206; 8: 6508.75; 10: 26819.65 | [6 empty] | Устройство железобетонных фундаментов общего назначения под колонны объемом: до 10 м3
|  | (Материалы) | [24 empty] | Объем=62,24 / 100
|  | Объем=62,89*63*1,04/1000 | [18 empty] | Производство работ осуществляется в горной местности: на высоте свыше 1500 до 2500 м над уровнем моря ОЗП=1,25; ЭМ=1,25 к расх.; ЗПМ=1,25; ТЗ=1,25; ТЗМ=1,25
|  | Всего по позиции |  |  | 10: 26819.65 | [8 empty] | ОТ
236 | ФССЦ-08.4.03.03-0004 | Сталь арматурная рифленая свариваемая, класс А500С, диаметр 12 мм |  |  | 4: т; 7: 0.71286; 8: 5584.58; 10: 3981.01 | [8 empty] | ЭМ
|  | (Материалы) | [19 empty] | в т.ч. ОТм
|  | Объем=10,88*63*1,04/1000 | [19 empty] | М
|  | Всего по позиции |  |  | 10: 3981.01 | [9 empty] | ЗТ
237 | ФССЦ-08.4.03.03-0006 | Сталь арматурная рифленая свариваемая, класс А500С, диаметр 16 мм |  |  | 4: т; 7: 1.4152; 8: 5488.69; 10: 7767.77 | [9 empty] | ЗТм
|  | (Материалы) | [21 empty] | Итого по расценке
|  | Объем=21,6*63*1,04/1000 | [20 empty] | ФОТ
|  | Всего по позиции |  |  | 10: 7767.77 | [9 empty] | НР Бетонные и железобетонные монолитные конструкции и работы в строительстве
238 | ФССЦ-04.1.02.05-0009 | Смеси бетонные тяжелого бетона (БСТ), класс В25 (М350) |  |  | 4: м3; 7: 33.2514; 8: 725.69; 10: 24130.21 | [9 empty] | СП Бетонные и железобетонные монолитные конструкции и работы в строительстве
|  | (Материалы) | [22 empty] | Всего по позиции
|  | Всего по позиции |  |  | 10: 24130.21 | [6 empty] | Смеси бетонные тяжелого бетона (БСТ), класс В25 (М350)
Км0.2-21шт | [25 empty] | (Материалы)
239 | ФЕР06-05-001-04 | Устройство железобетонных колонн в деревянной опалубке высотой: до 4 м, периметром до 2 м |  |  | 4: 100 м3; 7: 0.1092 | [11 empty] | Всего по позиции
|  | Объем=(0,52*21) / 100 | [17 empty] | Надбавка к стоимости бетона на W6
| Приказ от 04.08.2020 № 421/пр прил.10 табл.1 п.8.1 | Производство работ осуществляется в горной местности: на высоте свыше 1500 до 2500 м над уровнем моря ОЗП=1,25; ЭМ=1,25 к расх.; ЗПМ=1,25; ТЗ=1,25; ТЗМ=1,25 | [23 empty] | (Материалы)
| 1 | ОТ |  |  | 8: 9089.6; 9: 1.25; 10: 1240.73 | [14 empty] | Цена=645,75*0,015
| 2 | ЭМ |  |  | 8: 9600.75; 9: 1.25; 10: 1310.5 | [11 empty] | Всего по позиции
| 3 | в т.ч. ОТм |  |  | 8: 1342.78; 9: 1.25; 10: 183.29 | [6 empty] | Сталь арматурная рифленая свариваемая, класс А500С, диаметр 8 мм
| 4 | М |  |  | 8: 8673.21; 10: 947.11 | [12 empty] | (Материалы)
|  | ЗТ |  |  | 4: чел.-ч; 5: 1040; 6: 1.25; 7: 141.96 | [13 empty] | Объем=5,4*8*1,04/1000
|  | ЗТм |  |  | 4: чел.-ч; 5: 100.08; 6: 1.25; 7: 13.6609 | [11 empty] | Всего по позиции
|  | Итого по расценке |  |  | 8: 27363.56; 10: 3498.34 | [6 empty] | Сталь арматурная рифленая свариваемая, класс А500С, диаметр 12 мм
|  | ФОТ |  |  | 10: 1424.02 | [12 empty] | (Материалы)
| Приказ № 812/пр от 21.12.2020 Прил. п.6 | НР Бетонные и железобетонные монолитные конструкции и работы в строительстве |  |  | 4: %; 5: 102; 7: 102; 10: 1452.5 | [13 empty] | Объем=375,06*8*1,04/1000
| Приказ № 774/пр от 11.12.2020 Прил. п.6 | СП Бетонные и железобетонные монолитные конструкции и работы в строительстве |  |  | 4: %; 5: 58; 7: 58; 10: 825.93 | [11 empty] | Всего по позиции
|  | Всего по позиции |  |  | 10: 5776.77 | [6 empty] | Сталь арматурная рифленая свариваемая, класс А500С, диаметр 16 мм
240 | ФССЦ-08.4.03.02-0003 | Сталь арматурная, горячекатаная, гладкая, класс А-I, диаметр 10 мм |  |  | 4: т; 7: 1.1003; 8: 6726.18; 10: 7400.81 | [12 empty] | (Материалы)
|  | (Материалы) | [24 empty] | Объем=15,88*8*1,04/1000
|  | Объем=50,38*21*1,04/1000 | [22 empty] | Всего по позиции
|  | Всего по позиции |  |  | 10: 7400.81 | [6 empty] | Гидроизоляция боковая обмазочная полимерной мастикой на основе бутилкаучука в один слой
241 | ФССЦ-08.4.03.03-0004 | Сталь арматурная рифленая свариваемая, класс А500С, диаметр 12 мм |  |  | 4: т; 7: 0.23762; 8: 5584.58; 10: 1327 | [13 empty] | Объем=384,8 / 100
|  | (Материалы) | [18 empty] | в 2 слоя ПЗ=2 (ОЗП=2; ЭМ=2 к расх.; ЗПМ=2; МАТ=2 к расх.; ТЗ=2; ТЗМ=2)
|  | Объем=10,88*21*1,04/1000 | [18 empty] | Производство работ осуществляется в горной местности: на высоте свыше 1500 до 2500 м над уровнем моря ОЗП=1,25; ЭМ=1,25 к расх.; ЗПМ=1,25; ТЗ=1,25; ТЗМ=1,25
|  | Всего по позиции |  |  | 10: 1327 | [8 empty] | ОТ
242 | ФССЦ-08.4.03.03-0009 | Сталь арматурная рифленая свариваемая, класс А500С, диаметр 25 мм |  |  | 4: т; 7: 1.313; 8: 5488.69; 10: 7206.77 | [8 empty] | ЭМ
|  | (Материалы) | [19 empty] | в т.ч. ОТм
|  | Объем=60,12*21*1,04/1000 | [20 empty] | ЗТ
|  | Всего по позиции |  |  | 10: 7206.77 | [9 empty] | ЗТм
243 | ФССЦ-04.1.02.05-0009 | Смеси бетонные тяжелого бетона (БСТ), класс В25 (М350) |  |  | 4: м3; 7: 11.0838; 8: 725.69; 10: 8043.4 | [10 empty] | Итого по расценке
|  | (Материалы) | [20 empty] | ФОТ
|  | Всего по позиции |  |  | 10: 8043.4 | [9 empty] | НР Конструкции из кирпича и блоков
Км0.3-7шт | [22 empty] | СП Конструкции из кирпича и блоков
244 | ФЕР06-05-001-04 | Устройство железобетонных колонн в деревянной опалубке высотой: до 4 м, периметром до 2 м |  |  | 4: 100 м3; 7: 0.0364 | [11 empty] | Всего по позиции
|  | Объем=(0,52*7) / 100 | [17 empty] | Мастика клеящая полимерная, на основе синтетических каучуков для кровельных работ, гидроизоляции, противорадоновой и газозащиты (прим. Технониколь 21)
| Приказ от 04.08.2020 № 421/пр прил.10 табл.1 п.8.1 | Производство работ осуществляется в горной местности: на высоте свыше 1500 до 2500 м над уровнем моря ОЗП=1,25; ЭМ=1,25 к расх.; ЗПМ=1,25; ТЗ=1,25; ТЗМ=1,25 | [23 empty] | (Материалы)
| 1 | ОТ |  |  | 8: 9089.6; 9: 1.25; 10: 413.58 | [13 empty] | Объем=384,8*3/1000
| 2 | ЭМ |  |  | 8: 9600.75; 9: 1.25; 10: 436.83 | [11 empty] | Всего по позиции
| 3 | в т.ч. ОТм |  |  | 8: 1342.78; 9: 1.25; 10: 61.1 | [5 empty] | Фм12.3
| 4 | М |  |  | 8: 8673.21; 10: 315.7 | [6 empty] | Устройство основания под фундаменты: щебеночного
|  | ЗТ |  |  | 4: чел.-ч; 5: 1040; 6: 1.25; 7: 47.32 | [7 empty] | Производство работ осуществляется в горной местности: на высоте свыше 1500 до 2500 м над уровнем моря ОЗП=1,25; ЭМ=1,25 к расх.; ЗПМ=1,25; ТЗ=1,25; ТЗМ=1,25
|  | ЗТм |  |  | 4: чел.-ч; 5: 100.08; 6: 1.25; 7: 4.5536 | [8 empty] | ОТ
|  | Итого по расценке |  |  | 8: 27363.56; 10: 1166.11 | [8 empty] | ЭМ
|  | ФОТ |  |  | 10: 474.68 | [8 empty] | в т.ч. ОТм
| Приказ № 812/пр от 21.12.2020 Прил. п.6 | НР Бетонные и железобетонные монолитные конструкции и работы в строительстве |  |  | 4: %; 5: 102; 7: 102; 10: 484.17 | [8 empty] | М
| Приказ № 774/пр от 11.12.2020 Прил. п.6 | СП Бетонные и железобетонные монолитные конструкции и работы в строительстве |  |  | 4: %; 5: 58; 7: 58; 10: 275.31 | [9 empty] | ЗТ
|  | Всего по позиции |  |  | 10: 1925.59 | [9 empty] | ЗТм
245 | ФССЦ-08.4.03.03-0005 | Сталь арматурная рифленая свариваемая, класс А500С, диаметр 14 мм |  |  | 4: т; 7: 1.0971; 8: 5488.69; 10: 6021.62 | [10 empty] | Итого по расценке
|  | (Материалы) | [20 empty] | ФОТ
|  | Объем=150,7*7*1,04/1000 | [20 empty] | НР Конструкции из кирпича и блоков
|  | Всего по позиции |  |  | 10: 6021.62 | [9 empty] | СП Конструкции из кирпича и блоков
246 | ФССЦ-08.4.03.03-0009 | Сталь арматурная рифленая свариваемая, класс А500С, диаметр 25 мм |  |  | 4: т; 7: 0.43767; 8: 5488.69; 10: 2402.26 | [11 empty] | Всего по позиции
|  | (Материалы) | [17 empty] | Щебень М 400, фракция 40-80(70) мм, группа 2
|  | Объем=60,12*7*1,04/1000 | [23 empty] | (Материалы)
|  | Всего по позиции |  |  | 10: 2402.26 | [11 empty] | Всего по позиции
247 | ФССЦ-04.1.02.05-0009 | Смеси бетонные тяжелого бетона (БСТ), класс В25 (М350) |  |  | 4: м3; 7: 3.6946; 8: 725.69; 10: 2681.13 | [6 empty] | Устройство железобетонных фундаментов общего назначения под колонны объемом: до 10 м3
|  | (Материалы) | [24 empty] | Объем=7,78 / 100
|  | Всего по позиции |  |  | 10: 2681.13 | [7 empty] | Производство работ осуществляется в горной местности: на высоте свыше 1500 до 2500 м над уровнем моря ОЗП=1,25; ЭМ=1,25 к расх.; ЗПМ=1,25; ТЗ=1,25; ТЗМ=1,25
Км0.4-3шт | [21 empty] | ОТ
248 | ФЕР06-05-001-04 | Устройство железобетонных колонн в деревянной опалубке высотой: до 4 м, периметром до 2 м |  |  | 4: 100 м3; 7: 0.0156 | [8 empty] | ЭМ
|  | Объем=(0,52*3) / 100 | [19 empty] | в т.ч. ОТм
| Приказ от 04.08.2020 № 421/пр прил.10 табл.1 п.8.1 | Производство работ осуществляется в горной местности: на высоте свыше 1500 до 2500 м над уровнем моря ОЗП=1,25; ЭМ=1,25 к расх.; ЗПМ=1,25; ТЗ=1,25; ТЗМ=1,25 | [19 empty] | М
| 1 | ОТ |  |  | 8: 9089.6; 9: 1.25; 10: 177.25 | [9 empty] | ЗТ
| 2 | ЭМ |  |  | 8: 9600.75; 9: 1.25; 10: 187.21 | [9 empty] | ЗТм
| 3 | в т.ч. ОТм |  |  | 8: 1342.78; 9: 1.25; 10: 26.18 | [10 empty] | Итого по расценке
| 4 | М |  |  | 8: 8673.21; 10: 135.3 | [9 empty] | ФОТ
|  | ЗТ |  |  | 4: чел.-ч; 5: 1040; 6: 1.25; 7: 20.28 | [9 empty] | НР Бетонные и железобетонные монолитные конструкции и работы в строительстве
|  | ЗТм |  |  | 4: чел.-ч; 5: 100.08; 6: 1.25; 7: 1.9516 | [9 empty] | СП Бетонные и железобетонные монолитные конструкции и работы в строительстве
|  | Итого по расценке |  |  | 8: 27363.56; 10: 499.76 | [11 empty] | Всего по позиции
|  | ФОТ |  |  | 10: 203.43 | [6 empty] | Смеси бетонные тяжелого бетона (БСТ), класс В25 (М350)
| Приказ № 812/пр от 21.12.2020 Прил. п.6 | НР Бетонные и железобетонные монолитные конструкции и работы в строительстве |  |  | 4: %; 5: 102; 7: 102; 10: 207.5 | [12 empty] | (Материалы)
| Приказ № 774/пр от 11.12.2020 Прил. п.6 | СП Бетонные и железобетонные монолитные конструкции и работы в строительстве |  |  | 4: %; 5: 58; 7: 58; 10: 117.99 | [11 empty] | Всего по позиции
|  | Всего по позиции |  |  | 10: 825.25 | [6 empty] | Надбавка к стоимости бетона на W6
249 | ФССЦ-08.4.03.03-0005 | Сталь арматурная рифленая свариваемая, класс А500С, диаметр 14 мм |  |  | 4: т; 7: 0.26676; 8: 5488.69; 10: 1464.16 | [12 empty] | (Материалы)
|  | (Материалы) | [25 empty] | Цена=645,75*0,015
|  | Объем=85,5*3*1,04/1000 | [22 empty] | Всего по позиции
|  | Всего по позиции |  |  | 10: 1464.16 | [6 empty] | Сталь арматурная рифленая свариваемая, класс А500С, диаметр 8 мм
250 | ФССЦ-08.4.03.03-0006 | Сталь арматурная рифленая свариваемая, класс А500С, диаметр 16 мм |  |  | 4: т; 7: 0.13478; 8: 5488.69; 10: 739.79 | [12 empty] | (Материалы)
|  | (Материалы) | [24 empty] | Объем=5,4*1,04/1000
|  | Объем=43,2*3*1,04/1000 | [22 empty] | Всего по позиции
|  | Всего по позиции |  |  | 10: 739.79 | [6 empty] | Сталь арматурная рифленая свариваемая, класс А500С, диаметр 12 мм
251 | ФССЦ-04.1.02.05-0009 | Смеси бетонные тяжелого бетона (БСТ), класс В25 (М350) |  |  | 4: м3; 7: 1.5834; 8: 725.69; 10: 1149.06 | [12 empty] | (Материалы)
|  | (Материалы) | [24 empty] | Объем=375,06*1,04/1000
|  | Всего по позиции |  |  | 10: 1149.06 | [11 empty] | Всего по позиции
Км0.5-7шт | [19 empty] | Сталь арматурная рифленая свариваемая, класс А500С, диаметр 20 мм
252 | ФЕР06-05-001-04 | Устройство железобетонных колонн в деревянной опалубке высотой: до 4 м, периметром до 2 м |  |  | 4: 100 м3; 7: 0.0364 | [12 empty] | (Материалы)
|  | Объем=(0,52*7) / 100 | [24 empty] | Объем=27,08*1,04/1000
| Приказ от 04.08.2020 № 421/пр прил.10 табл.1 п.8.1 | Производство работ осуществляется в горной местности: на высоте свыше 1500 до 2500 м над уровнем моря ОЗП=1,25; ЭМ=1,25 к расх.; ЗПМ=1,25; ТЗ=1,25; ТЗМ=1,25 | [22 empty] | Всего по позиции
| 1 | ОТ |  |  | 8: 9089.6; 9: 1.25; 10: 413.58 | [6 empty] | Гидроизоляция боковая обмазочная полимерной мастикой на основе бутилкаучука в один слой
| 2 | ЭМ |  |  | 8: 9600.75; 9: 1.25; 10: 436.83 | [13 empty] | Объем=48,1 / 100
| 3 | в т.ч. ОТм |  |  | 8: 1342.78; 9: 1.25; 10: 61.1 | [7 empty] | в 2 слоя ПЗ=2 (ОЗП=2; ЭМ=2 к расх.; ЗПМ=2; МАТ=2 к расх.; ТЗ=2; ТЗМ=2)
| 4 | М |  |  | 8: 8673.21; 10: 315.7 | [7 empty] | Производство работ осуществляется в горной местности: на высоте свыше 1500 до 2500 м над уровнем моря ОЗП=1,25; ЭМ=1,25 к расх.; ЗПМ=1,25; ТЗ=1,25; ТЗМ=1,25
|  | ЗТ |  |  | 4: чел.-ч; 5: 1040; 6: 1.25; 7: 47.32 | [8 empty] | ОТ
|  | ЗТм |  |  | 4: чел.-ч; 5: 100.08; 6: 1.25; 7: 4.5536 | [8 empty] | ЭМ
|  | Итого по расценке |  |  | 8: 27363.56; 10: 1166.11 | [8 empty] | в т.ч. ОТм
|  | ФОТ |  |  | 10: 474.68 | [9 empty] | ЗТ
| Приказ № 812/пр от 21.12.2020 Прил. п.6 | НР Бетонные и железобетонные монолитные конструкции и работы в строительстве |  |  | 4: %; 5: 102; 7: 102; 10: 484.17 | [9 empty] | ЗТм
| Приказ № 774/пр от 11.12.2020 Прил. п.6 | СП Бетонные и железобетонные монолитные конструкции и работы в строительстве |  |  | 4: %; 5: 58; 7: 58; 10: 275.31 | [10 empty] | Итого по расценке
|  | Всего по позиции |  |  | 10: 1925.59 | [9 empty] | ФОТ
253 | ФССЦ-08.4.03.02-0004 | Сталь арматурная, горячекатаная, гладкая, класс А-I, диаметр 12 мм |  |  | 4: т; 7: 0.45784; 8: 6508.75; 10: 2979.96 | [9 empty] | НР Конструкции из кирпича и блоков
|  | (Материалы) | [20 empty] | СП Конструкции из кирпича и блоков
|  | Объем=62,89*7*1,04/1000 | [22 empty] | Всего по позиции
|  | Всего по позиции |  |  | 10: 2979.96 | [6 empty] | Мастика клеящая полимерная, на основе синтетических каучуков для кровельных работ, гидроизоляции, противорадоновой и газозащиты (прим. Технониколь 21)
254 | ФССЦ-08.4.03.03-0004 | Сталь арматурная рифленая свариваемая, класс А500С, диаметр 12 мм |  |  | 4: т; 7: 0.079206; 8: 5584.58; 10: 442.33 | [12 empty] | (Материалы)
|  | (Материалы) | [24 empty] | Объем=48,1*3/1000
|  | Объем=10,88*7*1,04/1000 | [22 empty] | Всего по позиции
|  | Всего по позиции |  |  | 10: 442.33 | [5 empty] | Фм12.4
255 | ФССЦ-08.4.03.03-0008 | Сталь арматурная рифленая свариваемая, класс А500С, диаметр 20 мм |  |  | 4: т; 7: 0.12857; 8: 5488.69; 10: 705.65 | [6 empty] | Устройство основания под фундаменты: щебеночного
|  | (Материалы) | [18 empty] | Производство работ осуществляется в горной местности: на высоте свыше 1500 до 2500 м над уровнем моря ОЗП=1,25; ЭМ=1,25 к расх.; ЗПМ=1,25; ТЗ=1,25; ТЗМ=1,25
|  | Объем=17,66*7*1,04/1000 | [19 empty] | ОТ
|  | Всего по позиции |  |  | 10: 705.65 | [8 empty] | ЭМ
256 | ФССЦ-04.1.02.05-0009 | Смеси бетонные тяжелого бетона (БСТ), класс В25 (М350) |  |  | 4: м3; 7: 3.6946; 8: 725.69; 10: 2681.13 | [8 empty] | в т.ч. ОТм
|  | (Материалы) | [19 empty] | М
|  | Всего по позиции |  |  | 10: 2681.13 | [9 empty] | ЗТ
Км0.6-4шт | [22 empty] | ЗТм
257 | ФЕР06-05-001-07 | Устройство железобетонных колонн в деревянной опалубке высотой: до 6 м, периметром до 2 м |  |  | 4: 100 м3; 7: 0.0208 | [10 empty] | Итого по расценке
|  | Объем=(0,52*4) / 100 | [20 empty] | ФОТ
| Приказ от 04.08.2020 № 421/пр прил.10 табл.1 п.8.1 | Производство работ осуществляется в горной местности: на высоте свыше 1500 до 2500 м над уровнем моря ОЗП=1,25; ЭМ=1,25 к расх.; ЗПМ=1,25; ТЗ=1,25; ТЗМ=1,25 | [20 empty] | НР Конструкции из кирпича и блоков
| 1 | ОТ |  |  | 8: 13284.8; 9: 1.25; 10: 345.4 | [9 empty] | СП Конструкции из кирпича и блоков
| 2 | ЭМ |  |  | 8: 10590.89; 9: 1.25; 10: 275.36 | [11 empty] | Всего по позиции
| 3 | в т.ч. ОТм |  |  | 8: 1402.44; 9: 1.25; 10: 36.46 | [6 empty] | Щебень М 400, фракция 40-80(70) мм, группа 2
| 4 | М |  |  | 8: 9288.36; 10: 193.2 | [12 empty] | (Материалы)
|  | ЗТ |  |  | 4: чел.-ч; 5: 1520; 6: 1.25; 7: 39.52 | [11 empty] | Всего по позиции
|  | ЗТм |  |  | 4: чел.-ч; 5: 104.54; 6: 1.25; 7: 2.718 | [6 empty] | Устройство железобетонных фундаментов общего назначения под колонны объемом: до 10 м3
|  | Итого по расценке |  |  | 8: 33164.05; 10: 813.96 | [13 empty] | Объем=7,78 / 100
|  | ФОТ |  |  | 10: 381.86 | [7 empty] | Производство работ осуществляется в горной местности: на высоте свыше 1500 до 2500 м над уровнем моря ОЗП=1,25; ЭМ=1,25 к расх.; ЗПМ=1,25; ТЗ=1,25; ТЗМ=1,25
| Приказ № 812/пр от 21.12.2020 Прил. п.6 | НР Бетонные и железобетонные монолитные конструкции и работы в строительстве |  |  | 4: %; 5: 102; 7: 102; 10: 389.5 | [8 empty] | ОТ
| Приказ № 774/пр от 11.12.2020 Прил. п.6 | СП Бетонные и железобетонные монолитные конструкции и работы в строительстве |  |  | 4: %; 5: 58; 7: 58; 10: 221.48 | [8 empty] | ЭМ
|  | Всего по позиции |  |  | 10: 1424.94 | [8 empty] | в т.ч. ОТм
258 | ФССЦ-08.4.03.03-0005 | Сталь арматурная рифленая свариваемая, класс А500С, диаметр 14 мм |  |  | 4: т; 7: 0.7409; 8: 5488.69; 10: 4066.55 | [8 empty] | М
|  | (Материалы) | [20 empty] | ЗТ
|  | Объем=178,1*4*1,04/1000 | [20 empty] | ЗТм
|  | Всего по позиции |  |  | 10: 4066.55 | [10 empty] | Итого по расценке
259 | ФССЦ-08.4.03.03-0010 | Сталь арматурная рифленая свариваемая, класс А500С, диаметр 28 мм |  |  | 4: т; 7: 0.98692; 8: 5488.69; 10: 5416.89 | [9 empty] | ФОТ
|  | (Материалы) | [20 empty] | НР Бетонные и железобетонные монолитные конструкции и работы в строительстве
|  | Объем=237,24*4*1,04/1000 | [20 empty] | СП Бетонные и железобетонные монолитные конструкции и работы в строительстве
|  | Всего по позиции |  |  | 10: 5416.89 | [11 empty] | Всего по позиции
260 | ФССЦ-04.1.02.05-0009 | Смеси бетонные тяжелого бетона (БСТ), класс В25 (М350) |  |  | 4: м3; 7: 2.1112; 8: 725.69; 10: 1532.08 | [6 empty] | Смеси бетонные тяжелого бетона (БСТ), класс В25 (М350)
|  | (Материалы) | [23 empty] | (Материалы)
|  | Всего по позиции |  |  | 10: 1532.08 | [11 empty] | Всего по позиции
Км0.1-1 | [19 empty] | Надбавка к стоимости бетона на W6
261 | ФЕР06-05-001-07 | Устройство железобетонных колонн в деревянной опалубке высотой: до 6 м, периметром до 2 м |  |  | 4: 100 м3; 7: 0.0052 | [12 empty] | (Материалы)
|  | Объем=0,52 / 100 | [25 empty] | Цена=645,75*0,015
| Приказ от 04.08.2020 № 421/пр прил.10 табл.1 п.8.1 | Производство работ осуществляется в горной местности: на высоте свыше 1500 до 2500 м над уровнем моря ОЗП=1,25; ЭМ=1,25 к расх.; ЗПМ=1,25; ТЗ=1,25; ТЗМ=1,25 | [22 empty] | Всего по позиции
| 1 | ОТ |  |  | 8: 13284.8; 9: 1.25; 10: 86.35 | [6 empty] | Сталь арматурная рифленая свариваемая, класс А500С, диаметр 8 мм
| 2 | ЭМ |  |  | 8: 10590.89; 9: 1.25; 10: 68.84 | [12 empty] | (Материалы)
| 3 | в т.ч. ОТм |  |  | 8: 1402.44; 9: 1.25; 10: 9.12 | [13 empty] | Объем=5,4*1,04/1000
| 4 | М |  |  | 8: 9288.36; 10: 48.3 | [11 empty] | Всего по позиции
|  | ЗТ |  |  | 4: чел.-ч; 5: 1520; 6: 1.25; 7: 9.88 | [6 empty] | Сталь арматурная рифленая свариваемая, класс А500С, диаметр 12 мм
|  | ЗТм |  |  | 4: чел.-ч; 5: 104.54; 6: 1.25; 7: 0.67951 | [12 empty] | (Материалы)
|  | Итого по расценке |  |  | 8: 33164.05; 10: 203.49 | [13 empty] | Объем=367,22*1,04/1000
|  | ФОТ |  |  | 10: 95.47 | [11 empty] | Всего по позиции
| Приказ № 812/пр от 21.12.2020 Прил. п.6 | НР Бетонные и железобетонные монолитные конструкции и работы в строительстве |  |  | 4: %; 5: 102; 7: 102; 10: 97.38 | [6 empty] | Сталь арматурная рифленая свариваемая, класс А500С, диаметр 14 мм
| Приказ № 774/пр от 11.12.2020 Прил. п.6 | СП Бетонные и железобетонные монолитные конструкции и работы в строительстве |  |  | 4: %; 5: 58; 7: 58; 10: 55.37 | [12 empty] | (Материалы)
|  | Всего по позиции |  |  | 10: 356.24 | [13 empty] | Объем=11,6*1,04/1000
262 | ФССЦ-08.4.03.02-0004 | Сталь арматурная, горячекатаная, гладкая, класс А-I, диаметр 12 мм |  |  | 4: т; 7: 0.065406; 8: 6508.75; 10: 425.71 | [11 empty] | Всего по позиции
|  | (Материалы) | [17 empty] | Сталь арматурная рифленая свариваемая, класс А500С, диаметр 16 мм
|  | Объем=62,89*1,04/1000 | [23 empty] | (Материалы)
|  | Всего по позиции |  |  | 10: 425.71 | [13 empty] | Объем=15,88*1,04/1000
263 | ФССЦ-08.4.03.03-0004 | Сталь арматурная рифленая свариваемая, класс А500С, диаметр 12 мм |  |  | 4: т; 7: 0.01352; 8: 5584.58; 10: 75.5 | [11 empty] | Всего по позиции
|  | (Материалы) | [17 empty] | Гидроизоляция боковая обмазочная полимерной мастикой на основе бутилкаучука в один слой
|  | Объем=13*1,04/1000 | [24 empty] | Объем=48,1 / 100
|  | Всего по позиции |  |  | 10: 75.5 | [7 empty] | в 2 слоя ПЗ=2 (ОЗП=2; ЭМ=2 к расх.; ЗПМ=2; МАТ=2 к расх.; ТЗ=2; ТЗМ=2)
264 | ФССЦ-08.4.03.03-0008 | Сталь арматурная рифленая свариваемая, класс А500С, диаметр 20 мм |  |  | 4: т; 7: 0.026374; 8: 5488.69; 10: 144.76 | [7 empty] | Производство работ осуществляется в горной местности: на высоте свыше 1500 до 2500 м над уровнем моря ОЗП=1,25; ЭМ=1,25 к расх.; ЗПМ=1,25; ТЗ=1,25; ТЗМ=1,25
|  | (Материалы) | [19 empty] | ОТ
|  | Объем=25,36*1,04/1000 | [19 empty] | ЭМ
|  | Всего по позиции |  |  | 10: 144.76 | [8 empty] | в т.ч. ОТм
265 | ФССЦ-04.1.02.05-0009 | Смеси бетонные тяжелого бетона (БСТ), класс В25 (М350) |  |  | 4: м3; 7: 0.5278; 8: 725.69; 10: 383.02 | [9 empty] | ЗТ
|  | (Материалы) | [20 empty] | ЗТм
|  | Всего по позиции |  |  | 10: 383.02 | [10 empty] | Итого по расценке
Км0.2-1 | [22 empty] | ФОТ
266 | ФЕР06-05-001-07 | Устройство железобетонных колонн в деревянной опалубке высотой: до 6 м, периметром до 2 м |  |  | 4: 100 м3; 7: 0.0052 | [9 empty] | НР Конструкции из кирпича и блоков
|  | Объем=0,52 / 100 | [20 empty] | СП Конструкции из кирпича и блоков
| Приказ от 04.08.2020 № 421/пр прил.10 табл.1 п.8.1 | Производство работ осуществляется в горной местности: на высоте свыше 1500 до 2500 м над уровнем моря ОЗП=1,25; ЭМ=1,25 к расх.; ЗПМ=1,25; ТЗ=1,25; ТЗМ=1,25 | [22 empty] | Всего по позиции
| 1 | ОТ |  |  | 8: 13284.8; 9: 1.25; 10: 86.35 | [6 empty] | Мастика клеящая полимерная, на основе синтетических каучуков для кровельных работ, гидроизоляции, противорадоновой и газозащиты (прим. Технониколь 21)
| 2 | ЭМ |  |  | 8: 10590.89; 9: 1.25; 10: 68.84 | [12 empty] | (Материалы)
| 3 | в т.ч. ОТм |  |  | 8: 1402.44; 9: 1.25; 10: 9.12 | [13 empty] | Объем=48,1*3/1000
| 4 | М |  |  | 8: 9288.36; 10: 48.3 | [11 empty] | Всего по позиции
|  | ЗТ |  |  | 4: чел.-ч; 5: 1520; 6: 1.25; 7: 9.88 | [5 empty] | Фм13-5шт
|  | ЗТм |  |  | 4: чел.-ч; 5: 104.54; 6: 1.25; 7: 0.67951 | [6 empty] | Устройство основания под фундаменты: щебеночного
|  | Итого по расценке |  |  | 8: 33164.05; 10: 203.49 | [7 empty] | Производство работ осуществляется в горной местности: на высоте свыше 1500 до 2500 м над уровнем моря ОЗП=1,25; ЭМ=1,25 к расх.; ЗПМ=1,25; ТЗ=1,25; ТЗМ=1,25
|  | ФОТ |  |  | 10: 95.47 | [8 empty] | ОТ
| Приказ № 812/пр от 21.12.2020 Прил. п.6 | НР Бетонные и железобетонные монолитные конструкции и работы в строительстве |  |  | 4: %; 5: 102; 7: 102; 10: 97.38 | [8 empty] | ЭМ
| Приказ № 774/пр от 11.12.2020 Прил. п.6 | СП Бетонные и железобетонные монолитные конструкции и работы в строительстве |  |  | 4: %; 5: 58; 7: 58; 10: 55.37 | [8 empty] | в т.ч. ОТм
|  | Всего по позиции |  |  | 10: 356.24 | [8 empty] | М
267 | ФССЦ-08.4.03.02-0003 | Сталь арматурная, горячекатаная, гладкая, класс А-I, диаметр 10 мм |  |  | 4: т; 7: 0.061922; 8: 6726.18; 10: 416.5 | [9 empty] | ЗТ
|  | (Материалы) | [20 empty] | ЗТм
|  | Объем=59,54*1,04/1000 | [21 empty] | Итого по расценке
|  | Всего по позиции |  |  | 10: 416.5 | [9 empty] | ФОТ
268 | ФССЦ-08.4.03.03-0004 | Сталь арматурная рифленая свариваемая, класс А500С, диаметр 12 мм |  |  | 4: т; 7: 0.01352; 8: 5584.58; 10: 75.5 | [9 empty] | НР Конструкции из кирпича и блоков
|  | (Материалы) | [20 empty] | СП Конструкции из кирпича и блоков
|  | Объем=13*1,04/1000 | [22 empty] | Всего по позиции
|  | Всего по позиции |  |  | 10: 75.5 | [6 empty] | Щебень М 400, фракция 40-80(70) мм, группа 2
269 | ФССЦ-08.4.03.03-0009 | Сталь арматурная рифленая свариваемая, класс А500С, диаметр 25 мм |  |  | 4: т; 7: 0.072134; 8: 5488.69; 10: 395.92 | [12 empty] | (Материалы)
|  | (Материалы) | [22 empty] | Всего по позиции
|  | Объем=69,36*1,04/1000 | [17 empty] | Устройство железобетонных фундаментов общего назначения под колонны объемом: до 10 м3
|  | Всего по позиции |  |  | 10: 395.92 | [13 empty] | Объем=51,05 / 100
270 | ФССЦ-04.1.02.05-0009 | Смеси бетонные тяжелого бетона (БСТ), класс В25 (М350) |  |  | 4: м3; 7: 0.5278; 8: 725.69; 10: 383.02 | [7 empty] | Производство работ осуществляется в горной местности: на высоте свыше 1500 до 2500 м над уровнем моря ОЗП=1,25; ЭМ=1,25 к расх.; ЗПМ=1,25; ТЗ=1,25; ТЗМ=1,25
|  | (Материалы) | [19 empty] | ОТ
|  | Всего по позиции |  |  | 10: 383.02 | [8 empty] | ЭМ
Км1.1-38шт | [21 empty] | в т.ч. ОТм
271 | ФЕР06-05-001-11 | Устройство железобетонных колонн в деревянной опалубке высотой: более 6 м, периметром до 2 м |  |  | 4: 100 м3; 7: 0.4978 | [8 empty] | М
|  | Объем=(1,31*38) / 100 | [20 empty] | ЗТ
| Приказ от 04.08.2020 № 421/пр прил.10 табл.1 п.8.1 | Производство работ осуществляется в горной местности: на высоте свыше 1500 до 2500 м над уровнем моря ОЗП=1,25; ЭМ=1,25 к расх.; ЗПМ=1,25; ТЗ=1,25; ТЗМ=1,25 | [20 empty] | ЗТм
| 1 | ОТ |  |  | 8: 18004.4; 9: 1.25; 10: 11203.24 | [10 empty] | Итого по расценке
| 2 | ЭМ |  |  | 8: 11625.54; 9: 1.25; 10: 7233.99 | [9 empty] | ФОТ
| 3 | в т.ч. ОТм |  |  | 8: 1458.35; 9: 1.25; 10: 907.46 | [9 empty] | НР Бетонные и железобетонные монолитные конструкции и работы в строительстве
| 4 | М |  |  | 8: 13307.08; 10: 6624.26 | [9 empty] | СП Бетонные и железобетонные монолитные конструкции и работы в строительстве
|  | ЗТ |  |  | 4: чел.-ч; 5: 2060; 6: 1.25; 7: 1281.835 | [11 empty] | Всего по позиции
|  | ЗТм |  |  | 4: чел.-ч; 5: 108.67; 6: 1.25; 7: 67.6199 | [6 empty] | Смеси бетонные тяжелого бетона (БСТ), класс В25 (М350)
|  | Итого по расценке |  |  | 8: 42937.02; 10: 25061.49 | [12 empty] | (Материалы)
|  | ФОТ |  |  | 10: 12110.7 | [11 empty] | Всего по позиции
| Приказ № 812/пр от 21.12.2020 Прил. п.6 | НР Бетонные и железобетонные монолитные конструкции и работы в строительстве |  |  | 4: %; 5: 102; 7: 102; 10: 12352.91 | [6 empty] | Надбавка к стоимости бетона на W6
| Приказ № 774/пр от 11.12.2020 Прил. п.6 | СП Бетонные и железобетонные монолитные конструкции и работы в строительстве |  |  | 4: %; 5: 58; 7: 58; 10: 7024.21 | [12 empty] | (Материалы)
|  | Всего по позиции |  |  | 10: 44438.61 | [14 empty] | Цена=645,75*0,015
272 | ФССЦ-08.4.03.02-0004 | Сталь арматурная, горячекатаная, гладкая, класс А-I, диаметр 12 мм |  |  | 4: т; 7: 5.4941; 8: 6508.75; 10: 35759.53 | [11 empty] | Всего по позиции
|  | (Материалы) | [17 empty] | Сталь арматурная рифленая свариваемая, класс А500С, диаметр 8 мм
|  | Объем=139,02*38*1,04/1000 | [23 empty] | (Материалы)
|  | Всего по позиции |  |  | 10: 35759.53 | [13 empty] | Объем=7,56*5*1,04/1000
273 | ФССЦ-08.4.03.03-0004 | Сталь арматурная рифленая свариваемая, класс А500С, диаметр 12 мм |  |  | 4: т; 7: 0.87102; 8: 5584.58; 10: 4864.29 | [11 empty] | Всего по позиции
|  | (Материалы) | [17 empty] | Сталь арматурная рифленая свариваемая, класс А500С, диаметр 12 мм
|  | Объем=22,04*38*1,04/1000 | [23 empty] | (Материалы)
|  | Всего по позиции |  |  | 10: 4864.29 | [13 empty] | Объем=507,06*5*1,04/1000
274 | ФССЦ-08.4.03.03-0006 | Сталь арматурная рифленая свариваемая, класс А500С, диаметр 16 мм |  |  | 4: т; 7: 1.6361; 8: 5488.69; 10: 8980.2 | [11 empty] | Всего по позиции
|  | (Материалы) | [17 empty] | Сталь арматурная рифленая свариваемая, класс А500С, диаметр 16 мм
|  | Объем=41,4*38*1,04/1000 | [23 empty] | (Материалы)
|  | Всего по позиции |  |  | 10: 8980.2 | [13 empty] | Объем=15,88*5*1,04/1000
275 | ФССЦ-04.1.02.05-0009 | Смеси бетонные тяжелого бетона (БСТ), класс В25 (М350) |  |  | 4: м3; 7: 50.5267; 8: 725.69; 10: 36666.72 | [11 empty] | Всего по позиции
|  | (Материалы) | [17 empty] | Гидроизоляция боковая обмазочная полимерной мастикой на основе бутилкаучука в один слой
|  | Всего по позиции |  |  | 10: 36666.72 | [13 empty] | Объем=291,8 / 100
Км1.2-7шт. | [20 empty] | в 2 слоя ПЗ=2 (ОЗП=2; ЭМ=2 к расх.; ЗПМ=2; МАТ=2 к расх.; ТЗ=2; ТЗМ=2)
276 | ФЕР06-05-001-11 | Устройство железобетонных колонн в деревянной опалубке высотой: более 6 м, периметром до 2 м |  |  | 4: 100 м3; 7: 0.0917 | [7 empty] | Производство работ осуществляется в горной местности: на высоте свыше 1500 до 2500 м над уровнем моря ОЗП=1,25; ЭМ=1,25 к расх.; ЗПМ=1,25; ТЗ=1,25; ТЗМ=1,25
|  | Объем=(1,31*7) / 100 | [19 empty] | ОТ
| Приказ от 04.08.2020 № 421/пр прил.10 табл.1 п.8.1 | Производство работ осуществляется в горной местности: на высоте свыше 1500 до 2500 м над уровнем моря ОЗП=1,25; ЭМ=1,25 к расх.; ЗПМ=1,25; ТЗ=1,25; ТЗМ=1,25 | [19 empty] | ЭМ
| 1 | ОТ |  |  | 8: 18004.4; 9: 1.25; 10: 2063.75 | [8 empty] | в т.ч. ОТм
| 2 | ЭМ |  |  | 8: 11625.54; 9: 1.25; 10: 1332.58 | [9 empty] | ЗТ
| 3 | в т.ч. ОТм |  |  | 8: 1458.35; 9: 1.25; 10: 167.16 | [9 empty] | ЗТм
| 4 | М |  |  | 8: 13307.08; 10: 1220.26 | [10 empty] | Итого по расценке
|  | ЗТ |  |  | 4: чел.-ч; 5: 2060; 6: 1.25; 7: 236.1275 | [9 empty] | ФОТ
|  | ЗТм |  |  | 4: чел.-ч; 5: 108.67; 6: 1.25; 7: 12.4563 | [9 empty] | НР Конструкции из кирпича и блоков
|  | Итого по расценке |  |  | 8: 42937.02; 10: 4616.59 | [9 empty] | СП Конструкции из кирпича и блоков
|  | ФОТ |  |  | 10: 2230.91 | [11 empty] | Всего по позиции
| Приказ № 812/пр от 21.12.2020 Прил. п.6 | НР Бетонные и железобетонные монолитные конструкции и работы в строительстве |  |  | 4: %; 5: 102; 7: 102; 10: 2275.53 | [6 empty] | Мастика клеящая полимерная, на основе синтетических каучуков для кровельных работ, гидроизоляции, противорадоновой и газозащиты (прим. Технониколь 21)
| Приказ № 774/пр от 11.12.2020 Прил. п.6 | СП Бетонные и железобетонные монолитные конструкции и работы в строительстве |  |  | 4: %; 5: 58; 7: 58; 10: 1293.93 | [12 empty] | (Материалы)
|  | Всего по позиции |  |  | 10: 8186.05 | [13 empty] | Объем=291,8*3/1000
277 | ФССЦ-08.4.03.02-0003 | Сталь арматурная, горячекатаная, гладкая, класс А-I, диаметр 10 мм |  |  | 4: т; 7: 0.71686; 8: 6726.18; 10: 4821.74 | [11 empty] | Всего по позиции
|  | (Материалы) | [16 empty] | Фм14
|  | Объем=98,47*7*1,04/1000 | [17 empty] | Устройство основания под фундаменты: щебеночного
|  | Всего по позиции |  |  | 10: 4821.74 | [7 empty] | Производство работ осуществляется в горной местности: на высоте свыше 1500 до 2500 м над уровнем моря ОЗП=1,25; ЭМ=1,25 к расх.; ЗПМ=1,25; ТЗ=1,25; ТЗМ=1,25
278 | ФССЦ-08.4.03.03-0004 | Сталь арматурная рифленая свариваемая, класс А500С, диаметр 12 мм |  |  | 4: т; 7: 0.16045; 8: 5584.58; 10: 896.05 | [8 empty] | ОТ
|  | (Материалы) | [19 empty] | ЭМ
|  | Объем=22,04*7*1,04/1000 | [19 empty] | в т.ч. ОТм
|  | Всего по позиции |  |  | 10: 896.05 | [8 empty] | М
279 | ФССЦ-08.4.03.03-0009 | Сталь арматурная рифленая свариваемая, класс А500С, диаметр 25 мм |  |  | 4: т; 7: 0.79003; 8: 5488.69; 10: 4336.21 | [9 empty] | ЗТ
|  | (Материалы) | [20 empty] | ЗТм
|  | Объем=108,52*7*1,04/1000 | [21 empty] | Итого по расценке
|  | Всего по позиции |  |  | 10: 4336.21 | [9 empty] | ФОТ
280 | ФССЦ-04.1.02.05-0009 | Смеси бетонные тяжелого бетона (БСТ), класс В25 (М350) |  |  | 4: м3; 7: 9.3076; 8: 725.69; 10: 6754.4 | [9 empty] | НР Конструкции из кирпича и блоков
|  | (Материалы) | [20 empty] | СП Конструкции из кирпича и блоков
|  | Всего по позиции |  |  | 10: 6754.4 | [11 empty] | Всего по позиции
Км1.3-7шт. | [19 empty] | Щебень М 400, фракция 40-80(70) мм, группа 2
281 | ФЕР06-05-001-11 | Устройство железобетонных колонн в деревянной опалубке высотой: более 6 м, периметром до 2 м |  |  | 4: 100 м3; 7: 0.0917 | [12 empty] | (Материалы)
|  | Объем=(1,31*7) / 100 | [22 empty] | Всего по позиции
| Приказ от 04.08.2020 № 421/пр прил.10 табл.1 п.8.1 | Производство работ осуществляется в горной местности: на высоте свыше 1500 до 2500 м над уровнем моря ОЗП=1,25; ЭМ=1,25 к расх.; ЗПМ=1,25; ТЗ=1,25; ТЗМ=1,25 | [17 empty] | Устройство железобетонных фундаментов общего назначения под колонны объемом: до 10 м3
| 1 | ОТ |  |  | 8: 18004.4; 9: 1.25; 10: 2063.75 | [13 empty] | Объем=8,21 / 100
| 2 | ЭМ |  |  | 8: 11625.54; 9: 1.25; 10: 1332.58 | [7 empty] | Производство работ осуществляется в горной местности: на высоте свыше 1500 до 2500 м над уровнем моря ОЗП=1,25; ЭМ=1,25 к расх.; ЗПМ=1,25; ТЗ=1,25; ТЗМ=1,25
| 3 | в т.ч. ОТм |  |  | 8: 1458.35; 9: 1.25; 10: 167.16 | [8 empty] | ОТ
| 4 | М |  |  | 8: 13307.08; 10: 1220.26 | [8 empty] | ЭМ
|  | ЗТ |  |  | 4: чел.-ч; 5: 2060; 6: 1.25; 7: 236.1275 | [8 empty] | в т.ч. ОТм
|  | ЗТм |  |  | 4: чел.-ч; 5: 108.67; 6: 1.25; 7: 12.4563 | [8 empty] | М
|  | Итого по расценке |  |  | 8: 42937.02; 10: 4616.59 | [9 empty] | ЗТ
|  | ФОТ |  |  | 10: 2230.91 | [9 empty] | ЗТм
| Приказ № 812/пр от 21.12.2020 Прил. п.6 | НР Бетонные и железобетонные монолитные конструкции и работы в строительстве |  |  | 4: %; 5: 102; 7: 102; 10: 2275.53 | [10 empty] | Итого по расценке
| Приказ № 774/пр от 11.12.2020 Прил. п.6 | СП Бетонные и железобетонные монолитные конструкции и работы в строительстве |  |  | 4: %; 5: 58; 7: 58; 10: 1293.93 | [9 empty] | ФОТ
|  | Всего по позиции |  |  | 10: 8186.05 | [9 empty] | НР Бетонные и железобетонные монолитные конструкции и работы в строительстве
282 | ФССЦ-08.4.03.02-0005 | Сталь арматурная, горячекатаная, гладкая, класс А-I, диаметр 14 мм |  |  | 4: т; 7: 2.4934; 8: 6210; 10: 15484.01 | [9 empty] | СП Бетонные и железобетонные монолитные конструкции и работы в строительстве
|  | (Материалы) | [22 empty] | Всего по позиции
|  | Объем=342,5*7*1,04/1000 | [17 empty] | Смеси бетонные тяжелого бетона (БСТ), класс В25 (М350)
|  | Всего по позиции |  |  | 10: 15484.01 | [12 empty] | (Материалы)
283 | ФССЦ-08.4.03.03-0009 | Сталь арматурная рифленая свариваемая, класс А500С, диаметр 25 мм |  |  | 4: т; 7: 2.3701; 8: 5488.69; 10: 13008.62 | [11 empty] | Всего по позиции
|  | (Материалы) | [17 empty] | Надбавка к стоимости бетона на W6
|  | Объем=325,56*7*1,04/1000 | [23 empty] | (Материалы)
|  | Всего по позиции |  |  | 10: 13008.62 | [14 empty] | Цена=645,75*0,015
284 | ФССЦ-04.1.02.05-0009 | Смеси бетонные тяжелого бетона (БСТ), класс В25 (М350) |  |  | 4: м3; 7: 9.3076; 8: 725.69; 10: 6754.4 | [11 empty] | Всего по позиции
|  | (Материалы) | [17 empty] | Сталь арматурная рифленая свариваемая, класс А500С, диаметр 8 мм
|  | Всего по позиции |  |  | 10: 6754.4 | [12 empty] | (Материалы)
Км1.4-3шт. | [26 empty] | Объем=2,88*1,04/1000
285 | ФЕР06-05-001-07 | Устройство железобетонных колонн в деревянной опалубке высотой: до 6 м, периметром до 2 м |  |  | 4: 100 м3; 7: 0.0393 | [11 empty] | Всего по позиции
|  | Объем=(1,31*3) / 100 | [17 empty] | Сталь арматурная рифленая свариваемая, класс А500С, диаметр 12 мм
| Приказ от 04.08.2020 № 421/пр прил.10 табл.1 п.8.1 | Производство работ осуществляется в горной местности: на высоте свыше 1500 до 2500 м над уровнем моря ОЗП=1,25; ЭМ=1,25 к расх.; ЗПМ=1,25; ТЗ=1,25; ТЗМ=1,25 | [23 empty] | (Материалы)
| 1 | ОТ |  |  | 8: 13284.8; 9: 1.25; 10: 652.62 | [13 empty] | Объем=292,44*1,04/1000
| 2 | ЭМ |  |  | 8: 10590.89; 9: 1.25; 10: 520.28 | [11 empty] | Всего по позиции
| 3 | в т.ч. ОТм |  |  | 8: 1402.44; 9: 1.25; 10: 68.89 | [6 empty] | Сталь арматурная рифленая свариваемая, класс А500С, диаметр 25 мм
| 4 | М |  |  | 8: 9288.36; 10: 365.03 | [12 empty] | (Материалы)
|  | ЗТ |  |  | 4: чел.-ч; 5: 1520; 6: 1.25; 7: 74.67 | [13 empty] | Объем=48,8*1,04/1000
|  | ЗТм |  |  | 4: чел.-ч; 5: 104.54; 6: 1.25; 7: 5.1355 | [11 empty] | Всего по позиции
|  | Итого по расценке |  |  | 8: 33164.05; 10: 1537.93 | [6 empty] | Гидроизоляция боковая обмазочная полимерной мастикой на основе бутилкаучука в один слой
|  | ФОТ |  |  | 10: 721.51 | [13 empty] | Объем=47,74 / 100
| Приказ № 812/пр от 21.12.2020 Прил. п.6 | НР Бетонные и железобетонные монолитные конструкции и работы в строительстве |  |  | 4: %; 5: 102; 7: 102; 10: 735.94 | [7 empty] | в 2 слоя ПЗ=2 (ОЗП=2; ЭМ=2 к расх.; ЗПМ=2; МАТ=2 к расх.; ТЗ=2; ТЗМ=2)
| Приказ № 774/пр от 11.12.2020 Прил. п.6 | СП Бетонные и железобетонные монолитные конструкции и работы в строительстве |  |  | 4: %; 5: 58; 7: 58; 10: 418.48 | [7 empty] | Производство работ осуществляется в горной местности: на высоте свыше 1500 до 2500 м над уровнем моря ОЗП=1,25; ЭМ=1,25 к расх.; ЗПМ=1,25; ТЗ=1,25; ТЗМ=1,25
|  | Всего по позиции |  |  | 10: 2692.35 | [8 empty] | ОТ
286 | ФССЦ-08.4.03.02-0005 | Сталь арматурная, горячекатаная, гладкая, класс А-I, диаметр 14 мм |  |  | 4: т; 7: 0.68796; 8: 6210; 10: 4272.23 | [8 empty] | ЭМ
|  | (Материалы) | [19 empty] | в т.ч. ОТм
|  | Объем=220,5*3*1,04/1000 | [20 empty] | ЗТ
|  | Всего по позиции |  |  | 10: 4272.23 | [9 empty] | ЗТм
287 | ФССЦ-08.4.03.03-0006 | Сталь арматурная рифленая свариваемая, класс А500С, диаметр 16 мм |  |  | 4: т; 7: 0.25834; 8: 5488.69; 10: 1417.93 | [10 empty] | Итого по расценке
|  | (Материалы) | [20 empty] | ФОТ
|  | Объем=82,8*3*1,04/1000 | [20 empty] | НР Конструкции из кирпича и блоков
|  | Всего по позиции |  |  | 10: 1417.93 | [9 empty] | СП Конструкции из кирпича и блоков
288 | ФССЦ-04.1.02.05-0009 | Смеси бетонные тяжелого бетона (БСТ), класс В25 (М350) |  |  | 4: м3; 7: 3.9889; 8: 725.69; 10: 2894.74 | [11 empty] | Всего по позиции
|  | (Материалы) | [17 empty] | Мастика клеящая полимерная, на основе синтетических каучуков для кровельных работ, гидроизоляции, противорадоновой и газозащиты (прим. Технониколь 21)
|  | Всего по позиции |  |  | 10: 2894.74 | [12 empty] | (Материалы)
Км1.5-10шт. | [26 empty] | Объем=47,74*3/1000
289 | ФЕР06-05-001-11 | Устройство железобетонных колонн в деревянной опалубке высотой: более 6 м, периметром до 2 м |  |  | 4: 100 м3; 7: 0.131 | [11 empty] | Всего по позиции
|  | Объем=(1,31*10) / 100 | [16 empty] | Фм15
| Приказ от 04.08.2020 № 421/пр прил.10 табл.1 п.8.1 | Производство работ осуществляется в горной местности: на высоте свыше 1500 до 2500 м над уровнем моря ОЗП=1,25; ЭМ=1,25 к расх.; ЗПМ=1,25; ТЗ=1,25; ТЗМ=1,25 | [17 empty] | Устройство основания под фундаменты: щебеночного
| 1 | ОТ |  |  | 8: 18004.4; 9: 1.25; 10: 2948.22 | [7 empty] | Производство работ осуществляется в горной местности: на высоте свыше 1500 до 2500 м над уровнем моря ОЗП=1,25; ЭМ=1,25 к расх.; ЗПМ=1,25; ТЗ=1,25; ТЗМ=1,25
| 2 | ЭМ |  |  | 8: 11625.54; 9: 1.25; 10: 1903.68 | [8 empty] | ОТ
| 3 | в т.ч. ОТм |  |  | 8: 1458.35; 9: 1.25; 10: 238.8 | [8 empty] | ЭМ
| 4 | М |  |  | 8: 13307.08; 10: 1743.23 | [8 empty] | в т.ч. ОТм
|  | ЗТ |  |  | 4: чел.-ч; 5: 2060; 6: 1.25; 7: 337.325 | [8 empty] | М
|  | ЗТм |  |  | 4: чел.-ч; 5: 108.67; 6: 1.25; 7: 17.7947 | [9 empty] | ЗТ
|  | Итого по расценке |  |  | 8: 42937.02; 10: 6595.13 | [9 empty] | ЗТм
|  | ФОТ |  |  | 10: 3187.02 | [10 empty] | Итого по расценке
| Приказ № 812/пр от 21.12.2020 Прил. п.6 | НР Бетонные и железобетонные монолитные конструкции и работы в строительстве |  |  | 4: %; 5: 102; 7: 102; 10: 3250.76 | [9 empty] | ФОТ
| Приказ № 774/пр от 11.12.2020 Прил. п.6 | СП Бетонные и железобетонные монолитные конструкции и работы в строительстве |  |  | 4: %; 5: 58; 7: 58; 10: 1848.47 | [9 empty] | НР Конструкции из кирпича и блоков
|  | Всего по позиции |  |  | 10: 11694.36 | [9 empty] | СП Конструкции из кирпича и блоков
290 | ФССЦ-08.4.03.02-0004 | Сталь арматурная, горячекатаная, гладкая, класс А-I, диаметр 12 мм |  |  | 4: т; 7: 1.4458; 8: 6508.75; 10: 9410.4 | [11 empty] | Всего по позиции
|  | (Материалы) | [17 empty] | Щебень М 400, фракция 40-80(70) мм, группа 2
|  | Объем=139,02*10*1,04/1000 | [23 empty] | (Материалы)
|  | Всего по позиции |  |  | 10: 9410.4 | [11 empty] | Всего по позиции
291 | ФССЦ-08.4.03.03-0004 | Сталь арматурная рифленая свариваемая, класс А500С, диаметр 12 мм |  |  | 4: т; 7: 0.22922; 8: 5584.58; 10: 1280.08 | [6 empty] | Устройство железобетонных фундаментов общего назначения под колонны объемом: до 10 м3
|  | (Материалы) | [24 empty] | Объем=8,67 / 100
|  | Объем=22,04*10*1,04/1000 | [18 empty] | Производство работ осуществляется в горной местности: на высоте свыше 1500 до 2500 м над уровнем моря ОЗП=1,25; ЭМ=1,25 к расх.; ЗПМ=1,25; ТЗ=1,25; ТЗМ=1,25
|  | Всего по позиции |  |  | 10: 1280.08 | [8 empty] | ОТ
292 | ФССЦ-08.4.03.03-0008 | Сталь арматурная рифленая свариваемая, класс А500С, диаметр 20 мм |  |  | 4: т; 7: 0.68931; 8: 5488.69; 10: 3783.42 | [8 empty] | ЭМ
|  | (Материалы) | [19 empty] | в т.ч. ОТм
|  | Объем=66,28*10*1,04/1000 | [19 empty] | М
|  | Всего по позиции |  |  | 10: 3783.42 | [9 empty] | ЗТ
293 | ФССЦ-04.1.02.05-0009 | Смеси бетонные тяжелого бетона (БСТ), класс В25 (М350) |  |  | 4: м3; 7: 13.2965; 8: 725.69; 10: 9649.14 | [9 empty] | ЗТм
|  | (Материалы) | [21 empty] | Итого по расценке
|  | Всего по позиции |  |  | 10: 9649.14 | [9 empty] | ФОТ
Км1.6-4шт. | [22 empty] | НР Бетонные и железобетонные монолитные конструкции и работы в строительстве
294 | ФЕР06-05-001-11 | Устройство железобетонных колонн в деревянной опалубке высотой: более 6 м, периметром до 2 м |  |  | 4: 100 м3; 7: 0.0524 | [9 empty] | СП Бетонные и железобетонные монолитные конструкции и работы в строительстве
|  | Объем=(1,31*4) / 100 | [22 empty] | Всего по позиции
| Приказ от 04.08.2020 № 421/пр прил.10 табл.1 п.8.1 | Производство работ осуществляется в горной местности: на высоте свыше 1500 до 2500 м над уровнем моря ОЗП=1,25; ЭМ=1,25 к расх.; ЗПМ=1,25; ТЗ=1,25; ТЗМ=1,25 | [17 empty] | Смеси бетонные тяжелого бетона (БСТ), класс В25 (М350)
| 1 | ОТ |  |  | 8: 18004.4; 9: 1.25; 10: 1179.29 | [12 empty] | (Материалы)
| 2 | ЭМ |  |  | 8: 11625.54; 9: 1.25; 10: 761.47 | [11 empty] | Всего по позиции
| 3 | в т.ч. ОТм |  |  | 8: 1458.35; 9: 1.25; 10: 95.52 | [6 empty] | Надбавка к стоимости бетона на W6
| 4 | М |  |  | 8: 13307.08; 10: 697.29 | [12 empty] | (Материалы)
|  | ЗТ |  |  | 4: чел.-ч; 5: 2060; 6: 1.25; 7: 134.93 | [14 empty] | Цена=645,75*0,015
|  | ЗТм |  |  | 4: чел.-ч; 5: 108.67; 6: 1.25; 7: 7.1179 | [11 empty] | Всего по позиции
|  | Итого по расценке |  |  | 8: 42937.02; 10: 2638.05 | [6 empty] | Сталь арматурная рифленая свариваемая, класс А500С, диаметр 8 мм
|  | ФОТ |  |  | 10: 1274.81 | [12 empty] | (Материалы)
| Приказ № 812/пр от 21.12.2020 Прил. п.6 | НР Бетонные и железобетонные монолитные конструкции и работы в строительстве |  |  | 4: %; 5: 102; 7: 102; 10: 1300.31 | [13 empty] | Объем=4,05*1,04/1000
| Приказ № 774/пр от 11.12.2020 Прил. п.6 | СП Бетонные и железобетонные монолитные конструкции и работы в строительстве |  |  | 4: %; 5: 58; 7: 58; 10: 739.39 | [11 empty] | Всего по позиции
|  | Всего по позиции |  |  | 10: 4677.75 | [6 empty] | Сталь арматурная рифленая свариваемая, класс А500С, диаметр 12 мм
295 | ФССЦ-08.4.03.02-0005 | Сталь арматурная, горячекатаная, гладкая, класс А-I, диаметр 14 мм |  |  | 4: т; 7: 1.6243; 8: 6210; 10: 10086.73 | [12 empty] | (Материалы)
|  | (Материалы) | [24 empty] | Объем=314,99*1,04/1000
|  | Объем=390,45*4*1,04/1000 | [22 empty] | Всего по позиции
|  | Всего по позиции |  |  | 10: 10086.73 | [6 empty] | Сталь арматурная рифленая свариваемая, класс А500С, диаметр 25 мм
296 | ФССЦ-08.4.03.03-0010 | Сталь арматурная рифленая свариваемая, класс А500С, диаметр 28 мм |  |  | 4: т; 7: 1.6988; 8: 5488.69; 10: 9324.07 | [12 empty] | (Материалы)
|  | (Материалы) | [24 empty] | Объем=48,8*1,04/1000
|  | Объем=408,36*4*1,04/1000 | [22 empty] | Всего по позиции
|  | Всего по позиции |  |  | 10: 9324.07 | [6 empty] | Гидроизоляция боковая обмазочная полимерной мастикой на основе бутилкаучука в один слой
297 | ФССЦ-04.1.02.05-0009 | Смеси бетонные тяжелого бетона (БСТ), класс В25 (М350) |  |  | 4: м3; 7: 5.3186; 8: 725.69; 10: 3859.65 | [13 empty] | Объем=51,66 / 100
|  | (Материалы) | [18 empty] | в 2 слоя ПЗ=2 (ОЗП=2; ЭМ=2 к расх.; ЗПМ=2; МАТ=2 к расх.; ТЗ=2; ТЗМ=2)
|  | Всего по позиции |  |  | 10: 3859.65 | [7 empty] | Производство работ осуществляется в горной местности: на высоте свыше 1500 до 2500 м над уровнем моря ОЗП=1,25; ЭМ=1,25 к расх.; ЗПМ=1,25; ТЗ=1,25; ТЗМ=1,25
Км1.1-1-26шт. | [21 empty] | ОТ
298 | ФЕР06-05-001-07 | Устройство железобетонных колонн в деревянной опалубке высотой: до 6 м, периметром до 2 м |  |  | 4: 100 м3; 7: 0.3406 | [8 empty] | ЭМ
|  | Объем=(1,31*26) / 100 | [19 empty] | в т.ч. ОТм
| Приказ от 04.08.2020 № 421/пр прил.10 табл.1 п.8.1 | Производство работ осуществляется в горной местности: на высоте свыше 1500 до 2500 м над уровнем моря ОЗП=1,25; ЭМ=1,25 к расх.; ЗПМ=1,25; ТЗ=1,25; ТЗМ=1,25 | [20 empty] | ЗТ
| 1 | ОТ |  |  | 8: 13284.8; 9: 1.25; 10: 5656 | [9 empty] | ЗТм
| 2 | ЭМ |  |  | 8: 10590.89; 9: 1.25; 10: 4509.07 | [10 empty] | Итого по расценке
| 3 | в т.ч. ОТм |  |  | 8: 1402.44; 9: 1.25; 10: 597.09 | [9 empty] | ФОТ
| 4 | М |  |  | 8: 9288.36; 10: 3163.62 | [9 empty] | НР Конструкции из кирпича и блоков
|  | ЗТ |  |  | 4: чел.-ч; 5: 1520; 6: 1.25; 7: 647.14 | [9 empty] | СП Конструкции из кирпича и блоков
|  | ЗТм |  |  | 4: чел.-ч; 5: 104.54; 6: 1.25; 7: 44.5079 | [11 empty] | Всего по позиции
|  | Итого по расценке |  |  | 8: 33164.05; 10: 13328.69 | [6 empty] | Мастика клеящая полимерная, на основе синтетических каучуков для кровельных работ, гидроизоляции, противорадоновой и газозащиты (прим. Технониколь 21)
|  | ФОТ |  |  | 10: 6253.09 | [12 empty] | (Материалы)
| Приказ № 812/пр от 21.12.2020 Прил. п.6 | НР Бетонные и железобетонные монолитные конструкции и работы в строительстве |  |  | 4: %; 5: 102; 7: 102; 10: 6378.15 | [13 empty] | Объем=51,66*3/1000
| Приказ № 774/пр от 11.12.2020 Прил. п.6 | СП Бетонные и железобетонные монолитные конструкции и работы в строительстве |  |  | 4: %; 5: 58; 7: 58; 10: 3626.79 | [11 empty] | Всего по позиции
|  | Всего по позиции |  |  | 10: 23333.63
299 | ФССЦ-08.4.03.02-0004 | Сталь арматурная, горячекатаная, гладкая, класс А-I, диаметр 12 мм |  |  | 4: т; 7: 3.7591; 8: 6508.75; 10: 24467.05 | [15 empty] | Итоги по разделу 1 Столбчатые монолитные фундаменты :
|  | (Материалы) | [27 empty] | Итого прямые затраты (справочно)
|  | Объем=139,02*26*1,04/1000 | [27 empty] | в том числе:
|  | Всего по позиции |  |  | 10: 24467.05 | [16 empty] | Оплата труда рабочих
300 | ФССЦ-08.4.03.03-0004 | Сталь арматурная рифленая свариваемая, класс А500С, диаметр 12 мм |  |  | 4: т; 7: 0.5819; 8: 5584.58; 10: 3249.67 | [16 empty] | Эксплуатация машин
|  | (Материалы) | [27 empty] | в том числе оплата труда машинистов (Отм)
|  | Объем=21,52*26*1,04/1000 | [27 empty] | Материалы
|  | Всего по позиции |  |  | 10: 3249.67 | [16 empty] | Строительные работы
301 | ФССЦ-08.4.03.03-0006 | Сталь арматурная рифленая свариваемая, класс А500С, диаметр 16 мм |  |  | 4: т; 7: 1.0719; 8: 5488.69; 10: 5883.14 | [16 empty] | в том числе:
|  | (Материалы) | [27 empty] | оплата труда
|  | Объем=39,64*26*1,04/1000 | [27 empty] | эксплуатация машин и механизмов
|  | Всего по позиции |  |  | 10: 5883.14 | [16 empty] | в том числе оплата труда машинистов (ОТм)
302 | ФССЦ-04.1.02.05-0009 | Смеси бетонные тяжелого бетона (БСТ), класс В25 (М350) |  |  | 4: м3; 7: 34.5709; 8: 725.69; 10: 25087.76 | [16 empty] | материалы
|  | (Материалы) | [27 empty] | накладные расходы
|  | Всего по позиции |  |  | 10: 25087.76 | [16 empty] | сметная прибыль
Км1.2-1-15шт. | [29 empty] | Итого ФОТ (справочно)
303 | ФЕР06-05-001-07 | Устройство железобетонных колонн в деревянной опалубке высотой: до 6 м, периметром до 2 м |  |  | 4: 100 м3; 7: 0.1965 | [16 empty] | Итого накладные расходы (справочно)
|  | Объем=(1,31*15) / 100 | [27 empty] | Итого сметная прибыль (справочно)
| Приказ от 04.08.2020 № 421/пр прил.10 табл.1 п.8.1 | Производство работ осуществляется в горной местности: на высоте свыше 1500 до 2500 м над уровнем моря ОЗП=1,25; ЭМ=1,25 к расх.; ЗПМ=1,25; ТЗ=1,25; ТЗМ=1,25 | [28 empty] | Итого по разделу 1 Столбчатые монолитные фундаменты
| 1 | ОТ |  |  | 8: 13284.8; 9: 1.25; 10: 3263.08 |  |  |  |  | Раздел 2. Колонны монолитные
| 2 | ЭМ |  |  | 8: 10590.89; 9: 1.25; 10: 2601.39 | [5 empty] | Км0.1-63шт
| 3 | в т.ч. ОТм |  |  | 8: 1402.44; 9: 1.25; 10: 344.47 | [6 empty] | Устройство железобетонных колонн в деревянной опалубке высотой: до 4 м, периметром до 2 м
| 4 | М |  |  | 8: 9288.36; 10: 1825.16 | [13 empty] | Объем=(0,52*63) / 100
|  | ЗТ |  |  | 4: чел.-ч; 5: 1520; 6: 1.25; 7: 373.35 | [7 empty] | Производство работ осуществляется в горной местности: на высоте свыше 1500 до 2500 м над уровнем моря ОЗП=1,25; ЭМ=1,25 к расх.; ЗПМ=1,25; ТЗ=1,25; ТЗМ=1,25
|  | ЗТм |  |  | 4: чел.-ч; 5: 104.54; 6: 1.25; 7: 25.6776 | [8 empty] | ОТ
|  | Итого по расценке |  |  | 8: 33164.05; 10: 7689.63 | [8 empty] | ЭМ
|  | ФОТ |  |  | 10: 3607.55 | [8 empty] | в т.ч. ОТм
| Приказ № 812/пр от 21.12.2020 Прил. п.6 | НР Бетонные и железобетонные монолитные конструкции и работы в строительстве |  |  | 4: %; 5: 102; 7: 102; 10: 3679.7 | [8 empty] | М
| Приказ № 774/пр от 11.12.2020 Прил. п.6 | СП Бетонные и железобетонные монолитные конструкции и работы в строительстве |  |  | 4: %; 5: 58; 7: 58; 10: 2092.38 | [9 empty] | ЗТ
|  | Всего по позиции |  |  | 10: 13461.71 | [9 empty] | ЗТм
304 | ФССЦ-08.4.03.02-0003 | Сталь арматурная, горячекатаная, гладкая, класс А-I, диаметр 10 мм |  |  | 4: т; 7: 1.5361; 8: 6726.18; 10: 10332.3 | [10 empty] | Итого по расценке
|  | (Материалы) | [20 empty] | ФОТ
|  | Объем=98,47*15*1,04/1000 | [20 empty] | НР Бетонные и железобетонные монолитные конструкции и работы в строительстве
|  | Всего по позиции |  |  | 10: 10332.3 | [9 empty] | СП Бетонные и железобетонные монолитные конструкции и работы в строительстве
305 | ФССЦ-08.4.03.03-0004 | Сталь арматурная рифленая свариваемая, класс А500С, диаметр 12 мм |  |  | 4: т; 7: 0.33634; 8: 5584.58; 10: 1878.3 | [11 empty] | Всего по позиции
|  | (Материалы) | [17 empty] | Сталь арматурная, горячекатаная, гладкая, класс А-I, диаметр 12 мм
|  | Объем=21,56*15*1,04/1000 | [23 empty] | (Материалы)
|  | Всего по позиции |  |  | 10: 1878.3 | [13 empty] | Объем=62,89*63*1,04/1000
306 | ФССЦ-08.4.03.03-0009 | Сталь арматурная рифленая свариваемая, класс А500С, диаметр 25 мм |  |  | 4: т; 7: 1.618; 8: 5488.69; 10: 8880.88 | [11 empty] | Всего по позиции
|  | (Материалы) | [17 empty] | Сталь арматурная рифленая свариваемая, класс А500С, диаметр 12 мм
|  | Объем=103,72*15*1,04/1000 | [23 empty] | (Материалы)
|  | Всего по позиции |  |  | 10: 8880.88 | [13 empty] | Объем=10,88*63*1,04/1000
307 | ФССЦ-04.1.02.05-0009 | Смеси бетонные тяжелого бетона (БСТ), класс В25 (М350) |  |  | 4: м3; 7: 19.9447; 8: 725.69; 10: 14473.71 | [11 empty] | Всего по позиции
|  | (Материалы) | [17 empty] | Сталь арматурная рифленая свариваемая, класс А500С, диаметр 16 мм
|  | Всего по позиции |  |  | 10: 14473.71 | [12 empty] | (Материалы)
Км1.4-1-3шт. | [26 empty] | Объем=21,6*63*1,04/1000
308 | ФЕР06-05-001-07 | Устройство железобетонных колонн в деревянной опалубке высотой: до 6 м, периметром до 2 м |  |  | 4: 100 м3; 7: 0.0393 | [11 empty] | Всего по позиции
|  | Объем=(1,31*3) / 100 | [17 empty] | Смеси бетонные тяжелого бетона (БСТ), класс В25 (М350)
| Приказ от 04.08.2020 № 421/пр прил.10 табл.1 п.8.1 | Производство работ осуществляется в горной местности: на высоте свыше 1500 до 2500 м над уровнем моря ОЗП=1,25; ЭМ=1,25 к расх.; ЗПМ=1,25; ТЗ=1,25; ТЗМ=1,25 | [23 empty] | (Материалы)
| 1 | ОТ |  |  | 8: 13284.8; 9: 1.25; 10: 652.62 | [11 empty] | Всего по позиции
| 2 | ЭМ |  |  | 8: 10590.89; 9: 1.25; 10: 520.28 | [5 empty] | Км0.2-21шт
| 3 | в т.ч. ОТм |  |  | 8: 1402.44; 9: 1.25; 10: 68.89 | [6 empty] | Устройство железобетонных колонн в деревянной опалубке высотой: до 4 м, периметром до 2 м
| 4 | М |  |  | 8: 9288.36; 10: 365.03 | [13 empty] | Объем=(0,52*21) / 100
|  | ЗТ |  |  | 4: чел.-ч; 5: 1520; 6: 1.25; 7: 74.67 | [7 empty] | Производство работ осуществляется в горной местности: на высоте свыше 1500 до 2500 м над уровнем моря ОЗП=1,25; ЭМ=1,25 к расх.; ЗПМ=1,25; ТЗ=1,25; ТЗМ=1,25
|  | ЗТм |  |  | 4: чел.-ч; 5: 104.54; 6: 1.25; 7: 5.1355 | [8 empty] | ОТ
|  | Итого по расценке |  |  | 8: 33164.05; 10: 1537.93 | [8 empty] | ЭМ
|  | ФОТ |  |  | 10: 721.51 | [8 empty] | в т.ч. ОТм
| Приказ № 812/пр от 21.12.2020 Прил. п.6 | НР Бетонные и железобетонные монолитные конструкции и работы в строительстве |  |  | 4: %; 5: 102; 7: 102; 10: 735.94 | [8 empty] | М
| Приказ № 774/пр от 11.12.2020 Прил. п.6 | СП Бетонные и железобетонные монолитные конструкции и работы в строительстве |  |  | 4: %; 5: 58; 7: 58; 10: 418.48 | [9 empty] | ЗТ
|  | Всего по позиции |  |  | 10: 2692.35 | [9 empty] | ЗТм
309 | ФССЦ-08.4.03.02-0005 | Сталь арматурная, горячекатаная, гладкая, класс А-I, диаметр 14 мм |  |  | 4: т; 7: 0.68796; 8: 6210; 10: 4272.23 | [10 empty] | Итого по расценке
|  | (Материалы) | [20 empty] | ФОТ
|  | Объем=220,5*3*1,04/1000 | [20 empty] | НР Бетонные и железобетонные монолитные конструкции и работы в строительстве
|  | Всего по позиции |  |  | 10: 4272.23 | [9 empty] | СП Бетонные и железобетонные монолитные конструкции и работы в строительстве
310 | ФССЦ-08.4.03.03-0006 | Сталь арматурная рифленая свариваемая, класс А500С, диаметр 16 мм |  |  | 4: т; 7: 0.24735; 8: 5488.69; 10: 1357.65 | [11 empty] | Всего по позиции
|  | (Материалы) | [17 empty] | Сталь арматурная, горячекатаная, гладкая, класс А-I, диаметр 10 мм
|  | Объем=79,28*3*1,04/1000 | [23 empty] | (Материалы)
|  | Всего по позиции |  |  | 10: 1357.65 | [13 empty] | Объем=50,38*21*1,04/1000
311 | ФССЦ-04.1.02.05-0009 | Смеси бетонные тяжелого бетона (БСТ), класс В25 (М350) |  |  | 4: м3; 7: 3.9889; 8: 725.69; 10: 2894.74 | [11 empty] | Всего по позиции
|  | (Материалы) | [17 empty] | Сталь арматурная рифленая свариваемая, класс А500С, диаметр 12 мм
|  | Всего по позиции |  |  | 10: 2894.74 | [12 empty] | (Материалы)
Км2.1-27шт | [26 empty] | Объем=10,88*21*1,04/1000
312 | ФЕР06-05-001-07 | Устройство железобетонных колонн в деревянной опалубке высотой: до 6 м, периметром до 2 м |  |  | 4: 100 м3; 7: 0.27 | [11 empty] | Всего по позиции
|  | Объем=(1*27) / 100 | [17 empty] | Сталь арматурная рифленая свариваемая, класс А500С, диаметр 25 мм
| Приказ от 04.08.2020 № 421/пр прил.10 табл.1 п.8.1 | Производство работ осуществляется в горной местности: на высоте свыше 1500 до 2500 м над уровнем моря ОЗП=1,25; ЭМ=1,25 к расх.; ЗПМ=1,25; ТЗ=1,25; ТЗМ=1,25 | [23 empty] | (Материалы)
| 1 | ОТ |  |  | 8: 13284.8; 9: 1.25; 10: 4483.62 | [13 empty] | Объем=60,12*21*1,04/1000
| 2 | ЭМ |  |  | 8: 10590.89; 9: 1.25; 10: 3574.43 | [11 empty] | Всего по позиции
| 3 | в т.ч. ОТм |  |  | 8: 1402.44; 9: 1.25; 10: 473.32 | [6 empty] | Смеси бетонные тяжелого бетона (БСТ), класс В25 (М350)
| 4 | М |  |  | 8: 9288.36; 10: 2507.86 | [12 empty] | (Материалы)
|  | ЗТ |  |  | 4: чел.-ч; 5: 1520; 6: 1.25; 7: 513 | [11 empty] | Всего по позиции
|  | ЗТм |  |  | 4: чел.-ч; 5: 104.54; 6: 1.25; 7: 35.2822 | [5 empty] | Км0.3-7шт
|  | Итого по расценке |  |  | 8: 33164.05; 10: 10565.91 | [6 empty] | Устройство железобетонных колонн в деревянной опалубке высотой: до 4 м, периметром до 2 м
|  | ФОТ |  |  | 10: 4956.94 | [13 empty] | Объем=(0,52*7) / 100
| Приказ № 812/пр от 21.12.2020 Прил. п.6 | НР Бетонные и железобетонные монолитные конструкции и работы в строительстве |  |  | 4: %; 5: 102; 7: 102; 10: 5056.08 | [7 empty] | Производство работ осуществляется в горной местности: на высоте свыше 1500 до 2500 м над уровнем моря ОЗП=1,25; ЭМ=1,25 к расх.; ЗПМ=1,25; ТЗ=1,25; ТЗМ=1,25
| Приказ № 774/пр от 11.12.2020 Прил. п.6 | СП Бетонные и железобетонные монолитные конструкции и работы в строительстве |  |  | 4: %; 5: 58; 7: 58; 10: 2875.03 | [8 empty] | ОТ
|  | Всего по позиции |  |  | 10: 18497.02 | [8 empty] | ЭМ
313 | ФССЦ-08.4.03.02-0004 | Сталь арматурная, горячекатаная, гладкая, класс А-I, диаметр 12 мм |  |  | 4: т; 7: 3.0672; 8: 6508.75; 10: 19963.49 | [8 empty] | в т.ч. ОТм
|  | (Материалы) | [19 empty] | М
|  | Объем=109,23*27*1,04/1000 | [20 empty] | ЗТ
|  | Всего по позиции |  |  | 10: 19963.49 | [9 empty] | ЗТм
314 | ФССЦ-08.4.03.03-0004 | Сталь арматурная рифленая свариваемая, класс А500С, диаметр 12 мм |  |  | 4: т; 7: 0.49645; 8: 5584.58; 10: 2772.49 | [10 empty] | Итого по расценке
|  | (Материалы) | [20 empty] | ФОТ
|  | Объем=17,68*27*1,04/1000 | [20 empty] | НР Бетонные и железобетонные монолитные конструкции и работы в строительстве
|  | Всего по позиции |  |  | 10: 2772.49 | [9 empty] | СП Бетонные и железобетонные монолитные конструкции и работы в строительстве
315 | ФССЦ-08.4.03.03-0006 | Сталь арматурная рифленая свариваемая, класс А500С, диаметр 16 мм |  |  | 4: т; 7: 0.94686; 8: 5488.69; 10: 5197.01 | [11 empty] | Всего по позиции
|  | (Материалы) | [17 empty] | Сталь арматурная рифленая свариваемая, класс А500С, диаметр 14 мм
|  | Объем=33,72*27*1,04/1000 | [23 empty] | (Материалы)
|  | Всего по позиции |  |  | 10: 5197.01 | [13 empty] | Объем=150,7*7*1,04/1000
316 | ФССЦ-04.1.02.05-0009 | Смеси бетонные тяжелого бетона (БСТ), класс В25 (М350) |  |  | 4: м3; 7: 27.405; 8: 725.69; 10: 19887.53 | [11 empty] | Всего по позиции
|  | (Материалы) | [17 empty] | Сталь арматурная рифленая свариваемая, класс А500С, диаметр 25 мм
|  | Всего по позиции |  |  | 10: 19887.53 | [12 empty] | (Материалы)
Км2.2-7шт | [26 empty] | Объем=60,12*7*1,04/1000
317 | ФЕР06-05-001-07 | Устройство железобетонных колонн в деревянной опалубке высотой: до 6 м, периметром до 2 м |  |  | 4: 100 м3; 7: 0.07 | [11 empty] | Всего по позиции
|  | Объем=(1*7) / 100 | [17 empty] | Смеси бетонные тяжелого бетона (БСТ), класс В25 (М350)
| Приказ от 04.08.2020 № 421/пр прил.10 табл.1 п.8.1 | Производство работ осуществляется в горной местности: на высоте свыше 1500 до 2500 м над уровнем моря ОЗП=1,25; ЭМ=1,25 к расх.; ЗПМ=1,25; ТЗ=1,25; ТЗМ=1,25 | [23 empty] | (Материалы)
| 1 | ОТ |  |  | 8: 13284.8; 9: 1.25; 10: 1162.42 | [11 empty] | Всего по позиции
| 2 | ЭМ |  |  | 8: 10590.89; 9: 1.25; 10: 926.7 | [5 empty] | Км0.4-3шт
| 3 | в т.ч. ОТм |  |  | 8: 1402.44; 9: 1.25; 10: 122.71 | [6 empty] | Устройство железобетонных колонн в деревянной опалубке высотой: до 4 м, периметром до 2 м
| 4 | М |  |  | 8: 9288.36; 10: 650.19 | [13 empty] | Объем=(0,52*3) / 100
|  | ЗТ |  |  | 4: чел.-ч; 5: 1520; 6: 1.25; 7: 133 | [7 empty] | Производство работ осуществляется в горной местности: на высоте свыше 1500 до 2500 м над уровнем моря ОЗП=1,25; ЭМ=1,25 к расх.; ЗПМ=1,25; ТЗ=1,25; ТЗМ=1,25
|  | ЗТм |  |  | 4: чел.-ч; 5: 104.54; 6: 1.25; 7: 9.1472 | [8 empty] | ОТ
|  | Итого по расценке |  |  | 8: 33164.05; 10: 2739.31 | [8 empty] | ЭМ
|  | ФОТ |  |  | 10: 1285.13 | [8 empty] | в т.ч. ОТм
| Приказ № 812/пр от 21.12.2020 Прил. п.6 | НР Бетонные и железобетонные монолитные конструкции и работы в строительстве |  |  | 4: %; 5: 102; 7: 102; 10: 1310.83 | [8 empty] | М
| Приказ № 774/пр от 11.12.2020 Прил. п.6 | СП Бетонные и железобетонные монолитные конструкции и работы в строительстве |  |  | 4: %; 5: 58; 7: 58; 10: 745.38 | [9 empty] | ЗТ
|  | Всего по позиции |  |  | 10: 4795.52 | [9 empty] | ЗТм
318 | ФССЦ-08.4.03.02-0003 | Сталь арматурная, горячекатаная, гладкая, класс А-I, диаметр 10 мм |  |  | 4: т; 7: 0.56682; 8: 6726.18; 10: 3812.54 | [10 empty] | Итого по расценке
|  | (Материалы) | [20 empty] | ФОТ
|  | Объем=77,86*7*1,04/1000 | [20 empty] | НР Бетонные и железобетонные монолитные конструкции и работы в строительстве
|  | Всего по позиции |  |  | 10: 3812.54 | [9 empty] | СП Бетонные и железобетонные монолитные конструкции и работы в строительстве
319 | ФССЦ-08.4.03.03-0004 | Сталь арматурная рифленая свариваемая, класс А500С, диаметр 12 мм |  |  | 4: т; 7: 0.12871; 8: 5584.58; 10: 718.79 | [11 empty] | Всего по позиции
|  | (Материалы) | [17 empty] | Сталь арматурная рифленая свариваемая, класс А500С, диаметр 14 мм
|  | Объем=17,68*7*1,04/1000 | [23 empty] | (Материалы)
|  | Всего по позиции |  |  | 10: 718.79 | [13 empty] | Объем=85,5*3*1,04/1000
320 | ФССЦ-08.4.03.03-0009 | Сталь арматурная рифленая свариваемая, класс А500С, диаметр 25 мм |  |  | 4: т; 7: 0.93267; 8: 5488.69; 10: 5119.15 | [11 empty] | Всего по позиции
|  | (Материалы) | [17 empty] | Сталь арматурная рифленая свариваемая, класс А500С, диаметр 16 мм
|  | Объем=89,68*10*1,04/1000 | [23 empty] | (Материалы)
|  | Всего по позиции |  |  | 10: 5119.15 | [13 empty] | Объем=43,2*3*1,04/1000
321 | ФССЦ-04.1.02.05-0009 | Смеси бетонные тяжелого бетона (БСТ), класс В25 (М350) |  |  | 4: м3; 7: 7.105; 8: 725.69; 10: 5156.03 | [11 empty] | Всего по позиции
|  | (Материалы) | [17 empty] | Смеси бетонные тяжелого бетона (БСТ), класс В25 (М350)
|  | Всего по позиции |  |  | 10: 5156.03 | [12 empty] | (Материалы)
Км2.3-7шт | [24 empty] | Всего по позиции
322 | ФЕР06-05-001-07 | Устройство железобетонных колонн в деревянной опалубке высотой: до 6 м, периметром до 2 м |  |  | 4: 100 м3; 7: 0.07 | [5 empty] | Км0.5-7шт
|  | Объем=(1*7) / 100 | [17 empty] | Устройство железобетонных колонн в деревянной опалубке высотой: до 4 м, периметром до 2 м
| Приказ от 04.08.2020 № 421/пр прил.10 табл.1 п.8.1 | Производство работ осуществляется в горной местности: на высоте свыше 1500 до 2500 м над уровнем моря ОЗП=1,25; ЭМ=1,25 к расх.; ЗПМ=1,25; ТЗ=1,25; ТЗМ=1,25 | [24 empty] | Объем=(0,52*7) / 100
| 1 | ОТ |  |  | 8: 13284.8; 9: 1.25; 10: 1162.42 | [7 empty] | Производство работ осуществляется в горной местности: на высоте свыше 1500 до 2500 м над уровнем моря ОЗП=1,25; ЭМ=1,25 к расх.; ЗПМ=1,25; ТЗ=1,25; ТЗМ=1,25
| 2 | ЭМ |  |  | 8: 10590.89; 9: 1.25; 10: 926.7 | [8 empty] | ОТ
| 3 | в т.ч. ОТм |  |  | 8: 1402.44; 9: 1.25; 10: 122.71 | [8 empty] | ЭМ
| 4 | М |  |  | 8: 9288.36; 10: 650.19 | [8 empty] | в т.ч. ОТм
|  | ЗТ |  |  | 4: чел.-ч; 5: 1520; 6: 1.25; 7: 133 | [8 empty] | М
|  | ЗТм |  |  | 4: чел.-ч; 5: 104.54; 6: 1.25; 7: 9.1472 | [9 empty] | ЗТ
|  | Итого по расценке |  |  | 8: 33164.05; 10: 2739.31 | [9 empty] | ЗТм
|  | ФОТ |  |  | 10: 1285.13 | [10 empty] | Итого по расценке
| Приказ № 812/пр от 21.12.2020 Прил. п.6 | НР Бетонные и железобетонные монолитные конструкции и работы в строительстве |  |  | 4: %; 5: 102; 7: 102; 10: 1310.83 | [9 empty] | ФОТ
| Приказ № 774/пр от 11.12.2020 Прил. п.6 | СП Бетонные и железобетонные монолитные конструкции и работы в строительстве |  |  | 4: %; 5: 58; 7: 58; 10: 745.38 | [9 empty] | НР Бетонные и железобетонные монолитные конструкции и работы в строительстве
|  | Всего по позиции |  |  | 10: 4795.52 | [9 empty] | СП Бетонные и железобетонные монолитные конструкции и работы в строительстве
323 | ФССЦ-08.4.03.02-0005 | Сталь арматурная, горячекатаная, гладкая, класс А-I, диаметр 14 мм |  |  | 4: т; 7: 2.0446; 8: 6210; 10: 12696.89 | [11 empty] | Всего по позиции
|  | (Материалы) | [17 empty] | Сталь арматурная, горячекатаная, гладкая, класс А-I, диаметр 12 мм
|  | Объем=280,85*7*1,04/1000 | [23 empty] | (Материалы)
|  | Всего по позиции |  |  | 10: 12696.89 | [13 empty] | Объем=62,89*7*1,04/1000
324 | ФССЦ-08.4.03.03-0009 | Сталь арматурная рифленая свариваемая, класс А500С, диаметр 25 мм |  |  | 4: т; 7: 1.8931; 8: 5488.69; 10: 10390.59 | [11 empty] | Всего по позиции
|  | (Материалы) | [17 empty] | Сталь арматурная рифленая свариваемая, класс А500С, диаметр 12 мм
|  | Объем=260,04*7*1,04/1000 | [23 empty] | (Материалы)
|  | Всего по позиции |  |  | 10: 10390.59 | [13 empty] | Объем=10,88*7*1,04/1000
325 | ФССЦ-04.1.02.05-0009 | Смеси бетонные тяжелого бетона (БСТ), класс В25 (М350) |  |  | 4: м3; 7: 7.105; 8: 725.69; 10: 5156.03 | [11 empty] | Всего по позиции
|  | (Материалы) | [17 empty] | Сталь арматурная рифленая свариваемая, класс А500С, диаметр 20 мм
|  | Всего по позиции |  |  | 10: 5156.03 | [12 empty] | (Материалы)
Км2.4-3шт | [26 empty] | Объем=17,66*7*1,04/1000
326 | ФЕР06-05-001-07 | Устройство железобетонных колонн в деревянной опалубке высотой: до 6 м, периметром до 2 м |  |  | 4: 100 м3; 7: 0.03 | [11 empty] | Всего по позиции
|  | Объем=(1*3) / 100 | [17 empty] | Смеси бетонные тяжелого бетона (БСТ), класс В25 (М350)
| Приказ от 04.08.2020 № 421/пр прил.10 табл.1 п.8.1 | Производство работ осуществляется в горной местности: на высоте свыше 1500 до 2500 м над уровнем моря ОЗП=1,25; ЭМ=1,25 к расх.; ЗПМ=1,25; ТЗ=1,25; ТЗМ=1,25 | [23 empty] | (Материалы)
| 1 | ОТ |  |  | 8: 13284.8; 9: 1.25; 10: 498.18 | [11 empty] | Всего по позиции
| 2 | ЭМ |  |  | 8: 10590.89; 9: 1.25; 10: 397.16 | [5 empty] | Км0.6-4шт
| 3 | в т.ч. ОТм |  |  | 8: 1402.44; 9: 1.25; 10: 52.59 | [6 empty] | Устройство железобетонных колонн в деревянной опалубке высотой: до 6 м, периметром до 2 м
| 4 | М |  |  | 8: 9288.36; 10: 278.65 | [13 empty] | Объем=(0,52*4) / 100
|  | ЗТ |  |  | 4: чел.-ч; 5: 1520; 6: 1.25; 7: 57 | [7 empty] | Производство работ осуществляется в горной местности: на высоте свыше 1500 до 2500 м над уровнем моря ОЗП=1,25; ЭМ=1,25 к расх.; ЗПМ=1,25; ТЗ=1,25; ТЗМ=1,25
|  | ЗТм |  |  | 4: чел.-ч; 5: 104.54; 6: 1.25; 7: 3.9202 | [8 empty] | ОТ
|  | Итого по расценке |  |  | 8: 33164.05; 10: 1173.99 | [8 empty] | ЭМ
|  | ФОТ |  |  | 10: 550.77 | [8 empty] | в т.ч. ОТм
| Приказ № 812/пр от 21.12.2020 Прил. п.6 | НР Бетонные и железобетонные монолитные конструкции и работы в строительстве |  |  | 4: %; 5: 102; 7: 102; 10: 561.79 | [8 empty] | М
| Приказ № 774/пр от 11.12.2020 Прил. п.6 | СП Бетонные и железобетонные монолитные конструкции и работы в строительстве |  |  | 4: %; 5: 58; 7: 58; 10: 319.45 | [9 empty] | ЗТ
|  | Всего по позиции |  |  | 10: 2055.23 | [9 empty] | ЗТм
327 | ФССЦ-08.4.03.02-0005 | Сталь арматурная, горячекатаная, гладкая, класс А-I, диаметр 14 мм |  |  | 4: т; 7: 0.5616; 8: 6210; 10: 3487.54 | [10 empty] | Итого по расценке
|  | (Материалы) | [20 empty] | ФОТ
|  | Объем=180*3*1,04/1000 | [20 empty] | НР Бетонные и железобетонные монолитные конструкции и работы в строительстве
|  | Всего по позиции |  |  | 10: 3487.54 | [9 empty] | СП Бетонные и железобетонные монолитные конструкции и работы в строительстве
328 | ФССЦ-08.4.03.03-0006 | Сталь арматурная рифленая свариваемая, класс А500С, диаметр 16 мм |  |  | 4: т; 7: 0.21041; 8: 5488.69; 10: 1154.89 | [11 empty] | Всего по позиции
|  | (Материалы) | [17 empty] | Сталь арматурная рифленая свариваемая, класс А500С, диаметр 14 мм
|  | Объем=67,44*3*1,04/1000 | [23 empty] | (Материалы)
|  | Всего по позиции |  |  | 10: 1154.89 | [13 empty] | Объем=178,1*4*1,04/1000
329 | ФССЦ-04.1.02.05-0009 | Смеси бетонные тяжелого бетона (БСТ), класс В25 (М350) |  |  | 4: м3; 7: 3.045; 8: 725.69; 10: 2209.73 | [11 empty] | Всего по позиции
|  | (Материалы) | [17 empty] | Сталь арматурная рифленая свариваемая, класс А500С, диаметр 28 мм
|  | Всего по позиции |  |  | 10: 2209.73 | [12 empty] | (Материалы)
Км2.5-7шт | [26 empty] | Объем=237,24*4*1,04/1000
330 | ФЕР06-05-001-07 | Устройство железобетонных колонн в деревянной опалубке высотой: до 6 м, периметром до 2 м |  |  | 4: 100 м3; 7: 0.03 | [11 empty] | Всего по позиции
|  | Объем=(1*3) / 100 | [17 empty] | Смеси бетонные тяжелого бетона (БСТ), класс В25 (М350)
| Приказ от 04.08.2020 № 421/пр прил.10 табл.1 п.8.1 | Производство работ осуществляется в горной местности: на высоте свыше 1500 до 2500 м над уровнем моря ОЗП=1,25; ЭМ=1,25 к расх.; ЗПМ=1,25; ТЗ=1,25; ТЗМ=1,25 | [23 empty] | (Материалы)
| 1 | ОТ |  |  | 8: 13284.8; 9: 1.25; 10: 498.18 | [11 empty] | Всего по позиции
| 2 | ЭМ |  |  | 8: 10590.89; 9: 1.25; 10: 397.16 | [5 empty] | Км0.1-1
| 3 | в т.ч. ОТм |  |  | 8: 1402.44; 9: 1.25; 10: 52.59 | [6 empty] | Устройство железобетонных колонн в деревянной опалубке высотой: до 6 м, периметром до 2 м
| 4 | М |  |  | 8: 9288.36; 10: 278.65 | [13 empty] | Объем=0,52 / 100
|  | ЗТ |  |  | 4: чел.-ч; 5: 1520; 6: 1.25; 7: 57 | [7 empty] | Производство работ осуществляется в горной местности: на высоте свыше 1500 до 2500 м над уровнем моря ОЗП=1,25; ЭМ=1,25 к расх.; ЗПМ=1,25; ТЗ=1,25; ТЗМ=1,25
|  | ЗТм |  |  | 4: чел.-ч; 5: 104.54; 6: 1.25; 7: 3.9202 | [8 empty] | ОТ
|  | Итого по расценке |  |  | 8: 33164.05; 10: 1173.99 | [8 empty] | ЭМ
|  | ФОТ |  |  | 10: 550.77 | [8 empty] | в т.ч. ОТм
| Приказ № 812/пр от 21.12.2020 Прил. п.6 | НР Бетонные и железобетонные монолитные конструкции и работы в строительстве |  |  | 4: %; 5: 102; 7: 102; 10: 561.79 | [8 empty] | М
| Приказ № 774/пр от 11.12.2020 Прил. п.6 | СП Бетонные и железобетонные монолитные конструкции и работы в строительстве |  |  | 4: %; 5: 58; 7: 58; 10: 319.45 | [9 empty] | ЗТ
|  | Всего по позиции |  |  | 10: 2055.23 | [9 empty] | ЗТм
331 | ФССЦ-08.4.03.02-0004 | Сталь арматурная, горячекатаная, гладкая, класс А-I, диаметр 12 мм |  |  | 4: т; 7: 0.35113; 8: 6508.75; 10: 2285.38 | [10 empty] | Итого по расценке
|  | (Материалы) | [20 empty] | ФОТ
|  | Объем=112,54*3*1,04/1000 | [20 empty] | НР Бетонные и железобетонные монолитные конструкции и работы в строительстве
|  | Всего по позиции |  |  | 10: 2285.38 | [9 empty] | СП Бетонные и железобетонные монолитные конструкции и работы в строительстве
332 | ФССЦ-08.4.03.03-0004 | Сталь арматурная рифленая свариваемая, класс А500С, диаметр 12 мм |  |  | 4: т; 7: 0.055162; 8: 5584.58; 10: 308.06 | [11 empty] | Всего по позиции
|  | (Материалы) | [17 empty] | Сталь арматурная, горячекатаная, гладкая, класс А-I, диаметр 12 мм
|  | Объем=17,68*3*1,04/1000 | [23 empty] | (Материалы)
|  | Всего по позиции |  |  | 10: 308.06 | [13 empty] | Объем=62,89*1,04/1000
333 | ФССЦ-08.4.03.03-0008 | Сталь арматурная рифленая свариваемая, класс А500С, диаметр 20 мм |  |  | 4: т; 7: 0.28205; 8: 5488.69; 10: 1548.07 | [11 empty] | Всего по позиции
|  | (Материалы) | [17 empty] | Сталь арматурная рифленая свариваемая, класс А500С, диаметр 12 мм
|  | Объем=54,24*5*1,04/1000 | [23 empty] | (Материалы)
|  | Всего по позиции |  |  | 10: 1548.07 | [13 empty] | Объем=13*1,04/1000
334 | ФССЦ-04.1.02.05-0009 | Смеси бетонные тяжелого бетона (БСТ), класс В25 (М350) |  |  | 4: м3; 7: 3.045; 8: 725.69; 10: 2209.73 | [11 empty] | Всего по позиции
|  | (Материалы) | [17 empty] | Сталь арматурная рифленая свариваемая, класс А500С, диаметр 20 мм
|  | Всего по позиции |  |  | 10: 2209.73 | [12 empty] | (Материалы)
Км2.6-4шт | [26 empty] | Объем=25,36*1,04/1000
335 | ФЕР06-05-001-11 | Устройство железобетонных колонн в деревянной опалубке высотой: более 6 м, периметром до 2 м |  |  | 4: 100 м3; 7: 0.04 | [11 empty] | Всего по позиции
|  | Объем=(1*4) / 100 | [17 empty] | Смеси бетонные тяжелого бетона (БСТ), класс В25 (М350)
| Приказ от 04.08.2020 № 421/пр прил.10 табл.1 п.8.1 | Производство работ осуществляется в горной местности: на высоте свыше 1500 до 2500 м над уровнем моря ОЗП=1,25; ЭМ=1,25 к расх.; ЗПМ=1,25; ТЗ=1,25; ТЗМ=1,25 | [23 empty] | (Материалы)
| 1 | ОТ |  |  | 8: 18004.4; 9: 1.25; 10: 900.22 | [11 empty] | Всего по позиции
| 2 | ЭМ |  |  | 8: 11625.54; 9: 1.25; 10: 581.28 | [5 empty] | Км0.2-1
| 3 | в т.ч. ОТм |  |  | 8: 1458.35; 9: 1.25; 10: 72.92 | [6 empty] | Устройство железобетонных колонн в деревянной опалубке высотой: до 6 м, периметром до 2 м
| 4 | М |  |  | 8: 13307.08; 10: 532.28 | [13 empty] | Объем=0,52 / 100
|  | ЗТ |  |  | 4: чел.-ч; 5: 2060; 6: 1.25; 7: 103 | [7 empty] | Производство работ осуществляется в горной местности: на высоте свыше 1500 до 2500 м над уровнем моря ОЗП=1,25; ЭМ=1,25 к расх.; ЗПМ=1,25; ТЗ=1,25; ТЗМ=1,25
|  | ЗТм |  |  | 4: чел.-ч; 5: 108.67; 6: 1.25; 7: 5.4335 | [8 empty] | ОТ
|  | Итого по расценке |  |  | 8: 42937.02; 10: 2013.78 | [8 empty] | ЭМ
|  | ФОТ |  |  | 10: 973.14 | [8 empty] | в т.ч. ОТм
| Приказ № 812/пр от 21.12.2020 Прил. п.6 | НР Бетонные и железобетонные монолитные конструкции и работы в строительстве |  |  | 4: %; 5: 102; 7: 102; 10: 992.6 | [8 empty] | М
| Приказ № 774/пр от 11.12.2020 Прил. п.6 | СП Бетонные и железобетонные монолитные конструкции и работы в строительстве |  |  | 4: %; 5: 58; 7: 58; 10: 564.42 | [9 empty] | ЗТ
|  | Всего по позиции |  |  | 10: 3570.8 | [9 empty] | ЗТм
336 | ФССЦ-08.4.03.02-0005 | Сталь арматурная, горячекатаная, гладкая, класс А-I, диаметр 14 мм |  |  | 4: т; 7: 1.3963; 8: 6210; 10: 8671.05 | [10 empty] | Итого по расценке
|  | (Материалы) | [20 empty] | ФОТ
|  | Объем=335,65*4*1,04/1000 | [20 empty] | НР Бетонные и железобетонные монолитные конструкции и работы в строительстве
|  | Всего по позиции |  |  | 10: 8671.05 | [9 empty] | СП Бетонные и железобетонные монолитные конструкции и работы в строительстве
337 | ФССЦ-08.4.03.03-0010 | Сталь арматурная рифленая свариваемая, класс А500С, диаметр 28 мм |  |  | 4: т; 7: 1.4502; 8: 5488.69; 10: 7959.57 | [11 empty] | Всего по позиции
|  | (Материалы) | [17 empty] | Сталь арматурная, горячекатаная, гладкая, класс А-I, диаметр 10 мм
|  | Объем=348,6*4*1,04/1000 | [23 empty] | (Материалы)
|  | Всего по позиции |  |  | 10: 7959.57 | [13 empty] | Объем=59,54*1,04/1000
338 | ФССЦ-04.1.02.05-0009 | Смеси бетонные тяжелого бетона (БСТ), класс В25 (М350) |  |  | 4: м3; 7: 4.06; 8: 725.69; 10: 2946.3 | [11 empty] | Всего по позиции
|  | (Материалы) | [17 empty] | Сталь арматурная рифленая свариваемая, класс А500С, диаметр 12 мм
|  | Всего по позиции |  |  | 10: 2946.3 | [12 empty] | (Материалы)
Км2.1-1-16шт | [26 empty] | Объем=13*1,04/1000
339 | ФЕР06-05-001-07 | Устройство железобетонных колонн в деревянной опалубке высотой: до 6 м, периметром до 2 м |  |  | 4: 100 м3; 7: 0.16 | [11 empty] | Всего по позиции
|  | Объем=(1*16) / 100 | [17 empty] | Сталь арматурная рифленая свариваемая, класс А500С, диаметр 25 мм
| Приказ от 04.08.2020 № 421/пр прил.10 табл.1 п.8.1 | Производство работ осуществляется в горной местности: на высоте свыше 1500 до 2500 м над уровнем моря ОЗП=1,25; ЭМ=1,25 к расх.; ЗПМ=1,25; ТЗ=1,25; ТЗМ=1,25 | [23 empty] | (Материалы)
| 1 | ОТ |  |  | 8: 13284.8; 9: 1.25; 10: 2656.96 | [13 empty] | Объем=69,36*1,04/1000
| 2 | ЭМ |  |  | 8: 10590.89; 9: 1.25; 10: 2118.18 | [11 empty] | Всего по позиции
| 3 | в т.ч. ОТм |  |  | 8: 1402.44; 9: 1.25; 10: 280.49 | [6 empty] | Смеси бетонные тяжелого бетона (БСТ), класс В25 (М350)
| 4 | М |  |  | 8: 9288.36; 10: 1486.14 | [12 empty] | (Материалы)
|  | ЗТ |  |  | 4: чел.-ч; 5: 1520; 6: 1.25; 7: 304 | [11 empty] | Всего по позиции
|  | ЗТм |  |  | 4: чел.-ч; 5: 104.54; 6: 1.25; 7: 20.908 | [5 empty] | Км1.1-38шт
|  | Итого по расценке |  |  | 8: 33164.05; 10: 6261.28 | [6 empty] | Устройство железобетонных колонн в деревянной опалубке высотой: более 6 м, периметром до 2 м
|  | ФОТ |  |  | 10: 2937.45 | [13 empty] | Объем=(1,31*38) / 100
| Приказ № 812/пр от 21.12.2020 Прил. п.6 | НР Бетонные и железобетонные монолитные конструкции и работы в строительстве |  |  | 4: %; 5: 102; 7: 102; 10: 2996.2 | [7 empty] | Производство работ осуществляется в горной местности: на высоте свыше 1500 до 2500 м над уровнем моря ОЗП=1,25; ЭМ=1,25 к расх.; ЗПМ=1,25; ТЗ=1,25; ТЗМ=1,25
| Приказ № 774/пр от 11.12.2020 Прил. п.6 | СП Бетонные и железобетонные монолитные конструкции и работы в строительстве |  |  | 4: %; 5: 58; 7: 58; 10: 1703.72 | [8 empty] | ОТ
|  | Всего по позиции |  |  | 10: 10961.2 | [8 empty] | ЭМ
340 | ФССЦ-08.4.03.02-0004 | Сталь арматурная, горячекатаная, гладкая, класс А-I, диаметр 12 мм |  |  | 4: т; 7: 3.1488; 8: 6508.75; 10: 20494.67 | [8 empty] | в т.ч. ОТм
|  | (Материалы) | [19 empty] | М
|  | Объем=189,23*16*1,04/1000 | [20 empty] | ЗТ
|  | Всего по позиции |  |  | 10: 20494.67 | [9 empty] | ЗТм
341 | ФССЦ-08.4.03.03-0004 | Сталь арматурная рифленая свариваемая, класс А500С, диаметр 12 мм |  |  | 4: т; 7: 0.28421; 8: 5584.58; 10: 1587.2 | [10 empty] | Итого по расценке
|  | (Материалы) | [20 empty] | ФОТ
|  | Объем=17,08*16*1,04/1000 | [20 empty] | НР Бетонные и железобетонные монолитные конструкции и работы в строительстве
|  | Всего по позиции |  |  | 10: 1587.2 | [9 empty] | СП Бетонные и железобетонные монолитные конструкции и работы в строительстве
342 | ФССЦ-08.4.03.03-0006 | Сталь арматурная рифленая свариваемая, класс А500С, диаметр 16 мм |  |  | 4: т; 7: 0.52849; 8: 5488.69; 10: 2900.7 | [11 empty] | Всего по позиции
|  | (Материалы) | [17 empty] | Сталь арматурная, горячекатаная, гладкая, класс А-I, диаметр 12 мм
|  | Объем=31,76*16*1,04/1000 | [23 empty] | (Материалы)
|  | Всего по позиции |  |  | 10: 2900.7 | [13 empty] | Объем=139,02*38*1,04/1000
343 | ФССЦ-04.1.02.05-0009 | Смеси бетонные тяжелого бетона (БСТ), класс В25 (М350) |  |  | 4: м3; 7: 16.24; 8: 725.69; 10: 11785.21 | [11 empty] | Всего по позиции
|  | (Материалы) | [17 empty] | Сталь арматурная рифленая свариваемая, класс А500С, диаметр 12 мм
|  | Всего по позиции |  |  | 10: 11785.21 | [12 empty] | (Материалы)
Км2.5-1-3шт | [26 empty] | Объем=22,04*38*1,04/1000
344 | ФЕР06-05-001-07 | Устройство железобетонных колонн в деревянной опалубке высотой: до 6 м, периметром до 2 м |  |  | 4: 100 м3; 7: 0.03 | [11 empty] | Всего по позиции
|  | Объем=(1*3) / 100 | [17 empty] | Сталь арматурная рифленая свариваемая, класс А500С, диаметр 16 мм
| Приказ от 04.08.2020 № 421/пр прил.10 табл.1 п.8.1 | Производство работ осуществляется в горной местности: на высоте свыше 1500 до 2500 м над уровнем моря ОЗП=1,25; ЭМ=1,25 к расх.; ЗПМ=1,25; ТЗ=1,25; ТЗМ=1,25 | [23 empty] | (Материалы)
| 1 | ОТ |  |  | 8: 13284.8; 9: 1.25; 10: 498.18 | [13 empty] | Объем=41,4*38*1,04/1000
| 2 | ЭМ |  |  | 8: 10590.89; 9: 1.25; 10: 397.16 | [11 empty] | Всего по позиции
| 3 | в т.ч. ОТм |  |  | 8: 1402.44; 9: 1.25; 10: 52.59 | [6 empty] | Смеси бетонные тяжелого бетона (БСТ), класс В25 (М350)
| 4 | М |  |  | 8: 9288.36; 10: 278.65 | [12 empty] | (Материалы)
|  | ЗТ |  |  | 4: чел.-ч; 5: 1520; 6: 1.25; 7: 57 | [11 empty] | Всего по позиции
|  | ЗТм |  |  | 4: чел.-ч; 5: 104.54; 6: 1.25; 7: 3.9202 | [5 empty] | Км1.2-7шт.
|  | Итого по расценке |  |  | 8: 33164.05; 10: 1173.99 | [6 empty] | Устройство железобетонных колонн в деревянной опалубке высотой: более 6 м, периметром до 2 м
|  | ФОТ |  |  | 10: 550.77 | [13 empty] | Объем=(1,31*7) / 100
| Приказ № 812/пр от 21.12.2020 Прил. п.6 | НР Бетонные и железобетонные монолитные конструкции и работы в строительстве |  |  | 4: %; 5: 102; 7: 102; 10: 561.79 | [7 empty] | Производство работ осуществляется в горной местности: на высоте свыше 1500 до 2500 м над уровнем моря ОЗП=1,25; ЭМ=1,25 к расх.; ЗПМ=1,25; ТЗ=1,25; ТЗМ=1,25
| Приказ № 774/пр от 11.12.2020 Прил. п.6 | СП Бетонные и железобетонные монолитные конструкции и работы в строительстве |  |  | 4: %; 5: 58; 7: 58; 10: 319.45 | [8 empty] | ОТ
|  | Всего по позиции |  |  | 10: 2055.23 | [8 empty] | ЭМ
345 | ФССЦ-08.4.03.02-0004 | Сталь арматурная, горячекатаная, гладкая, класс А-I, диаметр 12 мм |  |  | 4: т; 7: 0.35113; 8: 6508.75; 10: 2285.38 | [8 empty] | в т.ч. ОТм
|  | (Материалы) | [19 empty] | М
|  | Объем=112,54*3*1,04/1000 | [20 empty] | ЗТ
|  | Всего по позиции |  |  | 10: 2285.38 | [9 empty] | ЗТм
346 | ФССЦ-08.4.03.03-0004 | Сталь арматурная рифленая свариваемая, класс А500С, диаметр 12 мм |  |  | 4: т; 7: 0.05329; 8: 5584.58; 10: 297.6 | [10 empty] | Итого по расценке
|  | (Материалы) | [20 empty] | ФОТ
|  | Объем=17,08*3*1,04/1000 | [20 empty] | НР Бетонные и железобетонные монолитные конструкции и работы в строительстве
|  | Всего по позиции |  |  | 10: 297.6 | [9 empty] | СП Бетонные и железобетонные монолитные конструкции и работы в строительстве
347 | ФССЦ-08.4.03.03-0008 | Сталь арматурная рифленая свариваемая, класс А500С, диаметр 20 мм |  |  | 4: т; 7: 0.16124; 8: 5488.69; 10: 885.01 | [11 empty] | Всего по позиции
|  | (Материалы) | [17 empty] | Сталь арматурная, горячекатаная, гладкая, класс А-I, диаметр 10 мм
|  | Объем=51,68*3*1,04/1000 | [23 empty] | (Материалы)
|  | Всего по позиции |  |  | 10: 885.01 | [13 empty] | Объем=98,47*7*1,04/1000
348 | ФССЦ-04.1.02.05-0009 | Смеси бетонные тяжелого бетона (БСТ), класс В25 (М350) |  |  | 4: м3; 7: 3.045; 8: 725.69; 10: 2209.73 | [11 empty] | Всего по позиции
|  | (Материалы) | [17 empty] | Сталь арматурная рифленая свариваемая, класс А500С, диаметр 12 мм
|  | Всего по позиции |  |  | 10: 2209.73 | [12 empty] | (Материалы)
Км3.1-17шт | [26 empty] | Объем=22,04*7*1,04/1000
349 | ФЕР06-05-001-07 | Устройство железобетонных колонн в деревянной опалубке высотой: до 6 м, периметром до 2 м |  |  | 4: 100 м3; 7: 0.204 | [11 empty] | Всего по позиции
|  | Объем=(1,2*17) / 100 | [17 empty] | Сталь арматурная рифленая свариваемая, класс А500С, диаметр 25 мм
| Приказ от 04.08.2020 № 421/пр прил.10 табл.1 п.8.1 | Производство работ осуществляется в горной местности: на высоте свыше 1500 до 2500 м над уровнем моря ОЗП=1,25; ЭМ=1,25 к расх.; ЗПМ=1,25; ТЗ=1,25; ТЗМ=1,25 | [23 empty] | (Материалы)
| 1 | ОТ |  |  | 8: 13284.8; 9: 1.25; 10: 3387.62 | [13 empty] | Объем=108,52*7*1,04/1000
| 2 | ЭМ |  |  | 8: 10590.89; 9: 1.25; 10: 2700.68 | [11 empty] | Всего по позиции
| 3 | в т.ч. ОТм |  |  | 8: 1402.44; 9: 1.25; 10: 357.62 | [6 empty] | Смеси бетонные тяжелого бетона (БСТ), класс В25 (М350)
| 4 | М |  |  | 8: 9288.36; 10: 1894.83 | [12 empty] | (Материалы)
|  | ЗТ |  |  | 4: чел.-ч; 5: 1520; 6: 1.25; 7: 387.6 | [11 empty] | Всего по позиции
|  | ЗТм |  |  | 4: чел.-ч; 5: 104.54; 6: 1.25; 7: 26.6577 | [5 empty] | Км1.3-7шт.
|  | Итого по расценке |  |  | 8: 33164.05; 10: 7983.13 | [6 empty] | Устройство железобетонных колонн в деревянной опалубке высотой: более 6 м, периметром до 2 м
|  | ФОТ |  |  | 10: 3745.24 | [13 empty] | Объем=(1,31*7) / 100
| Приказ № 812/пр от 21.12.2020 Прил. п.6 | НР Бетонные и железобетонные монолитные конструкции и работы в строительстве |  |  | 4: %; 5: 102; 7: 102; 10: 3820.14 | [7 empty] | Производство работ осуществляется в горной местности: на высоте свыше 1500 до 2500 м над уровнем моря ОЗП=1,25; ЭМ=1,25 к расх.; ЗПМ=1,25; ТЗ=1,25; ТЗМ=1,25
| Приказ № 774/пр от 11.12.2020 Прил. п.6 | СП Бетонные и железобетонные монолитные конструкции и работы в строительстве |  |  | 4: %; 5: 58; 7: 58; 10: 2172.24 | [8 empty] | ОТ
|  | Всего по позиции |  |  | 10: 13975.51 | [8 empty] | ЭМ
350 | ФССЦ-08.4.03.02-0004 | Сталь арматурная, горячекатаная, гладкая, класс А-I, диаметр 12 мм |  |  | 4: т; 7: 2.3994; 8: 6508.75; 10: 15616.79 | [8 empty] | в т.ч. ОТм
|  | (Материалы) | [19 empty] | М
|  | Объем=135,71*17*1,04/1000 | [20 empty] | ЗТ
|  | Всего по позиции |  |  | 10: 15616.79 | [9 empty] | ЗТм
351 | ФССЦ-08.4.03.03-0004 | Сталь арматурная рифленая свариваемая, класс А500С, диаметр 12 мм |  |  | 4: т; 7: 0.31329; 8: 5584.58; 10: 1749.59 | [10 empty] | Итого по расценке
|  | (Материалы) | [20 empty] | ФОТ
|  | Объем=17,72*17*1,04/1000 | [20 empty] | НР Бетонные и железобетонные монолитные конструкции и работы в строительстве
|  | Всего по позиции |  |  | 10: 1749.59 | [9 empty] | СП Бетонные и железобетонные монолитные конструкции и работы в строительстве
352 | ФССЦ-08.4.03.03-0008 | Сталь арматурная рифленая свариваемая, класс А500С, диаметр 20 мм |  |  | 4: т; 7: 0.55657; 8: 5488.69; 10: 3054.82 | [11 empty] | Всего по позиции
|  | (Материалы) | [17 empty] | Сталь арматурная, горячекатаная, гладкая, класс А-I, диаметр 14 мм
|  | Объем=31,48*17*1,04/1000 | [23 empty] | (Материалы)
|  | Всего по позиции |  |  | 10: 3054.82 | [13 empty] | Объем=342,5*7*1,04/1000
353 | ФССЦ-04.1.02.05-0009 | Смеси бетонные тяжелого бетона (БСТ), класс В25 (М350) |  |  | 4: м3; 7: 20.706; 8: 725.69; 10: 15026.14 | [11 empty] | Всего по позиции
|  | (Материалы) | [17 empty] | Сталь арматурная рифленая свариваемая, класс А500С, диаметр 25 мм
|  | Всего по позиции |  |  | 10: 15026.14 | [12 empty] | (Материалы)
Км3.2-5шт | [26 empty] | Объем=325,56*7*1,04/1000
354 | ФЕР06-05-001-07 | Устройство железобетонных колонн в деревянной опалубке высотой: до 6 м, периметром до 2 м |  |  | 4: 100 м3; 7: 0.06 | [11 empty] | Всего по позиции
|  | Объем=(1,2*5) / 100 | [17 empty] | Смеси бетонные тяжелого бетона (БСТ), класс В25 (М350)
| Приказ от 04.08.2020 № 421/пр прил.10 табл.1 п.8.1 | Производство работ осуществляется в горной местности: на высоте свыше 1500 до 2500 м над уровнем моря ОЗП=1,25; ЭМ=1,25 к расх.; ЗПМ=1,25; ТЗ=1,25; ТЗМ=1,25 | [23 empty] | (Материалы)
| 1 | ОТ |  |  | 8: 13284.8; 9: 1.25; 10: 996.36 | [11 empty] | Всего по позиции
| 2 | ЭМ |  |  | 8: 10590.89; 9: 1.25; 10: 794.32 | [5 empty] | Км1.4-3шт.
| 3 | в т.ч. ОТм |  |  | 8: 1402.44; 9: 1.25; 10: 105.18 | [6 empty] | Устройство железобетонных колонн в деревянной опалубке высотой: до 6 м, периметром до 2 м
| 4 | М |  |  | 8: 9288.36; 10: 557.3 | [13 empty] | Объем=(1,31*3) / 100
|  | ЗТ |  |  | 4: чел.-ч; 5: 1520; 6: 1.25; 7: 114 | [7 empty] | Производство работ осуществляется в горной местности: на высоте свыше 1500 до 2500 м над уровнем моря ОЗП=1,25; ЭМ=1,25 к расх.; ЗПМ=1,25; ТЗ=1,25; ТЗМ=1,25
|  | ЗТм |  |  | 4: чел.-ч; 5: 104.54; 6: 1.25; 7: 7.8405 | [8 empty] | ОТ
|  | Итого по расценке |  |  | 8: 33164.05; 10: 2347.98 | [8 empty] | ЭМ
|  | ФОТ |  |  | 10: 1101.54 | [8 empty] | в т.ч. ОТм
| Приказ № 812/пр от 21.12.2020 Прил. п.6 | НР Бетонные и железобетонные монолитные конструкции и работы в строительстве |  |  | 4: %; 5: 102; 7: 102; 10: 1123.57 | [8 empty] | М
| Приказ № 774/пр от 11.12.2020 Прил. п.6 | СП Бетонные и железобетонные монолитные конструкции и работы в строительстве |  |  | 4: %; 5: 58; 7: 58; 10: 638.89 | [9 empty] | ЗТ
|  | Всего по позиции |  |  | 10: 4110.44 | [9 empty] | ЗТм
355 | ФССЦ-08.4.03.02-0003 | Сталь арматурная, горячекатаная, гладкая, класс А-I, диаметр 10 мм |  |  | 4: т; 7: 0.50014; 8: 6726.18; 10: 3364 | [10 empty] | Итого по расценке
|  | (Материалы) | [20 empty] | ФОТ
|  | Объем=96,18*5*1,04/1000 | [20 empty] | НР Бетонные и железобетонные монолитные конструкции и работы в строительстве
|  | Всего по позиции |  |  | 10: 3364 | [9 empty] | СП Бетонные и железобетонные монолитные конструкции и работы в строительстве
356 | ФССЦ-08.4.03.03-0004 | Сталь арматурная рифленая свариваемая, класс А500С, диаметр 12 мм |  |  | 4: т; 7: 0.092144; 8: 5584.58; 10: 514.59 | [11 empty] | Всего по позиции
|  | (Материалы) | [17 empty] | Сталь арматурная, горячекатаная, гладкая, класс А-I, диаметр 14 мм
|  | Объем=17,72*5*1,04/1000 | [23 empty] | (Материалы)
|  | Всего по позиции |  |  | 10: 514.59 | [13 empty] | Объем=220,5*3*1,04/1000
357 | ФССЦ-08.4.03.03-0009 | Сталь арматурная рифленая свариваемая, класс А500С, диаметр 25 мм |  |  | 4: т; 7: 0.39957; 8: 5488.69; 10: 2193.1 | [11 empty] | Всего по позиции
|  | (Материалы) | [17 empty] | Сталь арматурная рифленая свариваемая, класс А500С, диаметр 16 мм
|  | Объем=76,84*5*1,04/1000 | [23 empty] | (Материалы)
|  | Всего по позиции |  |  | 10: 2193.1 | [13 empty] | Объем=82,8*3*1,04/1000
358 | ФССЦ-04.1.02.05-0009 | Смеси бетонные тяжелого бетона (БСТ), класс В25 (М350) |  |  | 4: м3; 7: 6.09; 8: 725.69; 10: 4419.45 | [11 empty] | Всего по позиции
|  | (Материалы) | [17 empty] | Смеси бетонные тяжелого бетона (БСТ), класс В25 (М350)
|  | Всего по позиции |  |  | 10: 4419.45 | [12 empty] | (Материалы)
Км3.3-6шт | [24 empty] | Всего по позиции
359 | ФЕР06-05-001-07 | Устройство железобетонных колонн в деревянной опалубке высотой: до 6 м, периметром до 2 м |  |  | 4: 100 м3; 7: 0.072 | [5 empty] | Км1.5-10шт.
|  | Объем=(1,2*6) / 100 | [17 empty] | Устройство железобетонных колонн в деревянной опалубке высотой: более 6 м, периметром до 2 м
| Приказ от 04.08.2020 № 421/пр прил.10 табл.1 п.8.1 | Производство работ осуществляется в горной местности: на высоте свыше 1500 до 2500 м над уровнем моря ОЗП=1,25; ЭМ=1,25 к расх.; ЗПМ=1,25; ТЗ=1,25; ТЗМ=1,25 | [24 empty] | Объем=(1,31*10) / 100
| 1 | ОТ |  |  | 8: 13284.8; 9: 1.25; 10: 1195.63 | [7 empty] | Производство работ осуществляется в горной местности: на высоте свыше 1500 до 2500 м над уровнем моря ОЗП=1,25; ЭМ=1,25 к расх.; ЗПМ=1,25; ТЗ=1,25; ТЗМ=1,25
| 2 | ЭМ |  |  | 8: 10590.89; 9: 1.25; 10: 953.18 | [8 empty] | ОТ
| 3 | в т.ч. ОТм |  |  | 8: 1402.44; 9: 1.25; 10: 126.22 | [8 empty] | ЭМ
| 4 | М |  |  | 8: 9288.36; 10: 668.76 | [8 empty] | в т.ч. ОТм
|  | ЗТ |  |  | 4: чел.-ч; 5: 1520; 6: 1.25; 7: 136.8 | [8 empty] | М
|  | ЗТм |  |  | 4: чел.-ч; 5: 104.54; 6: 1.25; 7: 9.4086 | [9 empty] | ЗТ
|  | Итого по расценке |  |  | 8: 33164.05; 10: 2817.57 | [9 empty] | ЗТм
|  | ФОТ |  |  | 10: 1321.85 | [10 empty] | Итого по расценке
| Приказ № 812/пр от 21.12.2020 Прил. п.6 | НР Бетонные и железобетонные монолитные конструкции и работы в строительстве |  |  | 4: %; 5: 102; 7: 102; 10: 1348.29 | [9 empty] | ФОТ
| Приказ № 774/пр от 11.12.2020 Прил. п.6 | СП Бетонные и железобетонные монолитные конструкции и работы в строительстве |  |  | 4: %; 5: 58; 7: 58; 10: 766.67 | [9 empty] | НР Бетонные и железобетонные монолитные конструкции и работы в строительстве
|  | Всего по позиции |  |  | 10: 4932.53 | [9 empty] | СП Бетонные и железобетонные монолитные конструкции и работы в строительстве
360 | ФССЦ-08.4.03.02-0005 | Сталь арматурная, горячекатаная, гладкая, класс А-I, диаметр 14 мм |  |  | 4: т; 7: 1.4046; 8: 6210; 10: 8722.72 | [11 empty] | Всего по позиции
|  | (Материалы) | [17 empty] | Сталь арматурная, горячекатаная, гладкая, класс А-I, диаметр 12 мм
|  | Объем=225,1*6*1,04/1000 | [23 empty] | (Материалы)
|  | Всего по позиции |  |  | 10: 8722.72 | [13 empty] | Объем=139,02*10*1,04/1000
361 | ФССЦ-08.4.03.03-0009 | Сталь арматурная рифленая свариваемая, класс А500С, диаметр 25 мм |  |  | 4: т; 7: 1.4384; 8: 5488.69; 10: 7895.18 | [11 empty] | Всего по позиции
|  | (Материалы) | [17 empty] | Сталь арматурная рифленая свариваемая, класс А500С, диаметр 12 мм
|  | Объем=230,52*6*1,04/1000 | [23 empty] | (Материалы)
|  | Всего по позиции |  |  | 10: 7895.18 | [13 empty] | Объем=22,04*10*1,04/1000
362 | ФССЦ-04.1.02.05-0009 | Смеси бетонные тяжелого бетона (БСТ), класс В25 (М350) |  |  | 4: м3; 7: 7.308; 8: 725.69; 10: 5303.34 | [11 empty] | Всего по позиции
|  | (Материалы) | [17 empty] | Сталь арматурная рифленая свариваемая, класс А500С, диаметр 20 мм
|  | Всего по позиции |  |  | 10: 5303.34 | [12 empty] | (Материалы)
Км3.4-2шт | [26 empty] | Объем=66,28*10*1,04/1000
363 | ФЕР06-05-001-07 | Устройство железобетонных колонн в деревянной опалубке высотой: до 6 м, периметром до 2 м |  |  | 4: 100 м3; 7: 0.024 | [11 empty] | Всего по позиции
|  | Объем=(1,2*2) / 100 | [17 empty] | Смеси бетонные тяжелого бетона (БСТ), класс В25 (М350)
| Приказ от 04.08.2020 № 421/пр прил.10 табл.1 п.8.1 | Производство работ осуществляется в горной местности: на высоте свыше 1500 до 2500 м над уровнем моря ОЗП=1,25; ЭМ=1,25 к расх.; ЗПМ=1,25; ТЗ=1,25; ТЗМ=1,25 | [23 empty] | (Материалы)
| 1 | ОТ |  |  | 8: 13284.8; 9: 1.25; 10: 398.54 | [11 empty] | Всего по позиции
| 2 | ЭМ |  |  | 8: 10590.89; 9: 1.25; 10: 317.73 | [5 empty] | Км1.6-4шт.
| 3 | в т.ч. ОТм |  |  | 8: 1402.44; 9: 1.25; 10: 42.07 | [6 empty] | Устройство железобетонных колонн в деревянной опалубке высотой: более 6 м, периметром до 2 м
| 4 | М |  |  | 8: 9288.36; 10: 222.92 | [13 empty] | Объем=(1,31*4) / 100
|  | ЗТ |  |  | 4: чел.-ч; 5: 1520; 6: 1.25; 7: 45.6 | [7 empty] | Производство работ осуществляется в горной местности: на высоте свыше 1500 до 2500 м над уровнем моря ОЗП=1,25; ЭМ=1,25 к расх.; ЗПМ=1,25; ТЗ=1,25; ТЗМ=1,25
|  | ЗТм |  |  | 4: чел.-ч; 5: 104.54; 6: 1.25; 7: 3.1362 | [8 empty] | ОТ
|  | Итого по расценке |  |  | 8: 33164.05; 10: 939.19 | [8 empty] | ЭМ
|  | ФОТ |  |  | 10: 440.61 | [8 empty] | в т.ч. ОТм
| Приказ № 812/пр от 21.12.2020 Прил. п.6 | НР Бетонные и железобетонные монолитные конструкции и работы в строительстве |  |  | 4: %; 5: 102; 7: 102; 10: 449.42 | [8 empty] | М
| Приказ № 774/пр от 11.12.2020 Прил. п.6 | СП Бетонные и железобетонные монолитные конструкции и работы в строительстве |  |  | 4: %; 5: 58; 7: 58; 10: 255.55 | [9 empty] | ЗТ
|  | Всего по позиции |  |  | 10: 1644.16 | [9 empty] | ЗТм
364 | ФССЦ-08.4.03.02-0005 | Сталь арматурная, горячекатаная, гладкая, класс А-I, диаметр 14 мм |  |  | 4: т; 7: 0.46821; 8: 6210; 10: 2907.57 | [10 empty] | Итого по расценке
|  | (Материалы) | [20 empty] | ФОТ
|  | Объем=225,1*2*1,04/1000 | [20 empty] | НР Бетонные и железобетонные монолитные конструкции и работы в строительстве
|  | Всего по позиции |  |  | 10: 2907.57 | [9 empty] | СП Бетонные и железобетонные монолитные конструкции и работы в строительстве
365 | ФССЦ-08.4.03.03-0006 | Сталь арматурная рифленая свариваемая, класс А500С, диаметр 16 мм |  |  | 4: т; 7: 0.13094; 8: 5488.69; 10: 718.67 | [11 empty] | Всего по позиции
|  | (Материалы) | [17 empty] | Сталь арматурная, горячекатаная, гладкая, класс А-I, диаметр 14 мм
|  | Объем=62,95*2*1,04/1000 | [23 empty] | (Материалы)
|  | Всего по позиции |  |  | 10: 718.67 | [13 empty] | Объем=390,45*4*1,04/1000
366 | ФССЦ-04.1.02.05-0009 | Смеси бетонные тяжелого бетона (БСТ), класс В25 (М350) |  |  | 4: м3; 7: 2.436; 8: 725.69; 10: 1767.78 | [11 empty] | Всего по позиции
|  | (Материалы) | [17 empty] | Сталь арматурная рифленая свариваемая, класс А500С, диаметр 28 мм
|  | Всего по позиции |  |  | 10: 1767.78 | [12 empty] | (Материалы)
Км3.5-1шт | [26 empty] | Объем=408,36*4*1,04/1000
367 | ФЕР06-05-001-07 | Устройство железобетонных колонн в деревянной опалубке высотой: до 6 м, периметром до 2 м |  |  | 4: 100 м3; 7: 0.012 | [11 empty] | Всего по позиции
|  | Объем=1,2 / 100 | [17 empty] | Смеси бетонные тяжелого бетона (БСТ), класс В25 (М350)
| Приказ от 04.08.2020 № 421/пр прил.10 табл.1 п.8.1 | Производство работ осуществляется в горной местности: на высоте свыше 1500 до 2500 м над уровнем моря ОЗП=1,25; ЭМ=1,25 к расх.; ЗПМ=1,25; ТЗ=1,25; ТЗМ=1,25 | [23 empty] | (Материалы)
| 1 | ОТ |  |  | 8: 13284.8; 9: 1.25; 10: 199.27 | [11 empty] | Всего по позиции
| 2 | ЭМ |  |  | 8: 10590.89; 9: 1.25; 10: 158.86 | [5 empty] | Км1.1-1-26шт.
| 3 | в т.ч. ОТм |  |  | 8: 1402.44; 9: 1.25; 10: 21.04 | [6 empty] | Устройство железобетонных колонн в деревянной опалубке высотой: до 6 м, периметром до 2 м
| 4 | М |  |  | 8: 9288.36; 10: 111.46 | [13 empty] | Объем=(1,31*26) / 100
|  | ЗТ |  |  | 4: чел.-ч; 5: 1520; 6: 1.25; 7: 22.8 | [7 empty] | Производство работ осуществляется в горной местности: на высоте свыше 1500 до 2500 м над уровнем моря ОЗП=1,25; ЭМ=1,25 к расх.; ЗПМ=1,25; ТЗ=1,25; ТЗМ=1,25
|  | ЗТм |  |  | 4: чел.-ч; 5: 104.54; 6: 1.25; 7: 1.5681 | [8 empty] | ОТ
|  | Итого по расценке |  |  | 8: 33164.05; 10: 469.59 | [8 empty] | ЭМ
|  | ФОТ |  |  | 10: 220.31 | [8 empty] | в т.ч. ОТм
| Приказ № 812/пр от 21.12.2020 Прил. п.6 | НР Бетонные и железобетонные монолитные конструкции и работы в строительстве |  |  | 4: %; 5: 102; 7: 102; 10: 224.72 | [8 empty] | М
| Приказ № 774/пр от 11.12.2020 Прил. п.6 | СП Бетонные и железобетонные монолитные конструкции и работы в строительстве |  |  | 4: %; 5: 58; 7: 58; 10: 127.78 | [9 empty] | ЗТ
|  | Всего по позиции |  |  | 10: 822.09 | [9 empty] | ЗТм
368 | ФССЦ-08.4.03.02-0004 | Сталь арматурная, горячекатаная, гладкая, класс А-I, диаметр 12 мм |  |  | 4: т; 7: 0.14458; 8: 6508.75; 10: 941.04 | [10 empty] | Итого по расценке
|  | (Материалы) | [20 empty] | ФОТ
|  | Объем=139,02*1,04/1000 | [20 empty] | НР Бетонные и железобетонные монолитные конструкции и работы в строительстве
|  | Всего по позиции |  |  | 10: 941.04 | [9 empty] | СП Бетонные и железобетонные монолитные конструкции и работы в строительстве
369 | ФССЦ-08.4.03.03-0004 | Сталь арматурная рифленая свариваемая, класс А500С, диаметр 12 мм |  |  | 4: т; 7: 0.018429; 8: 5584.58; 10: 102.92 | [11 empty] | Всего по позиции
|  | (Материалы) | [17 empty] | Сталь арматурная, горячекатаная, гладкая, класс А-I, диаметр 12 мм
|  | Объем=17,72*1,04/1000 | [23 empty] | (Материалы)
|  | Всего по позиции |  |  | 10: 102.92 | [13 empty] | Объем=139,02*26*1,04/1000
370 | ФССЦ-08.4.03.03-0008 | Сталь арматурная рифленая свариваемая, класс А500С, диаметр 20 мм |  |  | 4: т; 7: 0.051126; 8: 5488.69; 10: 280.61 | [11 empty] | Всего по позиции
|  | (Материалы) | [17 empty] | Сталь арматурная рифленая свариваемая, класс А500С, диаметр 12 мм
|  | Объем=49,16*1,04/1000 | [23 empty] | (Материалы)
|  | Всего по позиции |  |  | 10: 280.61 | [13 empty] | Объем=21,52*26*1,04/1000
371 | ФССЦ-04.1.02.05-0009 | Смеси бетонные тяжелого бетона (БСТ), класс В25 (М350) |  |  | 4: м3; 7: 1.218; 8: 725.69; 10: 883.89 | [11 empty] | Всего по позиции
|  | (Материалы) | [17 empty] | Сталь арматурная рифленая свариваемая, класс А500С, диаметр 16 мм
|  | Всего по позиции |  |  | 10: 883.89 | [12 empty] | (Материалы)
Км3.6-4шт | [26 empty] | Объем=39,64*26*1,04/1000
372 | ФЕР06-05-001-07 | Устройство железобетонных колонн в деревянной опалубке высотой: до 6 м, периметром до 2 м |  |  | 4: 100 м3; 7: 0.048 | [11 empty] | Всего по позиции
|  | Объем=(1,2*4) / 100 | [17 empty] | Смеси бетонные тяжелого бетона (БСТ), класс В25 (М350)
| Приказ от 04.08.2020 № 421/пр прил.10 табл.1 п.8.1 | Производство работ осуществляется в горной местности: на высоте свыше 1500 до 2500 м над уровнем моря ОЗП=1,25; ЭМ=1,25 к расх.; ЗПМ=1,25; ТЗ=1,25; ТЗМ=1,25 | [23 empty] | (Материалы)
| 1 | ОТ |  |  | 8: 13284.8; 9: 1.25; 10: 797.09 | [11 empty] | Всего по позиции
| 2 | ЭМ |  |  | 8: 10590.89; 9: 1.25; 10: 635.45 | [5 empty] | Км1.2-1-15шт.
| 3 | в т.ч. ОТм |  |  | 8: 1402.44; 9: 1.25; 10: 84.15 | [6 empty] | Устройство железобетонных колонн в деревянной опалубке высотой: до 6 м, периметром до 2 м
| 4 | М |  |  | 8: 9288.36; 10: 445.84 | [13 empty] | Объем=(1,31*15) / 100
|  | ЗТ |  |  | 4: чел.-ч; 5: 1520; 6: 1.25; 7: 91.2 | [7 empty] | Производство работ осуществляется в горной местности: на высоте свыше 1500 до 2500 м над уровнем моря ОЗП=1,25; ЭМ=1,25 к расх.; ЗПМ=1,25; ТЗ=1,25; ТЗМ=1,25
|  | ЗТм |  |  | 4: чел.-ч; 5: 104.54; 6: 1.25; 7: 6.2724 | [8 empty] | ОТ
|  | Итого по расценке |  |  | 8: 33164.05; 10: 1878.38 | [8 empty] | ЭМ
|  | ФОТ |  |  | 10: 881.24 | [8 empty] | в т.ч. ОТм
| Приказ № 812/пр от 21.12.2020 Прил. п.6 | НР Бетонные и железобетонные монолитные конструкции и работы в строительстве |  |  | 4: %; 5: 102; 7: 102; 10: 898.86 | [8 empty] | М
| Приказ № 774/пр от 11.12.2020 Прил. п.6 | СП Бетонные и железобетонные монолитные конструкции и работы в строительстве |  |  | 4: %; 5: 58; 7: 58; 10: 511.12 | [9 empty] | ЗТ
|  | Всего по позиции |  |  | 10: 3288.36 | [9 empty] | ЗТм
373 | ФССЦ-08.4.03.02-0005 | Сталь арматурная, горячекатаная, гладкая, класс А-I, диаметр 14 мм |  |  | 4: т; 7: 1.6243; 8: 6210; 10: 10086.73 | [10 empty] | Итого по расценке
|  | (Материалы) | [20 empty] | ФОТ
|  | Объем=390,45*4*1,04/1000 | [20 empty] | НР Бетонные и железобетонные монолитные конструкции и работы в строительстве
|  | Всего по позиции |  |  | 10: 10086.73 | [9 empty] | СП Бетонные и железобетонные монолитные конструкции и работы в строительстве
374 | ФССЦ-08.4.03.03-0010 | Сталь арматурная рифленая свариваемая, класс А500С, диаметр 28 мм |  |  | 4: т; 7: 1.2031; 8: 5488.69; 10: 6603.29 | [11 empty] | Всего по позиции
|  | (Материалы) | [17 empty] | Сталь арматурная, горячекатаная, гладкая, класс А-I, диаметр 10 мм
|  | Объем=289,2*4*1,04/1000 | [23 empty] | (Материалы)
|  | Всего по позиции |  |  | 10: 6603.29 | [13 empty] | Объем=98,47*15*1,04/1000
375 | ФССЦ-04.1.02.05-0009 | Смеси бетонные тяжелого бетона (БСТ), класс В25 (М350) |  |  | 4: м3; 7: 4.872; 8: 725.69; 10: 3535.56 | [11 empty] | Всего по позиции
|  | (Материалы) | [17 empty] | Сталь арматурная рифленая свариваемая, класс А500С, диаметр 12 мм
|  | Всего по позиции |  |  | 10: 3535.56 | [12 empty] | (Материалы)
Км3.1-1-7шт | [26 empty] | Объем=21,56*15*1,04/1000
376 | ФЕР06-05-001-07 | Устройство железобетонных колонн в деревянной опалубке высотой: до 6 м, периметром до 2 м |  |  | 4: 100 м3; 7: 0.07 | [11 empty] | Всего по позиции
|  | Объем=(1*7) / 100 | [17 empty] | Сталь арматурная рифленая свариваемая, класс А500С, диаметр 25 мм
| Приказ от 04.08.2020 № 421/пр прил.10 табл.1 п.8.1 | Производство работ осуществляется в горной местности: на высоте свыше 1500 до 2500 м над уровнем моря ОЗП=1,25; ЭМ=1,25 к расх.; ЗПМ=1,25; ТЗ=1,25; ТЗМ=1,25 | [23 empty] | (Материалы)
| 1 | ОТ |  |  | 8: 13284.8; 9: 1.25; 10: 1162.42 | [13 empty] | Объем=103,72*15*1,04/1000
| 2 | ЭМ |  |  | 8: 10590.89; 9: 1.25; 10: 926.7 | [11 empty] | Всего по позиции
| 3 | в т.ч. ОТм |  |  | 8: 1402.44; 9: 1.25; 10: 122.71 | [6 empty] | Смеси бетонные тяжелого бетона (БСТ), класс В25 (М350)
| 4 | М |  |  | 8: 9288.36; 10: 650.19 | [12 empty] | (Материалы)
|  | ЗТ |  |  | 4: чел.-ч; 5: 1520; 6: 1.25; 7: 133 | [11 empty] | Всего по позиции
|  | ЗТм |  |  | 4: чел.-ч; 5: 104.54; 6: 1.25; 7: 9.1472 | [5 empty] | Км1.4-1-3шт.
|  | Итого по расценке |  |  | 8: 33164.05; 10: 2739.31 | [6 empty] | Устройство железобетонных колонн в деревянной опалубке высотой: до 6 м, периметром до 2 м
|  | ФОТ |  |  | 10: 1285.13 | [13 empty] | Объем=(1,31*3) / 100
| Приказ № 812/пр от 21.12.2020 Прил. п.6 | НР Бетонные и железобетонные монолитные конструкции и работы в строительстве |  |  | 4: %; 5: 102; 7: 102; 10: 1310.83 | [7 empty] | Производство работ осуществляется в горной местности: на высоте свыше 1500 до 2500 м над уровнем моря ОЗП=1,25; ЭМ=1,25 к расх.; ЗПМ=1,25; ТЗ=1,25; ТЗМ=1,25
| Приказ № 774/пр от 11.12.2020 Прил. п.6 | СП Бетонные и железобетонные монолитные конструкции и работы в строительстве |  |  | 4: %; 5: 58; 7: 58; 10: 745.38 | [8 empty] | ОТ
|  | Всего по позиции |  |  | 10: 4795.52 | [8 empty] | ЭМ
377 | ФССЦ-08.4.03.02-0004 | Сталь арматурная, горячекатаная, гладкая, класс А-I, диаметр 12 мм |  |  | 4: т; 7: 0.79519; 8: 6508.75; 10: 5175.72 | [8 empty] | в т.ч. ОТм
|  | (Материалы) | [19 empty] | М
|  | Объем=109,23*7*1,04/1000 | [20 empty] | ЗТ
|  | Всего по позиции |  |  | 10: 5175.72 | [9 empty] | ЗТм
378 | ФССЦ-08.4.03.03-0004 | Сталь арматурная рифленая свариваемая, класс А500С, диаметр 12 мм |  |  | 4: т; 7: 0.12522; 8: 5584.58; 10: 699.28 | [10 empty] | Итого по расценке
|  | (Материалы) | [20 empty] | ФОТ
|  | Объем=17,2*7*1,04/1000 | [20 empty] | НР Бетонные и железобетонные монолитные конструкции и работы в строительстве
|  | Всего по позиции |  |  | 10: 699.28 | [9 empty] | СП Бетонные и железобетонные монолитные конструкции и работы в строительстве
379 | ФССЦ-08.4.03.03-0006 | Сталь арматурная рифленая свариваемая, класс А500С, диаметр 16 мм |  |  | 4: т; 7: 0.23267; 8: 5488.69; 10: 1277.05 | [11 empty] | Всего по позиции
|  | (Материалы) | [17 empty] | Сталь арматурная, горячекатаная, гладкая, класс А-I, диаметр 14 мм
|  | Объем=31,96*7*1,04/1000 | [23 empty] | (Материалы)
|  | Всего по позиции |  |  | 10: 1277.05 | [13 empty] | Объем=220,5*3*1,04/1000
380 | ФССЦ-04.1.02.05-0009 | Смеси бетонные тяжелого бетона (БСТ), класс В25 (М350) |  |  | 4: м3; 7: 7.105; 8: 725.69; 10: 5156.03 | [11 empty] | Всего по позиции
|  | (Материалы) | [17 empty] | Сталь арматурная рифленая свариваемая, класс А500С, диаметр 16 мм
|  | Всего по позиции |  |  | 10: 5156.03 | [12 empty] | (Материалы)
Км3.2-1-2шт | [26 empty] | Объем=79,28*3*1,04/1000
381 | ФЕР06-05-001-07 | Устройство железобетонных колонн в деревянной опалубке высотой: до 6 м, периметром до 2 м |  |  | 4: 100 м3; 7: 0.02 | [11 empty] | Всего по позиции
|  | Объем=(1*2) / 100 | [17 empty] | Смеси бетонные тяжелого бетона (БСТ), класс В25 (М350)
| Приказ от 04.08.2020 № 421/пр прил.10 табл.1 п.8.1 | Производство работ осуществляется в горной местности: на высоте свыше 1500 до 2500 м над уровнем моря ОЗП=1,25; ЭМ=1,25 к расх.; ЗПМ=1,25; ТЗ=1,25; ТЗМ=1,25 | [23 empty] | (Материалы)
| 1 | ОТ |  |  | 8: 13284.8; 9: 1.25; 10: 332.12 | [11 empty] | Всего по позиции
| 2 | ЭМ |  |  | 8: 10590.89; 9: 1.25; 10: 264.77 | [5 empty] | Км2.1-27шт
| 3 | в т.ч. ОТм |  |  | 8: 1402.44; 9: 1.25; 10: 35.06 | [6 empty] | Устройство железобетонных колонн в деревянной опалубке высотой: до 6 м, периметром до 2 м
| 4 | М |  |  | 8: 9288.36; 10: 185.77 | [13 empty] | Объем=(1*27) / 100
|  | ЗТ |  |  | 4: чел.-ч; 5: 1520; 6: 1.25; 7: 38 | [7 empty] | Производство работ осуществляется в горной местности: на высоте свыше 1500 до 2500 м над уровнем моря ОЗП=1,25; ЭМ=1,25 к расх.; ЗПМ=1,25; ТЗ=1,25; ТЗМ=1,25
|  | ЗТм |  |  | 4: чел.-ч; 5: 104.54; 6: 1.25; 7: 2.6135 | [8 empty] | ОТ
|  | Итого по расценке |  |  | 8: 33164.05; 10: 782.66 | [8 empty] | ЭМ
|  | ФОТ |  |  | 10: 367.18 | [8 empty] | в т.ч. ОТм
| Приказ № 812/пр от 21.12.2020 Прил. п.6 | НР Бетонные и железобетонные монолитные конструкции и работы в строительстве |  |  | 4: %; 5: 102; 7: 102; 10: 374.52 | [8 empty] | М
| Приказ № 774/пр от 11.12.2020 Прил. п.6 | СП Бетонные и железобетонные монолитные конструкции и работы в строительстве |  |  | 4: %; 5: 58; 7: 58; 10: 212.96 | [9 empty] | ЗТ
|  | Всего по позиции |  |  | 10: 1370.14 | [9 empty] | ЗТм
382 | ФССЦ-08.4.03.02-0003 | Сталь арматурная, горячекатаная, гладкая, класс А-I, диаметр 10 мм |  |  | 4: т; 7: 0.16195; 8: 6726.18; 10: 1089.3 | [10 empty] | Итого по расценке
|  | (Материалы) | [20 empty] | ФОТ
|  | Объем=77,86*2*1,04/1000 | [20 empty] | НР Бетонные и железобетонные монолитные конструкции и работы в строительстве
|  | Всего по позиции |  |  | 10: 1089.3 | [9 empty] | СП Бетонные и железобетонные монолитные конструкции и работы в строительстве
383 | ФССЦ-08.4.03.03-0004 | Сталь арматурная рифленая свариваемая, класс А500С, диаметр 12 мм |  |  | 4: т; 7: 0.035776; 8: 5584.58; 10: 199.79 | [11 empty] | Всего по позиции
|  | (Материалы) | [17 empty] | Сталь арматурная, горячекатаная, гладкая, класс А-I, диаметр 12 мм
|  | Объем=17,2*2*1,04/1000 | [23 empty] | (Материалы)
|  | Всего по позиции |  |  | 10: 199.79 | [13 empty] | Объем=109,23*27*1,04/1000
384 | ФССЦ-08.4.03.03-0009 | Сталь арматурная рифленая свариваемая, класс А500С, диаметр 25 мм |  |  | 4: т; 7: 0.17763; 8: 5488.69; 10: 974.97 | [11 empty] | Всего по позиции
|  | (Материалы) | [17 empty] | Сталь арматурная рифленая свариваемая, класс А500С, диаметр 12 мм
|  | Объем=85,4*2*1,04/1000 | [23 empty] | (Материалы)
|  | Всего по позиции |  |  | 10: 974.97 | [13 empty] | Объем=17,68*27*1,04/1000
385 | ФССЦ-04.1.02.05-0009 | Смеси бетонные тяжелого бетона (БСТ), класс В25 (М350) |  |  | 4: м3; 7: 2.03; 8: 725.69; 10: 1473.15 | [11 empty] | Всего по позиции
|  | (Материалы) | [17 empty] | Сталь арматурная рифленая свариваемая, класс А500С, диаметр 16 мм
|  | Всего по позиции |  |  | 10: 1473.15 | [12 empty] | (Материалы)
Км3.3-1-1шт | [26 empty] | Объем=33,72*27*1,04/1000
386 | ФЕР06-05-001-07 | Устройство железобетонных колонн в деревянной опалубке высотой: до 6 м, периметром до 2 м |  |  | 4: 100 м3; 7: 0.01 | [11 empty] | Всего по позиции
|  | Объем=(1*1) / 100 | [17 empty] | Смеси бетонные тяжелого бетона (БСТ), класс В25 (М350)
| Приказ от 04.08.2020 № 421/пр прил.10 табл.1 п.8.1 | Производство работ осуществляется в горной местности: на высоте свыше 1500 до 2500 м над уровнем моря ОЗП=1,25; ЭМ=1,25 к расх.; ЗПМ=1,25; ТЗ=1,25; ТЗМ=1,25 | [23 empty] | (Материалы)
| 1 | ОТ |  |  | 8: 13284.8; 9: 1.25; 10: 166.06 | [11 empty] | Всего по позиции
| 2 | ЭМ |  |  | 8: 10590.89; 9: 1.25; 10: 132.39 | [5 empty] | Км2.2-7шт
| 3 | в т.ч. ОТм |  |  | 8: 1402.44; 9: 1.25; 10: 17.53 | [6 empty] | Устройство железобетонных колонн в деревянной опалубке высотой: до 6 м, периметром до 2 м
| 4 | М |  |  | 8: 9288.36; 10: 92.88 | [13 empty] | Объем=(1*7) / 100
|  | ЗТ |  |  | 4: чел.-ч; 5: 1520; 6: 1.25; 7: 19 | [7 empty] | Производство работ осуществляется в горной местности: на высоте свыше 1500 до 2500 м над уровнем моря ОЗП=1,25; ЭМ=1,25 к расх.; ЗПМ=1,25; ТЗ=1,25; ТЗМ=1,25
|  | ЗТм |  |  | 4: чел.-ч; 5: 104.54; 6: 1.25; 7: 1.3068 | [8 empty] | ОТ
|  | Итого по расценке |  |  | 8: 33164.05; 10: 391.33 | [8 empty] | ЭМ
|  | ФОТ |  |  | 10: 183.59 | [8 empty] | в т.ч. ОТм
| Приказ № 812/пр от 21.12.2020 Прил. п.6 | НР Бетонные и железобетонные монолитные конструкции и работы в строительстве |  |  | 4: %; 5: 102; 7: 102; 10: 187.26 | [8 empty] | М
| Приказ № 774/пр от 11.12.2020 Прил. п.6 | СП Бетонные и железобетонные монолитные конструкции и работы в строительстве |  |  | 4: %; 5: 58; 7: 58; 10: 106.48 | [9 empty] | ЗТ
|  | Всего по позиции |  |  | 10: 685.07 | [9 empty] | ЗТм
387 | ФССЦ-08.4.03.02-0005 | Сталь арматурная, горячекатаная, гладкая, класс А-I, диаметр 14 мм |  |  | 4: т; 7: 0.27784; 8: 6210; 10: 1725.36 | [10 empty] | Итого по расценке
|  | (Материалы) | [20 empty] | ФОТ
|  | Объем=267,15*1,04/1000 | [20 empty] | НР Бетонные и железобетонные монолитные конструкции и работы в строительстве
|  | Всего по позиции |  |  | 10: 1725.36 | [9 empty] | СП Бетонные и железобетонные монолитные конструкции и работы в строительстве
388 | ФССЦ-08.4.03.03-0009 | Сталь арматурная рифленая свариваемая, класс А500С, диаметр 25 мм |  |  | 4: т; 7: 0.26645; 8: 5488.69; 10: 1462.45 | [11 empty] | Всего по позиции
|  | (Материалы) | [17 empty] | Сталь арматурная, горячекатаная, гладкая, класс А-I, диаметр 10 мм
|  | Объем=256,2*1,04/1000 | [23 empty] | (Материалы)
|  | Всего по позиции |  |  | 10: 1462.45 | [13 empty] | Объем=77,86*7*1,04/1000
389 | ФССЦ-04.1.02.05-0009 | Смеси бетонные тяжелого бетона (БСТ), класс В25 (М350) |  |  | 4: м3; 7: 1.015; 8: 725.69; 10: 736.58 | [11 empty] | Всего по позиции
|  | (Материалы) | [17 empty] | Сталь арматурная рифленая свариваемая, класс А500С, диаметр 12 мм
|  | Всего по позиции |  |  | 10: 736.58 | [12 empty] | (Материалы)
Км3.4-1-1шт | [26 empty] | Объем=17,68*7*1,04/1000
390 | ФЕР06-05-001-07 | Устройство железобетонных колонн в деревянной опалубке высотой: до 6 м, периметром до 2 м |  |  | 4: 100 м3; 7: 0.01 | [11 empty] | Всего по позиции
|  | Объем=(1*1) / 100 | [17 empty] | Сталь арматурная рифленая свариваемая, класс А500С, диаметр 25 мм
| Приказ от 04.08.2020 № 421/пр прил.10 табл.1 п.8.1 | Производство работ осуществляется в горной местности: на высоте свыше 1500 до 2500 м над уровнем моря ОЗП=1,25; ЭМ=1,25 к расх.; ЗПМ=1,25; ТЗ=1,25; ТЗМ=1,25 | [23 empty] | (Материалы)
| 1 | ОТ |  |  | 8: 13284.8; 9: 1.25; 10: 166.06 | [13 empty] | Объем=89,68*10*1,04/1000
| 2 | ЭМ |  |  | 8: 10590.89; 9: 1.25; 10: 132.39 | [11 empty] | Всего по позиции
| 3 | в т.ч. ОТм |  |  | 8: 1402.44; 9: 1.25; 10: 17.53 | [6 empty] | Смеси бетонные тяжелого бетона (БСТ), класс В25 (М350)
| 4 | М |  |  | 8: 9288.36; 10: 92.88 | [12 empty] | (Материалы)
|  | ЗТ |  |  | 4: чел.-ч; 5: 1520; 6: 1.25; 7: 19 | [11 empty] | Всего по позиции
|  | ЗТм |  |  | 4: чел.-ч; 5: 104.54; 6: 1.25; 7: 1.3068 | [5 empty] | Км2.3-7шт
|  | Итого по расценке |  |  | 8: 33164.05; 10: 391.33 | [6 empty] | Устройство железобетонных колонн в деревянной опалубке высотой: до 6 м, периметром до 2 м
|  | ФОТ |  |  | 10: 183.59 | [13 empty] | Объем=(1*7) / 100
| Приказ № 812/пр от 21.12.2020 Прил. п.6 | НР Бетонные и железобетонные монолитные конструкции и работы в строительстве |  |  | 4: %; 5: 102; 7: 102; 10: 187.26 | [7 empty] | Производство работ осуществляется в горной местности: на высоте свыше 1500 до 2500 м над уровнем моря ОЗП=1,25; ЭМ=1,25 к расх.; ЗПМ=1,25; ТЗ=1,25; ТЗМ=1,25
| Приказ № 774/пр от 11.12.2020 Прил. п.6 | СП Бетонные и железобетонные монолитные конструкции и работы в строительстве |  |  | 4: %; 5: 58; 7: 58; 10: 106.48 | [8 empty] | ОТ
|  | Всего по позиции |  |  | 10: 685.07 | [8 empty] | ЭМ
391 | ФССЦ-08.4.03.02-0005 | Сталь арматурная, горячекатаная, гладкая, класс А-I, диаметр 14 мм |  |  | 4: т; 7: 0.1872; 8: 6210; 10: 1162.51 | [8 empty] | в т.ч. ОТм
|  | (Материалы) | [19 empty] | М
|  | Объем=180*1,04/1000 | [20 empty] | ЗТ
|  | Всего по позиции |  |  | 10: 1162.51 | [9 empty] | ЗТм
392 | ФССЦ-08.4.03.03-0006 | Сталь арматурная рифленая свариваемая, класс А500С, диаметр 16 мм |  |  | 4: т; 7: 0.066518; 8: 5488.69; 10: 365.1 | [10 empty] | Итого по расценке
|  | (Материалы) | [20 empty] | ФОТ
|  | Объем=63,96*1,04/1000 | [20 empty] | НР Бетонные и железобетонные монолитные конструкции и работы в строительстве
|  | Всего по позиции |  |  | 10: 365.1 | [9 empty] | СП Бетонные и железобетонные монолитные конструкции и работы в строительстве
393 | ФССЦ-04.1.02.05-0009 | Смеси бетонные тяжелого бетона (БСТ), класс В25 (М350) |  |  | 4: м3; 7: 1.015; 8: 725.69; 10: 736.58 | [11 empty] | Всего по позиции
|  | (Материалы) | [17 empty] | Сталь арматурная, горячекатаная, гладкая, класс А-I, диаметр 14 мм
|  | Всего по позиции |  |  | 10: 736.58 | [12 empty] | (Материалы)
Км3.5-1-1шт | [26 empty] | Объем=280,85*7*1,04/1000
394 | ФЕР06-05-001-07 | Устройство железобетонных колонн в деревянной опалубке высотой: до 6 м, периметром до 2 м |  |  | 4: 100 м3; 7: 0.01 | [11 empty] | Всего по позиции
|  | Объем=(1*1) / 100 | [17 empty] | Сталь арматурная рифленая свариваемая, класс А500С, диаметр 25 мм
| Приказ от 04.08.2020 № 421/пр прил.10 табл.1 п.8.1 | Производство работ осуществляется в горной местности: на высоте свыше 1500 до 2500 м над уровнем моря ОЗП=1,25; ЭМ=1,25 к расх.; ЗПМ=1,25; ТЗ=1,25; ТЗМ=1,25 | [23 empty] | (Материалы)
| 1 | ОТ |  |  | 8: 13284.8; 9: 1.25; 10: 166.06 | [13 empty] | Объем=260,04*7*1,04/1000
| 2 | ЭМ |  |  | 8: 10590.89; 9: 1.25; 10: 132.39 | [11 empty] | Всего по позиции
| 3 | в т.ч. ОТм |  |  | 8: 1402.44; 9: 1.25; 10: 17.53 | [6 empty] | Смеси бетонные тяжелого бетона (БСТ), класс В25 (М350)
| 4 | М |  |  | 8: 9288.36; 10: 92.88 | [12 empty] | (Материалы)
|  | ЗТ |  |  | 4: чел.-ч; 5: 1520; 6: 1.25; 7: 19 | [11 empty] | Всего по позиции
|  | ЗТм |  |  | 4: чел.-ч; 5: 104.54; 6: 1.25; 7: 1.3068 | [5 empty] | Км2.4-3шт
|  | Итого по расценке |  |  | 8: 33164.05; 10: 391.33 | [6 empty] | Устройство железобетонных колонн в деревянной опалубке высотой: до 6 м, периметром до 2 м
|  | ФОТ |  |  | 10: 183.59 | [13 empty] | Объем=(1*3) / 100
| Приказ № 812/пр от 21.12.2020 Прил. п.6 | НР Бетонные и железобетонные монолитные конструкции и работы в строительстве |  |  | 4: %; 5: 102; 7: 102; 10: 187.26 | [7 empty] | Производство работ осуществляется в горной местности: на высоте свыше 1500 до 2500 м над уровнем моря ОЗП=1,25; ЭМ=1,25 к расх.; ЗПМ=1,25; ТЗ=1,25; ТЗМ=1,25
| Приказ № 774/пр от 11.12.2020 Прил. п.6 | СП Бетонные и железобетонные монолитные конструкции и работы в строительстве |  |  | 4: %; 5: 58; 7: 58; 10: 106.48 | [8 empty] | ОТ
|  | Всего по позиции |  |  | 10: 685.07 | [8 empty] | ЭМ
395 | ФССЦ-08.4.03.02-0004 | Сталь арматурная, горячекатаная, гладкая, класс А-I, диаметр 12 мм |  |  | 4: т; 7: 0.11704; 8: 6508.75; 10: 761.8 | [8 empty] | в т.ч. ОТм
|  | (Материалы) | [19 empty] | М
|  | Объем=112,54*1,04/1000 | [20 empty] | ЗТ
|  | Всего по позиции |  |  | 10: 761.8 | [9 empty] | ЗТм
396 | ФССЦ-08.4.03.03-0004 | Сталь арматурная рифленая свариваемая, класс А500С, диаметр 12 мм |  |  | 4: т; 7: 0.017888; 8: 5584.58; 10: 99.9 | [10 empty] | Итого по расценке
|  | (Материалы) | [20 empty] | ФОТ
|  | Объем=17,2*1,04/1000 | [20 empty] | НР Бетонные и железобетонные монолитные конструкции и работы в строительстве
|  | Всего по позиции |  |  | 10: 99.9 | [9 empty] | СП Бетонные и железобетонные монолитные конструкции и работы в строительстве
397 | ФССЦ-08.4.03.03-0008 | Сталь арматурная рифленая свариваемая, класс А500С, диаметр 20 мм |  |  | 4: т; 7: 0.05408; 8: 5488.69; 10: 296.83 | [11 empty] | Всего по позиции
|  | (Материалы) | [17 empty] | Сталь арматурная, горячекатаная, гладкая, класс А-I, диаметр 14 мм
|  | Объем=52*1,04/1000 | [23 empty] | (Материалы)
|  | Всего по позиции |  |  | 10: 296.83 | [13 empty] | Объем=180*3*1,04/1000
398 | ФССЦ-04.1.02.05-0009 | Смеси бетонные тяжелого бетона (БСТ), класс В25 (М350) |  |  | 4: м3; 7: 1.015; 8: 725.69; 10: 736.58 | [11 empty] | Всего по позиции
|  | (Материалы) | [17 empty] | Сталь арматурная рифленая свариваемая, класс А500С, диаметр 16 мм
|  | Всего по позиции |  |  | 10: 736.58 | [12 empty] | (Материалы)
Объем=67,44*3*1,04/1000
|  | Итоги по разделу 2 Колонны монолитные : | [22 empty] | Всего по позиции
|  | Итого прямые затраты (справочно) |  |  | 10: 838895.96 | [6 empty] | Смеси бетонные тяжелого бетона (БСТ), класс В25 (М350)
|  | в том числе: | [23 empty] | (Материалы)
|  | Оплата труда рабочих |  |  | 10: 56995.41 | [11 empty] | Всего по позиции
|  | Эксплуатация машин |  |  | 10: 43898.87 | [5 empty] | Км2.5-7шт
|  | в том числе оплата труда машинистов (Отм) |  |  | 10: 5768.24 | [6 empty] | Устройство железобетонных колонн в деревянной опалубке высотой: до 6 м, периметром до 2 м
|  | Материалы |  |  | 10: 738001.68 | [13 empty] | Объем=(1*3) / 100
|  | Строительные работы |  |  | 10: 939317.79 | [7 empty] | Производство работ осуществляется в горной местности: на высоте свыше 1500 до 2500 м над уровнем моря ОЗП=1,25; ЭМ=1,25 к расх.; ЗПМ=1,25; ТЗ=1,25; ТЗМ=1,25
|  | в том числе: | [19 empty] | ОТ
|  | оплата труда |  |  | 10: 56995.41 | [8 empty] | ЭМ
|  | эксплуатация машин и механизмов |  |  | 10: 43898.87 | [8 empty] | в т.ч. ОТм
|  | в том числе оплата труда машинистов (ОТм) |  |  | 10: 5768.24 | [8 empty] | М
|  | материалы |  |  | 10: 738001.68 | [9 empty] | ЗТ
|  | накладные расходы |  |  | 10: 64018.91 | [9 empty] | ЗТм
|  | сметная прибыль |  |  | 10: 36402.92 | [10 empty] | Итого по расценке
|  | Итого ФОТ (справочно) |  |  | 10: 62763.65 | [9 empty] | ФОТ
|  | Итого накладные расходы (справочно) |  |  | 10: 64018.91 | [9 empty] | НР Бетонные и железобетонные монолитные конструкции и работы в строительстве
|  | Итого сметная прибыль (справочно) |  |  | 10: 36402.92 | [9 empty] | СП Бетонные и железобетонные монолитные конструкции и работы в строительстве
|  | Итого по разделу 2 Колонны монолитные |  |  | 10: 939317.79 | [11 empty] | Всего по позиции
Раздел 3. Балки монолитные | [19 empty] | Сталь арматурная, горячекатаная, гладкая, класс А-I, диаметр 12 мм
Б0.1-3шт | [25 empty] | (Материалы)
399 | ФЕР06-07-001-01 | Устройство фундаментных балок |  |  | 4: 100 м3; 7: 0.0231 | [13 empty] | Объем=112,54*3*1,04/1000
|  | Объем=(0,77*3) / 100 | [22 empty] | Всего по позиции
| Приказ от 04.08.2020 № 421/пр прил.10 табл.1 п.8.1 | Производство работ осуществляется в горной местности: на высоте свыше 1500 до 2500 м над уровнем моря ОЗП=1,25; ЭМ=1,25 к расх.; ЗПМ=1,25; ТЗ=1,25; ТЗМ=1,25 | [17 empty] | Сталь арматурная рифленая свариваемая, класс А500С, диаметр 12 мм
| 1 | ОТ |  |  | 8: 9504; 9: 1.25; 10: 274.43 | [12 empty] | (Материалы)
| 2 | ЭМ |  |  | 8: 6320.79; 9: 1.25; 10: 182.51 | [13 empty] | Объем=17,68*3*1,04/1000
| 3 | в т.ч. ОТм |  |  | 8: 817.54; 9: 1.25; 10: 23.61 | [11 empty] | Всего по позиции
| 4 | М |  |  | 8: 18226.7; 10: 421.04 | [6 empty] | Сталь арматурная рифленая свариваемая, класс А500С, диаметр 20 мм
|  | ЗТ |  |  | 4: чел.-ч; 5: 1100; 6: 1.25; 7: 31.7625 | [12 empty] | (Материалы)
|  | ЗТм |  |  | 4: чел.-ч; 5: 60.8; 6: 1.25; 7: 1.7556 | [13 empty] | Объем=54,24*5*1,04/1000
|  | Итого по расценке |  |  | 8: 34051.49; 10: 877.98 | [11 empty] | Всего по позиции
|  | ФОТ |  |  | 10: 298.04 | [6 empty] | Смеси бетонные тяжелого бетона (БСТ), класс В25 (М350)
| Приказ № 812/пр от 21.12.2020 Прил. п.6 | НР Бетонные и железобетонные монолитные конструкции и работы в строительстве |  |  | 4: %; 5: 102; 7: 102; 10: 304 | [12 empty] | (Материалы)
| Приказ № 774/пр от 11.12.2020 Прил. п.6 | СП Бетонные и железобетонные монолитные конструкции и работы в строительстве |  |  | 4: %; 5: 58; 7: 58; 10: 172.86 | [11 empty] | Всего по позиции
|  | Всего по позиции |  |  | 10: 1354.84 | [5 empty] | Км2.6-4шт
400 | ФССЦ-04.1.02.05-0009 | Смеси бетонные тяжелого бетона (БСТ), класс В25 (М350) |  |  | 4: м3; 7: 2.3447; 8: 725.69; 10: 1701.49 | [6 empty] | Устройство железобетонных колонн в деревянной опалубке высотой: более 6 м, периметром до 2 м
|  | (Материалы) | [24 empty] | Объем=(1*4) / 100
|  | Всего по позиции |  |  | 10: 1701.49 | [7 empty] | Производство работ осуществляется в горной местности: на высоте свыше 1500 до 2500 м над уровнем моря ОЗП=1,25; ЭМ=1,25 к расх.; ЗПМ=1,25; ТЗ=1,25; ТЗМ=1,25
401 | ФССЦ-08.4.03.02-0004 | Сталь арматурная, горячекатаная, гладкая, класс А-I, диаметр 12 мм |  |  | 4: т; 7: 0.33359; 8: 6508.75; 10: 2171.25 | [8 empty] | ОТ
|  | (Материалы) | [19 empty] | ЭМ
|  | Объем=106,92*3*1,04/1000 | [19 empty] | в т.ч. ОТм
|  | Всего по позиции |  |  | 10: 2171.25 | [8 empty] | М
402 | ФССЦ-08.4.03.03-0008 | Сталь арматурная рифленая свариваемая, класс А500С, диаметр 20 мм |  |  | 4: т; 7: 0.26676; 8: 5488.69; 10: 1464.16 | [9 empty] | ЗТ
|  | (Материалы) | [20 empty] | ЗТм
|  | Объем=85,5*3*1,04/1000 | [21 empty] | Итого по расценке
|  | Всего по позиции |  |  | 10: 1464.16 | [9 empty] | ФОТ
403 | ФССЦ-08.4.03.03-0009 | Сталь арматурная рифленая свариваемая, класс А500С, диаметр 25 мм |  |  | 4: т; 7: 0.28492; 8: 5488.69; 10: 1563.83 | [9 empty] | НР Бетонные и железобетонные монолитные конструкции и работы в строительстве
|  | (Материалы) | [20 empty] | СП Бетонные и железобетонные монолитные конструкции и работы в строительстве
|  | Объем=91,32*3*1,04/1000 | [22 empty] | Всего по позиции
|  | Всего по позиции |  |  | 10: 1563.83 | [6 empty] | Сталь арматурная, горячекатаная, гладкая, класс А-I, диаметр 14 мм
Б0.2-4шт | [25 empty] | (Материалы)
404 | ФЕР06-07-001-01 | Устройство фундаментных балок |  |  | 4: 100 м3; 7: 0.0316 | [13 empty] | Объем=335,65*4*1,04/1000
|  | Объем=(0,79*4) / 100 | [22 empty] | Всего по позиции
| Приказ от 04.08.2020 № 421/пр прил.10 табл.1 п.8.1 | Производство работ осуществляется в горной местности: на высоте свыше 1500 до 2500 м над уровнем моря ОЗП=1,25; ЭМ=1,25 к расх.; ЗПМ=1,25; ТЗ=1,25; ТЗМ=1,25 | [17 empty] | Сталь арматурная рифленая свариваемая, класс А500С, диаметр 28 мм
| 1 | ОТ |  |  | 8: 9504; 9: 1.25; 10: 375.41 | [12 empty] | (Материалы)
| 2 | ЭМ |  |  | 8: 6320.79; 9: 1.25; 10: 249.67 | [13 empty] | Объем=348,6*4*1,04/1000
| 3 | в т.ч. ОТм |  |  | 8: 817.54; 9: 1.25; 10: 32.29 | [11 empty] | Всего по позиции
| 4 | М |  |  | 8: 18226.7; 10: 575.96 | [6 empty] | Смеси бетонные тяжелого бетона (БСТ), класс В25 (М350)
|  | ЗТ |  |  | 4: чел.-ч; 5: 1100; 6: 1.25; 7: 43.45 | [12 empty] | (Материалы)
|  | ЗТм |  |  | 4: чел.-ч; 5: 60.8; 6: 1.25; 7: 2.4016 | [11 empty] | Всего по позиции
|  | Итого по расценке |  |  | 8: 34051.49; 10: 1201.04 | [5 empty] | Км2.1-1-16шт
|  | ФОТ |  |  | 10: 407.7 | [6 empty] | Устройство железобетонных колонн в деревянной опалубке высотой: до 6 м, периметром до 2 м
| Приказ № 812/пр от 21.12.2020 Прил. п.6 | НР Бетонные и железобетонные монолитные конструкции и работы в строительстве |  |  | 4: %; 5: 102; 7: 102; 10: 415.85 | [13 empty] | Объем=(1*16) / 100
| Приказ № 774/пр от 11.12.2020 Прил. п.6 | СП Бетонные и железобетонные монолитные конструкции и работы в строительстве |  |  | 4: %; 5: 58; 7: 58; 10: 236.47 | [7 empty] | Производство работ осуществляется в горной местности: на высоте свыше 1500 до 2500 м над уровнем моря ОЗП=1,25; ЭМ=1,25 к расх.; ЗПМ=1,25; ТЗ=1,25; ТЗМ=1,25
|  | Всего по позиции |  |  | 10: 1853.36 | [8 empty] | ОТ
405 | ФССЦ-04.1.02.05-0009 | Смеси бетонные тяжелого бетона (БСТ), класс В25 (М350) |  |  | 4: м3; 7: 3.2074; 8: 725.69; 10: 2327.58 | [8 empty] | ЭМ
|  | (Материалы) | [19 empty] | в т.ч. ОТм
|  | Всего по позиции |  |  | 10: 2327.58 | [8 empty] | М
406 | ФССЦ-08.4.03.02-0005 | Сталь арматурная, горячекатаная, гладкая, класс А-I, диаметр 14 мм |  |  | 4: т; 7: 0.7463; 8: 6210; 10: 4634.55 | [9 empty] | ЗТ
|  | (Материалы) | [20 empty] | ЗТм
|  | Объем=179,4*4*1,04/1000 | [21 empty] | Итого по расценке
|  | Всего по позиции |  |  | 10: 4634.55 | [9 empty] | ФОТ
407 | ФССЦ-08.4.03.03-0009 | Сталь арматурная рифленая свариваемая, класс А500С, диаметр 25 мм |  |  | 4: т; 7: 0.52029; 8: 5488.69; 10: 2855.72 | [9 empty] | НР Бетонные и железобетонные монолитные конструкции и работы в строительстве
|  | (Материалы) | [20 empty] | СП Бетонные и железобетонные монолитные конструкции и работы в строительстве
|  | Объем=125,07*4*1,04/1000 | [22 empty] | Всего по позиции
|  | Всего по позиции |  |  | 10: 2855.72 | [6 empty] | Сталь арматурная, горячекатаная, гладкая, класс А-I, диаметр 12 мм
408 | ФССЦ-08.4.03.03-0010 | Сталь арматурная рифленая свариваемая, класс А500С, диаметр 28 мм |  |  | 4: т; 7: 0.51093; 8: 5488.69; 10: 2804.34 | [12 empty] | (Материалы)
|  | (Материалы) | [24 empty] | Объем=189,23*16*1,04/1000
|  | Объем=122,82*4*1,04/1000 | [22 empty] | Всего по позиции
|  | Всего по позиции |  |  | 10: 2804.34 | [6 empty] | Сталь арматурная рифленая свариваемая, класс А500С, диаметр 12 мм
Б0.3-1шт | [25 empty] | (Материалы)
409 | ФЕР06-07-001-01 | Устройство фундаментных балок |  |  | 4: 100 м3; 7: 0.0371 | [13 empty] | Объем=17,08*16*1,04/1000
|  | Объем=3,71 / 100 | [22 empty] | Всего по позиции
| Приказ от 04.08.2020 № 421/пр прил.10 табл.1 п.8.1 | Производство работ осуществляется в горной местности: на высоте свыше 1500 до 2500 м над уровнем моря ОЗП=1,25; ЭМ=1,25 к расх.; ЗПМ=1,25; ТЗ=1,25; ТЗМ=1,25 | [17 empty] | Сталь арматурная рифленая свариваемая, класс А500С, диаметр 16 мм
| 1 | ОТ |  |  | 8: 9504; 9: 1.25; 10: 440.75 | [12 empty] | (Материалы)
| 2 | ЭМ |  |  | 8: 6320.79; 9: 1.25; 10: 293.13 | [13 empty] | Объем=31,76*16*1,04/1000
| 3 | в т.ч. ОТм |  |  | 8: 817.54; 9: 1.25; 10: 37.91 | [11 empty] | Всего по позиции
| 4 | М |  |  | 8: 18226.7; 10: 676.21 | [6 empty] | Смеси бетонные тяжелого бетона (БСТ), класс В25 (М350)
|  | ЗТ |  |  | 4: чел.-ч; 5: 1100; 6: 1.25; 7: 51.0125 | [12 empty] | (Материалы)
|  | ЗТм |  |  | 4: чел.-ч; 5: 60.8; 6: 1.25; 7: 2.8196 | [11 empty] | Всего по позиции
|  | Итого по расценке |  |  | 8: 34051.49; 10: 1410.09 | [5 empty] | Км2.5-1-3шт
|  | ФОТ |  |  | 10: 478.66 | [6 empty] | Устройство железобетонных колонн в деревянной опалубке высотой: до 6 м, периметром до 2 м
| Приказ № 812/пр от 21.12.2020 Прил. п.6 | НР Бетонные и железобетонные монолитные конструкции и работы в строительстве |  |  | 4: %; 5: 102; 7: 102; 10: 488.23 | [13 empty] | Объем=(1*3) / 100
| Приказ № 774/пр от 11.12.2020 Прил. п.6 | СП Бетонные и железобетонные монолитные конструкции и работы в строительстве |  |  | 4: %; 5: 58; 7: 58; 10: 277.62 | [7 empty] | Производство работ осуществляется в горной местности: на высоте свыше 1500 до 2500 м над уровнем моря ОЗП=1,25; ЭМ=1,25 к расх.; ЗПМ=1,25; ТЗ=1,25; ТЗМ=1,25
|  | Всего по позиции |  |  | 10: 2175.94 | [8 empty] | ОТ
410 | ФССЦ-04.1.02.05-0009 | Смеси бетонные тяжелого бетона (БСТ), класс В25 (М350) |  |  | 4: м3; 7: 3.7656; 8: 725.69; 10: 2732.69 | [8 empty] | ЭМ
|  | (Материалы) | [19 empty] | в т.ч. ОТм
|  | Всего по позиции |  |  | 10: 2732.69 | [8 empty] | М
411 | ФССЦ-08.4.03.02-0003 | Сталь арматурная, горячекатаная, гладкая, класс А-I, диаметр 10 мм |  |  | 4: т; 7: 0.5865; 8: 6726.18; 10: 3944.89 | [9 empty] | ЗТ
|  | (Материалы) | [20 empty] | ЗТм
|  | Объем=563,94*1,04/1000 | [21 empty] | Итого по расценке
|  | Всего по позиции |  |  | 10: 3944.89 | [9 empty] | ФОТ
412 | ФССЦ-08.4.03.03-0008 | Сталь арматурная рифленая свариваемая, класс А500С, диаметр 20 мм |  |  | 4: т; 7: 0.41379; 8: 5488.69; 10: 2271.14 | [9 empty] | НР Бетонные и железобетонные монолитные конструкции и работы в строительстве
|  | (Материалы) | [20 empty] | СП Бетонные и железобетонные монолитные конструкции и работы в строительстве
|  | Объем=397,87*1,04/1000 | [22 empty] | Всего по позиции
|  | Всего по позиции |  |  | 10: 2271.14 | [6 empty] | Сталь арматурная, горячекатаная, гладкая, класс А-I, диаметр 12 мм
413 | ФССЦ-08.4.03.03-0009 | Сталь арматурная рифленая свариваемая, класс А500С, диаметр 25 мм |  |  | 4: т; 7: 0.56865; 8: 5488.69; 10: 3121.15 | [12 empty] | (Материалы)
|  | (Материалы) | [24 empty] | Объем=112,54*3*1,04/1000
|  | Объем=546,78*1,04/1000 | [22 empty] | Всего по позиции
|  | Всего по позиции |  |  | 10: 3121.15 | [6 empty] | Сталь арматурная рифленая свариваемая, класс А500С, диаметр 12 мм
Б0.4-1шт | [25 empty] | (Материалы)
414 | ФЕР06-07-001-01 | Устройство фундаментных балок |  |  | 4: 100 м3; 7: 0.0294 | [13 empty] | Объем=17,08*3*1,04/1000
|  | Объем=2,94 / 100 | [22 empty] | Всего по позиции
| Приказ от 04.08.2020 № 421/пр прил.10 табл.1 п.8.1 | Производство работ осуществляется в горной местности: на высоте свыше 1500 до 2500 м над уровнем моря ОЗП=1,25; ЭМ=1,25 к расх.; ЗПМ=1,25; ТЗ=1,25; ТЗМ=1,25 | [17 empty] | Сталь арматурная рифленая свариваемая, класс А500С, диаметр 20 мм
| 1 | ОТ |  |  | 8: 9504; 9: 1.25; 10: 349.27 | [12 empty] | (Материалы)
| 2 | ЭМ |  |  | 8: 6320.79; 9: 1.25; 10: 232.29 | [13 empty] | Объем=51,68*3*1,04/1000
| 3 | в т.ч. ОТм |  |  | 8: 817.54; 9: 1.25; 10: 30.04 | [11 empty] | Всего по позиции
| 4 | М |  |  | 8: 18226.7; 10: 535.86 | [6 empty] | Смеси бетонные тяжелого бетона (БСТ), класс В25 (М350)
|  | ЗТ |  |  | 4: чел.-ч; 5: 1100; 6: 1.25; 7: 40.425 | [12 empty] | (Материалы)
|  | ЗТм |  |  | 4: чел.-ч; 5: 60.8; 6: 1.25; 7: 2.2344 | [11 empty] | Всего по позиции
|  | Итого по расценке |  |  | 8: 34051.49; 10: 1117.42 | [5 empty] | Км3.1-17шт
|  | ФОТ |  |  | 10: 379.31 | [6 empty] | Устройство железобетонных колонн в деревянной опалубке высотой: до 6 м, периметром до 2 м
| Приказ № 812/пр от 21.12.2020 Прил. п.6 | НР Бетонные и железобетонные монолитные конструкции и работы в строительстве |  |  | 4: %; 5: 102; 7: 102; 10: 386.9 | [13 empty] | Объем=(1,2*17) / 100
| Приказ № 774/пр от 11.12.2020 Прил. п.6 | СП Бетонные и железобетонные монолитные конструкции и работы в строительстве |  |  | 4: %; 5: 58; 7: 58; 10: 220 | [7 empty] | Производство работ осуществляется в горной местности: на высоте свыше 1500 до 2500 м над уровнем моря ОЗП=1,25; ЭМ=1,25 к расх.; ЗПМ=1,25; ТЗ=1,25; ТЗМ=1,25
|  | Всего по позиции |  |  | 10: 1724.32 | [8 empty] | ОТ
415 | ФССЦ-04.1.02.05-0009 | Смеси бетонные тяжелого бетона (БСТ), класс В25 (М350) |  |  | 4: м3; 7: 2.9841; 8: 725.69; 10: 2165.53 | [8 empty] | ЭМ
|  | (Материалы) | [19 empty] | в т.ч. ОТм
|  | Всего по позиции |  |  | 10: 2165.53 | [8 empty] | М
416 | ФССЦ-08.4.03.02-0003 | Сталь арматурная, горячекатаная, гладкая, класс А-I, диаметр 10 мм |  |  | 4: т; 7: 0.45265; 8: 6726.18; 10: 3044.61 | [9 empty] | ЗТ
|  | (Материалы) | [20 empty] | ЗТм
|  | Объем=435,24*1,04/1000 | [21 empty] | Итого по расценке
|  | Всего по позиции |  |  | 10: 3044.61 | [9 empty] | ФОТ
417 | ФССЦ-08.4.03.03-0009 | Сталь арматурная рифленая свариваемая, класс А500С, диаметр 25 мм |  |  | 4: т; 7: 0.77199; 8: 5488.69; 10: 4237.22 | [9 empty] | НР Бетонные и железобетонные монолитные конструкции и работы в строительстве
|  | (Материалы) | [20 empty] | СП Бетонные и железобетонные монолитные конструкции и работы в строительстве
|  | Объем=(317,08+425,22)*1,04/1000 | [22 empty] | Всего по позиции
|  | Всего по позиции |  |  | 10: 4237.22 | [6 empty] | Сталь арматурная, горячекатаная, гладкая, класс А-I, диаметр 12 мм
Б0.5-1шт | [25 empty] | (Материалы)
418 | ФЕР06-07-001-01 | Устройство фундаментных балок |  |  | 4: 100 м3; 7: 0.0448 | [13 empty] | Объем=135,71*17*1,04/1000
|  | Объем=4,48 / 100 | [22 empty] | Всего по позиции
| Приказ от 04.08.2020 № 421/пр прил.10 табл.1 п.8.1 | Производство работ осуществляется в горной местности: на высоте свыше 1500 до 2500 м над уровнем моря ОЗП=1,25; ЭМ=1,25 к расх.; ЗПМ=1,25; ТЗ=1,25; ТЗМ=1,25 | [17 empty] | Сталь арматурная рифленая свариваемая, класс А500С, диаметр 12 мм
| 1 | ОТ |  |  | 8: 9504; 9: 1.25; 10: 532.22 | [12 empty] | (Материалы)
| 2 | ЭМ |  |  | 8: 6320.79; 9: 1.25; 10: 353.96 | [13 empty] | Объем=17,72*17*1,04/1000
| 3 | в т.ч. ОТм |  |  | 8: 817.54; 9: 1.25; 10: 45.78 | [11 empty] | Всего по позиции
| 4 | М |  |  | 8: 18226.7; 10: 816.56 | [6 empty] | Сталь арматурная рифленая свариваемая, класс А500С, диаметр 20 мм
|  | ЗТ |  |  | 4: чел.-ч; 5: 1100; 6: 1.25; 7: 61.6 | [12 empty] | (Материалы)
|  | ЗТм |  |  | 4: чел.-ч; 5: 60.8; 6: 1.25; 7: 3.4048 | [13 empty] | Объем=31,48*17*1,04/1000
|  | Итого по расценке |  |  | 8: 34051.49; 10: 1702.74 | [11 empty] | Всего по позиции
|  | ФОТ |  |  | 10: 578 | [6 empty] | Смеси бетонные тяжелого бетона (БСТ), класс В25 (М350)
| Приказ № 812/пр от 21.12.2020 Прил. п.6 | НР Бетонные и железобетонные монолитные конструкции и работы в строительстве |  |  | 4: %; 5: 102; 7: 102; 10: 589.56 | [12 empty] | (Материалы)
| Приказ № 774/пр от 11.12.2020 Прил. п.6 | СП Бетонные и железобетонные монолитные конструкции и работы в строительстве |  |  | 4: %; 5: 58; 7: 58; 10: 335.24 | [11 empty] | Всего по позиции
|  | Всего по позиции |  |  | 10: 2627.54 | [5 empty] | Км3.2-5шт
419 | ФССЦ-04.1.02.05-0009 | Смеси бетонные тяжелого бетона (БСТ), класс В25 (М350) |  |  | 4: м3; 7: 4.5472; 8: 725.69; 10: 3299.86 | [6 empty] | Устройство железобетонных колонн в деревянной опалубке высотой: до 6 м, периметром до 2 м
|  | (Материалы) | [24 empty] | Объем=(1,2*5) / 100
|  | Всего по позиции |  |  | 10: 3299.86 | [7 empty] | Производство работ осуществляется в горной местности: на высоте свыше 1500 до 2500 м над уровнем моря ОЗП=1,25; ЭМ=1,25 к расх.; ЗПМ=1,25; ТЗ=1,25; ТЗМ=1,25
420 | ФССЦ-08.4.03.02-0005 | Сталь арматурная, горячекатаная, гладкая, класс А-I, диаметр 14 мм |  |  | 4: т; 7: 1.495; 8: 6210; 10: 9283.82 | [8 empty] | ОТ
|  | (Материалы) | [19 empty] | ЭМ
|  | Объем=1437,48*1,04/1000 | [19 empty] | в т.ч. ОТм
|  | Всего по позиции |  |  | 10: 9283.82 | [8 empty] | М
421 | ФССЦ-08.4.03.03-0010 | Сталь арматурная рифленая свариваемая, класс А500С, диаметр 28 мм |  |  | 4: т; 7: 0.97973; 8: 5488.69; 10: 5377.45 | [9 empty] | ЗТ
|  | (Материалы) | [20 empty] | ЗТм
|  | Объем=942,05*1,04/1000 | [21 empty] | Итого по расценке
|  | Всего по позиции |  |  | 10: 5377.45 | [9 empty] | ФОТ
422 | ФССЦ-08.4.03.03-0011 | Сталь арматурная рифленая свариваемая, класс А500С, диаметр 32 мм |  |  | 4: т; 7: 1.4981; 8: 5457.78; 10: 8176.41 | [9 empty] | НР Бетонные и железобетонные монолитные конструкции и работы в строительстве
|  | (Материалы) | [20 empty] | СП Бетонные и железобетонные монолитные конструкции и работы в строительстве
|  | Объем=1440,5*1,04/1000 | [22 empty] | Всего по позиции
|  | Всего по позиции |  |  | 10: 8176.41 | [6 empty] | Сталь арматурная, горячекатаная, гладкая, класс А-I, диаметр 10 мм
Б0.6-2шт | [25 empty] | (Материалы)
423 | ФЕР06-07-001-01 | Устройство фундаментных балок |  |  | 4: 100 м3; 7: 0.1176 | [13 empty] | Объем=96,18*5*1,04/1000
|  | Объем=(5,88*2) / 100 | [22 empty] | Всего по позиции
| Приказ от 04.08.2020 № 421/пр прил.10 табл.1 п.8.1 | Производство работ осуществляется в горной местности: на высоте свыше 1500 до 2500 м над уровнем моря ОЗП=1,25; ЭМ=1,25 к расх.; ЗПМ=1,25; ТЗ=1,25; ТЗМ=1,25 | [17 empty] | Сталь арматурная рифленая свариваемая, класс А500С, диаметр 12 мм
| 1 | ОТ |  |  | 8: 9504; 9: 1.25; 10: 1397.09 | [12 empty] | (Материалы)
| 2 | ЭМ |  |  | 8: 6320.79; 9: 1.25; 10: 929.16 | [13 empty] | Объем=17,72*5*1,04/1000
| 3 | в т.ч. ОТм |  |  | 8: 817.54; 9: 1.25; 10: 120.18 | [11 empty] | Всего по позиции
| 4 | М |  |  | 8: 18226.7; 10: 2143.46 | [6 empty] | Сталь арматурная рифленая свариваемая, класс А500С, диаметр 25 мм
|  | ЗТ |  |  | 4: чел.-ч; 5: 1100; 6: 1.25; 7: 161.7 | [12 empty] | (Материалы)
|  | ЗТм |  |  | 4: чел.-ч; 5: 60.8; 6: 1.25; 7: 8.9376 | [13 empty] | Объем=76,84*5*1,04/1000
|  | Итого по расценке |  |  | 8: 34051.49; 10: 4469.71 | [11 empty] | Всего по позиции
|  | ФОТ |  |  | 10: 1517.27 | [6 empty] | Смеси бетонные тяжелого бетона (БСТ), класс В25 (М350)
| Приказ № 812/пр от 21.12.2020 Прил. п.6 | НР Бетонные и железобетонные монолитные конструкции и работы в строительстве |  |  | 4: %; 5: 102; 7: 102; 10: 1547.62 | [12 empty] | (Материалы)
| Приказ № 774/пр от 11.12.2020 Прил. п.6 | СП Бетонные и железобетонные монолитные конструкции и работы в строительстве |  |  | 4: %; 5: 58; 7: 58; 10: 880.02 | [11 empty] | Всего по позиции
|  | Всего по позиции |  |  | 10: 6897.35 | [5 empty] | Км3.3-6шт
424 | ФССЦ-04.1.02.05-0009 | Смеси бетонные тяжелого бетона (БСТ), класс В25 (М350) |  |  | 4: м3; 7: 11.9364; 8: 725.69; 10: 8662.13 | [6 empty] | Устройство железобетонных колонн в деревянной опалубке высотой: до 6 м, периметром до 2 м
|  | (Материалы) | [24 empty] | Объем=(1,2*6) / 100
|  | Всего по позиции |  |  | 10: 8662.13 | [7 empty] | Производство работ осуществляется в горной местности: на высоте свыше 1500 до 2500 м над уровнем моря ОЗП=1,25; ЭМ=1,25 к расх.; ЗПМ=1,25; ТЗ=1,25; ТЗМ=1,25
425 | ФССЦ-08.4.03.02-0005 | Сталь арматурная, горячекатаная, гладкая, класс А-I, диаметр 14 мм |  |  | 4: т; 7: 3.8658; 8: 6210; 10: 24006.65 | [8 empty] | ОТ
|  | (Материалы) | [19 empty] | ЭМ
|  | Объем=1858,56*2*1,04/1000 | [19 empty] | в т.ч. ОТм
|  | Всего по позиции |  |  | 10: 24006.65 | [8 empty] | М
426 | ФССЦ-08.4.03.03-0009 | Сталь арматурная рифленая свариваемая, класс А500С, диаметр 25 мм |  |  | 4: т; 7: 2.0427; 8: 5488.69; 10: 11211.55 | [9 empty] | ЗТ
|  | (Материалы) | [20 empty] | ЗТм
|  | Объем=982,05*2*1,04/1000 | [21 empty] | Итого по расценке
|  | Всего по позиции |  |  | 10: 11211.55 | [9 empty] | ФОТ
427 | ФССЦ-08.4.03.03-0011 | Сталь арматурная рифленая свариваемая, класс А500С, диаметр 32 мм |  |  | 4: т; 7: 3.9968; 8: 5457.78; 10: 21813.79 | [9 empty] | НР Бетонные и железобетонные монолитные конструкции и работы в строительстве
|  | (Материалы) | [20 empty] | СП Бетонные и железобетонные монолитные конструкции и работы в строительстве
|  | Объем=1921,55*2*1,04/1000 | [22 empty] | Всего по позиции
|  | Всего по позиции |  |  | 10: 21813.79 | [6 empty] | Сталь арматурная, горячекатаная, гладкая, класс А-I, диаметр 14 мм
Б0.7-2шт | [25 empty] | (Материалы)
428 | ФЕР06-07-001-01 | Устройство фундаментных балок |  |  | 4: 100 м3; 7: 0.0434 | [13 empty] | Объем=225,1*6*1,04/1000
|  | Объем=(2,17*2) / 100 | [22 empty] | Всего по позиции
| Приказ от 04.08.2020 № 421/пр прил.10 табл.1 п.8.1 | Производство работ осуществляется в горной местности: на высоте свыше 1500 до 2500 м над уровнем моря ОЗП=1,25; ЭМ=1,25 к расх.; ЗПМ=1,25; ТЗ=1,25; ТЗМ=1,25 | [17 empty] | Сталь арматурная рифленая свариваемая, класс А500С, диаметр 25 мм
| 1 | ОТ |  |  | 8: 9504; 9: 1.25; 10: 515.59 | [12 empty] | (Материалы)
| 2 | ЭМ |  |  | 8: 6320.79; 9: 1.25; 10: 342.9 | [13 empty] | Объем=230,52*6*1,04/1000
| 3 | в т.ч. ОТм |  |  | 8: 817.54; 9: 1.25; 10: 44.35 | [11 empty] | Всего по позиции
| 4 | М |  |  | 8: 18226.7; 10: 791.04 | [6 empty] | Смеси бетонные тяжелого бетона (БСТ), класс В25 (М350)
|  | ЗТ |  |  | 4: чел.-ч; 5: 1100; 6: 1.25; 7: 59.675 | [12 empty] | (Материалы)
|  | ЗТм |  |  | 4: чел.-ч; 5: 60.8; 6: 1.25; 7: 3.2984 | [11 empty] | Всего по позиции
|  | Итого по расценке |  |  | 8: 34051.49; 10: 1649.53 | [5 empty] | Км3.4-2шт
|  | ФОТ |  |  | 10: 559.94 | [6 empty] | Устройство железобетонных колонн в деревянной опалубке высотой: до 6 м, периметром до 2 м
| Приказ № 812/пр от 21.12.2020 Прил. п.6 | НР Бетонные и железобетонные монолитные конструкции и работы в строительстве |  |  | 4: %; 5: 102; 7: 102; 10: 571.14 | [13 empty] | Объем=(1,2*2) / 100
| Приказ № 774/пр от 11.12.2020 Прил. п.6 | СП Бетонные и железобетонные монолитные конструкции и работы в строительстве |  |  | 4: %; 5: 58; 7: 58; 10: 324.77 | [7 empty] | Производство работ осуществляется в горной местности: на высоте свыше 1500 до 2500 м над уровнем моря ОЗП=1,25; ЭМ=1,25 к расх.; ЗПМ=1,25; ТЗ=1,25; ТЗМ=1,25
|  | Всего по позиции |  |  | 10: 2545.44 | [8 empty] | ОТ
429 | ФССЦ-04.1.02.05-0009 | Смеси бетонные тяжелого бетона (БСТ), класс В25 (М350) |  |  | 4: м3; 7: 4.4051; 8: 725.69; 10: 3196.74 | [8 empty] | ЭМ
|  | (Материалы) | [19 empty] | в т.ч. ОТм
|  | Всего по позиции |  |  | 10: 3196.74 | [8 empty] | М
430 | ФССЦ-08.4.03.02-0005 | Сталь арматурная, горячекатаная, гладкая, класс А-I, диаметр 14 мм |  |  | 4: т; 7: 0.68627; 8: 6210; 10: 4261.77 | [9 empty] | ЗТ
|  | (Материалы) | [20 empty] | ЗТм
|  | Объем=329,94*2*1,04/1000 | [21 empty] | Итого по расценке
|  | Всего по позиции |  |  | 10: 4261.77 | [9 empty] | ФОТ
431 | ФССЦ-08.4.03.03-0009 | Сталь арматурная рифленая свариваемая, класс А500С, диаметр 25 мм |  |  | 4: т; 7: 0.76839; 8: 5488.69; 10: 4217.48 | [9 empty] | НР Бетонные и железобетонные монолитные конструкции и работы в строительстве
|  | (Материалы) | [20 empty] | СП Бетонные и железобетонные монолитные конструкции и работы в строительстве
|  | Объем=369,42*2*1,04/1000 | [22 empty] | Всего по позиции
|  | Всего по позиции |  |  | 10: 4217.48 | [6 empty] | Сталь арматурная, горячекатаная, гладкая, класс А-I, диаметр 14 мм
432 | ФССЦ-08.4.03.03-0010 | Сталь арматурная рифленая свариваемая, класс А500С, диаметр 28 мм |  |  | 4: т; 7: 1.0364; 8: 5488.69; 10: 5688.6 | [12 empty] | (Материалы)
|  | (Материалы) | [24 empty] | Объем=225,1*2*1,04/1000
|  | Объем=498,28*2*1,04/1000 | [22 empty] | Всего по позиции
|  | Всего по позиции |  |  | 10: 5688.6 | [6 empty] | Сталь арматурная рифленая свариваемая, класс А500С, диаметр 16 мм
Б0.8-3шт | [25 empty] | (Материалы)
433 | ФЕР06-07-001-01 | Устройство фундаментных балок |  |  | 4: 100 м3; 7: 0.1089 | [13 empty] | Объем=62,95*2*1,04/1000
|  | Объем=(3,63*3) / 100 | [22 empty] | Всего по позиции
| Приказ от 04.08.2020 № 421/пр прил.10 табл.1 п.8.1 | Производство работ осуществляется в горной местности: на высоте свыше 1500 до 2500 м над уровнем моря ОЗП=1,25; ЭМ=1,25 к расх.; ЗПМ=1,25; ТЗ=1,25; ТЗМ=1,25 | [17 empty] | Смеси бетонные тяжелого бетона (БСТ), класс В25 (М350)
| 1 | ОТ |  |  | 8: 9504; 9: 1.25; 10: 1293.73 | [12 empty] | (Материалы)
| 2 | ЭМ |  |  | 8: 6320.79; 9: 1.25; 10: 860.42 | [11 empty] | Всего по позиции
| 3 | в т.ч. ОТм |  |  | 8: 817.54; 9: 1.25; 10: 111.29 | [5 empty] | Км3.5-1шт
| 4 | М |  |  | 8: 18226.7; 10: 1984.89 | [6 empty] | Устройство железобетонных колонн в деревянной опалубке высотой: до 6 м, периметром до 2 м
|  | ЗТ |  |  | 4: чел.-ч; 5: 1100; 6: 1.25; 7: 149.7375 | [13 empty] | Объем=1,2 / 100
|  | ЗТм |  |  | 4: чел.-ч; 5: 60.8; 6: 1.25; 7: 8.2764 | [7 empty] | Производство работ осуществляется в горной местности: на высоте свыше 1500 до 2500 м над уровнем моря ОЗП=1,25; ЭМ=1,25 к расх.; ЗПМ=1,25; ТЗ=1,25; ТЗМ=1,25
|  | Итого по расценке |  |  | 8: 34051.49; 10: 4139.04 | [8 empty] | ОТ
|  | ФОТ |  |  | 10: 1405.02 | [8 empty] | ЭМ
| Приказ № 812/пр от 21.12.2020 Прил. п.6 | НР Бетонные и железобетонные монолитные конструкции и работы в строительстве |  |  | 4: %; 5: 102; 7: 102; 10: 1433.12 | [8 empty] | в т.ч. ОТм
| Приказ № 774/пр от 11.12.2020 Прил. п.6 | СП Бетонные и железобетонные монолитные конструкции и работы в строительстве |  |  | 4: %; 5: 58; 7: 58; 10: 814.91 | [8 empty] | М
|  | Всего по позиции |  |  | 10: 6387.07 | [9 empty] | ЗТ
434 | ФССЦ-04.1.02.05-0009 | Смеси бетонные тяжелого бетона (БСТ), класс В25 (М350) |  |  | 4: м3; 7: 11.0534; 8: 725.69; 10: 8021.31 | [9 empty] | ЗТм
|  | (Материалы) | [21 empty] | Итого по расценке
|  | Всего по позиции |  |  | 10: 8021.31 | [9 empty] | ФОТ
435 | ФССЦ-08.4.03.02-0005 | Сталь арматурная, горячекатаная, гладкая, класс А-I, диаметр 14 мм |  |  | 4: т; 7: 1.8252; 8: 6210; 10: 11334.49 | [9 empty] | НР Бетонные и железобетонные монолитные конструкции и работы в строительстве
|  | (Материалы) | [20 empty] | СП Бетонные и железобетонные монолитные конструкции и работы в строительстве
|  | Объем=585*3*1,04/1000 | [22 empty] | Всего по позиции
|  | Всего по позиции |  |  | 10: 11334.49 | [6 empty] | Сталь арматурная, горячекатаная, гладкая, класс А-I, диаметр 12 мм
436 | ФССЦ-08.4.03.03-0009 | Сталь арматурная рифленая свариваемая, класс А500С, диаметр 25 мм |  |  | 4: т; 7: 1.8505; 8: 5488.69; 10: 10156.67 | [12 empty] | (Материалы)
|  | (Материалы) | [24 empty] | Объем=139,02*1,04/1000
|  | Объем=593,1*3*1,04/1000 | [22 empty] | Всего по позиции
|  | Всего по позиции |  |  | 10: 10156.67 | [6 empty] | Сталь арматурная рифленая свариваемая, класс А500С, диаметр 12 мм
437 | ФССЦ-08.4.03.03-0010 | Сталь арматурная рифленая свариваемая, класс А500С, диаметр 28 мм |  |  | 4: т; 7: 4.5661; 8: 5488.69; 10: 25061.73 | [12 empty] | (Материалы)
|  | (Материалы) | [24 empty] | Объем=17,72*1,04/1000
|  | Объем=878,09*5*1,04/1000 | [22 empty] | Всего по позиции
|  | Всего по позиции |  |  | 10: 25061.73 | [6 empty] | Сталь арматурная рифленая свариваемая, класс А500С, диаметр 20 мм
Б0.9-1шт | [25 empty] | (Материалы)
438 | ФЕР06-07-001-01 | Устройство фундаментных балок |  |  | 4: 100 м3; 7: 0.0332 | [13 empty] | Объем=49,16*1,04/1000
|  | Объем=3,32 / 100 | [22 empty] | Всего по позиции
| Приказ от 04.08.2020 № 421/пр прил.10 табл.1 п.8.1 | Производство работ осуществляется в горной местности: на высоте свыше 1500 до 2500 м над уровнем моря ОЗП=1,25; ЭМ=1,25 к расх.; ЗПМ=1,25; ТЗ=1,25; ТЗМ=1,25 | [17 empty] | Смеси бетонные тяжелого бетона (БСТ), класс В25 (М350)
| 1 | ОТ |  |  | 8: 9504; 9: 1.25; 10: 394.42 | [12 empty] | (Материалы)
| 2 | ЭМ |  |  | 8: 6320.79; 9: 1.25; 10: 262.31 | [11 empty] | Всего по позиции
| 3 | в т.ч. ОТм |  |  | 8: 817.54; 9: 1.25; 10: 33.93 | [5 empty] | Км3.6-4шт
| 4 | М |  |  | 8: 18226.7; 10: 605.13 | [6 empty] | Устройство железобетонных колонн в деревянной опалубке высотой: до 6 м, периметром до 2 м
|  | ЗТ |  |  | 4: чел.-ч; 5: 1100; 6: 1.25; 7: 45.65 | [13 empty] | Объем=(1,2*4) / 100
|  | ЗТм |  |  | 4: чел.-ч; 5: 60.8; 6: 1.25; 7: 2.5232 | [7 empty] | Производство работ осуществляется в горной местности: на высоте свыше 1500 до 2500 м над уровнем моря ОЗП=1,25; ЭМ=1,25 к расх.; ЗПМ=1,25; ТЗ=1,25; ТЗМ=1,25
|  | Итого по расценке |  |  | 8: 34051.49; 10: 1261.86 | [8 empty] | ОТ
|  | ФОТ |  |  | 10: 428.35 | [8 empty] | ЭМ
| Приказ № 812/пр от 21.12.2020 Прил. п.6 | НР Бетонные и железобетонные монолитные конструкции и работы в строительстве |  |  | 4: %; 5: 102; 7: 102; 10: 436.92 | [8 empty] | в т.ч. ОТм
| Приказ № 774/пр от 11.12.2020 Прил. п.6 | СП Бетонные и железобетонные монолитные конструкции и работы в строительстве |  |  | 4: %; 5: 58; 7: 58; 10: 248.44 | [8 empty] | М
|  | Всего по позиции |  |  | 10: 1947.22 | [9 empty] | ЗТ
439 | ФССЦ-04.1.02.05-0009 | Смеси бетонные тяжелого бетона (БСТ), класс В25 (М350) |  |  | 4: м3; 7: 3.3698; 8: 725.69; 10: 2445.43 | [9 empty] | ЗТм
|  | (Материалы) | [21 empty] | Итого по расценке
|  | Всего по позиции |  |  | 10: 2445.43 | [9 empty] | ФОТ
440 | ФССЦ-08.4.03.02-0005 | Сталь арматурная, горячекатаная, гладкая, класс А-I, диаметр 14 мм |  |  | 4: т; 7: 0.72521; 8: 6210; 10: 4503.57 | [9 empty] | НР Бетонные и железобетонные монолитные конструкции и работы в строительстве
|  | (Материалы) | [20 empty] | СП Бетонные и железобетонные монолитные конструкции и работы в строительстве
|  | Объем=697,32*1,04/1000 | [22 empty] | Всего по позиции
|  | Всего по позиции |  |  | 10: 4503.57 | [6 empty] | Сталь арматурная, горячекатаная, гладкая, класс А-I, диаметр 14 мм
441 | ФССЦ-08.4.03.03-0008 | Сталь арматурная рифленая свариваемая, класс А500С, диаметр 20 мм |  |  | 4: т; 7: 0.37607; 8: 5488.69; 10: 2064.15 | [12 empty] | (Материалы)
|  | (Материалы) | [24 empty] | Объем=390,45*4*1,04/1000
|  | Объем=361,61*1,04/1000 | [22 empty] | Всего по позиции
|  | Всего по позиции |  |  | 10: 2064.15 | [6 empty] | Сталь арматурная рифленая свариваемая, класс А500С, диаметр 28 мм
442 | ФССЦ-08.4.03.03-0010 | Сталь арматурная рифленая свариваемая, класс А500С, диаметр 28 мм |  |  | 4: т; 7: 0.87853; 8: 5488.69; 10: 4821.98 | [12 empty] | (Материалы)
|  | (Материалы) | [24 empty] | Объем=289,2*4*1,04/1000
|  | Объем=844,74*1,04/1000 | [22 empty] | Всего по позиции
|  | Всего по позиции |  |  | 10: 4821.98 | [6 empty] | Смеси бетонные тяжелого бетона (БСТ), класс В25 (М350)
Б0.10-1шт | [25 empty] | (Материалы)
443 | ФЕР06-07-001-01 | Устройство фундаментных балок |  |  | 4: 100 м3; 7: 0.0132 | [11 empty] | Всего по позиции
|  | Объем=1,32 / 100 | [16 empty] | Км3.1-1-7шт
| Приказ от 04.08.2020 № 421/пр прил.10 табл.1 п.8.1 | Производство работ осуществляется в горной местности: на высоте свыше 1500 до 2500 м над уровнем моря ОЗП=1,25; ЭМ=1,25 к расх.; ЗПМ=1,25; ТЗ=1,25; ТЗМ=1,25 | [17 empty] | Устройство железобетонных колонн в деревянной опалубке высотой: до 6 м, периметром до 2 м
| 1 | ОТ |  |  | 8: 9504; 9: 1.25; 10: 156.82 | [13 empty] | Объем=(1*7) / 100
| 2 | ЭМ |  |  | 8: 6320.79; 9: 1.25; 10: 104.29 | [7 empty] | Производство работ осуществляется в горной местности: на высоте свыше 1500 до 2500 м над уровнем моря ОЗП=1,25; ЭМ=1,25 к расх.; ЗПМ=1,25; ТЗ=1,25; ТЗМ=1,25
| 3 | в т.ч. ОТм |  |  | 8: 817.54; 9: 1.25; 10: 13.49 | [8 empty] | ОТ
| 4 | М |  |  | 8: 18226.7; 10: 240.59 | [8 empty] | ЭМ
|  | ЗТ |  |  | 4: чел.-ч; 5: 1100; 6: 1.25; 7: 18.15 | [8 empty] | в т.ч. ОТм
|  | ЗТм |  |  | 4: чел.-ч; 5: 60.8; 6: 1.25; 7: 1.0032 | [8 empty] | М
|  | Итого по расценке |  |  | 8: 34051.49; 10: 501.7 | [9 empty] | ЗТ
|  | ФОТ |  |  | 10: 170.31 | [9 empty] | ЗТм
| Приказ № 812/пр от 21.12.2020 Прил. п.6 | НР Бетонные и железобетонные монолитные конструкции и работы в строительстве |  |  | 4: %; 5: 102; 7: 102; 10: 173.72 | [10 empty] | Итого по расценке
| Приказ № 774/пр от 11.12.2020 Прил. п.6 | СП Бетонные и железобетонные монолитные конструкции и работы в строительстве |  |  | 4: %; 5: 58; 7: 58; 10: 98.78 | [9 empty] | ФОТ
|  | Всего по позиции |  |  | 10: 774.2 | [9 empty] | НР Бетонные и железобетонные монолитные конструкции и работы в строительстве
444 | ФССЦ-04.1.02.05-0009 | Смеси бетонные тяжелого бетона (БСТ), класс В25 (М350) |  |  | 4: м3; 7: 1.3398; 8: 725.69; 10: 972.28 | [9 empty] | СП Бетонные и железобетонные монолитные конструкции и работы в строительстве
|  | (Материалы) | [22 empty] | Всего по позиции
|  | Всего по позиции |  |  | 10: 972.28 | [6 empty] | Сталь арматурная, горячекатаная, гладкая, класс А-I, диаметр 12 мм
445 | ФССЦ-08.4.03.02-0005 | Сталь арматурная, горячекатаная, гладкая, класс А-I, диаметр 14 мм |  |  | 4: т; 7: 0.20686; 8: 6210; 10: 1284.58 | [12 empty] | (Материалы)
|  | (Материалы) | [24 empty] | Объем=109,23*7*1,04/1000
|  | Объем=198,9*1,04/1000 | [22 empty] | Всего по позиции
|  | Всего по позиции |  |  | 10: 1284.58 | [6 empty] | Сталь арматурная рифленая свариваемая, класс А500С, диаметр 12 мм
446 | ФССЦ-08.4.03.03-0008 | Сталь арматурная рифленая свариваемая, класс А500С, диаметр 20 мм |  |  | 4: т; 7: 0.15141; 8: 5488.69; 10: 831.06 | [12 empty] | (Материалы)
|  | (Материалы) | [24 empty] | Объем=17,2*7*1,04/1000
|  | Объем=145,59*1,04/1000 | [22 empty] | Всего по позиции
|  | Всего по позиции |  |  | 10: 831.06 | [6 empty] | Сталь арматурная рифленая свариваемая, класс А500С, диаметр 16 мм
447 | ФССЦ-08.4.03.03-0010 | Сталь арматурная рифленая свариваемая, класс А500С, диаметр 28 мм |  |  | 4: т; 7: 0.31221; 8: 5488.69; 10: 1713.61 | [12 empty] | (Материалы)
|  | (Материалы) | [24 empty] | Объем=31,96*7*1,04/1000
|  | Объем=300,2*1,04/1000 | [22 empty] | Всего по позиции
|  | Всего по позиции |  |  | 10: 1713.61 | [6 empty] | Смеси бетонные тяжелого бетона (БСТ), класс В25 (М350)
Б0.11-1шт | [25 empty] | (Материалы)
448 | ФЕР06-07-001-01 | Устройство фундаментных балок |  |  | 4: 100 м3; 7: 0.0098 | [11 empty] | Всего по позиции
|  | Объем=0,98 / 100 | [16 empty] | Км3.2-1-2шт
| Приказ от 04.08.2020 № 421/пр прил.10 табл.1 п.8.1 | Производство работ осуществляется в горной местности: на высоте свыше 1500 до 2500 м над уровнем моря ОЗП=1,25; ЭМ=1,25 к расх.; ЗПМ=1,25; ТЗ=1,25; ТЗМ=1,25 | [17 empty] | Устройство железобетонных колонн в деревянной опалубке высотой: до 6 м, периметром до 2 м
| 1 | ОТ |  |  | 8: 9504; 9: 1.25; 10: 116.42 | [13 empty] | Объем=(1*2) / 100
| 2 | ЭМ |  |  | 8: 6320.79; 9: 1.25; 10: 77.43 | [7 empty] | Производство работ осуществляется в горной местности: на высоте свыше 1500 до 2500 м над уровнем моря ОЗП=1,25; ЭМ=1,25 к расх.; ЗПМ=1,25; ТЗ=1,25; ТЗМ=1,25
| 3 | в т.ч. ОТм |  |  | 8: 817.54; 9: 1.25; 10: 10.01 | [8 empty] | ОТ
| 4 | М |  |  | 8: 18226.7; 10: 178.62 | [8 empty] | ЭМ
|  | ЗТ |  |  | 4: чел.-ч; 5: 1100; 6: 1.25; 7: 13.475 | [8 empty] | в т.ч. ОТм
|  | ЗТм |  |  | 4: чел.-ч; 5: 60.8; 6: 1.25; 7: 0.7448 | [8 empty] | М
|  | Итого по расценке |  |  | 8: 34051.49; 10: 372.47 | [9 empty] | ЗТ
|  | ФОТ |  |  | 10: 126.43 | [9 empty] | ЗТм
| Приказ № 812/пр от 21.12.2020 Прил. п.6 | НР Бетонные и железобетонные монолитные конструкции и работы в строительстве |  |  | 4: %; 5: 102; 7: 102; 10: 128.96 | [10 empty] | Итого по расценке
| Приказ № 774/пр от 11.12.2020 Прил. п.6 | СП Бетонные и железобетонные монолитные конструкции и работы в строительстве |  |  | 4: %; 5: 58; 7: 58; 10: 73.33 | [9 empty] | ФОТ
|  | Всего по позиции |  |  | 10: 574.76 | [9 empty] | НР Бетонные и железобетонные монолитные конструкции и работы в строительстве
449 | ФССЦ-04.1.02.05-0009 | Смеси бетонные тяжелого бетона (БСТ), класс В25 (М350) |  |  | 4: м3; 7: 0.9947; 8: 725.69; 10: 721.84 | [9 empty] | СП Бетонные и железобетонные монолитные конструкции и работы в строительстве
|  | (Материалы) | [22 empty] | Всего по позиции
|  | Всего по позиции |  |  | 10: 721.84 | [6 empty] | Сталь арматурная, горячекатаная, гладкая, класс А-I, диаметр 10 мм
450 | ФССЦ-08.4.03.02-0005 | Сталь арматурная, горячекатаная, гладкая, класс А-I, диаметр 14 мм |  |  | 4: т; 7: 0.13141; 8: 6210; 10: 816.08 | [12 empty] | (Материалы)
|  | (Материалы) | [24 empty] | Объем=77,86*2*1,04/1000
|  | Объем=126,36*1,04/1000 | [22 empty] | Всего по позиции
|  | Всего по позиции |  |  | 10: 816.08 | [6 empty] | Сталь арматурная рифленая свариваемая, класс А500С, диаметр 12 мм
451 | ФССЦ-08.4.03.03-0008 | Сталь арматурная рифленая свариваемая, класс А500С, диаметр 20 мм |  |  | 4: т; 7: 0.11371; 8: 5488.69; 10: 624.14 | [12 empty] | (Материалы)
|  | (Материалы) | [24 empty] | Объем=17,2*2*1,04/1000
|  | Объем=109,34*1,04/1000 | [22 empty] | Всего по позиции
|  | Всего по позиции |  |  | 10: 624.14 | [6 empty] | Сталь арматурная рифленая свариваемая, класс А500С, диаметр 25 мм
452 | ФССЦ-08.4.03.03-0010 | Сталь арматурная рифленая свариваемая, класс А500С, диаметр 28 мм |  |  | 4: т; 7: 0.15806; 8: 5488.69; 10: 867.54 | [12 empty] | (Материалы)
|  | (Материалы) | [24 empty] | Объем=85,4*2*1,04/1000
|  | Объем=151,98*1,04/1000 | [22 empty] | Всего по позиции
|  | Всего по позиции |  |  | 10: 867.54 | [6 empty] | Смеси бетонные тяжелого бетона (БСТ), класс В25 (М350)
Б0.12-1шт | [25 empty] | (Материалы)
453 | ФЕР06-07-001-01 | Устройство фундаментных балок |  |  | 4: 100 м3; 7: 0.014 | [11 empty] | Всего по позиции
|  | Объем=1,4 / 100 | [16 empty] | Км3.3-1-1шт
| Приказ от 04.08.2020 № 421/пр прил.10 табл.1 п.8.1 | Производство работ осуществляется в горной местности: на высоте свыше 1500 до 2500 м над уровнем моря ОЗП=1,25; ЭМ=1,25 к расх.; ЗПМ=1,25; ТЗ=1,25; ТЗМ=1,25 | [17 empty] | Устройство железобетонных колонн в деревянной опалубке высотой: до 6 м, периметром до 2 м
| 1 | ОТ |  |  | 8: 9504; 9: 1.25; 10: 166.32 | [13 empty] | Объем=(1*1) / 100
| 2 | ЭМ |  |  | 8: 6320.79; 9: 1.25; 10: 110.61 | [7 empty] | Производство работ осуществляется в горной местности: на высоте свыше 1500 до 2500 м над уровнем моря ОЗП=1,25; ЭМ=1,25 к расх.; ЗПМ=1,25; ТЗ=1,25; ТЗМ=1,25
| 3 | в т.ч. ОТм |  |  | 8: 817.54; 9: 1.25; 10: 14.31 | [8 empty] | ОТ
| 4 | М |  |  | 8: 18226.7; 10: 255.17 | [8 empty] | ЭМ
|  | ЗТ |  |  | 4: чел.-ч; 5: 1100; 6: 1.25; 7: 19.25 | [8 empty] | в т.ч. ОТм
|  | ЗТм |  |  | 4: чел.-ч; 5: 60.8; 6: 1.25; 7: 1.064 | [8 empty] | М
|  | Итого по расценке |  |  | 8: 34051.49; 10: 532.1 | [9 empty] | ЗТ
|  | ФОТ |  |  | 10: 180.63 | [9 empty] | ЗТм
| Приказ № 812/пр от 21.12.2020 Прил. п.6 | НР Бетонные и железобетонные монолитные конструкции и работы в строительстве |  |  | 4: %; 5: 102; 7: 102; 10: 184.24 | [10 empty] | Итого по расценке
| Приказ № 774/пр от 11.12.2020 Прил. п.6 | СП Бетонные и железобетонные монолитные конструкции и работы в строительстве |  |  | 4: %; 5: 58; 7: 58; 10: 104.77 | [9 empty] | ФОТ
|  | Всего по позиции |  |  | 10: 821.11 | [9 empty] | НР Бетонные и железобетонные монолитные конструкции и работы в строительстве
454 | ФССЦ-04.1.02.05-0009 | Смеси бетонные тяжелого бетона (БСТ), класс В25 (М350) |  |  | 4: м3; 7: 1.421; 8: 725.69; 10: 1031.21 | [9 empty] | СП Бетонные и железобетонные монолитные конструкции и работы в строительстве
|  | (Материалы) | [22 empty] | Всего по позиции
|  | Всего по позиции |  |  | 10: 1031.21 | [6 empty] | Сталь арматурная, горячекатаная, гладкая, класс А-I, диаметр 14 мм
455 | ФССЦ-08.4.03.02-0004 | Сталь арматурная, горячекатаная, гладкая, класс А-I, диаметр 12 мм |  |  | 4: т; 7: 0.2777; 8: 6508.75; 10: 1807.49 | [12 empty] | (Материалы)
|  | (Материалы) | [24 empty] | Объем=267,15*1,04/1000
|  | Объем=267,02*1,04/1000 | [22 empty] | Всего по позиции
|  | Всего по позиции |  |  | 10: 1807.49 | [6 empty] | Сталь арматурная рифленая свариваемая, класс А500С, диаметр 25 мм
456 | ФССЦ-08.4.03.03-0008 | Сталь арматурная рифленая свариваемая, класс А500С, диаметр 20 мм |  |  | 4: т; 7: 0.15988; 8: 5488.69; 10: 877.53 | [12 empty] | (Материалы)
|  | (Материалы) | [24 empty] | Объем=256,2*1,04/1000
|  | Объем=153,73*1,04/1000 | [22 empty] | Всего по позиции
|  | Всего по позиции |  |  | 10: 877.53 | [6 empty] | Смеси бетонные тяжелого бетона (БСТ), класс В25 (М350)
457 | ФССЦ-08.4.03.03-0009 | Сталь арматурная рифленая свариваемая, класс А500С, диаметр 25 мм |  |  | 4: т; 7: 0.24409; 8: 5488.69; 10: 1339.72 | [12 empty] | (Материалы)
|  | (Материалы) | [22 empty] | Всего по позиции
|  | Объем=234,7*1,04/1000 | [16 empty] | Км3.4-1-1шт
|  | Всего по позиции |  |  | 10: 1339.72 | [6 empty] | Устройство железобетонных колонн в деревянной опалубке высотой: до 6 м, периметром до 2 м
Б0.13-1шт | [26 empty] | Объем=(1*1) / 100
458 | ФЕР06-07-001-01 | Устройство фундаментных балок |  |  | 4: 100 м3; 7: 0.0169 | [7 empty] | Производство работ осуществляется в горной местности: на высоте свыше 1500 до 2500 м над уровнем моря ОЗП=1,25; ЭМ=1,25 к расх.; ЗПМ=1,25; ТЗ=1,25; ТЗМ=1,25
|  | Объем=1,69 / 100 | [19 empty] | ОТ
| Приказ от 04.08.2020 № 421/пр прил.10 табл.1 п.8.1 | Производство работ осуществляется в горной местности: на высоте свыше 1500 до 2500 м над уровнем моря ОЗП=1,25; ЭМ=1,25 к расх.; ЗПМ=1,25; ТЗ=1,25; ТЗМ=1,25 | [19 empty] | ЭМ
| 1 | ОТ |  |  | 8: 9504; 9: 1.25; 10: 200.77 | [8 empty] | в т.ч. ОТм
| 2 | ЭМ |  |  | 8: 6320.79; 9: 1.25; 10: 133.53 | [8 empty] | М
| 3 | в т.ч. ОТм |  |  | 8: 817.54; 9: 1.25; 10: 17.27 | [9 empty] | ЗТ
| 4 | М |  |  | 8: 18226.7; 10: 308.03 | [9 empty] | ЗТм
|  | ЗТ |  |  | 4: чел.-ч; 5: 1100; 6: 1.25; 7: 23.2375 | [10 empty] | Итого по расценке
|  | ЗТм |  |  | 4: чел.-ч; 5: 60.8; 6: 1.25; 7: 1.2844 | [9 empty] | ФОТ
|  | Итого по расценке |  |  | 8: 34051.49; 10: 642.33 | [9 empty] | НР Бетонные и железобетонные монолитные конструкции и работы в строительстве
|  | ФОТ |  |  | 10: 218.04 | [9 empty] | СП Бетонные и железобетонные монолитные конструкции и работы в строительстве
| Приказ № 812/пр от 21.12.2020 Прил. п.6 | НР Бетонные и железобетонные монолитные конструкции и работы в строительстве |  |  | 4: %; 5: 102; 7: 102; 10: 222.4 | [11 empty] | Всего по позиции
| Приказ № 774/пр от 11.12.2020 Прил. п.6 | СП Бетонные и железобетонные монолитные конструкции и работы в строительстве |  |  | 4: %; 5: 58; 7: 58; 10: 126.46 | [6 empty] | Сталь арматурная, горячекатаная, гладкая, класс А-I, диаметр 14 мм
|  | Всего по позиции |  |  | 10: 991.19 | [12 empty] | (Материалы)
459 | ФССЦ-04.1.02.05-0009 | Смеси бетонные тяжелого бетона (БСТ), класс В25 (М350) |  |  | 4: м3; 7: 1.7153; 8: 725.69; 10: 1244.81 | [13 empty] | Объем=180*1,04/1000
|  | (Материалы) | [22 empty] | Всего по позиции
|  | Всего по позиции |  |  | 10: 1244.81 | [6 empty] | Сталь арматурная рифленая свариваемая, класс А500С, диаметр 16 мм
460 | ФССЦ-08.4.03.02-0004 | Сталь арматурная, горячекатаная, гладкая, класс А-I, диаметр 12 мм |  |  | 4: т; 7: 0.37261; 8: 6508.75; 10: 2425.23 | [12 empty] | (Материалы)
|  | (Материалы) | [24 empty] | Объем=63,96*1,04/1000
|  | Объем=358,28*1,04/1000 | [22 empty] | Всего по позиции
|  | Всего по позиции |  |  | 10: 2425.23 | [6 empty] | Смеси бетонные тяжелого бетона (БСТ), класс В25 (М350)
461 | ФССЦ-08.4.03.03-0008 | Сталь арматурная рифленая свариваемая, класс А500С, диаметр 20 мм |  |  | 4: т; 7: 0.1922; 8: 5488.69; 10: 1054.94 | [12 empty] | (Материалы)
|  | (Материалы) | [22 empty] | Всего по позиции
|  | Объем=184,81*1,04/1000 | [16 empty] | Км3.5-1-1шт
|  | Всего по позиции |  |  | 10: 1054.94 | [6 empty] | Устройство железобетонных колонн в деревянной опалубке высотой: до 6 м, периметром до 2 м
462 | ФССЦ-08.4.03.03-0009 | Сталь арматурная рифленая свариваемая, класс А500С, диаметр 25 мм |  |  | 4: т; 7: 0.37087; 8: 5488.69; 10: 2035.61 | [13 empty] | Объем=(1*1) / 100
|  | (Материалы) | [18 empty] | Производство работ осуществляется в горной местности: на высоте свыше 1500 до 2500 м над уровнем моря ОЗП=1,25; ЭМ=1,25 к расх.; ЗПМ=1,25; ТЗ=1,25; ТЗМ=1,25
|  | Объем=356,61*1,04/1000 | [19 empty] | ОТ
|  | Всего по позиции |  |  | 10: 2035.61 | [8 empty] | ЭМ
Б0.14-1шт | [21 empty] | в т.ч. ОТм
463 | ФЕР06-07-001-01 | Устройство фундаментных балок |  |  | 4: 100 м3; 7: 0.0308 | [8 empty] | М
|  | Объем=3,08 / 100 | [20 empty] | ЗТ
| Приказ от 04.08.2020 № 421/пр прил.10 табл.1 п.8.1 | Производство работ осуществляется в горной местности: на высоте свыше 1500 до 2500 м над уровнем моря ОЗП=1,25; ЭМ=1,25 к расх.; ЗПМ=1,25; ТЗ=1,25; ТЗМ=1,25 | [20 empty] | ЗТм
| 1 | ОТ |  |  | 8: 9504; 9: 1.25; 10: 365.9 | [10 empty] | Итого по расценке
| 2 | ЭМ |  |  | 8: 6320.79; 9: 1.25; 10: 243.35 | [9 empty] | ФОТ
| 3 | в т.ч. ОТм |  |  | 8: 817.54; 9: 1.25; 10: 31.48 | [9 empty] | НР Бетонные и железобетонные монолитные конструкции и работы в строительстве
| 4 | М |  |  | 8: 18226.7; 10: 561.38 | [9 empty] | СП Бетонные и железобетонные монолитные конструкции и работы в строительстве
|  | ЗТ |  |  | 4: чел.-ч; 5: 1100; 6: 1.25; 7: 42.35 | [11 empty] | Всего по позиции
|  | ЗТм |  |  | 4: чел.-ч; 5: 60.8; 6: 1.25; 7: 2.3408 | [6 empty] | Сталь арматурная, горячекатаная, гладкая, класс А-I, диаметр 12 мм
|  | Итого по расценке |  |  | 8: 34051.49; 10: 1170.63 | [12 empty] | (Материалы)
|  | ФОТ |  |  | 10: 397.38 | [13 empty] | Объем=112,54*1,04/1000
| Приказ № 812/пр от 21.12.2020 Прил. п.6 | НР Бетонные и железобетонные монолитные конструкции и работы в строительстве |  |  | 4: %; 5: 102; 7: 102; 10: 405.33 | [11 empty] | Всего по позиции
| Приказ № 774/пр от 11.12.2020 Прил. п.6 | СП Бетонные и железобетонные монолитные конструкции и работы в строительстве |  |  | 4: %; 5: 58; 7: 58; 10: 230.48 | [6 empty] | Сталь арматурная рифленая свариваемая, класс А500С, диаметр 12 мм
|  | Всего по позиции |  |  | 10: 1806.44 | [12 empty] | (Материалы)
464 | ФССЦ-04.1.02.05-0009 | Смеси бетонные тяжелого бетона (БСТ), класс В25 (М350) |  |  | 4: м3; 7: 3.1262; 8: 725.69; 10: 2268.65 | [13 empty] | Объем=17,2*1,04/1000
|  | (Материалы) | [22 empty] | Всего по позиции
|  | Всего по позиции |  |  | 10: 2268.65 | [6 empty] | Сталь арматурная рифленая свариваемая, класс А500С, диаметр 20 мм
465 | ФССЦ-08.4.03.02-0005 | Сталь арматурная, горячекатаная, гладкая, класс А-I, диаметр 14 мм |  |  | 4: т; 7: 0.37261; 8: 6210; 10: 2313.91 | [12 empty] | (Материалы)
|  | (Материалы) | [24 empty] | Объем=52*1,04/1000
|  | Объем=358,28*1,04/1000 | [22 empty] | Всего по позиции
|  | Всего по позиции |  |  | 10: 2313.91 | [6 empty] | Смеси бетонные тяжелого бетона (БСТ), класс В25 (М350)
466 | ФССЦ-08.4.03.03-0010 | Сталь арматурная рифленая свариваемая, класс А500С, диаметр 28 мм |  |  | 4: т; 7: 0.67809; 8: 5488.69; 10: 3721.83 | [12 empty] | (Материалы)
|  | (Материалы) | [22 empty] | Всего по позиции
Объем=652,01*1,04/1000
|  | Всего по позиции |  |  | 10: 3721.83 | [15 empty] | Итоги по разделу 2 Колонны монолитные :
467 | ФССЦ-08.4.03.03-0011 | Сталь арматурная рифленая свариваемая, класс А500С, диаметр 32 мм |  |  | 4: т; 7: 0.99783; 8: 5457.78; 10: 5445.93 | [16 empty] | Итого прямые затраты (справочно)
|  | (Материалы) | [27 empty] | в том числе:
|  | Объем=959,45*1,04/1000 | [27 empty] | Оплата труда рабочих
|  | Всего по позиции |  |  | 10: 5445.93 | [16 empty] | Эксплуатация машин
Б0.15-2шт | [29 empty] | в том числе оплата труда машинистов (Отм)
468 | ФЕР06-07-001-01 | Устройство фундаментных балок |  |  | 4: 100 м3; 7: 0.1078 | [16 empty] | Материалы
|  | Объем=(5,39*2) / 100 | [27 empty] | Строительные работы
| Приказ от 04.08.2020 № 421/пр прил.10 табл.1 п.8.1 | Производство работ осуществляется в горной местности: на высоте свыше 1500 до 2500 м над уровнем моря ОЗП=1,25; ЭМ=1,25 к расх.; ЗПМ=1,25; ТЗ=1,25; ТЗМ=1,25 | [27 empty] | в том числе:
| 1 | ОТ |  |  | 8: 9504; 9: 1.25; 10: 1280.66 | [16 empty] | оплата труда
| 2 | ЭМ |  |  | 8: 6320.79; 9: 1.25; 10: 851.73 | [16 empty] | эксплуатация машин и механизмов
| 3 | в т.ч. ОТм |  |  | 8: 817.54; 9: 1.25; 10: 110.16 | [16 empty] | в том числе оплата труда машинистов (ОТм)
| 4 | М |  |  | 8: 18226.7; 10: 1964.84 | [16 empty] | материалы
|  | ЗТ |  |  | 4: чел.-ч; 5: 1100; 6: 1.25; 7: 148.225 | [16 empty] | накладные расходы
|  | ЗТм |  |  | 4: чел.-ч; 5: 60.8; 6: 1.25; 7: 8.1928 | [16 empty] | сметная прибыль
|  | Итого по расценке |  |  | 8: 34051.49; 10: 4097.23 | [16 empty] | Итого ФОТ (справочно)
|  | ФОТ |  |  | 10: 1390.82 | [16 empty] | Итого накладные расходы (справочно)
| Приказ № 812/пр от 21.12.2020 Прил. п.6 | НР Бетонные и железобетонные монолитные конструкции и работы в строительстве |  |  | 4: %; 5: 102; 7: 102; 10: 1418.64 | [16 empty] | Итого сметная прибыль (справочно)
| Приказ № 774/пр от 11.12.2020 Прил. п.6 | СП Бетонные и железобетонные монолитные конструкции и работы в строительстве |  |  | 4: %; 5: 58; 7: 58; 10: 806.68 | [17 empty] | Итого по разделу 2 Колонны монолитные
|  | Всего по позиции |  |  | 10: 6322.55 |  |  |  |  | Раздел 3. Балки монолитные
469 | ФССЦ-04.1.02.05-0009 | Смеси бетонные тяжелого бетона (БСТ), класс В25 (М350) |  |  | 4: м3; 7: 10.9417; 8: 725.69; 10: 7940.28 | [5 empty] | Б0.1-3шт
|  | (Материалы) | [17 empty] | Устройство фундаментных балок
|  | Всего по позиции |  |  | 10: 7940.28 | [13 empty] | Объем=(0,77*3) / 100
470 | ФССЦ-08.4.03.02-0005 | Сталь арматурная, горячекатаная, гладкая, класс А-I, диаметр 14 мм |  |  | 4: т; 7: 3.4631; 8: 6210; 10: 21505.96 | [7 empty] | Производство работ осуществляется в горной местности: на высоте свыше 1500 до 2500 м над уровнем моря ОЗП=1,25; ЭМ=1,25 к расх.; ЗПМ=1,25; ТЗ=1,25; ТЗМ=1,25
|  | (Материалы) | [19 empty] | ОТ
|  | Объем=1664,96*2*1,04/1000 | [19 empty] | ЭМ
|  | Всего по позиции |  |  | 10: 21505.96 | [8 empty] | в т.ч. ОТм
471 | ФССЦ-08.4.03.03-0010 | Сталь арматурная рифленая свариваемая, класс А500С, диаметр 28 мм |  |  | 4: т; 7: 2.3516; 8: 5488.69; 10: 12907.24 | [8 empty] | М
|  | (Материалы) | [20 empty] | ЗТ
|  | Объем=1130,58*2*1,04/1000 | [20 empty] | ЗТм
|  | Всего по позиции |  |  | 10: 12907.24 | [10 empty] | Итого по расценке
472 | ФССЦ-08.4.03.03-0011 | Сталь арматурная рифленая свариваемая, класс А500С, диаметр 32 мм |  |  | 4: т; 7: 3.6373; 8: 5457.78; 10: 19851.68 | [9 empty] | ФОТ
|  | (Материалы) | [20 empty] | НР Бетонные и железобетонные монолитные конструкции и работы в строительстве
|  | Объем=1748,71*2*1,04/1000 | [20 empty] | СП Бетонные и железобетонные монолитные конструкции и работы в строительстве
|  | Всего по позиции |  |  | 10: 19851.68 | [11 empty] | Всего по позиции
Б0.16-3шт | [19 empty] | Смеси бетонные тяжелого бетона (БСТ), класс В25 (М350)
473 | ФЕР06-07-001-01 | Устройство фундаментных балок |  |  | 4: 100 м3; 7: 0.0693 | [12 empty] | (Материалы)
|  | Объем=(2,31*3) / 100 | [22 empty] | Всего по позиции
| Приказ от 04.08.2020 № 421/пр прил.10 табл.1 п.8.1 | Производство работ осуществляется в горной местности: на высоте свыше 1500 до 2500 м над уровнем моря ОЗП=1,25; ЭМ=1,25 к расх.; ЗПМ=1,25; ТЗ=1,25; ТЗМ=1,25 | [17 empty] | Сталь арматурная, горячекатаная, гладкая, класс А-I, диаметр 12 мм
| 1 | ОТ |  |  | 8: 9504; 9: 1.25; 10: 823.28 | [12 empty] | (Материалы)
| 2 | ЭМ |  |  | 8: 6320.79; 9: 1.25; 10: 547.54 | [13 empty] | Объем=106,92*3*1,04/1000
| 3 | в т.ч. ОТм |  |  | 8: 817.54; 9: 1.25; 10: 70.82 | [11 empty] | Всего по позиции
| 4 | М |  |  | 8: 18226.7; 10: 1263.11 | [6 empty] | Сталь арматурная рифленая свариваемая, класс А500С, диаметр 20 мм
|  | ЗТ |  |  | 4: чел.-ч; 5: 1100; 6: 1.25; 7: 95.2875 | [12 empty] | (Материалы)
|  | ЗТм |  |  | 4: чел.-ч; 5: 60.8; 6: 1.25; 7: 5.2668 | [13 empty] | Объем=85,5*3*1,04/1000
|  | Итого по расценке |  |  | 8: 34051.49; 10: 2633.93 | [11 empty] | Всего по позиции
|  | ФОТ |  |  | 10: 894.1 | [6 empty] | Сталь арматурная рифленая свариваемая, класс А500С, диаметр 25 мм
| Приказ № 812/пр от 21.12.2020 Прил. п.6 | НР Бетонные и железобетонные монолитные конструкции и работы в строительстве |  |  | 4: %; 5: 102; 7: 102; 10: 911.98 | [12 empty] | (Материалы)
| Приказ № 774/пр от 11.12.2020 Прил. п.6 | СП Бетонные и железобетонные монолитные конструкции и работы в строительстве |  |  | 4: %; 5: 58; 7: 58; 10: 518.58 | [13 empty] | Объем=91,32*3*1,04/1000
|  | Всего по позиции |  |  | 10: 4064.49 | [11 empty] | Всего по позиции
474 | ФССЦ-04.1.02.05-0009 | Смеси бетонные тяжелого бетона (БСТ), класс В25 (М350) |  |  | 4: м3; 7: 7.0339; 8: 725.69; 10: 5104.47 | [5 empty] | Б0.2-4шт
|  | (Материалы) | [17 empty] | Устройство фундаментных балок
|  | Всего по позиции |  |  | 10: 5104.47 | [13 empty] | Объем=(0,79*4) / 100
475 | ФССЦ-08.4.03.02-0005 | Сталь арматурная, горячекатаная, гладкая, класс А-I, диаметр 14 мм |  |  | 4: т; 7: 2.3557; 8: 6210; 10: 14629.05 | [7 empty] | Производство работ осуществляется в горной местности: на высоте свыше 1500 до 2500 м над уровнем моря ОЗП=1,25; ЭМ=1,25 к расх.; ЗПМ=1,25; ТЗ=1,25; ТЗМ=1,25
|  | (Материалы) | [19 empty] | ОТ
|  | Объем=755,04*3*1,04/1000 | [19 empty] | ЭМ
|  | Всего по позиции |  |  | 10: 14629.05 | [8 empty] | в т.ч. ОТм
476 | ФССЦ-08.4.03.03-0010 | Сталь арматурная рифленая свариваемая, класс А500С, диаметр 28 мм |  |  | 4: т; 7: 1.5365; 8: 5488.69; 10: 8433.58 | [8 empty] | М
|  | (Материалы) | [20 empty] | ЗТ
|  | Объем=492,48*3*1,04/1000 | [20 empty] | ЗТм
|  | Всего по позиции |  |  | 10: 8433.58 | [10 empty] | Итого по расценке
477 | ФССЦ-08.4.03.03-0011 | Сталь арматурная рифленая свариваемая, класс А500С, диаметр 32 мм |  |  | 4: т; 7: 2.1721; 8: 5457.78; 10: 11855.08 | [9 empty] | ФОТ
|  | (Материалы) | [20 empty] | НР Бетонные и железобетонные монолитные конструкции и работы в строительстве
|  | Объем=696,2*3*1,04/1000 | [20 empty] | СП Бетонные и железобетонные монолитные конструкции и работы в строительстве
|  | Всего по позиции |  |  | 10: 11855.08 | [11 empty] | Всего по позиции
Б0.17-1шт | [19 empty] | Смеси бетонные тяжелого бетона (БСТ), класс В25 (М350)
478 | ФЕР06-07-001-01 | Устройство фундаментных балок |  |  | 4: 100 м3; 7: 0.0154 | [12 empty] | (Материалы)
|  | Объем=1,54 / 100 | [22 empty] | Всего по позиции
| Приказ от 04.08.2020 № 421/пр прил.10 табл.1 п.8.1 | Производство работ осуществляется в горной местности: на высоте свыше 1500 до 2500 м над уровнем моря ОЗП=1,25; ЭМ=1,25 к расх.; ЗПМ=1,25; ТЗ=1,25; ТЗМ=1,25 | [17 empty] | Сталь арматурная, горячекатаная, гладкая, класс А-I, диаметр 14 мм
| 1 | ОТ |  |  | 8: 9504; 9: 1.25; 10: 182.95 | [12 empty] | (Материалы)
| 2 | ЭМ |  |  | 8: 6320.79; 9: 1.25; 10: 121.68 | [13 empty] | Объем=179,4*4*1,04/1000
| 3 | в т.ч. ОТм |  |  | 8: 817.54; 9: 1.25; 10: 15.74 | [11 empty] | Всего по позиции
| 4 | М |  |  | 8: 18226.7; 10: 280.69 | [6 empty] | Сталь арматурная рифленая свариваемая, класс А500С, диаметр 25 мм
|  | ЗТ |  |  | 4: чел.-ч; 5: 1100; 6: 1.25; 7: 21.175 | [12 empty] | (Материалы)
|  | ЗТм |  |  | 4: чел.-ч; 5: 60.8; 6: 1.25; 7: 1.1704 | [13 empty] | Объем=125,07*4*1,04/1000
|  | Итого по расценке |  |  | 8: 34051.49; 10: 585.32 | [11 empty] | Всего по позиции
|  | ФОТ |  |  | 10: 198.69 | [6 empty] | Сталь арматурная рифленая свариваемая, класс А500С, диаметр 28 мм
| Приказ № 812/пр от 21.12.2020 Прил. п.6 | НР Бетонные и железобетонные монолитные конструкции и работы в строительстве |  |  | 4: %; 5: 102; 7: 102; 10: 202.66 | [12 empty] | (Материалы)
| Приказ № 774/пр от 11.12.2020 Прил. п.6 | СП Бетонные и железобетонные монолитные конструкции и работы в строительстве |  |  | 4: %; 5: 58; 7: 58; 10: 115.24 | [13 empty] | Объем=122,82*4*1,04/1000
|  | Всего по позиции |  |  | 10: 903.22 | [11 empty] | Всего по позиции
479 | ФССЦ-04.1.02.05-0009 | Смеси бетонные тяжелого бетона (БСТ), класс В25 (М350) |  |  | 4: м3; 7: 1.5631; 8: 725.69; 10: 1134.33 | [5 empty] | Б0.3-1шт
|  | (Материалы) | [17 empty] | Устройство фундаментных балок
|  | Всего по позиции |  |  | 10: 1134.33 | [13 empty] | Объем=3,71 / 100
480 | ФССЦ-08.4.03.02-0005 | Сталь арматурная, горячекатаная, гладкая, класс А-I, диаметр 14 мм |  |  | 4: т; 7: 0.50336; 8: 6210; 10: 3125.87 | [7 empty] | Производство работ осуществляется в горной местности: на высоте свыше 1500 до 2500 м над уровнем моря ОЗП=1,25; ЭМ=1,25 к расх.; ЗПМ=1,25; ТЗ=1,25; ТЗМ=1,25
|  | (Материалы) | [19 empty] | ОТ
|  | Объем=484*1,04/1000 | [19 empty] | ЭМ
|  | Всего по позиции |  |  | 10: 3125.87 | [8 empty] | в т.ч. ОТм
481 | ФССЦ-08.4.03.03-0010 | Сталь арматурная рифленая свариваемая, класс А500С, диаметр 28 мм |  |  | 4: т; 7: 0.34628; 8: 5488.69; 10: 1900.61 | [8 empty] | М
|  | (Материалы) | [20 empty] | ЗТ
|  | Объем=332,96*1,04/1000 | [20 empty] | ЗТм
|  | Всего по позиции |  |  | 10: 1900.61 | [10 empty] | Итого по расценке
482 | ФССЦ-08.4.03.03-0011 | Сталь арматурная рифленая свариваемая, класс А500С, диаметр 32 мм |  |  | 4: т; 7: 0.45024; 8: 5457.78; 10: 2457.29 | [9 empty] | ФОТ
|  | (Материалы) | [20 empty] | НР Бетонные и железобетонные монолитные конструкции и работы в строительстве
|  | Объем=432,92*1,04/1000 | [20 empty] | СП Бетонные и железобетонные монолитные конструкции и работы в строительстве
|  | Всего по позиции |  |  | 10: 2457.29 | [11 empty] | Всего по позиции
Б0.18-3шт | [19 empty] | Смеси бетонные тяжелого бетона (БСТ), класс В25 (М350)
483 | ФЕР06-07-001-01 | Устройство фундаментных балок |  |  | 4: 100 м3; 7: 0.105 | [12 empty] | (Материалы)
|  | Объем=(3,5*3) / 100 | [22 empty] | Всего по позиции
| Приказ от 04.08.2020 № 421/пр прил.10 табл.1 п.8.1 | Производство работ осуществляется в горной местности: на высоте свыше 1500 до 2500 м над уровнем моря ОЗП=1,25; ЭМ=1,25 к расх.; ЗПМ=1,25; ТЗ=1,25; ТЗМ=1,25 | [17 empty] | Сталь арматурная, горячекатаная, гладкая, класс А-I, диаметр 10 мм
| 1 | ОТ |  |  | 8: 9504; 9: 1.25; 10: 1247.4 | [12 empty] | (Материалы)
| 2 | ЭМ |  |  | 8: 6320.79; 9: 1.25; 10: 829.6 | [13 empty] | Объем=563,94*1,04/1000
| 3 | в т.ч. ОТм |  |  | 8: 817.54; 9: 1.25; 10: 107.3 | [11 empty] | Всего по позиции
| 4 | М |  |  | 8: 18226.7; 10: 1913.8 | [6 empty] | Сталь арматурная рифленая свариваемая, класс А500С, диаметр 20 мм
|  | ЗТ |  |  | 4: чел.-ч; 5: 1100; 6: 1.25; 7: 144.375 | [12 empty] | (Материалы)
|  | ЗТм |  |  | 4: чел.-ч; 5: 60.8; 6: 1.25; 7: 7.98 | [13 empty] | Объем=397,87*1,04/1000
|  | Итого по расценке |  |  | 8: 34051.49; 10: 3990.8 | [11 empty] | Всего по позиции
|  | ФОТ |  |  | 10: 1354.7 | [6 empty] | Сталь арматурная рифленая свариваемая, класс А500С, диаметр 25 мм
| Приказ № 812/пр от 21.12.2020 Прил. п.6 | НР Бетонные и железобетонные монолитные конструкции и работы в строительстве |  |  | 4: %; 5: 102; 7: 102; 10: 1381.79 | [12 empty] | (Материалы)
| Приказ № 774/пр от 11.12.2020 Прил. п.6 | СП Бетонные и железобетонные монолитные конструкции и работы в строительстве |  |  | 4: %; 5: 58; 7: 58; 10: 785.73 | [13 empty] | Объем=546,78*1,04/1000
|  | Всего по позиции |  |  | 10: 6158.32 | [11 empty] | Всего по позиции
484 | ФССЦ-04.1.02.05-0009 | Смеси бетонные тяжелого бетона (БСТ), класс В25 (М350) |  |  | 4: м3; 7: 10.6575; 8: 725.69; 10: 7734.04 | [5 empty] | Б0.4-1шт
|  | (Материалы) | [17 empty] | Устройство фундаментных балок
|  | Всего по позиции |  |  | 10: 7734.04 | [13 empty] | Объем=2,94 / 100
485 | ФССЦ-08.4.03.02-0005 | Сталь арматурная, горячекатаная, гладкая, класс А-I, диаметр 14 мм |  |  | 4: т; 7: 3.6695; 8: 6210; 10: 22787.56 | [7 empty] | Производство работ осуществляется в горной местности: на высоте свыше 1500 до 2500 м над уровнем моря ОЗП=1,25; ЭМ=1,25 к расх.; ЗПМ=1,25; ТЗ=1,25; ТЗМ=1,25
|  | (Материалы) | [19 empty] | ОТ
|  | Объем=1176,12*3*1,04/1000 | [19 empty] | ЭМ
|  | Всего по позиции |  |  | 10: 22787.56 | [8 empty] | в т.ч. ОТм
486 | ФССЦ-08.4.03.03-0010 | Сталь арматурная рифленая свариваемая, класс А500С, диаметр 28 мм |  |  | 4: т; 7: 2.3013; 8: 5488.69; 10: 12630.85 | [8 empty] | М
|  | (Материалы) | [20 empty] | ЗТ
|  | Объем=737,58*3*1,04/1000 | [20 empty] | ЗТм
|  | Всего по позиции |  |  | 10: 12630.85 | [10 empty] | Итого по расценке
487 | ФССЦ-08.4.03.03-0011 | Сталь арматурная рифленая свариваемая, класс А500С, диаметр 32 мм |  |  | 4: т; 7: 3.5643; 8: 5457.78; 10: 19453.1 | [9 empty] | ФОТ
|  | (Материалы) | [20 empty] | НР Бетонные и железобетонные монолитные конструкции и работы в строительстве
|  | Объем=1142,4*3*1,04/1000 | [20 empty] | СП Бетонные и железобетонные монолитные конструкции и работы в строительстве
|  | Всего по позиции |  |  | 10: 19453.1 | [11 empty] | Всего по позиции
Б0.19-2шт | [19 empty] | Смеси бетонные тяжелого бетона (БСТ), класс В25 (М350)
488 | ФЕР06-07-001-01 | Устройство фундаментных балок |  |  | 4: 100 м3; 7: 0.051 | [12 empty] | (Материалы)
|  | Объем=(2,55*2) / 100 | [22 empty] | Всего по позиции
| Приказ от 04.08.2020 № 421/пр прил.10 табл.1 п.8.1 | Производство работ осуществляется в горной местности: на высоте свыше 1500 до 2500 м над уровнем моря ОЗП=1,25; ЭМ=1,25 к расх.; ЗПМ=1,25; ТЗ=1,25; ТЗМ=1,25 | [17 empty] | Сталь арматурная, горячекатаная, гладкая, класс А-I, диаметр 10 мм
| 1 | ОТ |  |  | 8: 9504; 9: 1.25; 10: 605.88 | [12 empty] | (Материалы)
| 2 | ЭМ |  |  | 8: 6320.79; 9: 1.25; 10: 402.95 | [13 empty] | Объем=435,24*1,04/1000
| 3 | в т.ч. ОТм |  |  | 8: 817.54; 9: 1.25; 10: 52.12 | [11 empty] | Всего по позиции
| 4 | М |  |  | 8: 18226.7; 10: 929.56 | [6 empty] | Сталь арматурная рифленая свариваемая, класс А500С, диаметр 25 мм
|  | ЗТ |  |  | 4: чел.-ч; 5: 1100; 6: 1.25; 7: 70.125 | [12 empty] | (Материалы)
|  | ЗТм |  |  | 4: чел.-ч; 5: 60.8; 6: 1.25; 7: 3.876 | [13 empty] | Объем=(317,08+425,22)*1,04/1000
|  | Итого по расценке |  |  | 8: 34051.49; 10: 1938.39 | [11 empty] | Всего по позиции
|  | ФОТ |  |  | 10: 658 | [5 empty] | Б0.5-1шт
| Приказ № 812/пр от 21.12.2020 Прил. п.6 | НР Бетонные и железобетонные монолитные конструкции и работы в строительстве |  |  | 4: %; 5: 102; 7: 102; 10: 671.16 | [6 empty] | Устройство фундаментных балок
| Приказ № 774/пр от 11.12.2020 Прил. п.6 | СП Бетонные и железобетонные монолитные конструкции и работы в строительстве |  |  | 4: %; 5: 58; 7: 58; 10: 381.64 | [13 empty] | Объем=4,48 / 100
|  | Всего по позиции |  |  | 10: 2991.19 | [7 empty] | Производство работ осуществляется в горной местности: на высоте свыше 1500 до 2500 м над уровнем моря ОЗП=1,25; ЭМ=1,25 к расх.; ЗПМ=1,25; ТЗ=1,25; ТЗМ=1,25
489 | ФССЦ-04.1.02.05-0009 | Смеси бетонные тяжелого бетона (БСТ), класс В25 (М350) |  |  | 4: м3; 7: 5.1765; 8: 725.69; 10: 3756.53 | [8 empty] | ОТ
|  | (Материалы) | [19 empty] | ЭМ
|  | Всего по позиции |  |  | 10: 3756.53 | [8 empty] | в т.ч. ОТм
490 | ФССЦ-08.4.03.02-0005 | Сталь арматурная, горячекатаная, гладкая, класс А-I, диаметр 14 мм |  |  | 4: т; 7: 1.5101; 8: 6210; 10: 9377.6 | [8 empty] | М
|  | (Материалы) | [20 empty] | ЗТ
|  | Объем=726*2*1,04/1000 | [20 empty] | ЗТм
|  | Всего по позиции |  |  | 10: 9377.6 | [10 empty] | Итого по расценке
491 | ФССЦ-08.4.03.03-0010 | Сталь арматурная рифленая свариваемая, класс А500С, диаметр 28 мм |  |  | 4: т; 7: 0.9912; 8: 5488.69; 10: 5440.41 | [9 empty] | ФОТ
|  | (Материалы) | [20 empty] | НР Бетонные и железобетонные монолитные конструкции и работы в строительстве
|  | Объем=476,54*2*1,04/1000 | [20 empty] | СП Бетонные и железобетонные монолитные конструкции и работы в строительстве
|  | Всего по позиции |  |  | 10: 5440.41 | [11 empty] | Всего по позиции
492 | ФССЦ-08.4.03.03-0011 | Сталь арматурная рифленая свариваемая, класс А500С, диаметр 32 мм |  |  | 4: т; 7: 1.4107; 8: 5457.78; 10: 7699.16 | [6 empty] | Смеси бетонные тяжелого бетона (БСТ), класс В25 (М350)
|  | (Материалы) | [23 empty] | (Материалы)
|  | Объем=678,21*2*1,04/1000 | [22 empty] | Всего по позиции
|  | Всего по позиции |  |  | 10: 7699.16 | [6 empty] | Сталь арматурная, горячекатаная, гладкая, класс А-I, диаметр 14 мм
Б0.20-2шт | [25 empty] | (Материалы)
493 | ФЕР06-07-001-01 | Устройство фундаментных балок |  |  | 4: 100 м3; 7: 0.0094 | [13 empty] | Объем=1437,48*1,04/1000
|  | Объем=(0,47*2) / 100 | [22 empty] | Всего по позиции
| Приказ от 04.08.2020 № 421/пр прил.10 табл.1 п.8.1 | Производство работ осуществляется в горной местности: на высоте свыше 1500 до 2500 м над уровнем моря ОЗП=1,25; ЭМ=1,25 к расх.; ЗПМ=1,25; ТЗ=1,25; ТЗМ=1,25 | [17 empty] | Сталь арматурная рифленая свариваемая, класс А500С, диаметр 28 мм
| 1 | ОТ |  |  | 8: 9504; 9: 1.25; 10: 111.67 | [12 empty] | (Материалы)
| 2 | ЭМ |  |  | 8: 6320.79; 9: 1.25; 10: 74.27 | [13 empty] | Объем=942,05*1,04/1000
| 3 | в т.ч. ОТм |  |  | 8: 817.54; 9: 1.25; 10: 9.61 | [11 empty] | Всего по позиции
| 4 | М |  |  | 8: 18226.7; 10: 171.33 | [6 empty] | Сталь арматурная рифленая свариваемая, класс А500С, диаметр 32 мм
|  | ЗТ |  |  | 4: чел.-ч; 5: 1100; 6: 1.25; 7: 12.925 | [12 empty] | (Материалы)
|  | ЗТм |  |  | 4: чел.-ч; 5: 60.8; 6: 1.25; 7: 0.7144 | [13 empty] | Объем=1440,5*1,04/1000
|  | Итого по расценке |  |  | 8: 34051.49; 10: 357.27 | [11 empty] | Всего по позиции
|  | ФОТ |  |  | 10: 121.28 | [5 empty] | Б0.6-2шт
| Приказ № 812/пр от 21.12.2020 Прил. п.6 | НР Бетонные и железобетонные монолитные конструкции и работы в строительстве |  |  | 4: %; 5: 102; 7: 102; 10: 123.71 | [6 empty] | Устройство фундаментных балок
| Приказ № 774/пр от 11.12.2020 Прил. п.6 | СП Бетонные и железобетонные монолитные конструкции и работы в строительстве |  |  | 4: %; 5: 58; 7: 58; 10: 70.34 | [13 empty] | Объем=(5,88*2) / 100
|  | Всего по позиции |  |  | 10: 551.32 | [7 empty] | Производство работ осуществляется в горной местности: на высоте свыше 1500 до 2500 м над уровнем моря ОЗП=1,25; ЭМ=1,25 к расх.; ЗПМ=1,25; ТЗ=1,25; ТЗМ=1,25
494 | ФССЦ-04.1.02.05-0009 | Смеси бетонные тяжелого бетона (БСТ), класс В25 (М350) |  |  | 4: м3; 7: 0.9541; 8: 725.69; 10: 692.38 | [8 empty] | ОТ
|  | (Материалы) | [19 empty] | ЭМ
|  | Всего по позиции |  |  | 10: 692.38 | [8 empty] | в т.ч. ОТм
495 | ФССЦ-08.4.03.02-0005 | Сталь арматурная, горячекатаная, гладкая, класс А-I, диаметр 14 мм |  |  | 4: т; 7: 0.24161; 8: 6210; 10: 1500.42 | [8 empty] | М
|  | (Материалы) | [20 empty] | ЗТ
|  | Объем=116,16*2*1,04/1000 | [20 empty] | ЗТм
|  | Всего по позиции |  |  | 10: 1500.42 | [10 empty] | Итого по расценке
496 | ФССЦ-08.4.03.03-0009 | Сталь арматурная рифленая свариваемая, класс А500С, диаметр 25 мм |  |  | 4: т; 7: 1.8744; 8: 5488.69; 10: 10287.84 | [9 empty] | ФОТ
|  | (Материалы) | [20 empty] | НР Бетонные и железобетонные монолитные конструкции и работы в строительстве
|  | Объем=901,14*2*1,04/1000 | [20 empty] | СП Бетонные и железобетонные монолитные конструкции и работы в строительстве
|  | Всего по позиции |  |  | 10: 10287.84 | [11 empty] | Всего по позиции
497 | ФССЦ-08.4.03.03-0010 | Сталь арматурная рифленая свариваемая, класс А500С, диаметр 28 мм |  |  | 4: т; 7: 0.25162; 8: 5488.69; 10: 1381.05 | [6 empty] | Смеси бетонные тяжелого бетона (БСТ), класс В25 (М350)
|  | (Материалы) | [23 empty] | (Материалы)
|  | Объем=120,97*2*1,04/1000 | [22 empty] | Всего по позиции
|  | Всего по позиции |  |  | 10: 1381.05 | [6 empty] | Сталь арматурная, горячекатаная, гладкая, класс А-I, диаметр 14 мм
Б1.1-1шт | [25 empty] | (Материалы)
498 | ФЕР06-07-001-02 | Устройство балок для перекрытий, подкрановых и обвязочных на высоте от опорной площадки: до 6 м при высоте балок до 500 мм |  |  | 4: 100 м3; 7: 0.0077 | [13 empty] | Объем=1858,56*2*1,04/1000
|  | Объем=0,77 / 100 | [22 empty] | Всего по позиции
| Приказ от 04.08.2020 № 421/пр прил.10 табл.1 п.8.1 | Производство работ осуществляется в горной местности: на высоте свыше 1500 до 2500 м над уровнем моря ОЗП=1,25; ЭМ=1,25 к расх.; ЗПМ=1,25; ТЗ=1,25; ТЗМ=1,25 | [17 empty] | Сталь арматурная рифленая свариваемая, класс А500С, диаметр 25 мм
| 1 | ОТ |  |  | 8: 12441.6; 9: 1.25; 10: 119.75 | [12 empty] | (Материалы)
| 2 | ЭМ |  |  | 8: 10313.85; 9: 1.25; 10: 99.27 | [13 empty] | Объем=982,05*2*1,04/1000
| 3 | в т.ч. ОТм |  |  | 8: 1284.14; 9: 1.25; 10: 12.36 | [11 empty] | Всего по позиции
| 4 | М |  |  | 8: 27918.3; 10: 214.97 | [6 empty] | Сталь арматурная рифленая свариваемая, класс А500С, диаметр 32 мм
|  | ЗТ |  |  | 4: чел.-ч; 5: 1440; 6: 1.25; 7: 13.86 | [12 empty] | (Материалы)
|  | ЗТм |  |  | 4: чел.-ч; 5: 95.5; 6: 1.25; 7: 0.91919 | [13 empty] | Объем=1921,55*2*1,04/1000
|  | Итого по расценке |  |  | 8: 50673.75; 10: 433.99 | [11 empty] | Всего по позиции
|  | ФОТ |  |  | 10: 132.11 | [5 empty] | Б0.7-2шт
| Приказ № 812/пр от 21.12.2020 Прил. п.6 | НР Бетонные и железобетонные монолитные конструкции и работы в строительстве |  |  | 4: %; 5: 102; 7: 102; 10: 134.75 | [6 empty] | Устройство фундаментных балок
| Приказ № 774/пр от 11.12.2020 Прил. п.6 | СП Бетонные и железобетонные монолитные конструкции и работы в строительстве |  |  | 4: %; 5: 58; 7: 58; 10: 76.62 | [13 empty] | Объем=(2,17*2) / 100
|  | Всего по позиции |  |  | 10: 645.36 | [7 empty] | Производство работ осуществляется в горной местности: на высоте свыше 1500 до 2500 м над уровнем моря ОЗП=1,25; ЭМ=1,25 к расх.; ЗПМ=1,25; ТЗ=1,25; ТЗМ=1,25
499 | ФССЦ-04.1.02.05-0009 | Смеси бетонные тяжелого бетона (БСТ), класс В25 (М350) |  |  | 4: м3; 7: 0.78155; 8: 725.69; 10: 567.16 | [8 empty] | ОТ
|  | (Материалы) | [19 empty] | ЭМ
|  | Всего по позиции |  |  | 10: 567.16 | [8 empty] | в т.ч. ОТм
500 | ФССЦ-08.4.03.02-0005 | Сталь арматурная, горячекатаная, гладкая, класс А-I, диаметр 14 мм |  |  | 4: т; 7: 0.16611; 8: 6210; 10: 1031.54 | [8 empty] | М
|  | (Материалы) | [20 empty] | ЗТ
|  | Объем=159,72*1,04/1000 | [20 empty] | ЗТм
|  | Всего по позиции |  |  | 10: 1031.54 | [10 empty] | Итого по расценке
501 | ФССЦ-08.4.03.03-0010 | Сталь арматурная рифленая свариваемая, класс А500С, диаметр 28 мм |  |  | 4: т; 7: 0.1804; 8: 5488.69; 10: 990.15 | [9 empty] | ФОТ
|  | (Материалы) | [20 empty] | НР Бетонные и железобетонные монолитные конструкции и работы в строительстве
|  | Объем=173,46*1,04/1000 | [20 empty] | СП Бетонные и железобетонные монолитные конструкции и работы в строительстве
|  | Всего по позиции |  |  | 10: 990.15 | [11 empty] | Всего по позиции
502 | ФССЦ-08.4.03.03-0011 | Сталь арматурная рифленая свариваемая, класс А500С, диаметр 32 мм |  |  | 4: т; 7: 0.17647; 8: 5457.78; 10: 963.12 | [6 empty] | Смеси бетонные тяжелого бетона (БСТ), класс В25 (М350)
|  | (Материалы) | [23 empty] | (Материалы)
|  | Объем=169,68*1,04/1000 | [22 empty] | Всего по позиции
|  | Всего по позиции |  |  | 10: 963.12 | [6 empty] | Сталь арматурная, горячекатаная, гладкая, класс А-I, диаметр 14 мм
Б1.2-8шт | [25 empty] | (Материалы)
503 | ФЕР06-07-001-02 | Устройство балок для перекрытий, подкрановых и обвязочных на высоте от опорной площадки: до 6 м при высоте балок до 500 мм |  |  | 4: 100 м3; 7: 0.0552 | [13 empty] | Объем=329,94*2*1,04/1000
|  | Объем=(0,69*8) / 100 | [22 empty] | Всего по позиции
| Приказ от 04.08.2020 № 421/пр прил.10 табл.1 п.8.1 | Производство работ осуществляется в горной местности: на высоте свыше 1500 до 2500 м над уровнем моря ОЗП=1,25; ЭМ=1,25 к расх.; ЗПМ=1,25; ТЗ=1,25; ТЗМ=1,25 | [17 empty] | Сталь арматурная рифленая свариваемая, класс А500С, диаметр 25 мм
| 1 | ОТ |  |  | 8: 12441.6; 9: 1.25; 10: 858.47 | [12 empty] | (Материалы)
| 2 | ЭМ |  |  | 8: 10313.85; 9: 1.25; 10: 711.66 | [13 empty] | Объем=369,42*2*1,04/1000
| 3 | в т.ч. ОТм |  |  | 8: 1284.14; 9: 1.25; 10: 88.61 | [11 empty] | Всего по позиции
| 4 | М |  |  | 8: 27918.3; 10: 1541.09 | [6 empty] | Сталь арматурная рифленая свариваемая, класс А500С, диаметр 28 мм
|  | ЗТ |  |  | 4: чел.-ч; 5: 1440; 6: 1.25; 7: 99.36 | [12 empty] | (Материалы)
|  | ЗТм |  |  | 4: чел.-ч; 5: 95.5; 6: 1.25; 7: 6.5895 | [13 empty] | Объем=498,28*2*1,04/1000
|  | Итого по расценке |  |  | 8: 50673.75; 10: 3111.22 | [11 empty] | Всего по позиции
|  | ФОТ |  |  | 10: 947.08 | [5 empty] | Б0.8-3шт
| Приказ № 812/пр от 21.12.2020 Прил. п.6 | НР Бетонные и железобетонные монолитные конструкции и работы в строительстве |  |  | 4: %; 5: 102; 7: 102; 10: 966.02 | [6 empty] | Устройство фундаментных балок
| Приказ № 774/пр от 11.12.2020 Прил. п.6 | СП Бетонные и железобетонные монолитные конструкции и работы в строительстве |  |  | 4: %; 5: 58; 7: 58; 10: 549.31 | [13 empty] | Объем=(3,63*3) / 100
|  | Всего по позиции |  |  | 10: 4626.55 | [7 empty] | Производство работ осуществляется в горной местности: на высоте свыше 1500 до 2500 м над уровнем моря ОЗП=1,25; ЭМ=1,25 к расх.; ЗПМ=1,25; ТЗ=1,25; ТЗМ=1,25
504 | ФССЦ-04.1.02.05-0009 | Смеси бетонные тяжелого бетона (БСТ), класс В25 (М350) |  |  | 4: м3; 7: 5.6028; 8: 725.69; 10: 4065.9 | [8 empty] | ОТ
|  | (Материалы) | [19 empty] | ЭМ
|  | Всего по позиции |  |  | 10: 4065.9 | [8 empty] | в т.ч. ОТм
505 | ФССЦ-08.4.03.02-0005 | Сталь арматурная, горячекатаная, гладкая, класс А-I, диаметр 14 мм |  |  | 4: т; 7: 1.5705; 8: 6210; 10: 9752.7 | [8 empty] | М
|  | (Материалы) | [20 empty] | ЗТ
|  | Объем=188,76*8*1,04/1000 | [20 empty] | ЗТм
|  | Всего по позиции |  |  | 10: 9752.7 | [10 empty] | Итого по расценке
506 | ФССЦ-08.4.03.03-0010 | Сталь арматурная рифленая свариваемая, класс А500С, диаметр 28 мм |  |  | 4: т; 7: 1.3129; 8: 5488.69; 10: 7206.08 | [9 empty] | ФОТ
|  | (Материалы) | [20 empty] | НР Бетонные и железобетонные монолитные конструкции и работы в строительстве
|  | Объем=157,8*8*1,04/1000 | [20 empty] | СП Бетонные и железобетонные монолитные конструкции и работы в строительстве
|  | Всего по позиции |  |  | 10: 7206.08 | [11 empty] | Всего по позиции
507 | ФССЦ-08.4.03.03-0011 | Сталь арматурная рифленая свариваемая, класс А500С, диаметр 32 мм |  |  | 4: т; 7: 1.3269; 8: 5457.78; 10: 7241.79 | [6 empty] | Смеси бетонные тяжелого бетона (БСТ), класс В25 (М350)
|  | (Материалы) | [23 empty] | (Материалы)
|  | Объем=159,48*8*1,04/1000 | [22 empty] | Всего по позиции
|  | Всего по позиции |  |  | 10: 7241.79 | [6 empty] | Сталь арматурная, горячекатаная, гладкая, класс А-I, диаметр 14 мм
Б1.3-1шт | [25 empty] | (Материалы)
508 | ФЕР06-07-001-02 | Устройство балок для перекрытий, подкрановых и обвязочных на высоте от опорной площадки: до 6 м при высоте балок до 500 мм |  |  | 4: 100 м3; 7: 0.0511 | [13 empty] | Объем=585*3*1,04/1000
|  | Объем=5,11 / 100 | [22 empty] | Всего по позиции
| Приказ от 04.08.2020 № 421/пр прил.10 табл.1 п.8.1 | Производство работ осуществляется в горной местности: на высоте свыше 1500 до 2500 м над уровнем моря ОЗП=1,25; ЭМ=1,25 к расх.; ЗПМ=1,25; ТЗ=1,25; ТЗМ=1,25 | [17 empty] | Сталь арматурная рифленая свариваемая, класс А500С, диаметр 25 мм
| 1 | ОТ |  |  | 8: 12441.6; 9: 1.25; 10: 794.71 | [12 empty] | (Материалы)
| 2 | ЭМ |  |  | 8: 10313.85; 9: 1.25; 10: 658.8 | [13 empty] | Объем=593,1*3*1,04/1000
| 3 | в т.ч. ОТм |  |  | 8: 1284.14; 9: 1.25; 10: 82.02 | [11 empty] | Всего по позиции
| 4 | М |  |  | 8: 27918.3; 10: 1426.63 | [6 empty] | Сталь арматурная рифленая свариваемая, класс А500С, диаметр 28 мм
|  | ЗТ |  |  | 4: чел.-ч; 5: 1440; 6: 1.25; 7: 91.98 | [12 empty] | (Материалы)
|  | ЗТм |  |  | 4: чел.-ч; 5: 95.5; 6: 1.25; 7: 6.1001 | [13 empty] | Объем=878,09*5*1,04/1000
|  | Итого по расценке |  |  | 8: 50673.75; 10: 2880.14 | [11 empty] | Всего по позиции
|  | ФОТ |  |  | 10: 876.73 | [5 empty] | Б0.9-1шт
| Приказ № 812/пр от 21.12.2020 Прил. п.6 | НР Бетонные и железобетонные монолитные конструкции и работы в строительстве |  |  | 4: %; 5: 102; 7: 102; 10: 894.26 | [6 empty] | Устройство фундаментных балок
| Приказ № 774/пр от 11.12.2020 Прил. п.6 | СП Бетонные и железобетонные монолитные конструкции и работы в строительстве |  |  | 4: %; 5: 58; 7: 58; 10: 508.5 | [13 empty] | Объем=3,32 / 100
|  | Всего по позиции |  |  | 10: 4282.9 | [7 empty] | Производство работ осуществляется в горной местности: на высоте свыше 1500 до 2500 м над уровнем моря ОЗП=1,25; ЭМ=1,25 к расх.; ЗПМ=1,25; ТЗ=1,25; ТЗМ=1,25
509 | ФССЦ-04.1.02.05-0009 | Смеси бетонные тяжелого бетона (БСТ), класс В25 (М350) |  |  | 4: м3; 7: 5.1867; 8: 725.69; 10: 3763.9 | [8 empty] | ОТ
|  | (Материалы) | [19 empty] | ЭМ
|  | Всего по позиции |  |  | 10: 3763.9 | [8 empty] | в т.ч. ОТм
510 | ФССЦ-08.4.03.02-0005 | Сталь арматурная, горячекатаная, гладкая, класс А-I, диаметр 14 мм |  |  | 4: т; 7: 1.8121; 8: 6210; 10: 11253.12 | [8 empty] | М
|  | (Материалы) | [20 empty] | ЗТ
|  | Объем=1742,4*1,04/1000 | [20 empty] | ЗТм
|  | Всего по позиции |  |  | 10: 11253.12 | [10 empty] | Итого по расценке
511 | ФССЦ-08.4.03.03-0009 | Сталь арматурная рифленая свариваемая, класс А500С, диаметр 25 мм |  |  | 4: т; 7: 0.8891; 8: 5488.69; 10: 4879.97 | [9 empty] | ФОТ
|  | (Материалы) | [20 empty] | НР Бетонные и железобетонные монолитные конструкции и работы в строительстве
|  | Объем=854,9*1,04/1000 | [20 empty] | СП Бетонные и железобетонные монолитные конструкции и работы в строительстве
|  | Всего по позиции |  |  | 10: 4879.97 | [11 empty] | Всего по позиции
512 | ФССЦ-08.4.03.03-0011 | Сталь арматурная рифленая свариваемая, класс А500С, диаметр 32 мм |  |  | 4: т; 7: 1.7246; 8: 5457.78; 10: 9412.66 | [6 empty] | Смеси бетонные тяжелого бетона (БСТ), класс В25 (М350)
|  | (Материалы) | [23 empty] | (Материалы)
|  | Объем=1658,3*1,04/1000 | [22 empty] | Всего по позиции
|  | Всего по позиции |  |  | 10: 9412.66 | [6 empty] | Сталь арматурная, горячекатаная, гладкая, класс А-I, диаметр 14 мм
Б1.4-1шт | [25 empty] | (Материалы)
513 | ФЕР06-07-001-02 | Устройство балок для перекрытий, подкрановых и обвязочных на высоте от опорной площадки: до 6 м при высоте балок до 500 мм |  |  | 4: 100 м3; 7: 0.0434 | [13 empty] | Объем=697,32*1,04/1000
|  | Объем=4,34 / 100 | [22 empty] | Всего по позиции
| Приказ от 04.08.2020 № 421/пр прил.10 табл.1 п.8.1 | Производство работ осуществляется в горной местности: на высоте свыше 1500 до 2500 м над уровнем моря ОЗП=1,25; ЭМ=1,25 к расх.; ЗПМ=1,25; ТЗ=1,25; ТЗМ=1,25 | [17 empty] | Сталь арматурная рифленая свариваемая, класс А500С, диаметр 20 мм
| 1 | ОТ |  |  | 8: 12441.6; 9: 1.25; 10: 674.96 | [12 empty] | (Материалы)
| 2 | ЭМ |  |  | 8: 10313.85; 9: 1.25; 10: 559.53 | [13 empty] | Объем=361,61*1,04/1000
| 3 | в т.ч. ОТм |  |  | 8: 1284.14; 9: 1.25; 10: 69.66 | [11 empty] | Всего по позиции
| 4 | М |  |  | 8: 27918.3; 10: 1211.65 | [6 empty] | Сталь арматурная рифленая свариваемая, класс А500С, диаметр 28 мм
|  | ЗТ |  |  | 4: чел.-ч; 5: 1440; 6: 1.25; 7: 78.12 | [12 empty] | (Материалы)
|  | ЗТм |  |  | 4: чел.-ч; 5: 95.5; 6: 1.25; 7: 5.1809 | [13 empty] | Объем=844,74*1,04/1000
|  | Итого по расценке |  |  | 8: 50673.75; 10: 2446.14 | [11 empty] | Всего по позиции
|  | ФОТ |  |  | 10: 744.62 | [5 empty] | Б0.10-1шт
| Приказ № 812/пр от 21.12.2020 Прил. п.6 | НР Бетонные и железобетонные монолитные конструкции и работы в строительстве |  |  | 4: %; 5: 102; 7: 102; 10: 759.51 | [6 empty] | Устройство фундаментных балок
| Приказ № 774/пр от 11.12.2020 Прил. п.6 | СП Бетонные и железобетонные монолитные конструкции и работы в строительстве |  |  | 4: %; 5: 58; 7: 58; 10: 431.88 | [13 empty] | Объем=1,32 / 100
|  | Всего по позиции |  |  | 10: 3637.53 | [7 empty] | Производство работ осуществляется в горной местности: на высоте свыше 1500 до 2500 м над уровнем моря ОЗП=1,25; ЭМ=1,25 к расх.; ЗПМ=1,25; ТЗ=1,25; ТЗМ=1,25
514 | ФССЦ-04.1.02.05-0009 | Смеси бетонные тяжелого бетона (БСТ), класс В25 (М350) |  |  | 4: м3; 7: 4.4051; 8: 725.69; 10: 3196.74 | [8 empty] | ОТ
|  | (Материалы) | [19 empty] | ЭМ
|  | Всего по позиции |  |  | 10: 3196.74 | [8 empty] | в т.ч. ОТм
515 | ФССЦ-08.4.03.02-0005 | Сталь арматурная, горячекатаная, гладкая, класс А-I, диаметр 14 мм |  |  | 4: т; 7: 1.5302; 8: 6210; 10: 9502.63 | [8 empty] | М
|  | (Материалы) | [20 empty] | ЗТ
|  | Объем=1471,36*1,04/1000 | [20 empty] | ЗТм
|  | Всего по позиции |  |  | 10: 9502.63 | [10 empty] | Итого по расценке
516 | ФССЦ-08.4.03.03-0007 | Сталь арматурная рифленая свариваемая, класс А500С, диаметр 18 мм |  |  | 4: т; 7: 0.39249; 8: 5488.69; 10: 2154.23 | [9 empty] | ФОТ
|  | (Материалы) | [20 empty] | НР Бетонные и железобетонные монолитные конструкции и работы в строительстве
|  | Объем=377,39*1,04/1000 | [20 empty] | СП Бетонные и железобетонные монолитные конструкции и работы в строительстве
|  | Всего по позиции |  |  | 10: 2154.23 | [11 empty] | Всего по позиции
517 | ФССЦ-08.4.03.03-0008 | Сталь арматурная рифленая свариваемая, класс А500С, диаметр 20 мм |  |  | 4: т; 7: 0.56677; 8: 5488.69; 10: 3110.82 | [6 empty] | Смеси бетонные тяжелого бетона (БСТ), класс В25 (М350)
|  | (Материалы) | [23 empty] | (Материалы)
|  | Объем=544,97*1,04/1000 | [22 empty] | Всего по позиции
|  | Всего по позиции |  |  | 10: 3110.82 | [6 empty] | Сталь арматурная, горячекатаная, гладкая, класс А-I, диаметр 14 мм
Б1.5-3шт | [25 empty] | (Материалы)
518 | ФЕР06-07-001-02 | Устройство балок для перекрытий, подкрановых и обвязочных на высоте от опорной площадки: до 6 м при высоте балок до 500 мм |  |  | 4: 100 м3; 7: 0.1764 | [13 empty] | Объем=198,9*1,04/1000
|  | Объем=(5,88*3) / 100 | [22 empty] | Всего по позиции
| Приказ от 04.08.2020 № 421/пр прил.10 табл.1 п.8.1 | Производство работ осуществляется в горной местности: на высоте свыше 1500 до 2500 м над уровнем моря ОЗП=1,25; ЭМ=1,25 к расх.; ЗПМ=1,25; ТЗ=1,25; ТЗМ=1,25 | [17 empty] | Сталь арматурная рифленая свариваемая, класс А500С, диаметр 20 мм
| 1 | ОТ |  |  | 8: 12441.6; 9: 1.25; 10: 2743.37 | [12 empty] | (Материалы)
| 2 | ЭМ |  |  | 8: 10313.85; 9: 1.25; 10: 2274.2 | [13 empty] | Объем=145,59*1,04/1000
| 3 | в т.ч. ОТм |  |  | 8: 1284.14; 9: 1.25; 10: 283.15 | [11 empty] | Всего по позиции
| 4 | М |  |  | 8: 27918.3; 10: 4924.79 | [6 empty] | Сталь арматурная рифленая свариваемая, класс А500С, диаметр 28 мм
|  | ЗТ |  |  | 4: чел.-ч; 5: 1440; 6: 1.25; 7: 317.52 | [12 empty] | (Материалы)
|  | ЗТм |  |  | 4: чел.-ч; 5: 95.5; 6: 1.25; 7: 21.0577 | [13 empty] | Объем=300,2*1,04/1000
|  | Итого по расценке |  |  | 8: 50673.75; 10: 9942.36 | [11 empty] | Всего по позиции
|  | ФОТ |  |  | 10: 3026.52 | [5 empty] | Б0.11-1шт
| Приказ № 812/пр от 21.12.2020 Прил. п.6 | НР Бетонные и железобетонные монолитные конструкции и работы в строительстве |  |  | 4: %; 5: 102; 7: 102; 10: 3087.05 | [6 empty] | Устройство фундаментных балок
| Приказ № 774/пр от 11.12.2020 Прил. п.6 | СП Бетонные и железобетонные монолитные конструкции и работы в строительстве |  |  | 4: %; 5: 58; 7: 58; 10: 1755.38 | [13 empty] | Объем=0,98 / 100
|  | Всего по позиции |  |  | 10: 14784.79 | [7 empty] | Производство работ осуществляется в горной местности: на высоте свыше 1500 до 2500 м над уровнем моря ОЗП=1,25; ЭМ=1,25 к расх.; ЗПМ=1,25; ТЗ=1,25; ТЗМ=1,25
519 | ФССЦ-04.1.02.05-0009 | Смеси бетонные тяжелого бетона (БСТ), класс В25 (М350) |  |  | 4: м3; 7: 17.9046; 8: 725.69; 10: 12993.19 | [8 empty] | ОТ
|  | (Материалы) | [19 empty] | ЭМ
|  | Всего по позиции |  |  | 10: 12993.19 | [8 empty] | в т.ч. ОТм
520 | ФССЦ-08.4.03.02-0005 | Сталь арматурная, горячекатаная, гладкая, класс А-I, диаметр 14 мм |  |  | 4: т; 7: 5.7987; 8: 6210; 10: 36009.97 | [8 empty] | М
|  | (Материалы) | [20 empty] | ЗТ
|  | Объем=1858,56*3*1,04/1000 | [20 empty] | ЗТм
|  | Всего по позиции |  |  | 10: 36009.97 | [10 empty] | Итого по расценке
521 | ФССЦ-08.4.03.03-0010 | Сталь арматурная рифленая свариваемая, класс А500С, диаметр 28 мм |  |  | 4: т; 7: 3.8441; 8: 5488.69; 10: 21099.02 | [9 empty] | ФОТ
|  | (Материалы) | [20 empty] | НР Бетонные и железобетонные монолитные конструкции и работы в строительстве
|  | Объем=1232,08*3*1,04/1000 | [20 empty] | СП Бетонные и железобетонные монолитные конструкции и работы в строительстве
|  | Всего по позиции |  |  | 10: 21099.02 | [11 empty] | Всего по позиции
522 | ФССЦ-08.4.03.03-0011 | Сталь арматурная рифленая свариваемая, класс А500С, диаметр 32 мм |  |  | 4: т; 7: 5.9952; 8: 5457.78; 10: 32720.68 | [6 empty] | Смеси бетонные тяжелого бетона (БСТ), класс В25 (М350)
|  | (Материалы) | [23 empty] | (Материалы)
|  | Объем=1921,55*3*1,04/1000 | [22 empty] | Всего по позиции
|  | Всего по позиции |  |  | 10: 32720.68 | [6 empty] | Сталь арматурная, горячекатаная, гладкая, класс А-I, диаметр 14 мм
Б1.6-1шт | [25 empty] | (Материалы)
523 | ФЕР06-07-001-02 | Устройство балок для перекрытий, подкрановых и обвязочных на высоте от опорной площадки: до 6 м при высоте балок до 500 мм |  |  | 4: 100 м3; 7: 0.0511 | [13 empty] | Объем=126,36*1,04/1000
|  | Объем=5,11 / 100 | [22 empty] | Всего по позиции
| Приказ от 04.08.2020 № 421/пр прил.10 табл.1 п.8.1 | Производство работ осуществляется в горной местности: на высоте свыше 1500 до 2500 м над уровнем моря ОЗП=1,25; ЭМ=1,25 к расх.; ЗПМ=1,25; ТЗ=1,25; ТЗМ=1,25 | [17 empty] | Сталь арматурная рифленая свариваемая, класс А500С, диаметр 20 мм
| 1 | ОТ |  |  | 8: 12441.6; 9: 1.25; 10: 794.71 | [12 empty] | (Материалы)
| 2 | ЭМ |  |  | 8: 10313.85; 9: 1.25; 10: 658.8 | [13 empty] | Объем=109,34*1,04/1000
| 3 | в т.ч. ОТм |  |  | 8: 1284.14; 9: 1.25; 10: 82.02 | [11 empty] | Всего по позиции
| 4 | М |  |  | 8: 27918.3; 10: 1426.63 | [6 empty] | Сталь арматурная рифленая свариваемая, класс А500С, диаметр 28 мм
|  | ЗТ |  |  | 4: чел.-ч; 5: 1440; 6: 1.25; 7: 91.98 | [12 empty] | (Материалы)
|  | ЗТм |  |  | 4: чел.-ч; 5: 95.5; 6: 1.25; 7: 6.1001 | [13 empty] | Объем=151,98*1,04/1000
|  | Итого по расценке |  |  | 8: 50673.75; 10: 2880.14 | [11 empty] | Всего по позиции
|  | ФОТ |  |  | 10: 876.73 | [5 empty] | Б0.12-1шт
| Приказ № 812/пр от 21.12.2020 Прил. п.6 | НР Бетонные и железобетонные монолитные конструкции и работы в строительстве |  |  | 4: %; 5: 102; 7: 102; 10: 894.26 | [6 empty] | Устройство фундаментных балок
| Приказ № 774/пр от 11.12.2020 Прил. п.6 | СП Бетонные и железобетонные монолитные конструкции и работы в строительстве |  |  | 4: %; 5: 58; 7: 58; 10: 508.5 | [13 empty] | Объем=1,4 / 100
|  | Всего по позиции |  |  | 10: 4282.9 | [7 empty] | Производство работ осуществляется в горной местности: на высоте свыше 1500 до 2500 м над уровнем моря ОЗП=1,25; ЭМ=1,25 к расх.; ЗПМ=1,25; ТЗ=1,25; ТЗМ=1,25
524 | ФССЦ-04.1.02.05-0009 | Смеси бетонные тяжелого бетона (БСТ), класс В25 (М350) |  |  | 4: м3; 7: 5.1867; 8: 725.69; 10: 3763.9 | [8 empty] | ОТ
|  | (Материалы) | [19 empty] | ЭМ
|  | Всего по позиции |  |  | 10: 3763.9 | [8 empty] | в т.ч. ОТм
525 | ФССЦ-08.4.03.02-0004 | Сталь арматурная, горячекатаная, гладкая, класс А-I, диаметр 12 мм |  |  | 4: т; 7: 1.3329; 8: 6508.75; 10: 8675.28 | [8 empty] | М
|  | (Материалы) | [20 empty] | ЗТ
|  | Объем=1281,6*1,04/1000 | [20 empty] | ЗТм
|  | Всего по позиции |  |  | 10: 8675.28 | [10 empty] | Итого по расценке
526 | ФССЦ-08.4.03.03-0004 | Сталь арматурная рифленая свариваемая, класс А500С, диаметр 12 мм |  |  | 4: т; 7: 0.20369; 8: 5584.58; 10: 1137.55 | [9 empty] | ФОТ
|  | (Материалы) | [20 empty] | НР Бетонные и железобетонные монолитные конструкции и работы в строительстве
|  | Объем=195,86*1,04/1000 | [20 empty] | СП Бетонные и железобетонные монолитные конструкции и работы в строительстве
|  | Всего по позиции |  |  | 10: 1137.55 | [11 empty] | Всего по позиции
527 | ФССЦ-08.4.03.03-0007 | Сталь арматурная рифленая свариваемая, класс А500С, диаметр 18 мм |  |  | 4: т; 7: 0.53636; 8: 5488.69; 10: 2943.91 | [6 empty] | Смеси бетонные тяжелого бетона (БСТ), класс В25 (М350)
|  | (Материалы) | [23 empty] | (Материалы)
|  | Объем=515,73*1,04/1000 | [22 empty] | Всего по позиции
|  | Всего по позиции |  |  | 10: 2943.91 | [6 empty] | Сталь арматурная, горячекатаная, гладкая, класс А-I, диаметр 12 мм
Б1.7-3шт | [25 empty] | (Материалы)
528 | ФЕР06-07-001-02 | Устройство балок для перекрытий, подкрановых и обвязочных на высоте от опорной площадки: до 6 м при высоте балок до 500 мм |  |  | 4: 100 м3; 7: 0.0651 | [13 empty] | Объем=267,02*1,04/1000
|  | Объем=(2,17*3) / 100 | [22 empty] | Всего по позиции
| Приказ от 04.08.2020 № 421/пр прил.10 табл.1 п.8.1 | Производство работ осуществляется в горной местности: на высоте свыше 1500 до 2500 м над уровнем моря ОЗП=1,25; ЭМ=1,25 к расх.; ЗПМ=1,25; ТЗ=1,25; ТЗМ=1,25 | [17 empty] | Сталь арматурная рифленая свариваемая, класс А500С, диаметр 20 мм
| 1 | ОТ |  |  | 8: 12441.6; 9: 1.25; 10: 1012.44 | [12 empty] | (Материалы)
| 2 | ЭМ |  |  | 8: 10313.85; 9: 1.25; 10: 839.29 | [13 empty] | Объем=153,73*1,04/1000
| 3 | в т.ч. ОТм |  |  | 8: 1284.14; 9: 1.25; 10: 104.5 | [11 empty] | Всего по позиции
| 4 | М |  |  | 8: 27918.3; 10: 1817.48 | [6 empty] | Сталь арматурная рифленая свариваемая, класс А500С, диаметр 25 мм
|  | ЗТ |  |  | 4: чел.-ч; 5: 1440; 6: 1.25; 7: 117.18 | [12 empty] | (Материалы)
|  | ЗТм |  |  | 4: чел.-ч; 5: 95.5; 6: 1.25; 7: 7.7713 | [13 empty] | Объем=234,7*1,04/1000
|  | Итого по расценке |  |  | 8: 50673.75; 10: 3669.21 | [11 empty] | Всего по позиции
|  | ФОТ |  |  | 10: 1116.94 | [5 empty] | Б0.13-1шт
| Приказ № 812/пр от 21.12.2020 Прил. п.6 | НР Бетонные и железобетонные монолитные конструкции и работы в строительстве |  |  | 4: %; 5: 102; 7: 102; 10: 1139.28 | [6 empty] | Устройство фундаментных балок
| Приказ № 774/пр от 11.12.2020 Прил. п.6 | СП Бетонные и железобетонные монолитные конструкции и работы в строительстве |  |  | 4: %; 5: 58; 7: 58; 10: 647.83 | [13 empty] | Объем=1,69 / 100
|  | Всего по позиции |  |  | 10: 5456.32 | [7 empty] | Производство работ осуществляется в горной местности: на высоте свыше 1500 до 2500 м над уровнем моря ОЗП=1,25; ЭМ=1,25 к расх.; ЗПМ=1,25; ТЗ=1,25; ТЗМ=1,25
529 | ФССЦ-04.1.02.05-0009 | Смеси бетонные тяжелого бетона (БСТ), класс В25 (М350) |  |  | 4: м3; 7: 6.6076; 8: 725.69; 10: 4795.11 | [8 empty] | ОТ
|  | (Материалы) | [19 empty] | ЭМ
|  | Всего по позиции |  |  | 10: 4795.11 | [8 empty] | в т.ч. ОТм
530 | ФССЦ-08.4.03.02-0005 | Сталь арматурная, горячекатаная, гладкая, класс А-I, диаметр 14 мм |  |  | 4: т; 7: 1.0294; 8: 6210; 10: 6392.65 | [8 empty] | М
|  | (Материалы) | [20 empty] | ЗТ
|  | Объем=329,94*3*1,04/1000 | [20 empty] | ЗТм
|  | Всего по позиции |  |  | 10: 6392.65 | [10 empty] | Итого по расценке
531 | ФССЦ-08.4.03.03-0009 | Сталь арматурная рифленая свариваемая, класс А500С, диаметр 25 мм |  |  | 4: т; 7: 1.1526; 8: 5488.69; 10: 6326.21 | [9 empty] | ФОТ
|  | (Материалы) | [20 empty] | НР Бетонные и железобетонные монолитные конструкции и работы в строительстве
|  | Объем=369,42*3*1,04/1000 | [20 empty] | СП Бетонные и железобетонные монолитные конструкции и работы в строительстве
|  | Всего по позиции |  |  | 10: 6326.21 | [11 empty] | Всего по позиции
532 | ФССЦ-08.4.03.03-0011 | Сталь арматурная рифленая свариваемая, класс А500С, диаметр 32 мм |  |  | 4: т; 7: 2.0303; 8: 5457.78; 10: 11080.98 | [6 empty] | Смеси бетонные тяжелого бетона (БСТ), класс В25 (М350)
|  | (Материалы) | [23 empty] | (Материалы)
|  | Объем=650,74*3*1,04/1000 | [22 empty] | Всего по позиции
|  | Всего по позиции |  |  | 10: 11080.98 | [6 empty] | Сталь арматурная, горячекатаная, гладкая, класс А-I, диаметр 12 мм
Б1.8-3шт | [25 empty] | (Материалы)
533 | ФЕР06-07-001-02 | Устройство балок для перекрытий, подкрановых и обвязочных на высоте от опорной площадки: до 6 м при высоте балок до 500 мм |  |  | 4: 100 м3; 7: 0.1089 | [13 empty] | Объем=358,28*1,04/1000
|  | Объем=(3,63*3) / 100 | [22 empty] | Всего по позиции
| Приказ от 04.08.2020 № 421/пр прил.10 табл.1 п.8.1 | Производство работ осуществляется в горной местности: на высоте свыше 1500 до 2500 м над уровнем моря ОЗП=1,25; ЭМ=1,25 к расх.; ЗПМ=1,25; ТЗ=1,25; ТЗМ=1,25 | [17 empty] | Сталь арматурная рифленая свариваемая, класс А500С, диаметр 20 мм
| 1 | ОТ |  |  | 8: 12441.6; 9: 1.25; 10: 1693.61 | [12 empty] | (Материалы)
| 2 | ЭМ |  |  | 8: 10313.85; 9: 1.25; 10: 1403.97 | [13 empty] | Объем=184,81*1,04/1000
| 3 | в т.ч. ОТм |  |  | 8: 1284.14; 9: 1.25; 10: 174.8 | [11 empty] | Всего по позиции
| 4 | М |  |  | 8: 27918.3; 10: 3040.3 | [6 empty] | Сталь арматурная рифленая свариваемая, класс А500С, диаметр 25 мм
|  | ЗТ |  |  | 4: чел.-ч; 5: 1440; 6: 1.25; 7: 196.02 | [12 empty] | (Материалы)
|  | ЗТм |  |  | 4: чел.-ч; 5: 95.5; 6: 1.25; 7: 12.9999 | [13 empty] | Объем=356,61*1,04/1000
|  | Итого по расценке |  |  | 8: 50673.75; 10: 6137.88 | [11 empty] | Всего по позиции
|  | ФОТ |  |  | 10: 1868.41 | [5 empty] | Б0.14-1шт
| Приказ № 812/пр от 21.12.2020 Прил. п.6 | НР Бетонные и железобетонные монолитные конструкции и работы в строительстве |  |  | 4: %; 5: 102; 7: 102; 10: 1905.78 | [6 empty] | Устройство фундаментных балок
| Приказ № 774/пр от 11.12.2020 Прил. п.6 | СП Бетонные и железобетонные монолитные конструкции и работы в строительстве |  |  | 4: %; 5: 58; 7: 58; 10: 1083.68 | [13 empty] | Объем=3,08 / 100
|  | Всего по позиции |  |  | 10: 9127.34 | [7 empty] | Производство работ осуществляется в горной местности: на высоте свыше 1500 до 2500 м над уровнем моря ОЗП=1,25; ЭМ=1,25 к расх.; ЗПМ=1,25; ТЗ=1,25; ТЗМ=1,25
534 | ФССЦ-04.1.02.05-0009 | Смеси бетонные тяжелого бетона (БСТ), класс В25 (М350) |  |  | 4: м3; 7: 11.0534; 8: 725.69; 10: 8021.31 | [8 empty] | ОТ
|  | (Материалы) | [19 empty] | ЭМ
|  | Всего по позиции |  |  | 10: 8021.31 | [8 empty] | в т.ч. ОТм
535 | ФССЦ-08.4.03.02-0005 | Сталь арматурная, горячекатаная, гладкая, класс А-I, диаметр 14 мм |  |  | 4: т; 7: 1.8252; 8: 6210; 10: 11334.49 | [8 empty] | М
|  | (Материалы) | [20 empty] | ЗТ
|  | Объем=585*3*1,04/1000 | [20 empty] | ЗТм
|  | Всего по позиции |  |  | 10: 11334.49 | [10 empty] | Итого по расценке
536 | ФССЦ-08.4.03.03-0009 | Сталь арматурная рифленая свариваемая, класс А500С, диаметр 25 мм |  |  | 4: т; 7: 1.8505; 8: 5488.69; 10: 10156.67 | [9 empty] | ФОТ
|  | (Материалы) | [20 empty] | НР Бетонные и железобетонные монолитные конструкции и работы в строительстве
|  | Объем=593,1*3*1,04/1000 | [20 empty] | СП Бетонные и железобетонные монолитные конструкции и работы в строительстве
|  | Всего по позиции |  |  | 10: 10156.67 | [11 empty] | Всего по позиции
537 | ФССЦ-08.4.03.03-0011 | Сталь арматурная рифленая свариваемая, класс А500С, диаметр 32 мм |  |  | 4: т; 7: 3.5779; 8: 5457.78; 10: 19527.51 | [6 empty] | Смеси бетонные тяжелого бетона (БСТ), класс В25 (М350)
|  | (Материалы) | [23 empty] | (Материалы)
|  | Объем=1146,77*3*1,04/1000 | [22 empty] | Всего по позиции
|  | Всего по позиции |  |  | 10: 19527.51 | [6 empty] | Сталь арматурная, горячекатаная, гладкая, класс А-I, диаметр 14 мм
Б1.9-1шт | [25 empty] | (Материалы)
538 | ФЕР06-07-001-02 | Устройство балок для перекрытий, подкрановых и обвязочных на высоте от опорной площадки: до 6 м при высоте балок до 500 мм |  |  | 4: 100 м3; 7: 0.0332 | [13 empty] | Объем=358,28*1,04/1000
|  | Объем=3,32 / 100 | [22 empty] | Всего по позиции
| Приказ от 04.08.2020 № 421/пр прил.10 табл.1 п.8.1 | Производство работ осуществляется в горной местности: на высоте свыше 1500 до 2500 м над уровнем моря ОЗП=1,25; ЭМ=1,25 к расх.; ЗПМ=1,25; ТЗ=1,25; ТЗМ=1,25 | [17 empty] | Сталь арматурная рифленая свариваемая, класс А500С, диаметр 28 мм
| 1 | ОТ |  |  | 8: 12441.6; 9: 1.25; 10: 516.33 | [12 empty] | (Материалы)
| 2 | ЭМ |  |  | 8: 10313.85; 9: 1.25; 10: 428.02 | [13 empty] | Объем=652,01*1,04/1000
| 3 | в т.ч. ОТм |  |  | 8: 1284.14; 9: 1.25; 10: 53.29 | [11 empty] | Всего по позиции
| 4 | М |  |  | 8: 27918.3; 10: 926.89 | [6 empty] | Сталь арматурная рифленая свариваемая, класс А500С, диаметр 32 мм
|  | ЗТ |  |  | 4: чел.-ч; 5: 1440; 6: 1.25; 7: 59.76 | [12 empty] | (Материалы)
|  | ЗТм |  |  | 4: чел.-ч; 5: 95.5; 6: 1.25; 7: 3.9632 | [13 empty] | Объем=959,45*1,04/1000
|  | Итого по расценке |  |  | 8: 50673.75; 10: 1871.24 | [11 empty] | Всего по позиции
|  | ФОТ |  |  | 10: 569.62 | [5 empty] | Б0.15-2шт
| Приказ № 812/пр от 21.12.2020 Прил. п.6 | НР Бетонные и железобетонные монолитные конструкции и работы в строительстве |  |  | 4: %; 5: 102; 7: 102; 10: 581.01 | [6 empty] | Устройство фундаментных балок
| Приказ № 774/пр от 11.12.2020 Прил. п.6 | СП Бетонные и железобетонные монолитные конструкции и работы в строительстве |  |  | 4: %; 5: 58; 7: 58; 10: 330.38 | [13 empty] | Объем=(5,39*2) / 100
|  | Всего по позиции |  |  | 10: 2782.63 | [7 empty] | Производство работ осуществляется в горной местности: на высоте свыше 1500 до 2500 м над уровнем моря ОЗП=1,25; ЭМ=1,25 к расх.; ЗПМ=1,25; ТЗ=1,25; ТЗМ=1,25
539 | ФССЦ-04.1.02.05-0009 | Смеси бетонные тяжелого бетона (БСТ), класс В25 (М350) |  |  | 4: м3; 7: 3.3698; 8: 725.69; 10: 2445.43 | [8 empty] | ОТ
|  | (Материалы) | [19 empty] | ЭМ
|  | Всего по позиции |  |  | 10: 2445.43 | [8 empty] | в т.ч. ОТм
540 | ФССЦ-08.4.03.02-0005 | Сталь арматурная, горячекатаная, гладкая, класс А-I, диаметр 14 мм |  |  | 4: т; 7: 1.5; 8: 6210; 10: 9315.08 | [8 empty] | М
|  | (Материалы) | [20 empty] | ЗТ
|  | Объем=1442,32*1,04/1000 | [20 empty] | ЗТм
|  | Всего по позиции |  |  | 10: 9315.08 | [10 empty] | Итого по расценке
541 | ФССЦ-08.4.03.03-0010 | Сталь арматурная рифленая свариваемая, класс А500С, диаметр 28 мм |  |  | 4: т; 7: 0.73721; 8: 5488.69; 10: 4046.34 | [9 empty] | ФОТ
|  | (Материалы) | [20 empty] | НР Бетонные и железобетонные монолитные конструкции и работы в строительстве
|  | Объем=708,86*1,04/1000 | [20 empty] | СП Бетонные и железобетонные монолитные конструкции и работы в строительстве
|  | Всего по позиции |  |  | 10: 4046.34 | [11 empty] | Всего по позиции
542 | ФССЦ-08.4.03.03-0011 | Сталь арматурная рифленая свариваемая, класс А500С, диаметр 32 мм |  |  | 4: т; 7: 1.1473; 8: 5457.78; 10: 6261.81 | [6 empty] | Смеси бетонные тяжелого бетона (БСТ), класс В25 (М350)
|  | (Материалы) | [23 empty] | (Материалы)
|  | Объем=1103,19*1,04/1000 | [22 empty] | Всего по позиции
|  | Всего по позиции |  |  | 10: 6261.81 | [6 empty] | Сталь арматурная, горячекатаная, гладкая, класс А-I, диаметр 14 мм
Б1.10-1шт | [25 empty] | (Материалы)
543 | ФЕР06-07-001-02 | Устройство балок для перекрытий, подкрановых и обвязочных на высоте от опорной площадки: до 6 м при высоте балок до 500 мм |  |  | 4: 100 м3; 7: 0.0307 | [13 empty] | Объем=1664,96*2*1,04/1000
|  | Объем=3,07 / 100 | [22 empty] | Всего по позиции
| Приказ от 04.08.2020 № 421/пр прил.10 табл.1 п.8.1 | Производство работ осуществляется в горной местности: на высоте свыше 1500 до 2500 м над уровнем моря ОЗП=1,25; ЭМ=1,25 к расх.; ЗПМ=1,25; ТЗ=1,25; ТЗМ=1,25 | [17 empty] | Сталь арматурная рифленая свариваемая, класс А500С, диаметр 28 мм
| 1 | ОТ |  |  | 8: 12441.6; 9: 1.25; 10: 477.45 | [12 empty] | (Материалы)
| 2 | ЭМ |  |  | 8: 10313.85; 9: 1.25; 10: 395.79 | [13 empty] | Объем=1130,58*2*1,04/1000
| 3 | в т.ч. ОТм |  |  | 8: 1284.14; 9: 1.25; 10: 49.28 | [11 empty] | Всего по позиции
| 4 | М |  |  | 8: 27918.3; 10: 857.09 | [6 empty] | Сталь арматурная рифленая свариваемая, класс А500С, диаметр 32 мм
|  | ЗТ |  |  | 4: чел.-ч; 5: 1440; 6: 1.25; 7: 55.26 | [12 empty] | (Материалы)
|  | ЗТм |  |  | 4: чел.-ч; 5: 95.5; 6: 1.25; 7: 3.6648 | [13 empty] | Объем=1748,71*2*1,04/1000
|  | Итого по расценке |  |  | 8: 50673.75; 10: 1730.33 | [11 empty] | Всего по позиции
|  | ФОТ |  |  | 10: 526.73 | [5 empty] | Б0.16-3шт
| Приказ № 812/пр от 21.12.2020 Прил. п.6 | НР Бетонные и железобетонные монолитные конструкции и работы в строительстве |  |  | 4: %; 5: 102; 7: 102; 10: 537.26 | [6 empty] | Устройство фундаментных балок
| Приказ № 774/пр от 11.12.2020 Прил. п.6 | СП Бетонные и железобетонные монолитные конструкции и работы в строительстве |  |  | 4: %; 5: 58; 7: 58; 10: 305.5 | [13 empty] | Объем=(2,31*3) / 100
|  | Всего по позиции |  |  | 10: 2573.09 | [7 empty] | Производство работ осуществляется в горной местности: на высоте свыше 1500 до 2500 м над уровнем моря ОЗП=1,25; ЭМ=1,25 к расх.; ЗПМ=1,25; ТЗ=1,25; ТЗМ=1,25
544 | ФССЦ-04.1.02.05-0009 | Смеси бетонные тяжелого бетона (БСТ), класс В25 (М350) |  |  | 4: м3; 7: 3.116; 8: 725.69; 10: 2261.29 | [8 empty] | ОТ
|  | (Материалы) | [19 empty] | ЭМ
|  | Всего по позиции |  |  | 10: 2261.29 | [8 empty] | в т.ч. ОТм
545 | ФССЦ-08.4.03.02-0005 | Сталь арматурная, горячекатаная, гладкая, класс А-I, диаметр 14 мм |  |  | 4: т; 7: 1.0671; 8: 6210; 10: 6626.83 | [8 empty] | М
|  | (Материалы) | [20 empty] | ЗТ
|  | Объем=1026,08*1,04/1000 | [20 empty] | ЗТм
|  | Всего по позиции |  |  | 10: 6626.83 | [10 empty] | Итого по расценке
546 | ФССЦ-08.4.03.03-0010 | Сталь арматурная рифленая свариваемая, класс А500С, диаметр 28 мм |  |  | 4: т; 7: 0.67387; 8: 5488.69; 10: 3698.65 | [9 empty] | ФОТ
|  | (Материалы) | [20 empty] | НР Бетонные и железобетонные монолитные конструкции и работы в строительстве
|  | Объем=647,95*1,04/1000 | [20 empty] | СП Бетонные и железобетонные монолитные конструкции и работы в строительстве
|  | Всего по позиции |  |  | 10: 3698.65 | [11 empty] | Всего по позиции
547 | ФССЦ-08.4.03.03-0011 | Сталь арматурная рифленая свариваемая, класс А500С, диаметр 32 мм |  |  | 4: т; 7: 0.99684; 8: 5457.78; 10: 5440.53 | [6 empty] | Смеси бетонные тяжелого бетона (БСТ), класс В25 (М350)
|  | (Материалы) | [23 empty] | (Материалы)
|  | Объем=958,5*1,04/1000 | [22 empty] | Всего по позиции
|  | Всего по позиции |  |  | 10: 5440.53 | [6 empty] | Сталь арматурная, горячекатаная, гладкая, класс А-I, диаметр 14 мм
Б1.11-1шт | [25 empty] | (Материалы)
548 | ФЕР06-07-001-02 | Устройство балок для перекрытий, подкрановых и обвязочных на высоте от опорной площадки: до 6 м при высоте балок до 500 мм |  |  | 4: 100 м3; 7: 0.0286 | [13 empty] | Объем=755,04*3*1,04/1000
|  | Объем=2,86 / 100 | [22 empty] | Всего по позиции
| Приказ от 04.08.2020 № 421/пр прил.10 табл.1 п.8.1 | Производство работ осуществляется в горной местности: на высоте свыше 1500 до 2500 м над уровнем моря ОЗП=1,25; ЭМ=1,25 к расх.; ЗПМ=1,25; ТЗ=1,25; ТЗМ=1,25 | [17 empty] | Сталь арматурная рифленая свариваемая, класс А500С, диаметр 28 мм
| 1 | ОТ |  |  | 8: 12441.6; 9: 1.25; 10: 444.79 | [12 empty] | (Материалы)
| 2 | ЭМ |  |  | 8: 10313.85; 9: 1.25; 10: 368.72 | [13 empty] | Объем=492,48*3*1,04/1000
| 3 | в т.ч. ОТм |  |  | 8: 1284.14; 9: 1.25; 10: 45.91 | [11 empty] | Всего по позиции
| 4 | М |  |  | 8: 27918.3; 10: 798.46 | [6 empty] | Сталь арматурная рифленая свариваемая, класс А500С, диаметр 32 мм
|  | ЗТ |  |  | 4: чел.-ч; 5: 1440; 6: 1.25; 7: 51.48 | [12 empty] | (Материалы)
|  | ЗТм |  |  | 4: чел.-ч; 5: 95.5; 6: 1.25; 7: 3.4141 | [13 empty] | Объем=696,2*3*1,04/1000
|  | Итого по расценке |  |  | 8: 50673.75; 10: 1611.97 | [11 empty] | Всего по позиции
|  | ФОТ |  |  | 10: 490.7 | [5 empty] | Б0.17-1шт
| Приказ № 812/пр от 21.12.2020 Прил. п.6 | НР Бетонные и железобетонные монолитные конструкции и работы в строительстве |  |  | 4: %; 5: 102; 7: 102; 10: 500.51 | [6 empty] | Устройство фундаментных балок
| Приказ № 774/пр от 11.12.2020 Прил. п.6 | СП Бетонные и железобетонные монолитные конструкции и работы в строительстве |  |  | 4: %; 5: 58; 7: 58; 10: 284.61 | [13 empty] | Объем=1,54 / 100
|  | Всего по позиции |  |  | 10: 2397.09 | [7 empty] | Производство работ осуществляется в горной местности: на высоте свыше 1500 до 2500 м над уровнем моря ОЗП=1,25; ЭМ=1,25 к расх.; ЗПМ=1,25; ТЗ=1,25; ТЗМ=1,25
549 | ФССЦ-04.1.02.05-0009 | Смеси бетонные тяжелого бетона (БСТ), класс В25 (М350) |  |  | 4: м3; 7: 2.9029; 8: 725.69; 10: 2106.61 | [8 empty] | ОТ
|  | (Материалы) | [19 empty] | ЭМ
|  | Всего по позиции |  |  | 10: 2106.61 | [8 empty] | в т.ч. ОТм
550 | ФССЦ-08.4.03.02-0004 | Сталь арматурная, горячекатаная, гладкая, класс А-I, диаметр 12 мм |  |  | 4: т; 7: 0.69249; 8: 6508.75; 10: 4507.27 | [8 empty] | М
|  | (Материалы) | [20 empty] | ЗТ
|  | Объем=665,86*1,04/1000 | [20 empty] | ЗТм
|  | Всего по позиции |  |  | 10: 4507.27 | [10 empty] | Итого по расценке
551 | ФССЦ-08.4.03.03-0004 | Сталь арматурная рифленая свариваемая, класс А500С, диаметр 12 мм |  |  | 4: т; 7: 0.11475; 8: 5584.58; 10: 640.85 | [9 empty] | ФОТ
|  | (Материалы) | [20 empty] | НР Бетонные и железобетонные монолитные конструкции и работы в строительстве
|  | Объем=110,34*1,04/1000 | [20 empty] | СП Бетонные и железобетонные монолитные конструкции и работы в строительстве
|  | Всего по позиции |  |  | 10: 640.85 | [11 empty] | Всего по позиции
552 | ФССЦ-08.4.03.03-0007 | Сталь арматурная рифленая свариваемая, класс А500С, диаметр 18 мм |  |  | 4: т; 7: 0.29043; 8: 5488.69; 10: 1594.08 | [6 empty] | Смеси бетонные тяжелого бетона (БСТ), класс В25 (М350)
|  | (Материалы) | [23 empty] | (Материалы)
|  | Объем=279,26*1,04/1000 | [22 empty] | Всего по позиции
|  | Всего по позиции |  |  | 10: 1594.08 | [6 empty] | Сталь арматурная, горячекатаная, гладкая, класс А-I, диаметр 14 мм
Б1.12-1шт | [25 empty] | (Материалы)
553 | ФЕР06-07-001-02 | Устройство балок для перекрытий, подкрановых и обвязочных на высоте от опорной площадки: до 6 м при высоте балок до 500 мм |  |  | 4: 100 м3; 7: 0.0169 | [13 empty] | Объем=484*1,04/1000
|  | Объем=1,69 / 100 | [22 empty] | Всего по позиции
| Приказ от 04.08.2020 № 421/пр прил.10 табл.1 п.8.1 | Производство работ осуществляется в горной местности: на высоте свыше 1500 до 2500 м над уровнем моря ОЗП=1,25; ЭМ=1,25 к расх.; ЗПМ=1,25; ТЗ=1,25; ТЗМ=1,25 | [17 empty] | Сталь арматурная рифленая свариваемая, класс А500С, диаметр 28 мм
| 1 | ОТ |  |  | 8: 12441.6; 9: 1.25; 10: 262.83 | [12 empty] | (Материалы)
| 2 | ЭМ |  |  | 8: 10313.85; 9: 1.25; 10: 217.88 | [13 empty] | Объем=332,96*1,04/1000
| 3 | в т.ч. ОТм |  |  | 8: 1284.14; 9: 1.25; 10: 27.13 | [11 empty] | Всего по позиции
| 4 | М |  |  | 8: 27918.3; 10: 471.82 | [6 empty] | Сталь арматурная рифленая свариваемая, класс А500С, диаметр 32 мм
|  | ЗТ |  |  | 4: чел.-ч; 5: 1440; 6: 1.25; 7: 30.42 | [12 empty] | (Материалы)
|  | ЗТм |  |  | 4: чел.-ч; 5: 95.5; 6: 1.25; 7: 2.0174 | [13 empty] | Объем=432,92*1,04/1000
|  | Итого по расценке |  |  | 8: 50673.75; 10: 952.53 | [11 empty] | Всего по позиции
|  | ФОТ |  |  | 10: 289.96 | [5 empty] | Б0.18-3шт
| Приказ № 812/пр от 21.12.2020 Прил. п.6 | НР Бетонные и железобетонные монолитные конструкции и работы в строительстве |  |  | 4: %; 5: 102; 7: 102; 10: 295.76 | [6 empty] | Устройство фундаментных балок
| Приказ № 774/пр от 11.12.2020 Прил. п.6 | СП Бетонные и железобетонные монолитные конструкции и работы в строительстве |  |  | 4: %; 5: 58; 7: 58; 10: 168.18 | [13 empty] | Объем=(3,5*3) / 100
|  | Всего по позиции |  |  | 10: 1416.47 | [7 empty] | Производство работ осуществляется в горной местности: на высоте свыше 1500 до 2500 м над уровнем моря ОЗП=1,25; ЭМ=1,25 к расх.; ЗПМ=1,25; ТЗ=1,25; ТЗМ=1,25
554 | ФССЦ-04.1.02.05-0009 | Смеси бетонные тяжелого бетона (БСТ), класс В25 (М350) |  |  | 4: м3; 7: 1.7153; 8: 725.69; 10: 1244.81 | [8 empty] | ОТ
|  | (Материалы) | [19 empty] | ЭМ
|  | Всего по позиции |  |  | 10: 1244.81 | [8 empty] | в т.ч. ОТм
555 | ФССЦ-08.4.03.02-0004 | Сталь арматурная, горячекатаная, гладкая, класс А-I, диаметр 12 мм |  |  | 4: т; 7: 0.37261; 8: 6508.75; 10: 2425.23 | [8 empty] | М
|  | (Материалы) | [20 empty] | ЗТ
|  | Объем=358,28*1,04/1000 | [20 empty] | ЗТм
|  | Всего по позиции |  |  | 10: 2425.23 | [10 empty] | Итого по расценке
556 | ФССЦ-08.4.03.03-0004 | Сталь арматурная рифленая свариваемая, класс А500С, диаметр 12 мм |  |  | 4: т; 7: 0.068484; 8: 5584.58; 10: 382.45 | [9 empty] | ФОТ
|  | (Материалы) | [20 empty] | НР Бетонные и железобетонные монолитные конструкции и работы в строительстве
|  | Объем=65,85*1,04/1000 | [20 empty] | СП Бетонные и железобетонные монолитные конструкции и работы в строительстве
|  | Всего по позиции |  |  | 10: 382.45 | [11 empty] | Всего по позиции
557 | ФССЦ-08.4.03.03-0007 | Сталь арматурная рифленая свариваемая, класс А500С, диаметр 18 мм |  |  | 4: т; 7: 0.14426; 8: 5488.69; 10: 791.79 | [6 empty] | Смеси бетонные тяжелого бетона (БСТ), класс В25 (М350)
|  | (Материалы) | [23 empty] | (Материалы)
|  | Объем=138,71*1,04/1000 | [22 empty] | Всего по позиции
|  | Всего по позиции |  |  | 10: 791.79 | [6 empty] | Сталь арматурная, горячекатаная, гладкая, класс А-I, диаметр 14 мм
Б1.13-1шт | [25 empty] | (Материалы)
558 | ФЕР06-07-001-02 | Устройство балок для перекрытий, подкрановых и обвязочных на высоте от опорной площадки: до 6 м при высоте балок до 500 мм |  |  | 4: 100 м3; 7: 0.0169 | [13 empty] | Объем=1176,12*3*1,04/1000
|  | Объем=1,69 / 100 | [22 empty] | Всего по позиции
| Приказ от 04.08.2020 № 421/пр прил.10 табл.1 п.8.1 | Производство работ осуществляется в горной местности: на высоте свыше 1500 до 2500 м над уровнем моря ОЗП=1,25; ЭМ=1,25 к расх.; ЗПМ=1,25; ТЗ=1,25; ТЗМ=1,25 | [17 empty] | Сталь арматурная рифленая свариваемая, класс А500С, диаметр 28 мм
| 1 | ОТ |  |  | 8: 12441.6; 9: 1.25; 10: 262.83 | [12 empty] | (Материалы)
| 2 | ЭМ |  |  | 8: 10313.85; 9: 1.25; 10: 217.88 | [13 empty] | Объем=737,58*3*1,04/1000
| 3 | в т.ч. ОТм |  |  | 8: 1284.14; 9: 1.25; 10: 27.13 | [11 empty] | Всего по позиции
| 4 | М |  |  | 8: 27918.3; 10: 471.82 | [6 empty] | Сталь арматурная рифленая свариваемая, класс А500С, диаметр 32 мм
|  | ЗТ |  |  | 4: чел.-ч; 5: 1440; 6: 1.25; 7: 30.42 | [12 empty] | (Материалы)
|  | ЗТм |  |  | 4: чел.-ч; 5: 95.5; 6: 1.25; 7: 2.0174 | [13 empty] | Объем=1142,4*3*1,04/1000
|  | Итого по расценке |  |  | 8: 50673.75; 10: 952.53 | [11 empty] | Всего по позиции
|  | ФОТ |  |  | 10: 289.96 | [5 empty] | Б0.19-2шт
| Приказ № 812/пр от 21.12.2020 Прил. п.6 | НР Бетонные и железобетонные монолитные конструкции и работы в строительстве |  |  | 4: %; 5: 102; 7: 102; 10: 295.76 | [6 empty] | Устройство фундаментных балок
| Приказ № 774/пр от 11.12.2020 Прил. п.6 | СП Бетонные и железобетонные монолитные конструкции и работы в строительстве |  |  | 4: %; 5: 58; 7: 58; 10: 168.18 | [13 empty] | Объем=(2,55*2) / 100
|  | Всего по позиции |  |  | 10: 1416.47 | [7 empty] | Производство работ осуществляется в горной местности: на высоте свыше 1500 до 2500 м над уровнем моря ОЗП=1,25; ЭМ=1,25 к расх.; ЗПМ=1,25; ТЗ=1,25; ТЗМ=1,25
559 | ФССЦ-04.1.02.05-0009 | Смеси бетонные тяжелого бетона (БСТ), класс В25 (М350) |  |  | 4: м3; 7: 1.7153; 8: 725.69; 10: 1244.81 | [8 empty] | ОТ
|  | (Материалы) | [19 empty] | ЭМ
|  | Всего по позиции |  |  | 10: 1244.81 | [8 empty] | в т.ч. ОТм
560 | ФССЦ-08.4.03.02-0004 | Сталь арматурная, горячекатаная, гладкая, класс А-I, диаметр 12 мм |  |  | 4: т; 7: 0.37261; 8: 6508.75; 10: 2425.23 | [8 empty] | М
|  | (Материалы) | [20 empty] | ЗТ
|  | Объем=358,28*1,04/1000 | [20 empty] | ЗТм
|  | Всего по позиции |  |  | 10: 2425.23 | [10 empty] | Итого по расценке
561 | ФССЦ-08.4.03.03-0009 | Сталь арматурная рифленая свариваемая, класс А500С, диаметр 25 мм |  |  | 4: т; 7: 0.2335; 8: 5488.69; 10: 1281.61 | [9 empty] | ФОТ
|  | (Материалы) | [20 empty] | НР Бетонные и железобетонные монолитные конструкции и работы в строительстве
|  | Объем=224,52*1,04/1000 | [20 empty] | СП Бетонные и железобетонные монолитные конструкции и работы в строительстве
|  | Всего по позиции |  |  | 10: 1281.61 | [11 empty] | Всего по позиции
562 | ФССЦ-08.4.03.03-0010 | Сталь арматурная рифленая свариваемая, класс А500С, диаметр 28 мм |  |  | 4: т; 7: 0.36532; 8: 5488.69; 10: 2005.13 | [6 empty] | Смеси бетонные тяжелого бетона (БСТ), класс В25 (М350)
|  | (Материалы) | [23 empty] | (Материалы)
|  | Объем=351,27*1,04/1000 | [22 empty] | Всего по позиции
|  | Всего по позиции |  |  | 10: 2005.13 | [6 empty] | Сталь арматурная, горячекатаная, гладкая, класс А-I, диаметр 14 мм
Б1.14-1шт | [25 empty] | (Материалы)
563 | ФЕР06-07-001-02 | Устройство балок для перекрытий, подкрановых и обвязочных на высоте от опорной площадки: до 6 м при высоте балок до 500 мм |  |  | 4: 100 м3; 7: 0.007 | [13 empty] | Объем=726*2*1,04/1000
|  | Объем=0,7 / 100 | [22 empty] | Всего по позиции
| Приказ от 04.08.2020 № 421/пр прил.10 табл.1 п.8.1 | Производство работ осуществляется в горной местности: на высоте свыше 1500 до 2500 м над уровнем моря ОЗП=1,25; ЭМ=1,25 к расх.; ЗПМ=1,25; ТЗ=1,25; ТЗМ=1,25 | [17 empty] | Сталь арматурная рифленая свариваемая, класс А500С, диаметр 28 мм
| 1 | ОТ |  |  | 8: 12441.6; 9: 1.25; 10: 108.86 | [12 empty] | (Материалы)
| 2 | ЭМ |  |  | 8: 10313.85; 9: 1.25; 10: 90.25 | [13 empty] | Объем=476,54*2*1,04/1000
| 3 | в т.ч. ОТм |  |  | 8: 1284.14; 9: 1.25; 10: 11.24 | [11 empty] | Всего по позиции
| 4 | М |  |  | 8: 27918.3; 10: 195.43 | [6 empty] | Сталь арматурная рифленая свариваемая, класс А500С, диаметр 32 мм
|  | ЗТ |  |  | 4: чел.-ч; 5: 1440; 6: 1.25; 7: 12.6 | [12 empty] | (Материалы)
|  | ЗТм |  |  | 4: чел.-ч; 5: 95.5; 6: 1.25; 7: 0.83562 | [13 empty] | Объем=678,21*2*1,04/1000
|  | Итого по расценке |  |  | 8: 50673.75; 10: 394.54 | [11 empty] | Всего по позиции
|  | ФОТ |  |  | 10: 120.1 | [5 empty] | Б0.20-2шт
| Приказ № 812/пр от 21.12.2020 Прил. п.6 | НР Бетонные и железобетонные монолитные конструкции и работы в строительстве |  |  | 4: %; 5: 102; 7: 102; 10: 122.5 | [6 empty] | Устройство фундаментных балок
| Приказ № 774/пр от 11.12.2020 Прил. п.6 | СП Бетонные и железобетонные монолитные конструкции и работы в строительстве |  |  | 4: %; 5: 58; 7: 58; 10: 69.66 | [13 empty] | Объем=(0,47*2) / 100
|  | Всего по позиции |  |  | 10: 586.7 | [7 empty] | Производство работ осуществляется в горной местности: на высоте свыше 1500 до 2500 м над уровнем моря ОЗП=1,25; ЭМ=1,25 к расх.; ЗПМ=1,25; ТЗ=1,25; ТЗМ=1,25
564 | ФССЦ-04.1.02.05-0009 | Смеси бетонные тяжелого бетона (БСТ), класс В25 (М350) |  |  | 4: м3; 7: 0.7105; 8: 725.69; 10: 515.6 | [8 empty] | ОТ
|  | (Материалы) | [19 empty] | ЭМ
|  | Всего по позиции |  |  | 10: 515.6 | [8 empty] | в т.ч. ОТм
565 | ФССЦ-08.4.03.02-0005 | Сталь арматурная, горячекатаная, гладкая, класс А-I, диаметр 14 мм |  |  | 4: т; 7: 0.15101; 8: 6210; 10: 937.76 | [8 empty] | М
|  | (Материалы) | [20 empty] | ЗТ
|  | Объем=145,2*1,04/1000 | [20 empty] | ЗТм
|  | Всего по позиции |  |  | 10: 937.76 | [10 empty] | Итого по расценке
566 | ФССЦ-08.4.03.03-0010 | Сталь арматурная рифленая свариваемая, класс А500С, диаметр 28 мм |  |  | 4: т; 7: 0.1653; 8: 5488.69; 10: 907.27 | [9 empty] | ФОТ
|  | (Материалы) | [20 empty] | НР Бетонные и железобетонные монолитные конструкции и работы в строительстве
|  | Объем=158,94*1,04/1000 | [20 empty] | СП Бетонные и железобетонные монолитные конструкции и работы в строительстве
|  | Всего по позиции |  |  | 10: 907.27 | [11 empty] | Всего по позиции
567 | ФССЦ-08.4.03.03-0011 | Сталь арматурная рифленая свариваемая, класс А500С, диаметр 32 мм |  |  | 4: т; 7: 0.16664; 8: 5457.78; 10: 909.48 | [6 empty] | Смеси бетонные тяжелого бетона (БСТ), класс В25 (М350)
|  | (Материалы) | [23 empty] | (Материалы)
|  | Объем=160,23*1,04/1000 | [22 empty] | Всего по позиции
|  | Всего по позиции |  |  | 10: 909.48 | [6 empty] | Сталь арматурная, горячекатаная, гладкая, класс А-I, диаметр 14 мм
Б1.15-1шт | [25 empty] | (Материалы)
568 | ФЕР06-07-001-02 | Устройство балок для перекрытий, подкрановых и обвязочных на высоте от опорной площадки: до 6 м при высоте балок до 500 мм |  |  | 4: 100 м3; 7: 0.007 | [13 empty] | Объем=116,16*2*1,04/1000
|  | Объем=0,7 / 100 | [22 empty] | Всего по позиции
| Приказ от 04.08.2020 № 421/пр прил.10 табл.1 п.8.1 | Производство работ осуществляется в горной местности: на высоте свыше 1500 до 2500 м над уровнем моря ОЗП=1,25; ЭМ=1,25 к расх.; ЗПМ=1,25; ТЗ=1,25; ТЗМ=1,25 | [17 empty] | Сталь арматурная рифленая свариваемая, класс А500С, диаметр 25 мм
| 1 | ОТ |  |  | 8: 12441.6; 9: 1.25; 10: 108.86 | [12 empty] | (Материалы)
| 2 | ЭМ |  |  | 8: 10313.85; 9: 1.25; 10: 90.25 | [13 empty] | Объем=901,14*2*1,04/1000
| 3 | в т.ч. ОТм |  |  | 8: 1284.14; 9: 1.25; 10: 11.24 | [11 empty] | Всего по позиции
| 4 | М |  |  | 8: 27918.3; 10: 195.43 | [6 empty] | Сталь арматурная рифленая свариваемая, класс А500С, диаметр 28 мм
|  | ЗТ |  |  | 4: чел.-ч; 5: 1440; 6: 1.25; 7: 12.6 | [12 empty] | (Материалы)
|  | ЗТм |  |  | 4: чел.-ч; 5: 95.5; 6: 1.25; 7: 0.83562 | [13 empty] | Объем=120,97*2*1,04/1000
|  | Итого по расценке |  |  | 8: 50673.75; 10: 394.54 | [11 empty] | Всего по позиции
|  | ФОТ |  |  | 10: 120.1 | [5 empty] | Б1.1-1шт
| Приказ № 812/пр от 21.12.2020 Прил. п.6 | НР Бетонные и железобетонные монолитные конструкции и работы в строительстве |  |  | 4: %; 5: 102; 7: 102; 10: 122.5 | [6 empty] | Устройство балок для перекрытий, подкрановых и обвязочных на высоте от опорной площадки: до 6 м при высоте балок до 500 мм
| Приказ № 774/пр от 11.12.2020 Прил. п.6 | СП Бетонные и железобетонные монолитные конструкции и работы в строительстве |  |  | 4: %; 5: 58; 7: 58; 10: 69.66 | [13 empty] | Объем=0,77 / 100
|  | Всего по позиции |  |  | 10: 586.7 | [7 empty] | Производство работ осуществляется в горной местности: на высоте свыше 1500 до 2500 м над уровнем моря ОЗП=1,25; ЭМ=1,25 к расх.; ЗПМ=1,25; ТЗ=1,25; ТЗМ=1,25
569 | ФССЦ-04.1.02.05-0009 | Смеси бетонные тяжелого бетона (БСТ), класс В25 (М350) |  |  | 4: м3; 7: 0.7105; 8: 725.69; 10: 515.6 | [8 empty] | ОТ
|  | (Материалы) | [19 empty] | ЭМ
|  | Всего по позиции |  |  | 10: 515.6 | [8 empty] | в т.ч. ОТм
570 | ФССЦ-08.4.03.02-0004 | Сталь арматурная, горячекатаная, гладкая, класс А-I, диаметр 12 мм |  |  | 4: т; 7: 0.10546; 8: 6508.75; 10: 686.39 | [8 empty] | М
|  | (Материалы) | [20 empty] | ЗТ
|  | Объем=101,4*1,04/1000 | [20 empty] | ЗТм
|  | Всего по позиции |  |  | 10: 686.39 | [10 empty] | Итого по расценке
571 | ФССЦ-08.4.03.03-0004 | Сталь арматурная рифленая свариваемая, класс А500С, диаметр 12 мм |  |  | 4: т; 7: 0.029141; 8: 5584.58; 10: 162.74 | [9 empty] | ФОТ
|  | (Материалы) | [20 empty] | НР Бетонные и железобетонные монолитные конструкции и работы в строительстве
|  | Объем=28,02*1,04/1000 | [20 empty] | СП Бетонные и железобетонные монолитные конструкции и работы в строительстве
|  | Всего по позиции |  |  | 10: 162.74 | [11 empty] | Всего по позиции
572 | ФССЦ-08.4.03.03-0007 | Сталь арматурная рифленая свариваемая, класс А500С, диаметр 18 мм |  |  | 4: т; 7: 0.043274; 8: 5488.69; 10: 237.52 | [6 empty] | Смеси бетонные тяжелого бетона (БСТ), класс В25 (М350)
|  | (Материалы) | [23 empty] | (Материалы)
|  | Объем=41,61*1,04/1000 | [22 empty] | Всего по позиции
|  | Всего по позиции |  |  | 10: 237.52 | [6 empty] | Сталь арматурная, горячекатаная, гладкая, класс А-I, диаметр 14 мм
Б1.16-3шт | [25 empty] | (Материалы)
573 | ФЕР06-07-001-02 | Устройство балок для перекрытий, подкрановых и обвязочных на высоте от опорной площадки: до 6 м при высоте балок до 500 мм |  |  | 4: 100 м3; 7: 0.1617 | [13 empty] | Объем=159,72*1,04/1000
|  | Объем=(5,39*3) / 100 | [22 empty] | Всего по позиции
| Приказ от 04.08.2020 № 421/пр прил.10 табл.1 п.8.1 | Производство работ осуществляется в горной местности: на высоте свыше 1500 до 2500 м над уровнем моря ОЗП=1,25; ЭМ=1,25 к расх.; ЗПМ=1,25; ТЗ=1,25; ТЗМ=1,25 | [17 empty] | Сталь арматурная рифленая свариваемая, класс А500С, диаметр 28 мм
| 1 | ОТ |  |  | 8: 12441.6; 9: 1.25; 10: 2514.76 | [12 empty] | (Материалы)
| 2 | ЭМ |  |  | 8: 10313.85; 9: 1.25; 10: 2084.69 | [13 empty] | Объем=173,46*1,04/1000
| 3 | в т.ч. ОТм |  |  | 8: 1284.14; 9: 1.25; 10: 259.56 | [11 empty] | Всего по позиции
| 4 | М |  |  | 8: 27918.3; 10: 4514.39 | [6 empty] | Сталь арматурная рифленая свариваемая, класс А500С, диаметр 32 мм
|  | ЗТ |  |  | 4: чел.-ч; 5: 1440; 6: 1.25; 7: 291.06 | [12 empty] | (Материалы)
|  | ЗТм |  |  | 4: чел.-ч; 5: 95.5; 6: 1.25; 7: 19.3029 | [13 empty] | Объем=169,68*1,04/1000
|  | Итого по расценке |  |  | 8: 50673.75; 10: 9113.84 | [11 empty] | Всего по позиции
|  | ФОТ |  |  | 10: 2774.32 | [5 empty] | Б1.2-8шт
| Приказ № 812/пр от 21.12.2020 Прил. п.6 | НР Бетонные и железобетонные монолитные конструкции и работы в строительстве |  |  | 4: %; 5: 102; 7: 102; 10: 2829.81 | [6 empty] | Устройство балок для перекрытий, подкрановых и обвязочных на высоте от опорной площадки: до 6 м при высоте балок до 500 мм
| Приказ № 774/пр от 11.12.2020 Прил. п.6 | СП Бетонные и железобетонные монолитные конструкции и работы в строительстве |  |  | 4: %; 5: 58; 7: 58; 10: 1609.11 | [13 empty] | Объем=(0,69*8) / 100
|  | Всего по позиции |  |  | 10: 13552.76 | [7 empty] | Производство работ осуществляется в горной местности: на высоте свыше 1500 до 2500 м над уровнем моря ОЗП=1,25; ЭМ=1,25 к расх.; ЗПМ=1,25; ТЗ=1,25; ТЗМ=1,25
574 | ФССЦ-04.1.02.05-0009 | Смеси бетонные тяжелого бетона (БСТ), класс В25 (М350) |  |  | 4: м3; 7: 16.4125; 8: 725.69; 10: 11910.42 | [8 empty] | ОТ
|  | (Материалы) | [19 empty] | ЭМ
|  | Всего по позиции |  |  | 10: 11910.42 | [8 empty] | в т.ч. ОТм
575 | ФССЦ-08.4.03.02-0005 | Сталь арматурная, горячекатаная, гладкая, класс А-I, диаметр 14 мм |  |  | 4: т; 7: 5.1947; 8: 6210; 10: 32258.93 | [8 empty] | М
|  | (Материалы) | [20 empty] | ЗТ
|  | Объем=1664,96*3*1,04/1000 | [20 empty] | ЗТм
|  | Всего по позиции |  |  | 10: 32258.93 | [10 empty] | Итого по расценке
576 | ФССЦ-08.4.03.03-0010 | Сталь арматурная рифленая свариваемая, класс А500С, диаметр 28 мм |  |  | 4: т; 7: 3.5274; 8: 5488.69; 10: 19360.86 | [9 empty] | ФОТ
|  | (Материалы) | [20 empty] | НР Бетонные и железобетонные монолитные конструкции и работы в строительстве
|  | Объем=1130,58*3*1,04/1000 | [20 empty] | СП Бетонные и железобетонные монолитные конструкции и работы в строительстве
|  | Всего по позиции |  |  | 10: 19360.86 | [11 empty] | Всего по позиции
577 | ФССЦ-08.4.03.03-0011 | Сталь арматурная рифленая свариваемая, класс А500С, диаметр 32 мм |  |  | 4: т; 7: 5.456; 8: 5457.78; 10: 29777.51 | [6 empty] | Смеси бетонные тяжелого бетона (БСТ), класс В25 (М350)
|  | (Материалы) | [23 empty] | (Материалы)
|  | Объем=1748,71*3*1,04/1000 | [22 empty] | Всего по позиции
|  | Всего по позиции |  |  | 10: 29777.51 | [6 empty] | Сталь арматурная, горячекатаная, гладкая, класс А-I, диаметр 14 мм
Б1.17-3шт | [25 empty] | (Материалы)
578 | ФЕР06-07-001-02 | Устройство балок для перекрытий, подкрановых и обвязочных на высоте от опорной площадки: до 6 м при высоте балок до 500 мм |  |  | 4: 100 м3; 7: 0.0693 | [13 empty] | Объем=188,76*8*1,04/1000
|  | Объем=(2,31*3) / 100 | [22 empty] | Всего по позиции
| Приказ от 04.08.2020 № 421/пр прил.10 табл.1 п.8.1 | Производство работ осуществляется в горной местности: на высоте свыше 1500 до 2500 м над уровнем моря ОЗП=1,25; ЭМ=1,25 к расх.; ЗПМ=1,25; ТЗ=1,25; ТЗМ=1,25 | [17 empty] | Сталь арматурная рифленая свариваемая, класс А500С, диаметр 28 мм
| 1 | ОТ |  |  | 8: 12441.6; 9: 1.25; 10: 1077.75 | [12 empty] | (Материалы)
| 2 | ЭМ |  |  | 8: 10313.85; 9: 1.25; 10: 893.44 | [13 empty] | Объем=157,8*8*1,04/1000
| 3 | в т.ч. ОТм |  |  | 8: 1284.14; 9: 1.25; 10: 111.24 | [11 empty] | Всего по позиции
| 4 | М |  |  | 8: 27918.3; 10: 1934.74 | [6 empty] | Сталь арматурная рифленая свариваемая, класс А500С, диаметр 32 мм
|  | ЗТ |  |  | 4: чел.-ч; 5: 1440; 6: 1.25; 7: 124.74 | [12 empty] | (Материалы)
|  | ЗТм |  |  | 4: чел.-ч; 5: 95.5; 6: 1.25; 7: 8.2727 | [13 empty] | Объем=159,48*8*1,04/1000
|  | Итого по расценке |  |  | 8: 50673.75; 10: 3905.93 | [11 empty] | Всего по позиции
|  | ФОТ |  |  | 10: 1188.99 | [5 empty] | Б1.3-1шт
| Приказ № 812/пр от 21.12.2020 Прил. п.6 | НР Бетонные и железобетонные монолитные конструкции и работы в строительстве |  |  | 4: %; 5: 102; 7: 102; 10: 1212.77 | [6 empty] | Устройство балок для перекрытий, подкрановых и обвязочных на высоте от опорной площадки: до 6 м при высоте балок до 500 мм
| Приказ № 774/пр от 11.12.2020 Прил. п.6 | СП Бетонные и железобетонные монолитные конструкции и работы в строительстве |  |  | 4: %; 5: 58; 7: 58; 10: 689.61 | [13 empty] | Объем=5,11 / 100
|  | Всего по позиции |  |  | 10: 5808.31 | [7 empty] | Производство работ осуществляется в горной местности: на высоте свыше 1500 до 2500 м над уровнем моря ОЗП=1,25; ЭМ=1,25 к расх.; ЗПМ=1,25; ТЗ=1,25; ТЗМ=1,25
579 | ФССЦ-04.1.02.05-0009 | Смеси бетонные тяжелого бетона (БСТ), класс В25 (М350) |  |  | 4: м3; 7: 7.0339; 8: 725.69; 10: 5104.47 | [8 empty] | ОТ
|  | (Материалы) | [19 empty] | ЭМ
|  | Всего по позиции |  |  | 10: 5104.47 | [8 empty] | в т.ч. ОТм
580 | ФССЦ-08.4.03.02-0005 | Сталь арматурная, горячекатаная, гладкая, класс А-I, диаметр 14 мм |  |  | 4: т; 7: 2.3557; 8: 6210; 10: 14629.05 | [8 empty] | М
|  | (Материалы) | [20 empty] | ЗТ
|  | Объем=755,04*3*1,04/1000 | [20 empty] | ЗТм
|  | Всего по позиции |  |  | 10: 14629.05 | [10 empty] | Итого по расценке
581 | ФССЦ-08.4.03.03-0010 | Сталь арматурная рифленая свариваемая, класс А500С, диаметр 28 мм |  |  | 4: т; 7: 1.5365; 8: 5488.69; 10: 8433.58 | [9 empty] | ФОТ
|  | (Материалы) | [20 empty] | НР Бетонные и железобетонные монолитные конструкции и работы в строительстве
|  | Объем=492,48*3*1,04/1000 | [20 empty] | СП Бетонные и железобетонные монолитные конструкции и работы в строительстве
|  | Всего по позиции |  |  | 10: 8433.58 | [11 empty] | Всего по позиции
582 | ФССЦ-08.4.03.03-0011 | Сталь арматурная рифленая свариваемая, класс А500С, диаметр 32 мм |  |  | 4: т; 7: 2.1721; 8: 5457.78; 10: 11855.08 | [6 empty] | Смеси бетонные тяжелого бетона (БСТ), класс В25 (М350)
|  | (Материалы) | [23 empty] | (Материалы)
|  | Объем=696,2*3*1,04/1000 | [22 empty] | Всего по позиции
|  | Всего по позиции |  |  | 10: 11855.08 | [6 empty] | Сталь арматурная, горячекатаная, гладкая, класс А-I, диаметр 14 мм
Б1.18-1шт | [25 empty] | (Материалы)
583 | ФЕР06-07-001-02 | Устройство балок для перекрытий, подкрановых и обвязочных на высоте от опорной площадки: до 6 м при высоте балок до 500 мм |  |  | 4: 100 м3; 7: 0.0176 | [13 empty] | Объем=1742,4*1,04/1000
|  | Объем=1,76 / 100 | [22 empty] | Всего по позиции
| Приказ от 04.08.2020 № 421/пр прил.10 табл.1 п.8.1 | Производство работ осуществляется в горной местности: на высоте свыше 1500 до 2500 м над уровнем моря ОЗП=1,25; ЭМ=1,25 к расх.; ЗПМ=1,25; ТЗ=1,25; ТЗМ=1,25 | [17 empty] | Сталь арматурная рифленая свариваемая, класс А500С, диаметр 25 мм
| 1 | ОТ |  |  | 8: 12441.6; 9: 1.25; 10: 273.72 | [12 empty] | (Материалы)
| 2 | ЭМ |  |  | 8: 10313.85; 9: 1.25; 10: 226.9 | [13 empty] | Объем=854,9*1,04/1000
| 3 | в т.ч. ОТм |  |  | 8: 1284.14; 9: 1.25; 10: 28.25 | [11 empty] | Всего по позиции
| 4 | М |  |  | 8: 27918.3; 10: 491.36 | [6 empty] | Сталь арматурная рифленая свариваемая, класс А500С, диаметр 32 мм
|  | ЗТ |  |  | 4: чел.-ч; 5: 1440; 6: 1.25; 7: 31.68 | [12 empty] | (Материалы)
|  | ЗТм |  |  | 4: чел.-ч; 5: 95.5; 6: 1.25; 7: 2.101 | [13 empty] | Объем=1658,3*1,04/1000
|  | Итого по расценке |  |  | 8: 50673.75; 10: 991.98 | [11 empty] | Всего по позиции
|  | ФОТ |  |  | 10: 301.97 | [5 empty] | Б1.4-1шт
| Приказ № 812/пр от 21.12.2020 Прил. п.6 | НР Бетонные и железобетонные монолитные конструкции и работы в строительстве |  |  | 4: %; 5: 102; 7: 102; 10: 308.01 | [6 empty] | Устройство балок для перекрытий, подкрановых и обвязочных на высоте от опорной площадки: до 6 м при высоте балок до 500 мм
| Приказ № 774/пр от 11.12.2020 Прил. п.6 | СП Бетонные и железобетонные монолитные конструкции и работы в строительстве |  |  | 4: %; 5: 58; 7: 58; 10: 175.14 | [13 empty] | Объем=4,34 / 100
|  | Всего по позиции |  |  | 10: 1475.13 | [7 empty] | Производство работ осуществляется в горной местности: на высоте свыше 1500 до 2500 м над уровнем моря ОЗП=1,25; ЭМ=1,25 к расх.; ЗПМ=1,25; ТЗ=1,25; ТЗМ=1,25
584 | ФССЦ-04.1.02.05-0009 | Смеси бетонные тяжелого бетона (БСТ), класс В25 (М350) |  |  | 4: м3; 7: 1.7864; 8: 725.69; 10: 1296.37 | [8 empty] | ОТ
|  | (Материалы) | [19 empty] | ЭМ
|  | Всего по позиции |  |  | 10: 1296.37 | [8 empty] | в т.ч. ОТм
585 | ФССЦ-08.4.03.02-0005 | Сталь арматурная, горячекатаная, гладкая, класс А-I, диаметр 14 мм |  |  | 4: т; 7: 0.50336; 8: 6210; 10: 3125.87 | [8 empty] | М
|  | (Материалы) | [20 empty] | ЗТ
|  | Объем=484*1,04/1000 | [20 empty] | ЗТм
|  | Всего по позиции |  |  | 10: 3125.87 | [10 empty] | Итого по расценке
586 | ФССЦ-08.4.03.03-0010 | Сталь арматурная рифленая свариваемая, класс А500С, диаметр 28 мм |  |  | 4: т; 7: 0.34628; 8: 5488.69; 10: 1900.61 | [9 empty] | ФОТ
|  | (Материалы) | [20 empty] | НР Бетонные и железобетонные монолитные конструкции и работы в строительстве
|  | Объем=332,96*1,04/1000 | [20 empty] | СП Бетонные и железобетонные монолитные конструкции и работы в строительстве
|  | Всего по позиции |  |  | 10: 1900.61 | [11 empty] | Всего по позиции
587 | ФССЦ-08.4.03.03-0011 | Сталь арматурная рифленая свариваемая, класс А500С, диаметр 32 мм |  |  | 4: т; 7: 0.45026; 8: 5457.78; 10: 2457.41 | [6 empty] | Смеси бетонные тяжелого бетона (БСТ), класс В25 (М350)
|  | (Материалы) | [23 empty] | (Материалы)
|  | Объем=432,94*1,04/1000 | [22 empty] | Всего по позиции
|  | Всего по позиции |  |  | 10: 2457.41 | [6 empty] | Сталь арматурная, горячекатаная, гладкая, класс А-I, диаметр 14 мм
Б1.19-4шт | [25 empty] | (Материалы)
588 | ФЕР06-07-001-02 | Устройство балок для перекрытий, подкрановых и обвязочных на высоте от опорной площадки: до 6 м при высоте балок до 500 мм |  |  | 4: 100 м3; 7: 0.14 | [13 empty] | Объем=1471,36*1,04/1000
|  | Объем=(3,5*4) / 100 | [22 empty] | Всего по позиции
| Приказ от 04.08.2020 № 421/пр прил.10 табл.1 п.8.1 | Производство работ осуществляется в горной местности: на высоте свыше 1500 до 2500 м над уровнем моря ОЗП=1,25; ЭМ=1,25 к расх.; ЗПМ=1,25; ТЗ=1,25; ТЗМ=1,25 | [17 empty] | Сталь арматурная рифленая свариваемая, класс А500С, диаметр 18 мм
| 1 | ОТ |  |  | 8: 12441.6; 9: 1.25; 10: 2177.28 | [12 empty] | (Материалы)
| 2 | ЭМ |  |  | 8: 10313.85; 9: 1.25; 10: 1804.92 | [13 empty] | Объем=377,39*1,04/1000
| 3 | в т.ч. ОТм |  |  | 8: 1284.14; 9: 1.25; 10: 224.72 | [11 empty] | Всего по позиции
| 4 | М |  |  | 8: 27918.3; 10: 3908.56 | [6 empty] | Сталь арматурная рифленая свариваемая, класс А500С, диаметр 20 мм
|  | ЗТ |  |  | 4: чел.-ч; 5: 1440; 6: 1.25; 7: 252 | [12 empty] | (Материалы)
|  | ЗТм |  |  | 4: чел.-ч; 5: 95.5; 6: 1.25; 7: 16.7125 | [13 empty] | Объем=544,97*1,04/1000
|  | Итого по расценке |  |  | 8: 50673.75; 10: 7890.76 | [11 empty] | Всего по позиции
|  | ФОТ |  |  | 10: 2402 | [5 empty] | Б1.5-3шт
| Приказ № 812/пр от 21.12.2020 Прил. п.6 | НР Бетонные и железобетонные монолитные конструкции и работы в строительстве |  |  | 4: %; 5: 102; 7: 102; 10: 2450.04 | [6 empty] | Устройство балок для перекрытий, подкрановых и обвязочных на высоте от опорной площадки: до 6 м при высоте балок до 500 мм
| Приказ № 774/пр от 11.12.2020 Прил. п.6 | СП Бетонные и железобетонные монолитные конструкции и работы в строительстве |  |  | 4: %; 5: 58; 7: 58; 10: 1393.16 | [13 empty] | Объем=(5,88*3) / 100
|  | Всего по позиции |  |  | 10: 11733.96 | [7 empty] | Производство работ осуществляется в горной местности: на высоте свыше 1500 до 2500 м над уровнем моря ОЗП=1,25; ЭМ=1,25 к расх.; ЗПМ=1,25; ТЗ=1,25; ТЗМ=1,25
589 | ФССЦ-04.1.02.05-0009 | Смеси бетонные тяжелого бетона (БСТ), класс В25 (М350) |  |  | 4: м3; 7: 14.21; 8: 725.69; 10: 10312.05 | [8 empty] | ОТ
|  | (Материалы) | [19 empty] | ЭМ
|  | Всего по позиции |  |  | 10: 10312.05 | [8 empty] | в т.ч. ОТм
590 | ФССЦ-08.4.03.02-0005 | Сталь арматурная, горячекатаная, гладкая, класс А-I, диаметр 14 мм |  |  | 4: т; 7: 4.8927; 8: 6210; 10: 30383.41 | [8 empty] | М
|  | (Материалы) | [20 empty] | ЗТ
|  | Объем=1176,12*4*1,04/1000 | [20 empty] | ЗТм
|  | Всего по позиции |  |  | 10: 30383.41 | [10 empty] | Итого по расценке
591 | ФССЦ-08.4.03.03-0010 | Сталь арматурная рифленая свариваемая, класс А500С, диаметр 28 мм |  |  | 4: т; 7: 3.0683; 8: 5488.69; 10: 16840.9 | [9 empty] | ФОТ
|  | (Материалы) | [20 empty] | НР Бетонные и железобетонные монолитные конструкции и работы в строительстве
|  | Объем=737,57*4*1,04/1000 | [20 empty] | СП Бетонные и железобетонные монолитные конструкции и работы в строительстве
|  | Всего по позиции |  |  | 10: 16840.9 | [11 empty] | Всего по позиции
592 | ФССЦ-08.4.03.03-0011 | Сталь арматурная рифленая свариваемая, класс А500С, диаметр 32 мм |  |  | 4: т; 7: 4.7524; 8: 5457.78; 10: 25937.47 | [6 empty] | Смеси бетонные тяжелого бетона (БСТ), класс В25 (М350)
|  | (Материалы) | [23 empty] | (Материалы)
|  | Объем=1142,4*4*1,04/1000 | [22 empty] | Всего по позиции
|  | Всего по позиции |  |  | 10: 25937.47 | [6 empty] | Сталь арматурная, горячекатаная, гладкая, класс А-I, диаметр 14 мм
Б1.20-1шт | [25 empty] | (Материалы)
593 | ФЕР06-07-001-02 | Устройство балок для перекрытий, подкрановых и обвязочных на высоте от опорной площадки: до 6 м при высоте балок до 500 мм |  |  | 4: 100 м3; 7: 0.0255 | [13 empty] | Объем=1858,56*3*1,04/1000
|  | Объем=2,55 / 100 | [22 empty] | Всего по позиции
| Приказ от 04.08.2020 № 421/пр прил.10 табл.1 п.8.1 | Производство работ осуществляется в горной местности: на высоте свыше 1500 до 2500 м над уровнем моря ОЗП=1,25; ЭМ=1,25 к расх.; ЗПМ=1,25; ТЗ=1,25; ТЗМ=1,25 | [17 empty] | Сталь арматурная рифленая свариваемая, класс А500С, диаметр 28 мм
| 1 | ОТ |  |  | 8: 12441.6; 9: 1.25; 10: 396.58 | [12 empty] | (Материалы)
| 2 | ЭМ |  |  | 8: 10313.85; 9: 1.25; 10: 328.75 | [13 empty] | Объем=1232,08*3*1,04/1000
| 3 | в т.ч. ОТм |  |  | 8: 1284.14; 9: 1.25; 10: 40.93 | [11 empty] | Всего по позиции
| 4 | М |  |  | 8: 27918.3; 10: 711.92 | [6 empty] | Сталь арматурная рифленая свариваемая, класс А500С, диаметр 32 мм
|  | ЗТ |  |  | 4: чел.-ч; 5: 1440; 6: 1.25; 7: 45.9 | [12 empty] | (Материалы)
|  | ЗТм |  |  | 4: чел.-ч; 5: 95.5; 6: 1.25; 7: 3.0441 | [13 empty] | Объем=1921,55*3*1,04/1000
|  | Итого по расценке |  |  | 8: 50673.75; 10: 1437.25 | [11 empty] | Всего по позиции
|  | ФОТ |  |  | 10: 437.51 | [5 empty] | Б1.6-1шт
| Приказ № 812/пр от 21.12.2020 Прил. п.6 | НР Бетонные и железобетонные монолитные конструкции и работы в строительстве |  |  | 4: %; 5: 102; 7: 102; 10: 446.26 | [6 empty] | Устройство балок для перекрытий, подкрановых и обвязочных на высоте от опорной площадки: до 6 м при высоте балок до 500 мм
| Приказ № 774/пр от 11.12.2020 Прил. п.6 | СП Бетонные и железобетонные монолитные конструкции и работы в строительстве |  |  | 4: %; 5: 58; 7: 58; 10: 253.76 | [13 empty] | Объем=5,11 / 100
|  | Всего по позиции |  |  | 10: 2137.27 | [7 empty] | Производство работ осуществляется в горной местности: на высоте свыше 1500 до 2500 м над уровнем моря ОЗП=1,25; ЭМ=1,25 к расх.; ЗПМ=1,25; ТЗ=1,25; ТЗМ=1,25
594 | ФССЦ-04.1.02.05-0009 | Смеси бетонные тяжелого бетона (БСТ), класс В25 (М350) |  |  | 4: м3; 7: 2.5882; 8: 725.69; 10: 1878.27 | [8 empty] | ОТ
|  | (Материалы) | [19 empty] | ЭМ
|  | Всего по позиции |  |  | 10: 1878.27 | [8 empty] | в т.ч. ОТм
595 | ФССЦ-08.4.03.02-0005 | Сталь арматурная, горячекатаная, гладкая, класс А-I, диаметр 14 мм |  |  | 4: т; 7: 0.75504; 8: 6210; 10: 4688.8 | [8 empty] | М
|  | (Материалы) | [20 empty] | ЗТ
|  | Объем=726*1,04/1000 | [20 empty] | ЗТм
|  | Всего по позиции |  |  | 10: 4688.8 | [10 empty] | Итого по расценке
596 | ФССЦ-08.4.03.03-0010 | Сталь арматурная рифленая свариваемая, класс А500С, диаметр 28 мм |  |  | 4: т; 7: 0.4956; 8: 5488.69; 10: 2720.21 | [9 empty] | ФОТ
|  | (Материалы) | [20 empty] | НР Бетонные и железобетонные монолитные конструкции и работы в строительстве
|  | Объем=476,54*1,04/1000 | [20 empty] | СП Бетонные и железобетонные монолитные конструкции и работы в строительстве
|  | Всего по позиции |  |  | 10: 2720.21 | [11 empty] | Всего по позиции
597 | ФССЦ-08.4.03.03-0011 | Сталь арматурная рифленая свариваемая, класс А500С, диаметр 32 мм |  |  | 4: т; 7: 0.70534; 8: 5457.78; 10: 3849.58 | [6 empty] | Смеси бетонные тяжелого бетона (БСТ), класс В25 (М350)
|  | (Материалы) | [23 empty] | (Материалы)
|  | Объем=678,21*1,04/1000 | [22 empty] | Всего по позиции
|  | Всего по позиции |  |  | 10: 3849.58 | [6 empty] | Сталь арматурная, горячекатаная, гладкая, класс А-I, диаметр 12 мм
Б1.21-3шт | [25 empty] | (Материалы)
598 | ФЕР06-07-001-02 | Устройство балок для перекрытий, подкрановых и обвязочных на высоте от опорной площадки: до 6 м при высоте балок до 500 мм |  |  | 4: 100 м3; 7: 0.0237 | [13 empty] | Объем=1281,6*1,04/1000
|  | Объем=(0,79*3) / 100 | [22 empty] | Всего по позиции
| Приказ от 04.08.2020 № 421/пр прил.10 табл.1 п.8.1 | Производство работ осуществляется в горной местности: на высоте свыше 1500 до 2500 м над уровнем моря ОЗП=1,25; ЭМ=1,25 к расх.; ЗПМ=1,25; ТЗ=1,25; ТЗМ=1,25 | [17 empty] | Сталь арматурная рифленая свариваемая, класс А500С, диаметр 12 мм
| 1 | ОТ |  |  | 8: 12441.6; 9: 1.25; 10: 368.58 | [12 empty] | (Материалы)
| 2 | ЭМ |  |  | 8: 10313.85; 9: 1.25; 10: 305.55 | [13 empty] | Объем=195,86*1,04/1000
| 3 | в т.ч. ОТм |  |  | 8: 1284.14; 9: 1.25; 10: 38.04 | [11 empty] | Всего по позиции
| 4 | М |  |  | 8: 27918.3; 10: 661.66 | [6 empty] | Сталь арматурная рифленая свариваемая, класс А500С, диаметр 18 мм
|  | ЗТ |  |  | 4: чел.-ч; 5: 1440; 6: 1.25; 7: 42.66 | [12 empty] | (Материалы)
|  | ЗТм |  |  | 4: чел.-ч; 5: 95.5; 6: 1.25; 7: 2.8292 | [13 empty] | Объем=515,73*1,04/1000
|  | Итого по расценке |  |  | 8: 50673.75; 10: 1335.79 | [11 empty] | Всего по позиции
|  | ФОТ |  |  | 10: 406.62 | [5 empty] | Б1.7-3шт
| Приказ № 812/пр от 21.12.2020 Прил. п.6 | НР Бетонные и железобетонные монолитные конструкции и работы в строительстве |  |  | 4: %; 5: 102; 7: 102; 10: 414.75 | [6 empty] | Устройство балок для перекрытий, подкрановых и обвязочных на высоте от опорной площадки: до 6 м при высоте балок до 500 мм
| Приказ № 774/пр от 11.12.2020 Прил. п.6 | СП Бетонные и железобетонные монолитные конструкции и работы в строительстве |  |  | 4: %; 5: 58; 7: 58; 10: 235.84 | [13 empty] | Объем=(2,17*3) / 100
|  | Всего по позиции |  |  | 10: 1986.38 | [7 empty] | Производство работ осуществляется в горной местности: на высоте свыше 1500 до 2500 м над уровнем моря ОЗП=1,25; ЭМ=1,25 к расх.; ЗПМ=1,25; ТЗ=1,25; ТЗМ=1,25
599 | ФССЦ-04.1.02.05-0009 | Смеси бетонные тяжелого бетона (БСТ), класс В25 (М350) |  |  | 4: м3; 7: 2.4055; 8: 725.69; 10: 1745.68 | [8 empty] | ОТ
|  | (Материалы) | [19 empty] | ЭМ
|  | Всего по позиции |  |  | 10: 1745.68 | [8 empty] | в т.ч. ОТм
600 | ФССЦ-08.4.03.02-0005 | Сталь арматурная, горячекатаная, гладкая, класс А-I, диаметр 14 мм |  |  | 4: т; 7: 0.58893; 8: 6210; 10: 3657.26 | [8 empty] | М
|  | (Материалы) | [20 empty] | ЗТ
|  | Объем=188,76*3*1,04/1000 | [20 empty] | ЗТм
|  | Всего по позиции |  |  | 10: 3657.26 | [10 empty] | Итого по расценке
601 | ФССЦ-08.4.03.03-0009 | Сталь арматурная рифленая свариваемая, класс А500С, диаметр 25 мм |  |  | 4: т; 7: 0.50609; 8: 5488.69; 10: 2777.8 | [9 empty] | ФОТ
|  | (Материалы) | [20 empty] | НР Бетонные и железобетонные монолитные конструкции и работы в строительстве
|  | Объем=162,21*3*1,04/1000 | [20 empty] | СП Бетонные и железобетонные монолитные конструкции и работы в строительстве
|  | Всего по позиции |  |  | 10: 2777.8 | [11 empty] | Всего по позиции
Б1.22-3шт | [19 empty] | Смеси бетонные тяжелого бетона (БСТ), класс В25 (М350)
602 | ФЕР06-07-001-02 | Устройство балок для перекрытий, подкрановых и обвязочных на высоте от опорной площадки: до 6 м при высоте балок до 500 мм |  |  | 4: 100 м3; 7: 0.0141 | [12 empty] | (Материалы)
|  | Объем=(0,47*3) / 100 | [22 empty] | Всего по позиции
| Приказ от 04.08.2020 № 421/пр прил.10 табл.1 п.8.1 | Производство работ осуществляется в горной местности: на высоте свыше 1500 до 2500 м над уровнем моря ОЗП=1,25; ЭМ=1,25 к расх.; ЗПМ=1,25; ТЗ=1,25; ТЗМ=1,25 | [17 empty] | Сталь арматурная, горячекатаная, гладкая, класс А-I, диаметр 14 мм
| 1 | ОТ |  |  | 8: 12441.6; 9: 1.25; 10: 219.28 | [12 empty] | (Материалы)
| 2 | ЭМ |  |  | 8: 10313.85; 9: 1.25; 10: 181.78 | [13 empty] | Объем=329,94*3*1,04/1000
| 3 | в т.ч. ОТм |  |  | 8: 1284.14; 9: 1.25; 10: 22.63 | [11 empty] | Всего по позиции
| 4 | М |  |  | 8: 27918.3; 10: 393.65 | [6 empty] | Сталь арматурная рифленая свариваемая, класс А500С, диаметр 25 мм
|  | ЗТ |  |  | 4: чел.-ч; 5: 1440; 6: 1.25; 7: 25.38 | [12 empty] | (Материалы)
|  | ЗТм |  |  | 4: чел.-ч; 5: 95.5; 6: 1.25; 7: 1.6832 | [13 empty] | Объем=369,42*3*1,04/1000
|  | Итого по расценке |  |  | 8: 50673.75; 10: 794.71 | [11 empty] | Всего по позиции
|  | ФОТ |  |  | 10: 241.91 | [6 empty] | Сталь арматурная рифленая свариваемая, класс А500С, диаметр 32 мм
| Приказ № 812/пр от 21.12.2020 Прил. п.6 | НР Бетонные и железобетонные монолитные конструкции и работы в строительстве |  |  | 4: %; 5: 102; 7: 102; 10: 246.75 | [12 empty] | (Материалы)
| Приказ № 774/пр от 11.12.2020 Прил. п.6 | СП Бетонные и железобетонные монолитные конструкции и работы в строительстве |  |  | 4: %; 5: 58; 7: 58; 10: 140.31 | [13 empty] | Объем=650,74*3*1,04/1000
|  | Всего по позиции |  |  | 10: 1181.77 | [11 empty] | Всего по позиции
603 | ФССЦ-04.1.02.05-0009 | Смеси бетонные тяжелого бетона (БСТ), класс В25 (М350) |  |  | 4: м3; 7: 1.4311; 8: 725.69; 10: 1038.57 | [5 empty] | Б1.8-3шт
|  | (Материалы) | [17 empty] | Устройство балок для перекрытий, подкрановых и обвязочных на высоте от опорной площадки: до 6 м при высоте балок до 500 мм
|  | Всего по позиции |  |  | 10: 1038.57 | [13 empty] | Объем=(3,63*3) / 100
604 | ФССЦ-08.4.03.02-0005 | Сталь арматурная, горячекатаная, гладкая, класс А-I, диаметр 14 мм |  |  | 4: т; 7: 0.36242; 8: 6210; 10: 2250.62 | [7 empty] | Производство работ осуществляется в горной местности: на высоте свыше 1500 до 2500 м над уровнем моря ОЗП=1,25; ЭМ=1,25 к расх.; ЗПМ=1,25; ТЗ=1,25; ТЗМ=1,25
|  | (Материалы) | [19 empty] | ОТ
|  | Объем=116,16*3*1,04/1000 | [19 empty] | ЭМ
|  | Всего по позиции |  |  | 10: 2250.62 | [8 empty] | в т.ч. ОТм
605 | ФССЦ-08.4.03.03-0009 | Сталь арматурная рифленая свариваемая, класс А500С, диаметр 25 мм |  |  | 4: т; 7: 0.24523; 8: 5488.69; 10: 1346 | [8 empty] | М
|  | (Материалы) | [20 empty] | ЗТ
|  | Объем=78,6*3*1,04/1000 | [20 empty] | ЗТм
|  | Всего по позиции |  |  | 10: 1346 | [10 empty] | Итого по расценке
606 | ФССЦ-08.4.03.03-0010 | Сталь арматурная рифленая свариваемая, класс А500С, диаметр 28 мм |  |  | 4: т; 7: 0.27921; 8: 5488.69; 10: 1532.49 | [9 empty] | ФОТ
|  | (Материалы) | [20 empty] | НР Бетонные и железобетонные монолитные конструкции и работы в строительстве
|  | Объем=89,49*3*1,04/1000 | [20 empty] | СП Бетонные и железобетонные монолитные конструкции и работы в строительстве
|  | Всего по позиции |  |  | 10: 1532.49 | [11 empty] | Всего по позиции
Б1.23-1шт | [19 empty] | Смеси бетонные тяжелого бетона (БСТ), класс В25 (М350)
607 | ФЕР06-07-001-02 | Устройство балок для перекрытий, подкрановых и обвязочных на высоте от опорной площадки: до 6 м при высоте балок до 500 мм |  |  | 4: 100 м3; 7: 0.044 | [12 empty] | (Материалы)
|  | Объем=4,4 / 100 | [22 empty] | Всего по позиции
| Приказ от 04.08.2020 № 421/пр прил.10 табл.1 п.8.1 | Производство работ осуществляется в горной местности: на высоте свыше 1500 до 2500 м над уровнем моря ОЗП=1,25; ЭМ=1,25 к расх.; ЗПМ=1,25; ТЗ=1,25; ТЗМ=1,25 | [17 empty] | Сталь арматурная, горячекатаная, гладкая, класс А-I, диаметр 14 мм
| 1 | ОТ |  |  | 8: 12441.6; 9: 1.25; 10: 684.29 | [12 empty] | (Материалы)
| 2 | ЭМ |  |  | 8: 10313.85; 9: 1.25; 10: 567.26 | [13 empty] | Объем=585*3*1,04/1000
| 3 | в т.ч. ОТм |  |  | 8: 1284.14; 9: 1.25; 10: 70.63 | [11 empty] | Всего по позиции
| 4 | М |  |  | 8: 27918.3; 10: 1228.41 | [6 empty] | Сталь арматурная рифленая свариваемая, класс А500С, диаметр 25 мм
|  | ЗТ |  |  | 4: чел.-ч; 5: 1440; 6: 1.25; 7: 79.2 | [12 empty] | (Материалы)
|  | ЗТм |  |  | 4: чел.-ч; 5: 95.5; 6: 1.25; 7: 5.2525 | [13 empty] | Объем=593,1*3*1,04/1000
|  | Итого по расценке |  |  | 8: 50673.75; 10: 2479.96 | [11 empty] | Всего по позиции
|  | ФОТ |  |  | 10: 754.92 | [6 empty] | Сталь арматурная рифленая свариваемая, класс А500С, диаметр 32 мм
| Приказ № 812/пр от 21.12.2020 Прил. п.6 | НР Бетонные и железобетонные монолитные конструкции и работы в строительстве |  |  | 4: %; 5: 102; 7: 102; 10: 770.02 | [12 empty] | (Материалы)
| Приказ № 774/пр от 11.12.2020 Прил. п.6 | СП Бетонные и железобетонные монолитные конструкции и работы в строительстве |  |  | 4: %; 5: 58; 7: 58; 10: 437.85 | [13 empty] | Объем=1146,77*3*1,04/1000
|  | Всего по позиции |  |  | 10: 3687.83 | [11 empty] | Всего по позиции
608 | ФССЦ-04.1.02.05-0009 | Смеси бетонные тяжелого бетона (БСТ), класс В25 (М350) |  |  | 4: м3; 7: 4.466; 8: 725.69; 10: 3240.93 | [5 empty] | Б1.9-1шт
|  | (Материалы) | [17 empty] | Устройство балок для перекрытий, подкрановых и обвязочных на высоте от опорной площадки: до 6 м при высоте балок до 500 мм
|  | Всего по позиции |  |  | 10: 3240.93 | [13 empty] | Объем=3,32 / 100
609 | ФССЦ-08.4.03.02-0004 | Сталь арматурная, горячекатаная, гладкая, класс А-I, диаметр 12 мм |  |  | 4: т; 7: 1.3339; 8: 6508.75; 10: 8682.05 | [7 empty] | Производство работ осуществляется в горной местности: на высоте свыше 1500 до 2500 м над уровнем моря ОЗП=1,25; ЭМ=1,25 к расх.; ЗПМ=1,25; ТЗ=1,25; ТЗМ=1,25
|  | (Материалы) | [19 empty] | ОТ
|  | Объем=1282,6*1,04/1000 | [19 empty] | ЭМ
|  | Всего по позиции |  |  | 10: 8682.05 | [8 empty] | в т.ч. ОТм
610 | ФССЦ-08.4.03.03-0005 | Сталь арматурная рифленая свариваемая, класс А500С, диаметр 14 мм |  |  | 4: т; 7: 0.20992; 8: 5488.69; 10: 1152.21 | [8 empty] | М
|  | (Материалы) | [20 empty] | ЗТ
|  | Объем=201,85*1,04/1000 | [20 empty] | ЗТм
|  | Всего по позиции |  |  | 10: 1152.21 | [10 empty] | Итого по расценке
611 | ФССЦ-08.4.03.03-0007 | Сталь арматурная рифленая свариваемая, класс А500С, диаметр 18 мм |  |  | 4: т; 7: 0.34061; 8: 5488.69; 10: 1869.5 | [9 empty] | ФОТ
|  | (Материалы) | [20 empty] | НР Бетонные и железобетонные монолитные конструкции и работы в строительстве
|  | Объем=327,51*1,04/1000 | [20 empty] | СП Бетонные и железобетонные монолитные конструкции и работы в строительстве
|  | Всего по позиции |  |  | 10: 1869.5 | [11 empty] | Всего по позиции
Б1.24-1шт | [19 empty] | Смеси бетонные тяжелого бетона (БСТ), класс В25 (М350)
612 | ФЕР06-07-001-02 | Устройство балок для перекрытий, подкрановых и обвязочных на высоте от опорной площадки: до 6 м при высоте балок до 500 мм |  |  | 4: 100 м3; 7: 0.025 | [12 empty] | (Материалы)
|  | Объем=2,5 / 100 | [22 empty] | Всего по позиции
| Приказ от 04.08.2020 № 421/пр прил.10 табл.1 п.8.1 | Производство работ осуществляется в горной местности: на высоте свыше 1500 до 2500 м над уровнем моря ОЗП=1,25; ЭМ=1,25 к расх.; ЗПМ=1,25; ТЗ=1,25; ТЗМ=1,25 | [17 empty] | Сталь арматурная, горячекатаная, гладкая, класс А-I, диаметр 14 мм
| 1 | ОТ |  |  | 8: 12441.6; 9: 1.25; 10: 388.8 | [12 empty] | (Материалы)
| 2 | ЭМ |  |  | 8: 10313.85; 9: 1.25; 10: 322.31 | [13 empty] | Объем=1442,32*1,04/1000
| 3 | в т.ч. ОТм |  |  | 8: 1284.14; 9: 1.25; 10: 40.13 | [11 empty] | Всего по позиции
| 4 | М |  |  | 8: 27918.3; 10: 697.96 | [6 empty] | Сталь арматурная рифленая свариваемая, класс А500С, диаметр 28 мм
|  | ЗТ |  |  | 4: чел.-ч; 5: 1440; 6: 1.25; 7: 45 | [12 empty] | (Материалы)
|  | ЗТм |  |  | 4: чел.-ч; 5: 95.5; 6: 1.25; 7: 2.9844 | [13 empty] | Объем=708,86*1,04/1000
|  | Итого по расценке |  |  | 8: 50673.75; 10: 1409.07 | [11 empty] | Всего по позиции
|  | ФОТ |  |  | 10: 428.93 | [6 empty] | Сталь арматурная рифленая свариваемая, класс А500С, диаметр 32 мм
| Приказ № 812/пр от 21.12.2020 Прил. п.6 | НР Бетонные и железобетонные монолитные конструкции и работы в строительстве |  |  | 4: %; 5: 102; 7: 102; 10: 437.51 | [12 empty] | (Материалы)
| Приказ № 774/пр от 11.12.2020 Прил. п.6 | СП Бетонные и железобетонные монолитные конструкции и работы в строительстве |  |  | 4: %; 5: 58; 7: 58; 10: 248.78 | [13 empty] | Объем=1103,19*1,04/1000
|  | Всего по позиции |  |  | 10: 2095.36 | [11 empty] | Всего по позиции
613 | ФССЦ-04.1.02.05-0009 | Смеси бетонные тяжелого бетона (БСТ), класс В25 (М350) |  |  | 4: м3; 7: 2.5375; 8: 725.69; 10: 1841.44 | [5 empty] | Б1.10-1шт
|  | (Материалы) | [17 empty] | Устройство балок для перекрытий, подкрановых и обвязочных на высоте от опорной площадки: до 6 м при высоте балок до 500 мм
|  | Всего по позиции |  |  | 10: 1841.44 | [13 empty] | Объем=3,07 / 100
614 | ФССЦ-08.4.03.02-0004 | Сталь арматурная, горячекатаная, гладкая, класс А-I, диаметр 12 мм |  |  | 4: т; 7: 0.52601; 8: 6508.75; 10: 3423.67 | [7 empty] | Производство работ осуществляется в горной местности: на высоте свыше 1500 до 2500 м над уровнем моря ОЗП=1,25; ЭМ=1,25 к расх.; ЗПМ=1,25; ТЗ=1,25; ТЗМ=1,25
|  | (Материалы) | [19 empty] | ОТ
|  | Объем=505,78*1,04/1000 | [19 empty] | ЭМ
|  | Всего по позиции |  |  | 10: 3423.67 | [8 empty] | в т.ч. ОТм
615 | ФССЦ-08.4.03.03-0005 | Сталь арматурная рифленая свариваемая, класс А500С, диаметр 14 мм |  |  | 4: т; 7: 0.25281; 8: 5488.69; 10: 1387.62 | [8 empty] | М
|  | (Материалы) | [20 empty] | ЗТ
|  | Объем=243,09*1,04/1000 | [20 empty] | ЗТм
|  | Всего по позиции |  |  | 10: 1387.62 | [10 empty] | Итого по расценке
Б1.25-1шт | [22 empty] | ФОТ
616 | ФЕР06-07-001-02 | Устройство балок для перекрытий, подкрановых и обвязочных на высоте от опорной площадки: до 6 м при высоте балок до 500 мм |  |  | 4: 100 м3; 7: 0.0264 | [9 empty] | НР Бетонные и железобетонные монолитные конструкции и работы в строительстве
|  | Объем=2,64 / 100 | [20 empty] | СП Бетонные и железобетонные монолитные конструкции и работы в строительстве
| Приказ от 04.08.2020 № 421/пр прил.10 табл.1 п.8.1 | Производство работ осуществляется в горной местности: на высоте свыше 1500 до 2500 м над уровнем моря ОЗП=1,25; ЭМ=1,25 к расх.; ЗПМ=1,25; ТЗ=1,25; ТЗМ=1,25 | [22 empty] | Всего по позиции
| 1 | ОТ |  |  | 8: 12441.6; 9: 1.25; 10: 410.57 | [6 empty] | Смеси бетонные тяжелого бетона (БСТ), класс В25 (М350)
| 2 | ЭМ |  |  | 8: 10313.85; 9: 1.25; 10: 340.36 | [12 empty] | (Материалы)
| 3 | в т.ч. ОТм |  |  | 8: 1284.14; 9: 1.25; 10: 42.38 | [11 empty] | Всего по позиции
| 4 | М |  |  | 8: 27918.3; 10: 737.04 | [6 empty] | Сталь арматурная, горячекатаная, гладкая, класс А-I, диаметр 14 мм
|  | ЗТ |  |  | 4: чел.-ч; 5: 1440; 6: 1.25; 7: 47.52 | [12 empty] | (Материалы)
|  | ЗТм |  |  | 4: чел.-ч; 5: 95.5; 6: 1.25; 7: 3.1515 | [13 empty] | Объем=1026,08*1,04/1000
|  | Итого по расценке |  |  | 8: 50673.75; 10: 1487.97 | [11 empty] | Всего по позиции
|  | ФОТ |  |  | 10: 452.95 | [6 empty] | Сталь арматурная рифленая свариваемая, класс А500С, диаметр 28 мм
| Приказ № 812/пр от 21.12.2020 Прил. п.6 | НР Бетонные и железобетонные монолитные конструкции и работы в строительстве |  |  | 4: %; 5: 102; 7: 102; 10: 462.01 | [12 empty] | (Материалы)
| Приказ № 774/пр от 11.12.2020 Прил. п.6 | СП Бетонные и железобетонные монолитные конструкции и работы в строительстве |  |  | 4: %; 5: 58; 7: 58; 10: 262.71 | [13 empty] | Объем=647,95*1,04/1000
|  | Всего по позиции |  |  | 10: 2212.69 | [11 empty] | Всего по позиции
617 | ФССЦ-04.1.02.05-0009 | Смеси бетонные тяжелого бетона (БСТ), класс В25 (М350) |  |  | 4: м3; 7: 2.6796; 8: 725.69; 10: 1944.56 | [6 empty] | Сталь арматурная рифленая свариваемая, класс А500С, диаметр 32 мм
|  | (Материалы) | [23 empty] | (Материалы)
|  | Всего по позиции |  |  | 10: 1944.56 | [13 empty] | Объем=958,5*1,04/1000
618 | ФССЦ-08.4.03.02-0004 | Сталь арматурная, горячекатаная, гладкая, класс А-I, диаметр 12 мм |  |  | 4: т; 7: 0.55536; 8: 6508.75; 10: 3614.7 | [11 empty] | Всего по позиции
|  | (Материалы) | [16 empty] | Б1.11-1шт
|  | Объем=534*1,04/1000 | [17 empty] | Устройство балок для перекрытий, подкрановых и обвязочных на высоте от опорной площадки: до 6 м при высоте балок до 500 мм
|  | Всего по позиции |  |  | 10: 3614.7 | [13 empty] | Объем=2,86 / 100
619 | ФССЦ-08.4.03.03-0005 | Сталь арматурная рифленая свариваемая, класс А500С, диаметр 14 мм |  |  | 4: т; 7: 0.12649; 8: 5488.69; 10: 694.29 | [7 empty] | Производство работ осуществляется в горной местности: на высоте свыше 1500 до 2500 м над уровнем моря ОЗП=1,25; ЭМ=1,25 к расх.; ЗПМ=1,25; ТЗ=1,25; ТЗМ=1,25
|  | (Материалы) | [19 empty] | ОТ
|  | Объем=121,63*1,04/1000 | [19 empty] | ЭМ
|  | Всего по позиции |  |  | 10: 694.29 | [8 empty] | в т.ч. ОТм
620 | ФССЦ-08.4.03.03-0007 | Сталь арматурная рифленая свариваемая, класс А500С, диаметр 18 мм |  |  | 4: т; 7: 0.21968; 8: 5488.69; 10: 1205.75 | [8 empty] | М
|  | (Материалы) | [20 empty] | ЗТ
|  | Объем=211,23*1,04/1000 | [20 empty] | ЗТм
|  | Всего по позиции |  |  | 10: 1205.75 | [10 empty] | Итого по расценке
Б1.26-1шт | [22 empty] | ФОТ
621 | ФЕР06-07-001-02 | Устройство балок для перекрытий, подкрановых и обвязочных на высоте от опорной площадки: до 6 м при высоте балок до 500 мм |  |  | 4: 100 м3; 7: 0.0167 | [9 empty] | НР Бетонные и железобетонные монолитные конструкции и работы в строительстве
|  | Объем=1,67 / 100 | [20 empty] | СП Бетонные и железобетонные монолитные конструкции и работы в строительстве
| Приказ от 04.08.2020 № 421/пр прил.10 табл.1 п.8.1 | Производство работ осуществляется в горной местности: на высоте свыше 1500 до 2500 м над уровнем моря ОЗП=1,25; ЭМ=1,25 к расх.; ЗПМ=1,25; ТЗ=1,25; ТЗМ=1,25 | [22 empty] | Всего по позиции
| 1 | ОТ |  |  | 8: 12441.6; 9: 1.25; 10: 259.72 | [6 empty] | Смеси бетонные тяжелого бетона (БСТ), класс В25 (М350)
| 2 | ЭМ |  |  | 8: 10313.85; 9: 1.25; 10: 215.3 | [12 empty] | (Материалы)
| 3 | в т.ч. ОТм |  |  | 8: 1284.14; 9: 1.25; 10: 26.81 | [11 empty] | Всего по позиции
| 4 | М |  |  | 8: 27918.3; 10: 466.24 | [6 empty] | Сталь арматурная, горячекатаная, гладкая, класс А-I, диаметр 12 мм
|  | ЗТ |  |  | 4: чел.-ч; 5: 1440; 6: 1.25; 7: 30.06 | [12 empty] | (Материалы)
|  | ЗТм |  |  | 4: чел.-ч; 5: 95.5; 6: 1.25; 7: 1.9936 | [13 empty] | Объем=665,86*1,04/1000
|  | Итого по расценке |  |  | 8: 50673.75; 10: 941.26 | [11 empty] | Всего по позиции
|  | ФОТ |  |  | 10: 286.53 | [6 empty] | Сталь арматурная рифленая свариваемая, класс А500С, диаметр 12 мм
| Приказ № 812/пр от 21.12.2020 Прил. п.6 | НР Бетонные и железобетонные монолитные конструкции и работы в строительстве |  |  | 4: %; 5: 102; 7: 102; 10: 292.26 | [12 empty] | (Материалы)
| Приказ № 774/пр от 11.12.2020 Прил. п.6 | СП Бетонные и железобетонные монолитные конструкции и работы в строительстве |  |  | 4: %; 5: 58; 7: 58; 10: 166.19 | [13 empty] | Объем=110,34*1,04/1000
|  | Всего по позиции |  |  | 10: 1399.71 | [11 empty] | Всего по позиции
622 | ФССЦ-04.1.02.05-0009 | Смеси бетонные тяжелого бетона (БСТ), класс В25 (М350) |  |  | 4: м3; 7: 1.695; 8: 725.69; 10: 1230.08 | [6 empty] | Сталь арматурная рифленая свариваемая, класс А500С, диаметр 18 мм
|  | (Материалы) | [23 empty] | (Материалы)
|  | Всего по позиции |  |  | 10: 1230.08 | [13 empty] | Объем=279,26*1,04/1000
623 | ФССЦ-08.4.03.02-0004 | Сталь арматурная, горячекатаная, гладкая, класс А-I, диаметр 12 мм |  |  | 4: т; 7: 0.35913; 8: 6508.75; 10: 2337.51 | [11 empty] | Всего по позиции
|  | (Материалы) | [16 empty] | Б1.12-1шт
|  | Объем=345,32*1,04/1000 | [17 empty] | Устройство балок для перекрытий, подкрановых и обвязочных на высоте от опорной площадки: до 6 м при высоте балок до 500 мм
|  | Всего по позиции |  |  | 10: 2337.51 | [13 empty] | Объем=1,69 / 100
624 | ФССЦ-08.4.03.03-0005 | Сталь арматурная рифленая свариваемая, класс А500С, диаметр 14 мм |  |  | 4: т; 7: 0.080881; 8: 5488.69; 10: 443.93 | [7 empty] | Производство работ осуществляется в горной местности: на высоте свыше 1500 до 2500 м над уровнем моря ОЗП=1,25; ЭМ=1,25 к расх.; ЗПМ=1,25; ТЗ=1,25; ТЗМ=1,25
|  | (Материалы) | [19 empty] | ОТ
|  | Объем=77,77*1,04/1000 | [19 empty] | ЭМ
|  | Всего по позиции |  |  | 10: 443.93 | [8 empty] | в т.ч. ОТм
625 | ФССЦ-08.4.03.03-0007 | Сталь арматурная рифленая свариваемая, класс А500С, диаметр 18 мм |  |  | 4: т; 7: 0.12711; 8: 5488.69; 10: 697.66 | [8 empty] | М
|  | (Материалы) | [20 empty] | ЗТ
|  | Объем=122,22*1,04/1000 | [20 empty] | ЗТм
|  | Всего по позиции |  |  | 10: 697.66 | [10 empty] | Итого по расценке
Б2.1-Б2.16-28шт | [22 empty] | ФОТ
626 | ФЕР06-07-001-02 | Устройство балок для перекрытий, подкрановых и обвязочных на высоте от опорной площадки: до 6 м при высоте балок до 500 мм |  |  | 4: 100 м3; 7: 0.8438 | [9 empty] | НР Бетонные и железобетонные монолитные конструкции и работы в строительстве
|  | Объем=84,38 / 100 | [20 empty] | СП Бетонные и железобетонные монолитные конструкции и работы в строительстве
| Приказ от 04.08.2020 № 421/пр прил.10 табл.1 п.8.1 | Производство работ осуществляется в горной местности: на высоте свыше 1500 до 2500 м над уровнем моря ОЗП=1,25; ЭМ=1,25 к расх.; ЗПМ=1,25; ТЗ=1,25; ТЗМ=1,25 | [22 empty] | Всего по позиции
| 1 | ОТ |  |  | 8: 12441.6; 9: 1.25; 10: 13122.78 | [6 empty] | Смеси бетонные тяжелого бетона (БСТ), класс В25 (М350)
| 2 | ЭМ |  |  | 8: 10313.85; 9: 1.25; 10: 10878.53 | [12 empty] | (Материалы)
| 3 | в т.ч. ОТм |  |  | 8: 1284.14; 9: 1.25; 10: 1354.45 | [11 empty] | Всего по позиции
| 4 | М |  |  | 8: 27918.3; 10: 23557.46 | [6 empty] | Сталь арматурная, горячекатаная, гладкая, класс А-I, диаметр 12 мм
|  | ЗТ |  |  | 4: чел.-ч; 5: 1440; 6: 1.25; 7: 1518.84 | [12 empty] | (Материалы)
|  | ЗТм |  |  | 4: чел.-ч; 5: 95.5; 6: 1.25; 7: 100.7286 | [13 empty] | Объем=358,28*1,04/1000
|  | Итого по расценке |  |  | 8: 50673.75; 10: 47558.77 | [11 empty] | Всего по позиции
|  | ФОТ |  |  | 10: 14477.23 | [6 empty] | Сталь арматурная рифленая свариваемая, класс А500С, диаметр 12 мм
| Приказ № 812/пр от 21.12.2020 Прил. п.6 | НР Бетонные и железобетонные монолитные конструкции и работы в строительстве |  |  | 4: %; 5: 102; 7: 102; 10: 14766.77 | [12 empty] | (Материалы)
| Приказ № 774/пр от 11.12.2020 Прил. п.6 | СП Бетонные и железобетонные монолитные конструкции и работы в строительстве |  |  | 4: %; 5: 58; 7: 58; 10: 8396.79 | [13 empty] | Объем=65,85*1,04/1000
|  | Всего по позиции |  |  | 10: 70722.33 | [11 empty] | Всего по позиции
627 | ФССЦ-04.1.02.05-0009 | Смеси бетонные тяжелого бетона (БСТ), класс В25 (М350) |  |  | 4: м3; 7: 85.6457; 8: 725.69; 10: 62152.23 | [6 empty] | Сталь арматурная рифленая свариваемая, класс А500С, диаметр 18 мм
|  | (Материалы) | [23 empty] | (Материалы)
|  | Всего по позиции |  |  | 10: 62152.23 | [13 empty] | Объем=138,71*1,04/1000
628 | ФССЦ-08.4.03.02-0004 | Сталь арматурная, горячекатаная, гладкая, класс А-I, диаметр 12 мм |  |  | 4: т; 7: 1.0067; 8: 6508.75; 10: 6552.49 | [11 empty] | Всего по позиции
|  | (Материалы) | [16 empty] | Б1.13-1шт
|  | Объем=0,968*1,04 | [17 empty] | Устройство балок для перекрытий, подкрановых и обвязочных на высоте от опорной площадки: до 6 м при высоте балок до 500 мм
|  | Всего по позиции |  |  | 10: 6552.49 | [13 empty] | Объем=1,69 / 100
629 | ФССЦ-08.4.03.02-0005 | Сталь арматурная, горячекатаная, гладкая, класс А-I, диаметр 14 мм |  |  | 4: т; 7: 24.1862; 8: 6210; 10: 150196.55 | [7 empty] | Производство работ осуществляется в горной местности: на высоте свыше 1500 до 2500 м над уровнем моря ОЗП=1,25; ЭМ=1,25 к расх.; ЗПМ=1,25; ТЗ=1,25; ТЗМ=1,25
|  | (Материалы) | [19 empty] | ОТ
|  | Объем=23,256*1,04 | [19 empty] | ЭМ
|  | Всего по позиции |  |  | 10: 150196.55 | [8 empty] | в т.ч. ОТм
630 | ФССЦ-08.4.03.03-0005 | Сталь арматурная рифленая свариваемая, класс А500С, диаметр 14 мм |  |  | 4: т; 7: 0.71032; 8: 5488.69; 10: 3898.73 | [8 empty] | М
|  | (Материалы) | [20 empty] | ЗТ
|  | Объем=0,683*1,04 | [20 empty] | ЗТм
|  | Всего по позиции |  |  | 10: 3898.73 | [10 empty] | Итого по расценке
631 | ФССЦ-08.4.03.03-0007 | Сталь арматурная рифленая свариваемая, класс А500С, диаметр 18 мм |  |  | 4: т; 7: 0.73944; 8: 5488.69; 10: 4058.56 | [9 empty] | ФОТ
|  | (Материалы) | [20 empty] | НР Бетонные и железобетонные монолитные конструкции и работы в строительстве
|  | Объем=0,711*1,04 | [20 empty] | СП Бетонные и железобетонные монолитные конструкции и работы в строительстве
|  | Всего по позиции |  |  | 10: 4058.56 | [11 empty] | Всего по позиции
632 | ФССЦ-08.4.03.03-0009 | Сталь арматурная рифленая свариваемая, класс А500С, диаметр 25 мм |  |  | 4: т; 7: 2.6187; 8: 5488.69; 10: 14373.34 | [6 empty] | Смеси бетонные тяжелого бетона (БСТ), класс В25 (М350)
|  | (Материалы) | [23 empty] | (Материалы)
|  | Объем=2,518*1,04 | [22 empty] | Всего по позиции
|  | Всего по позиции |  |  | 10: 14373.34 | [6 empty] | Сталь арматурная, горячекатаная, гладкая, класс А-I, диаметр 12 мм
633 | ФССЦ-08.4.03.03-0010 | Сталь арматурная рифленая свариваемая, класс А500С, диаметр 28 мм |  |  | 4: т; 7: 12.7379; 8: 5488.69; 10: 69914.49 | [12 empty] | (Материалы)
|  | (Материалы) | [24 empty] | Объем=358,28*1,04/1000
|  | Объем=12,248*1,04 | [22 empty] | Всего по позиции
|  | Всего по позиции |  |  | 10: 69914.49 | [6 empty] | Сталь арматурная рифленая свариваемая, класс А500С, диаметр 25 мм
634 | ФССЦ-08.4.03.03-0011 | Сталь арматурная рифленая свариваемая, класс А500С, диаметр 32 мм |  |  | 4: т; 7: 23.083; 8: 5457.78; 10: 125981.94 | [12 empty] | (Материалы)
|  | (Материалы) | [24 empty] | Объем=224,52*1,04/1000
|  | Всего по позиции |  |  | 10: 125981.94 | [11 empty] | Всего по позиции
Б3.1-Б3.10-17шт. | [19 empty] | Сталь арматурная рифленая свариваемая, класс А500С, диаметр 28 мм
635 | ФЕР06-07-001-02 | Устройство балок для перекрытий, подкрановых и обвязочных на высоте от опорной площадки: до 6 м при высоте балок до 500 мм |  |  | 4: 100 м3; 7: 0.5688 | [12 empty] | (Материалы)
|  | Объем=56,88 / 100 | [24 empty] | Объем=351,27*1,04/1000
| Приказ от 04.08.2020 № 421/пр прил.10 табл.1 п.8.1 | Производство работ осуществляется в горной местности: на высоте свыше 1500 до 2500 м над уровнем моря ОЗП=1,25; ЭМ=1,25 к расх.; ЗПМ=1,25; ТЗ=1,25; ТЗМ=1,25 | [22 empty] | Всего по позиции
| 1 | ОТ |  |  | 8: 12441.6; 9: 1.25; 10: 8845.98 | [5 empty] | Б1.14-1шт
| 2 | ЭМ |  |  | 8: 10313.85; 9: 1.25; 10: 7333.15 | [6 empty] | Устройство балок для перекрытий, подкрановых и обвязочных на высоте от опорной площадки: до 6 м при высоте балок до 500 мм
| 3 | в т.ч. ОТм |  |  | 8: 1284.14; 9: 1.25; 10: 913.02 | [13 empty] | Объем=0,7 / 100
| 4 | М |  |  | 8: 27918.3; 10: 15879.93 | [7 empty] | Производство работ осуществляется в горной местности: на высоте свыше 1500 до 2500 м над уровнем моря ОЗП=1,25; ЭМ=1,25 к расх.; ЗПМ=1,25; ТЗ=1,25; ТЗМ=1,25
|  | ЗТ |  |  | 4: чел.-ч; 5: 1440; 6: 1.25; 7: 1023.84 | [8 empty] | ОТ
|  | ЗТм |  |  | 4: чел.-ч; 5: 95.5; 6: 1.25; 7: 67.9005 | [8 empty] | ЭМ
|  | Итого по расценке |  |  | 8: 50673.75; 10: 32059.06 | [8 empty] | в т.ч. ОТм
|  | ФОТ |  |  | 10: 9759 | [8 empty] | М
| Приказ № 812/пр от 21.12.2020 Прил. п.6 | НР Бетонные и железобетонные монолитные конструкции и работы в строительстве |  |  | 4: %; 5: 102; 7: 102; 10: 9954.18 | [9 empty] | ЗТ
| Приказ № 774/пр от 11.12.2020 Прил. п.6 | СП Бетонные и железобетонные монолитные конструкции и работы в строительстве |  |  | 4: %; 5: 58; 7: 58; 10: 5660.22 | [9 empty] | ЗТм
|  | Всего по позиции |  |  | 10: 47673.46 | [10 empty] | Итого по расценке
636 | ФССЦ-04.1.02.05-0009 | Смеси бетонные тяжелого бетона (БСТ), класс В25 (М350) |  |  | 4: м3; 7: 57.7332; 8: 725.69; 10: 41896.41 | [9 empty] | ФОТ
|  | (Материалы) | [20 empty] | НР Бетонные и железобетонные монолитные конструкции и работы в строительстве
|  | Всего по позиции |  |  | 10: 41896.41 | [9 empty] | СП Бетонные и железобетонные монолитные конструкции и работы в строительстве
637 | ФССЦ-08.4.03.02-0004 | Сталь арматурная, горячекатаная, гладкая, класс А-I, диаметр 12 мм |  |  | 4: т; 7: 1.3406; 8: 6508.75; 10: 8725.37 | [11 empty] | Всего по позиции
|  | (Материалы) | [17 empty] | Смеси бетонные тяжелого бетона (БСТ), класс В25 (М350)
|  | Объем=1,289*1,04 | [23 empty] | (Материалы)
|  | Всего по позиции |  |  | 10: 8725.37 | [11 empty] | Всего по позиции
638 | ФССЦ-08.4.03.02-0005 | Сталь арматурная, горячекатаная, гладкая, класс А-I, диаметр 14 мм |  |  | 4: т; 7: 17.2609; 8: 6210; 10: 107190.06 | [6 empty] | Сталь арматурная, горячекатаная, гладкая, класс А-I, диаметр 14 мм
|  | (Материалы) | [23 empty] | (Материалы)
|  | Объем=16,597*1,04 | [24 empty] | Объем=145,2*1,04/1000
|  | Всего по позиции |  |  | 10: 107190.06 | [11 empty] | Всего по позиции
639 | ФССЦ-08.4.03.03-0005 | Сталь арматурная рифленая свариваемая, класс А500С, диаметр 14 мм |  |  | 4: т; 7: 1.3478; 8: 5488.69; 10: 7397.88 | [6 empty] | Сталь арматурная рифленая свариваемая, класс А500С, диаметр 28 мм
|  | (Материалы) | [23 empty] | (Материалы)
|  | Объем=1,296*1,04 | [24 empty] | Объем=158,94*1,04/1000
|  | Всего по позиции |  |  | 10: 7397.88 | [11 empty] | Всего по позиции
640 | ФССЦ-08.4.03.03-0008 | Сталь арматурная рифленая свариваемая, класс А500С, диаметр 20 мм |  |  | 4: т; 7: 2.5522; 8: 5488.69; 10: 14008.02 | [6 empty] | Сталь арматурная рифленая свариваемая, класс А500С, диаметр 32 мм
|  | (Материалы) | [23 empty] | (Материалы)
|  | Объем=2,454*1,04 | [24 empty] | Объем=160,23*1,04/1000
|  | Всего по позиции |  |  | 10: 14008.02 | [11 empty] | Всего по позиции
641 | ФССЦ-08.4.03.03-0010 | Сталь арматурная рифленая свариваемая, класс А500С, диаметр 28 мм |  |  | 4: т; 7: 6.2566; 8: 5488.69; 10: 34340.76 | [5 empty] | Б1.15-1шт
|  | (Материалы) | [17 empty] | Устройство балок для перекрытий, подкрановых и обвязочных на высоте от опорной площадки: до 6 м при высоте балок до 500 мм
|  | Объем=6,016*1,04 | [24 empty] | Объем=0,7 / 100
|  | Всего по позиции |  |  | 10: 34340.76 | [7 empty] | Производство работ осуществляется в горной местности: на высоте свыше 1500 до 2500 м над уровнем моря ОЗП=1,25; ЭМ=1,25 к расх.; ЗПМ=1,25; ТЗ=1,25; ТЗМ=1,25
642 | ФССЦ-08.4.03.03-0011 | Сталь арматурная рифленая свариваемая, класс А500С, диаметр 32 мм |  |  | 4: т; 7: 13.4285; 8: 5457.78; 10: 73289.69 | [8 empty] | ОТ
|  | (Материалы) | [19 empty] | ЭМ
|  | Объем=12,912*1,04 | [19 empty] | в т.ч. ОТм
|  | Всего по позиции |  |  | 10: 73289.69 | [8 empty] | М
Б4.1-2шт | [22 empty] | ЗТ
643 | ФЕР06-07-001-02 | Устройство балок для перекрытий, подкрановых и обвязочных на высоте от опорной площадки: до 6 м при высоте балок до 500 мм |  |  | 4: 100 м3; 7: 0.0154 | [9 empty] | ЗТм
|  | Объем=(0,77*2) / 100 | [21 empty] | Итого по расценке
| Приказ от 04.08.2020 № 421/пр прил.10 табл.1 п.8.1 | Производство работ осуществляется в горной местности: на высоте свыше 1500 до 2500 м над уровнем моря ОЗП=1,25; ЭМ=1,25 к расх.; ЗПМ=1,25; ТЗ=1,25; ТЗМ=1,25 | [20 empty] | ФОТ
| 1 | ОТ |  |  | 8: 12441.6; 9: 1.25; 10: 239.5 | [9 empty] | НР Бетонные и железобетонные монолитные конструкции и работы в строительстве
| 2 | ЭМ |  |  | 8: 10313.85; 9: 1.25; 10: 198.54 | [9 empty] | СП Бетонные и железобетонные монолитные конструкции и работы в строительстве
| 3 | в т.ч. ОТм |  |  | 8: 1284.14; 9: 1.25; 10: 24.72 | [11 empty] | Всего по позиции
| 4 | М |  |  | 8: 27918.3; 10: 429.94 | [6 empty] | Смеси бетонные тяжелого бетона (БСТ), класс В25 (М350)
|  | ЗТ |  |  | 4: чел.-ч; 5: 1440; 6: 1.25; 7: 27.72 | [12 empty] | (Материалы)
|  | ЗТм |  |  | 4: чел.-ч; 5: 95.5; 6: 1.25; 7: 1.8384 | [11 empty] | Всего по позиции
|  | Итого по расценке |  |  | 8: 50673.75; 10: 867.98 | [6 empty] | Сталь арматурная, горячекатаная, гладкая, класс А-I, диаметр 12 мм
|  | ФОТ |  |  | 10: 264.22 | [12 empty] | (Материалы)
| Приказ № 812/пр от 21.12.2020 Прил. п.6 | НР Бетонные и железобетонные монолитные конструкции и работы в строительстве |  |  | 4: %; 5: 102; 7: 102; 10: 269.5 | [13 empty] | Объем=101,4*1,04/1000
| Приказ № 774/пр от 11.12.2020 Прил. п.6 | СП Бетонные и железобетонные монолитные конструкции и работы в строительстве |  |  | 4: %; 5: 58; 7: 58; 10: 153.25 | [11 empty] | Всего по позиции
|  | Всего по позиции |  |  | 10: 1290.73 | [6 empty] | Сталь арматурная рифленая свариваемая, класс А500С, диаметр 12 мм
644 | ФССЦ-04.1.02.05-0009 | Смеси бетонные тяжелого бетона (БСТ), класс В25 (М350) |  |  | 4: м3; 7: 1.5631; 8: 725.69; 10: 1134.33 | [12 empty] | (Материалы)
|  | (Материалы) | [24 empty] | Объем=28,02*1,04/1000
|  | Всего по позиции |  |  | 10: 1134.33 | [11 empty] | Всего по позиции
645 | ФССЦ-08.4.03.02-0005 | Сталь арматурная, горячекатаная, гладкая, класс А-I, диаметр 14 мм |  |  | 4: т; 7: 0.41142; 8: 6210; 10: 2554.94 | [6 empty] | Сталь арматурная рифленая свариваемая, класс А500С, диаметр 18 мм
|  | (Материалы) | [23 empty] | (Материалы)
|  | Объем=197,8*2*1,04/1000 | [24 empty] | Объем=41,61*1,04/1000
|  | Всего по позиции |  |  | 10: 2554.94 | [11 empty] | Всего по позиции
646 | ФССЦ-08.4.03.03-0006 | Сталь арматурная рифленая свариваемая, класс А500С, диаметр 16 мм |  |  | 4: т; 7: 0.11463; 8: 5488.69; 10: 629.16 | [5 empty] | Б1.16-3шт
|  | (Материалы) | [17 empty] | Устройство балок для перекрытий, подкрановых и обвязочных на высоте от опорной площадки: до 6 м при высоте балок до 500 мм
|  | Объем=55,11*2*1,04/1000 | [24 empty] | Объем=(5,39*3) / 100
|  | Всего по позиции |  |  | 10: 629.16 | [7 empty] | Производство работ осуществляется в горной местности: на высоте свыше 1500 до 2500 м над уровнем моря ОЗП=1,25; ЭМ=1,25 к расх.; ЗПМ=1,25; ТЗ=1,25; ТЗМ=1,25
647 | ФССЦ-08.4.03.03-0009 | Сталь арматурная рифленая свариваемая, класс А500С, диаметр 25 мм |  |  | 4: т; 7: 0.19718; 8: 5488.69; 10: 1082.28 | [8 empty] | ОТ
|  | (Материалы) | [19 empty] | ЭМ
|  | Объем=94,8*2*1,04/1000 | [19 empty] | в т.ч. ОТм
|  | Всего по позиции |  |  | 10: 1082.28 | [8 empty] | М
Б4.2-2шт | [22 empty] | ЗТ
648 | ФЕР06-07-001-02 | Устройство балок для перекрытий, подкрановых и обвязочных на высоте от опорной площадки: до 6 м при высоте балок до 500 мм |  |  | 4: 100 м3; 7: 0.0154 | [9 empty] | ЗТм
|  | Объем=(0,77*2) / 100 | [21 empty] | Итого по расценке
| Приказ от 04.08.2020 № 421/пр прил.10 табл.1 п.8.1 | Производство работ осуществляется в горной местности: на высоте свыше 1500 до 2500 м над уровнем моря ОЗП=1,25; ЭМ=1,25 к расх.; ЗПМ=1,25; ТЗ=1,25; ТЗМ=1,25 | [20 empty] | ФОТ
| 1 | ОТ |  |  | 8: 12441.6; 9: 1.25; 10: 239.5 | [9 empty] | НР Бетонные и железобетонные монолитные конструкции и работы в строительстве
| 2 | ЭМ |  |  | 8: 10313.85; 9: 1.25; 10: 198.54 | [9 empty] | СП Бетонные и железобетонные монолитные конструкции и работы в строительстве
| 3 | в т.ч. ОТм |  |  | 8: 1284.14; 9: 1.25; 10: 24.72 | [11 empty] | Всего по позиции
| 4 | М |  |  | 8: 27918.3; 10: 429.94 | [6 empty] | Смеси бетонные тяжелого бетона (БСТ), класс В25 (М350)
|  | ЗТ |  |  | 4: чел.-ч; 5: 1440; 6: 1.25; 7: 27.72 | [12 empty] | (Материалы)
|  | ЗТм |  |  | 4: чел.-ч; 5: 95.5; 6: 1.25; 7: 1.8384 | [11 empty] | Всего по позиции
|  | Итого по расценке |  |  | 8: 50673.75; 10: 867.98 | [6 empty] | Сталь арматурная, горячекатаная, гладкая, класс А-I, диаметр 14 мм
|  | ФОТ |  |  | 10: 264.22 | [12 empty] | (Материалы)
| Приказ № 812/пр от 21.12.2020 Прил. п.6 | НР Бетонные и железобетонные монолитные конструкции и работы в строительстве |  |  | 4: %; 5: 102; 7: 102; 10: 269.5 | [13 empty] | Объем=1664,96*3*1,04/1000
| Приказ № 774/пр от 11.12.2020 Прил. п.6 | СП Бетонные и железобетонные монолитные конструкции и работы в строительстве |  |  | 4: %; 5: 58; 7: 58; 10: 153.25 | [11 empty] | Всего по позиции
|  | Всего по позиции |  |  | 10: 1290.73 | [6 empty] | Сталь арматурная рифленая свариваемая, класс А500С, диаметр 28 мм
649 | ФССЦ-04.1.02.05-0009 | Смеси бетонные тяжелого бетона (БСТ), класс В25 (М350) |  |  | 4: м3; 7: 1.5631; 8: 725.69; 10: 1134.33 | [12 empty] | (Материалы)
|  | (Материалы) | [24 empty] | Объем=1130,58*3*1,04/1000
|  | Всего по позиции |  |  | 10: 1134.33 | [11 empty] | Всего по позиции
650 | ФССЦ-08.4.03.02-0005 | Сталь арматурная, горячекатаная, гладкая, класс А-I, диаметр 14 мм |  |  | 4: т; 7: 0.41142; 8: 6210; 10: 2554.94 | [6 empty] | Сталь арматурная рифленая свариваемая, класс А500С, диаметр 32 мм
|  | (Материалы) | [23 empty] | (Материалы)
|  | Объем=197,8*2*1,04/1000 | [24 empty] | Объем=1748,71*3*1,04/1000
|  | Всего по позиции |  |  | 10: 2554.94 | [11 empty] | Всего по позиции
651 | ФССЦ-08.4.03.03-0006 | Сталь арматурная рифленая свариваемая, класс А500С, диаметр 16 мм |  |  | 4: т; 7: 0.11463; 8: 5488.69; 10: 629.16 | [5 empty] | Б1.17-3шт
|  | (Материалы) | [17 empty] | Устройство балок для перекрытий, подкрановых и обвязочных на высоте от опорной площадки: до 6 м при высоте балок до 500 мм
|  | Объем=55,11*2*1,04/1000 | [24 empty] | Объем=(2,31*3) / 100
|  | Всего по позиции |  |  | 10: 629.16 | [7 empty] | Производство работ осуществляется в горной местности: на высоте свыше 1500 до 2500 м над уровнем моря ОЗП=1,25; ЭМ=1,25 к расх.; ЗПМ=1,25; ТЗ=1,25; ТЗМ=1,25
652 | ФССЦ-08.4.03.03-0009 | Сталь арматурная рифленая свариваемая, класс А500С, диаметр 25 мм |  |  | 4: т; 7: 0.19718; 8: 5488.69; 10: 1082.28 | [8 empty] | ОТ
|  | (Материалы) | [19 empty] | ЭМ
|  | Объем=94,8*2*1,04/1000 | [19 empty] | в т.ч. ОТм
|  | Всего по позиции |  |  | 10: 1082.28 | [8 empty] | М
Б4.3-1шт | [22 empty] | ЗТ
653 | ФЕР06-07-001-02 | Устройство балок для перекрытий, подкрановых и обвязочных на высоте от опорной площадки: до 6 м при высоте балок до 500 мм |  |  | 4: 100 м3; 7: 0.0048 | [9 empty] | ЗТм
|  | Объем=0,48 / 100 | [21 empty] | Итого по расценке
| Приказ от 04.08.2020 № 421/пр прил.10 табл.1 п.8.1 | Производство работ осуществляется в горной местности: на высоте свыше 1500 до 2500 м над уровнем моря ОЗП=1,25; ЭМ=1,25 к расх.; ЗПМ=1,25; ТЗ=1,25; ТЗМ=1,25 | [20 empty] | ФОТ
| 1 | ОТ |  |  | 8: 12441.6; 9: 1.25; 10: 74.65 | [9 empty] | НР Бетонные и железобетонные монолитные конструкции и работы в строительстве
| 2 | ЭМ |  |  | 8: 10313.85; 9: 1.25; 10: 61.88 | [9 empty] | СП Бетонные и железобетонные монолитные конструкции и работы в строительстве
| 3 | в т.ч. ОТм |  |  | 8: 1284.14; 9: 1.25; 10: 7.7 | [11 empty] | Всего по позиции
| 4 | М |  |  | 8: 27918.3; 10: 134.01 | [6 empty] | Смеси бетонные тяжелого бетона (БСТ), класс В25 (М350)
|  | ЗТ |  |  | 4: чел.-ч; 5: 1440; 6: 1.25; 7: 8.64 | [12 empty] | (Материалы)
|  | ЗТм |  |  | 4: чел.-ч; 5: 95.5; 6: 1.25; 7: 0.573 | [11 empty] | Всего по позиции
|  | Итого по расценке |  |  | 8: 50673.75; 10: 270.54 | [6 empty] | Сталь арматурная, горячекатаная, гладкая, класс А-I, диаметр 14 мм
|  | ФОТ |  |  | 10: 82.35 | [12 empty] | (Материалы)
| Приказ № 812/пр от 21.12.2020 Прил. п.6 | НР Бетонные и железобетонные монолитные конструкции и работы в строительстве |  |  | 4: %; 5: 102; 7: 102; 10: 84 | [13 empty] | Объем=755,04*3*1,04/1000
| Приказ № 774/пр от 11.12.2020 Прил. п.6 | СП Бетонные и железобетонные монолитные конструкции и работы в строительстве |  |  | 4: %; 5: 58; 7: 58; 10: 47.76 | [11 empty] | Всего по позиции
|  | Всего по позиции |  |  | 10: 402.3 | [6 empty] | Сталь арматурная рифленая свариваемая, класс А500С, диаметр 28 мм
654 | ФССЦ-04.1.02.05-0009 | Смеси бетонные тяжелого бетона (БСТ), класс В25 (М350) |  |  | 4: м3; 7: 0.4872; 8: 725.69; 10: 353.56 | [12 empty] | (Материалы)
|  | (Материалы) | [24 empty] | Объем=492,48*3*1,04/1000
|  | Всего по позиции |  |  | 10: 353.56 | [11 empty] | Всего по позиции
655 | ФССЦ-08.4.03.02-0005 | Сталь арматурная, горячекатаная, гладкая, класс А-I, диаметр 14 мм |  |  | 4: т; 7: 0.19409; 8: 6210; 10: 1205.27 | [6 empty] | Сталь арматурная рифленая свариваемая, класс А500С, диаметр 32 мм
|  | (Материалы) | [23 empty] | (Материалы)
|  | Объем=186,62*1,04/1000 | [24 empty] | Объем=696,2*3*1,04/1000
|  | Всего по позиции |  |  | 10: 1205.27 | [11 empty] | Всего по позиции
656 | ФССЦ-08.4.03.03-0006 | Сталь арматурная рифленая свариваемая, класс А500С, диаметр 16 мм |  |  | 4: т; 7: 0.057314; 8: 5488.69; 10: 314.58 | [5 empty] | Б1.18-1шт
|  | (Материалы) | [17 empty] | Устройство балок для перекрытий, подкрановых и обвязочных на высоте от опорной площадки: до 6 м при высоте балок до 500 мм
|  | Объем=55,11*1,04/1000 | [24 empty] | Объем=1,76 / 100
|  | Всего по позиции |  |  | 10: 314.58 | [7 empty] | Производство работ осуществляется в горной местности: на высоте свыше 1500 до 2500 м над уровнем моря ОЗП=1,25; ЭМ=1,25 к расх.; ЗПМ=1,25; ТЗ=1,25; ТЗМ=1,25
657 | ФССЦ-08.4.03.03-0009 | Сталь арматурная рифленая свариваемая, класс А500С, диаметр 25 мм |  |  | 4: т; 7: 0.098592; 8: 5488.69; 10: 541.14 | [8 empty] | ОТ
|  | (Материалы) | [19 empty] | ЭМ
|  | Объем=94,8*1,04/1000 | [19 empty] | в т.ч. ОТм
|  | Всего по позиции |  |  | 10: 541.14 | [8 empty] | М
Б4.4-2шт | [22 empty] | ЗТ
658 | ФЕР06-07-001-02 | Устройство балок для перекрытий, подкрановых и обвязочных на высоте от опорной площадки: до 6 м при высоте балок до 500 мм |  |  | 4: 100 м3; 7: 0.0082 | [9 empty] | ЗТм
|  | Объем=(0,41*2) / 100 | [21 empty] | Итого по расценке
| Приказ от 04.08.2020 № 421/пр прил.10 табл.1 п.8.1 | Производство работ осуществляется в горной местности: на высоте свыше 1500 до 2500 м над уровнем моря ОЗП=1,25; ЭМ=1,25 к расх.; ЗПМ=1,25; ТЗ=1,25; ТЗМ=1,25 | [20 empty] | ФОТ
| 1 | ОТ |  |  | 8: 12441.6; 9: 1.25; 10: 127.53 | [9 empty] | НР Бетонные и железобетонные монолитные конструкции и работы в строительстве
| 2 | ЭМ |  |  | 8: 10313.85; 9: 1.25; 10: 105.72 | [9 empty] | СП Бетонные и железобетонные монолитные конструкции и работы в строительстве
| 3 | в т.ч. ОТм |  |  | 8: 1284.14; 9: 1.25; 10: 13.16 | [11 empty] | Всего по позиции
| 4 | М |  |  | 8: 27918.3; 10: 228.93 | [6 empty] | Смеси бетонные тяжелого бетона (БСТ), класс В25 (М350)
|  | ЗТ |  |  | 4: чел.-ч; 5: 1440; 6: 1.25; 7: 14.76 | [12 empty] | (Материалы)
|  | ЗТм |  |  | 4: чел.-ч; 5: 95.5; 6: 1.25; 7: 0.97888 | [11 empty] | Всего по позиции
|  | Итого по расценке |  |  | 8: 50673.75; 10: 462.18 | [6 empty] | Сталь арматурная, горячекатаная, гладкая, класс А-I, диаметр 14 мм
|  | ФОТ |  |  | 10: 140.69 | [12 empty] | (Материалы)
| Приказ № 812/пр от 21.12.2020 Прил. п.6 | НР Бетонные и железобетонные монолитные конструкции и работы в строительстве |  |  | 4: %; 5: 102; 7: 102; 10: 143.5 | [13 empty] | Объем=484*1,04/1000
| Приказ № 774/пр от 11.12.2020 Прил. п.6 | СП Бетонные и железобетонные монолитные конструкции и работы в строительстве |  |  | 4: %; 5: 58; 7: 58; 10: 81.6 | [11 empty] | Всего по позиции
|  | Всего по позиции |  |  | 10: 687.28 | [6 empty] | Сталь арматурная рифленая свариваемая, класс А500С, диаметр 28 мм
659 | ФССЦ-04.1.02.05-0009 | Смеси бетонные тяжелого бетона (БСТ), класс В25 (М350) |  |  | 4: м3; 7: 0.8323; 8: 725.69; 10: 603.99 | [12 empty] | (Материалы)
|  | (Материалы) | [24 empty] | Объем=332,96*1,04/1000
|  | Всего по позиции |  |  | 10: 603.99 | [11 empty] | Всего по позиции
660 | ФССЦ-08.4.03.02-0005 | Сталь арматурная, горячекатаная, гладкая, класс А-I, диаметр 14 мм |  |  | 4: т; 7: 0.34524; 8: 6210; 10: 2143.93 | [6 empty] | Сталь арматурная рифленая свариваемая, класс А500С, диаметр 32 мм
|  | (Материалы) | [23 empty] | (Материалы)
|  | Объем=165,98*2*1,04/1000 | [24 empty] | Объем=432,94*1,04/1000
|  | Всего по позиции |  |  | 10: 2143.93 | [11 empty] | Всего по позиции
661 | ФССЦ-08.4.03.03-0006 | Сталь арматурная рифленая свариваемая, класс А500С, диаметр 16 мм |  |  | 4: т; 7: 0.11463; 8: 5488.69; 10: 629.16 | [5 empty] | Б1.19-4шт
|  | (Материалы) | [17 empty] | Устройство балок для перекрытий, подкрановых и обвязочных на высоте от опорной площадки: до 6 м при высоте балок до 500 мм
|  | Объем=55,11*2*1,04/1000 | [24 empty] | Объем=(3,5*4) / 100
|  | Всего по позиции |  |  | 10: 629.16 | [7 empty] | Производство работ осуществляется в горной местности: на высоте свыше 1500 до 2500 м над уровнем моря ОЗП=1,25; ЭМ=1,25 к расх.; ЗПМ=1,25; ТЗ=1,25; ТЗМ=1,25
662 | ФССЦ-08.4.03.03-0009 | Сталь арматурная рифленая свариваемая, класс А500С, диаметр 25 мм |  |  | 4: т; 7: 0.19718; 8: 5488.69; 10: 1082.28 | [8 empty] | ОТ
|  | (Материалы) | [19 empty] | ЭМ
|  | Объем=94,8*2*1,04/1000 | [19 empty] | в т.ч. ОТм
|  | Всего по позиции |  |  | 10: 1082.28 | [8 empty] | М
ЗТ
|  | Итоги по разделу 3 Балки монолитные : | [20 empty] | ЗТм
|  | Итого прямые затраты (справочно) |  |  | 10: 2023741.62 | [10 empty] | Итого по расценке
|  | в том числе: | [20 empty] | ФОТ
|  | Оплата труда рабочих |  |  | 10: 53126.22 | [9 empty] | НР Бетонные и железобетонные монолитные конструкции и работы в строительстве
|  | Эксплуатация машин |  |  | 10: 42265.26 | [9 empty] | СП Бетонные и железобетонные монолитные конструкции и работы в строительстве
|  | в том числе оплата труда машинистов (Отм) |  |  | 10: 5297.12 | [11 empty] | Всего по позиции
|  | Материалы |  |  | 10: 1928350.14 | [6 empty] | Смеси бетонные тяжелого бетона (БСТ), класс В25 (М350)
|  | Строительные работы |  |  | 10: 2117218.96 | [12 empty] | (Материалы)
|  | в том числе: | [22 empty] | Всего по позиции
|  | оплата труда |  |  | 10: 53126.22 | [6 empty] | Сталь арматурная, горячекатаная, гладкая, класс А-I, диаметр 14 мм
|  | эксплуатация машин и механизмов |  |  | 10: 42265.26 | [12 empty] | (Материалы)
|  | в том числе оплата труда машинистов (ОТм) |  |  | 10: 5297.12 | [13 empty] | Объем=1176,12*4*1,04/1000
|  | материалы |  |  | 10: 1928350.14 | [11 empty] | Всего по позиции
|  | накладные расходы |  |  | 10: 59591.78 | [6 empty] | Сталь арматурная рифленая свариваемая, класс А500С, диаметр 28 мм
|  | сметная прибыль |  |  | 10: 33885.56 | [12 empty] | (Материалы)
|  | Итого ФОТ (справочно) |  |  | 10: 58423.34 | [13 empty] | Объем=737,57*4*1,04/1000
|  | Итого накладные расходы (справочно) |  |  | 10: 59591.78 | [11 empty] | Всего по позиции
|  | Итого сметная прибыль (справочно) |  |  | 10: 33885.56 | [6 empty] | Сталь арматурная рифленая свариваемая, класс А500С, диаметр 32 мм
|  | Итого по разделу 3 Балки монолитные |  |  | 10: 2117218.96 | [12 empty] | (Материалы)
Раздел 4. Плиты перекрытия | [26 empty] | Объем=1142,4*4*1,04/1000
ПМ-1.1 | [24 empty] | Всего по позиции
663 | ФЕР06-21-002-01 | Устройство железобетонных перекрытий в инвентарной опалубке (подача бетона автобетононасосом) толщиной до 200 мм, с изготовлением арматурных каркасов (сеток) |  |  | 4: 100 м3; 7: 0.477 | [5 empty] | Б1.20-1шт
|  | Объем=47,7 / 100 | [17 empty] | Устройство балок для перекрытий, подкрановых и обвязочных на высоте от опорной площадки: до 6 м при высоте балок до 500 мм
| Приказ от 04.08.2020 № 421/пр прил.10 табл.1 п.8.1 | Производство работ осуществляется в горной местности: на высоте свыше 1500 до 2500 м над уровнем моря ОЗП=1,25; ЭМ=1,25 к расх.; ЗПМ=1,25; ТЗ=1,25; ТЗМ=1,25 | [24 empty] | Объем=2,55 / 100
| 1 | ОТ |  |  | 8: 6672.33; 9: 1.25; 10: 3978.38 | [7 empty] | Производство работ осуществляется в горной местности: на высоте свыше 1500 до 2500 м над уровнем моря ОЗП=1,25; ЭМ=1,25 к расх.; ЗПМ=1,25; ТЗ=1,25; ТЗМ=1,25
| 2 | ЭМ |  |  | 8: 3824.37; 9: 1.25; 10: 2280.28 | [8 empty] | ОТ
| 3 | в т.ч. ОТм |  |  | 8: 524.61; 9: 1.25; 10: 312.8 | [8 empty] | ЭМ
| 4 | М |  |  | 8: 7704.57; 10: 3675.08 | [8 empty] | в т.ч. ОТм
|  | ЗТ |  |  | 4: чел.-ч; 5: 743.85; 6: 1.25; 7: 443.5206 | [8 empty] | М
|  | ЗТм |  |  | 4: чел.-ч; 5: 42.57; 6: 1.25; 7: 25.3824 | [9 empty] | ЗТ
|  | Итого по расценке |  |  | 8: 18201.27; 10: 9933.74 | [9 empty] | ЗТм
|  | ФОТ |  |  | 10: 4291.18 | [10 empty] | Итого по расценке
| Приказ № 812/пр от 21.12.2020 Прил. п.6.1 | НР Бетонные и железобетонные монолитные конструкции и работы в строительстве с применением индустриальных видов опалубки |  |  | 4: %; 5: 108; 7: 108; 10: 4634.47 | [9 empty] | ФОТ
| Приказ № 774/пр от 11.12.2020 Прил. п.6.1 | СП Бетонные и железобетонные монолитные конструкции и работы в строительстве с применением индустриальных видов опалубки |  |  | 4: %; 5: 55; 7: 55; 10: 2360.15 | [9 empty] | НР Бетонные и железобетонные монолитные конструкции и работы в строительстве
|  | Всего по позиции |  |  | 10: 16928.36 | [9 empty] | СП Бетонные и железобетонные монолитные конструкции и работы в строительстве
664 | ФССЦ-11.2.11.06-0003 | Фанера ламинированная, толщина 21 мм |  |  | 4: м3; 7: -0.33175; 8: 9691.21; 10: -3215.09 | [11 empty] | Всего по позиции
|  | (Бетонные и железобетонные монолитные конструкции и работы в строительстве с применением индустриальных видов опалубки) | [17 empty] | Смеси бетонные тяжелого бетона (БСТ), класс В25 (М350)
|  | Всего по позиции |  |  | 10: -3215.09 | [12 empty] | (Материалы)
665 | ФССЦ-01.7.16.04-0011 | Опалубка для перекрытий (амортизация) крупнощитовая разборно-переставная из стальных балок, с палубой из ламинированной фанеры толщиной 18 мм |  |  | 4: м2; 7: 238.5; 8: 2.3; 10: 548.55 | [11 empty] | Всего по позиции
|  | (Бетонные и железобетонные монолитные конструкции и работы в строительстве с применением индустриальных видов опалубки) | [17 empty] | Сталь арматурная, горячекатаная, гладкая, класс А-I, диаметр 14 мм
|  | Объем=47,7/0,2 | [23 empty] | (Материалы)
|  | Всего по позиции |  |  | 10: 548.55 | [13 empty] | Объем=726*1,04/1000
666 | ФССЦ-04.1.02.05-0009 | Смеси бетонные тяжелого бетона (БСТ), класс В25 (М350) |  |  | 4: м3; 7: 48.4155; 8: 725.69; 10: 35134.64 | [11 empty] | Всего по позиции
|  | (Материалы) | [17 empty] | Сталь арматурная рифленая свариваемая, класс А500С, диаметр 28 мм
|  | Всего по позиции |  |  | 10: 35134.64 | [12 empty] | (Материалы)
667 | ФССЦ-08.4.03.03-0003 | Сталь арматурная рифленая свариваемая, класс А500С, диаметр 10 мм |  |  | 4: т; 7: 0.026; 8: 5802.77; 10: 150.87 | [13 empty] | Объем=476,54*1,04/1000
|  | (Материалы) | [22 empty] | Всего по позиции
|  | Объем=25*1,04/1000 | [17 empty] | Сталь арматурная рифленая свариваемая, класс А500С, диаметр 32 мм
|  | Всего по позиции |  |  | 10: 150.87 | [12 empty] | (Материалы)
668 | ФССЦ-08.4.03.03-0004 | Сталь арматурная рифленая свариваемая, класс А500С, диаметр 12 мм |  |  | 4: т; 7: 7.4597; 8: 5584.58; 10: 41659.36 | [13 empty] | Объем=678,21*1,04/1000
|  | (Материалы) | [22 empty] | Всего по позиции
|  | Объем=7172,8*1,04/1000 | [16 empty] | Б1.21-3шт
|  | Всего по позиции |  |  | 10: 41659.36 | [6 empty] | Устройство балок для перекрытий, подкрановых и обвязочных на высоте от опорной площадки: до 6 м при высоте балок до 500 мм
669 | ФССЦ-08.4.03.03-0005 | Сталь арматурная рифленая свариваемая, класс А500С, диаметр 14 мм |  |  | 4: т; 7: 1.1003; 8: 5488.69; 10: 6039.32 | [13 empty] | Объем=(0,79*3) / 100
|  | (Материалы) | [18 empty] | Производство работ осуществляется в горной местности: на высоте свыше 1500 до 2500 м над уровнем моря ОЗП=1,25; ЭМ=1,25 к расх.; ЗПМ=1,25; ТЗ=1,25; ТЗМ=1,25
|  | Объем=1058*1,04/1000 | [19 empty] | ОТ
|  | Всего по позиции |  |  | 10: 6039.32 | [8 empty] | ЭМ
ПМ-1.2 | [21 empty] | в т.ч. ОТм
670 | ФЕР06-21-002-01 | Устройство железобетонных перекрытий в инвентарной опалубке (подача бетона автобетононасосом) толщиной до 200 мм, с изготовлением арматурных каркасов (сеток) |  |  | 4: 100 м3; 7: 2.541 | [8 empty] | М
|  | Объем=254,1 / 100 | [20 empty] | ЗТ
| Приказ от 04.08.2020 № 421/пр прил.10 табл.1 п.8.1 | Производство работ осуществляется в горной местности: на высоте свыше 1500 до 2500 м над уровнем моря ОЗП=1,25; ЭМ=1,25 к расх.; ЗПМ=1,25; ТЗ=1,25; ТЗМ=1,25 | [20 empty] | ЗТм
| 1 | ОТ |  |  | 8: 6672.33; 9: 1.25; 10: 21192.99 | [10 empty] | Итого по расценке
| 2 | ЭМ |  |  | 8: 3824.37; 9: 1.25; 10: 12147.16 | [9 empty] | ФОТ
| 3 | в т.ч. ОТм |  |  | 8: 524.61; 9: 1.25; 10: 1666.29 | [9 empty] | НР Бетонные и железобетонные монолитные конструкции и работы в строительстве
| 4 | М |  |  | 8: 7704.57; 10: 19577.31 | [9 empty] | СП Бетонные и железобетонные монолитные конструкции и работы в строительстве
|  | ЗТ |  |  | 4: чел.-ч; 5: 743.85; 6: 1.25; 7: 2362.6536 | [11 empty] | Всего по позиции
|  | ЗТм |  |  | 4: чел.-ч; 5: 42.57; 6: 1.25; 7: 135.213 | [6 empty] | Смеси бетонные тяжелого бетона (БСТ), класс В25 (М350)
|  | Итого по расценке |  |  | 8: 18201.27; 10: 52917.46 | [12 empty] | (Материалы)
|  | ФОТ |  |  | 10: 22859.28 | [11 empty] | Всего по позиции
| Приказ № 812/пр от 21.12.2020 Прил. п.6.1 | НР Бетонные и железобетонные монолитные конструкции и работы в строительстве с применением индустриальных видов опалубки |  |  | 4: %; 5: 108; 7: 108; 10: 24688.02 | [6 empty] | Сталь арматурная, горячекатаная, гладкая, класс А-I, диаметр 14 мм
| Приказ № 774/пр от 11.12.2020 Прил. п.6.1 | СП Бетонные и железобетонные монолитные конструкции и работы в строительстве с применением индустриальных видов опалубки |  |  | 4: %; 5: 55; 7: 55; 10: 12572.6 | [12 empty] | (Материалы)
|  | Всего по позиции |  |  | 10: 90178.08 | [13 empty] | Объем=188,76*3*1,04/1000
671 | ФССЦ-11.2.11.06-0003 | Фанера ламинированная, толщина 21 мм |  |  | 4: м3; 7: -1.7673; 8: 9691.21; 10: -17126.94 | [11 empty] | Всего по позиции
|  | (Бетонные и железобетонные монолитные конструкции и работы в строительстве с применением индустриальных видов опалубки) | [17 empty] | Сталь арматурная рифленая свариваемая, класс А500С, диаметр 25 мм
|  | Всего по позиции |  |  | 10: -17126.94 | [12 empty] | (Материалы)
672 | ФССЦ-01.7.16.04-0011 | Опалубка для перекрытий (амортизация) крупнощитовая разборно-переставная из стальных балок, с палубой из ламинированной фанеры толщиной 18 мм |  |  | 4: м2; 7: 1270.5; 8: 2.3; 10: 2922.15 | [13 empty] | Объем=162,21*3*1,04/1000
|  | (Бетонные и железобетонные монолитные конструкции и работы в строительстве с применением индустриальных видов опалубки) | [22 empty] | Всего по позиции
|  | Объем=254,1/0,2 | [16 empty] | Б1.22-3шт
|  | Всего по позиции |  |  | 10: 2922.15 | [6 empty] | Устройство балок для перекрытий, подкрановых и обвязочных на высоте от опорной площадки: до 6 м при высоте балок до 500 мм
673 | ФССЦ-04.1.02.05-0009 | Смеси бетонные тяжелого бетона (БСТ), класс В25 (М350) |  |  | 4: м3; 7: 257.9115; 8: 725.69; 10: 187163.8 | [13 empty] | Объем=(0,47*3) / 100
|  | (Материалы) | [18 empty] | Производство работ осуществляется в горной местности: на высоте свыше 1500 до 2500 м над уровнем моря ОЗП=1,25; ЭМ=1,25 к расх.; ЗПМ=1,25; ТЗ=1,25; ТЗМ=1,25
|  | Всего по позиции |  |  | 10: 187163.8 | [8 empty] | ОТ
674 | ФССЦ-08.4.03.03-0003 | Сталь арматурная рифленая свариваемая, класс А500С, диаметр 10 мм |  |  | 4: т; 7: 0.15486; 8: 5802.77; 10: 898.59 | [8 empty] | ЭМ
|  | (Материалы) | [19 empty] | в т.ч. ОТм
|  | Объем=148,9*1,04/1000 | [19 empty] | М
|  | Всего по позиции |  |  | 10: 898.59 | [9 empty] | ЗТ
675 | ФССЦ-08.4.03.03-0004 | Сталь арматурная рифленая свариваемая, класс А500С, диаметр 12 мм |  |  | 4: т; 7: 31.4131; 8: 5584.58; 10: 175428.95 | [9 empty] | ЗТм
|  | (Материалы) | [21 empty] | Итого по расценке
|  | Объем=30204,9*1,04/1000 | [20 empty] | ФОТ
|  | Всего по позиции |  |  | 10: 175428.95 | [9 empty] | НР Бетонные и железобетонные монолитные конструкции и работы в строительстве
676 | ФССЦ-08.4.03.03-0005 | Сталь арматурная рифленая свариваемая, класс А500С, диаметр 14 мм |  |  | 4: т; 7: 2.2745; 8: 5488.69; 10: 12483.92 | [9 empty] | СП Бетонные и железобетонные монолитные конструкции и работы в строительстве
|  | (Материалы) | [22 empty] | Всего по позиции
|  | Объем=2187*1,04/1000 | [17 empty] | Смеси бетонные тяжелого бетона (БСТ), класс В25 (М350)
|  | Всего по позиции |  |  | 10: 12483.92 | [12 empty] | (Материалы)
ПМ-1.3 | [24 empty] | Всего по позиции
677 | ФЕР06-21-002-01 | Устройство железобетонных перекрытий в инвентарной опалубке (подача бетона автобетононасосом) толщиной до 200 мм, с изготовлением арматурных каркасов (сеток) |  |  | 4: 100 м3; 7: 1.481 | [6 empty] | Сталь арматурная, горячекатаная, гладкая, класс А-I, диаметр 14 мм
|  | Объем=148,1 / 100 | [23 empty] | (Материалы)
| Приказ от 04.08.2020 № 421/пр прил.10 табл.1 п.8.1 | Производство работ осуществляется в горной местности: на высоте свыше 1500 до 2500 м над уровнем моря ОЗП=1,25; ЭМ=1,25 к расх.; ЗПМ=1,25; ТЗ=1,25; ТЗМ=1,25 | [24 empty] | Объем=116,16*3*1,04/1000
| 1 | ОТ |  |  | 8: 6672.33; 9: 1.25; 10: 12352.15 | [11 empty] | Всего по позиции
| 2 | ЭМ |  |  | 8: 3824.37; 9: 1.25; 10: 7079.86 | [6 empty] | Сталь арматурная рифленая свариваемая, класс А500С, диаметр 25 мм
| 3 | в т.ч. ОТм |  |  | 8: 524.61; 9: 1.25; 10: 971.18 | [12 empty] | (Материалы)
| 4 | М |  |  | 8: 7704.57; 10: 11410.47 | [13 empty] | Объем=78,6*3*1,04/1000
|  | ЗТ |  |  | 4: чел.-ч; 5: 743.85; 6: 1.25; 7: 1377.0523 | [11 empty] | Всего по позиции
|  | ЗТм |  |  | 4: чел.-ч; 5: 42.57; 6: 1.25; 7: 78.8077 | [6 empty] | Сталь арматурная рифленая свариваемая, класс А500С, диаметр 28 мм
|  | Итого по расценке |  |  | 8: 18201.27; 10: 30842.48 | [12 empty] | (Материалы)
|  | ФОТ |  |  | 10: 13323.33 | [13 empty] | Объем=89,49*3*1,04/1000
| Приказ № 812/пр от 21.12.2020 Прил. п.6.1 | НР Бетонные и железобетонные монолитные конструкции и работы в строительстве с применением индустриальных видов опалубки |  |  | 4: %; 5: 108; 7: 108; 10: 14389.2 | [11 empty] | Всего по позиции
| Приказ № 774/пр от 11.12.2020 Прил. п.6.1 | СП Бетонные и железобетонные монолитные конструкции и работы в строительстве с применением индустриальных видов опалубки |  |  | 4: %; 5: 55; 7: 55; 10: 7327.83 | [5 empty] | Б1.23-1шт
|  | Всего по позиции |  |  | 10: 52559.51 | [6 empty] | Устройство балок для перекрытий, подкрановых и обвязочных на высоте от опорной площадки: до 6 м при высоте балок до 500 мм
678 | ФССЦ-11.2.11.06-0003 | Фанера ламинированная, толщина 21 мм |  |  | 4: м3; 7: -1.03; 8: 9691.21; 10: -9982.29 | [13 empty] | Объем=4,4 / 100
|  | (Бетонные и железобетонные монолитные конструкции и работы в строительстве с применением индустриальных видов опалубки) | [18 empty] | Производство работ осуществляется в горной местности: на высоте свыше 1500 до 2500 м над уровнем моря ОЗП=1,25; ЭМ=1,25 к расх.; ЗПМ=1,25; ТЗ=1,25; ТЗМ=1,25
|  | Всего по позиции |  |  | 10: -9982.29 | [8 empty] | ОТ
679 | ФССЦ-01.7.16.04-0011 | Опалубка для перекрытий (амортизация) крупнощитовая разборно-переставная из стальных балок, с палубой из ламинированной фанеры толщиной 18 мм |  |  | 4: м2; 7: 740.5; 8: 2.3; 10: 1703.15 | [8 empty] | ЭМ
|  | (Бетонные и железобетонные монолитные конструкции и работы в строительстве с применением индустриальных видов опалубки) | [19 empty] | в т.ч. ОТм
|  | Объем=148,1/0,2 | [19 empty] | М
|  | Всего по позиции |  |  | 10: 1703.15 | [9 empty] | ЗТ
680 | ФССЦ-04.1.02.05-0009 | Смеси бетонные тяжелого бетона (БСТ), класс В25 (М350) |  |  | 4: м3; 7: 150.3215; 8: 725.69; 10: 109086.81 | [9 empty] | ЗТм
|  | (Материалы) | [21 empty] | Итого по расценке
|  | Всего по позиции |  |  | 10: 109086.81 | [9 empty] | ФОТ
681 | ФССЦ-08.4.03.03-0003 | Сталь арматурная рифленая свариваемая, класс А500С, диаметр 10 мм |  |  | 4: т; 7: 0.018824; 8: 5802.77; 10: 109.23 | [9 empty] | НР Бетонные и железобетонные монолитные конструкции и работы в строительстве
|  | (Материалы) | [20 empty] | СП Бетонные и железобетонные монолитные конструкции и работы в строительстве
|  | Объем=18,1*1,04/1000 | [22 empty] | Всего по позиции
|  | Всего по позиции |  |  | 10: 109.23 | [6 empty] | Смеси бетонные тяжелого бетона (БСТ), класс В25 (М350)
682 | ФССЦ-08.4.03.03-0004 | Сталь арматурная рифленая свариваемая, класс А500С, диаметр 12 мм |  |  | 4: т; 7: 16.8689; 8: 5584.58; 10: 94205.74 | [12 empty] | (Материалы)
|  | (Материалы) | [22 empty] | Всего по позиции
|  | Объем=16220,1*1,04/1000 | [17 empty] | Сталь арматурная, горячекатаная, гладкая, класс А-I, диаметр 12 мм
|  | Всего по позиции |  |  | 10: 94205.74 | [12 empty] | (Материалы)
683 | ФССЦ-08.4.03.03-0005 | Сталь арматурная рифленая свариваемая, класс А500С, диаметр 14 мм |  |  | 4: т; 7: 1.4719; 8: 5488.69; 10: 8078.87 | [13 empty] | Объем=1282,6*1,04/1000
|  | (Материалы) | [22 empty] | Всего по позиции
|  | Объем=1415,3*1,04/1000 | [17 empty] | Сталь арматурная рифленая свариваемая, класс А500С, диаметр 14 мм
|  | Всего по позиции |  |  | 10: 8078.87 | [12 empty] | (Материалы)
ПМ-1.4 | [26 empty] | Объем=201,85*1,04/1000
684 | ФЕР06-21-002-01 | Устройство железобетонных перекрытий в инвентарной опалубке (подача бетона автобетононасосом) толщиной до 200 мм, с изготовлением арматурных каркасов (сеток) |  |  | 4: 100 м3; 7: 0.107 | [11 empty] | Всего по позиции
|  | Объем=10.7 / 100 | [17 empty] | Сталь арматурная рифленая свариваемая, класс А500С, диаметр 18 мм
| Приказ от 04.08.2020 № 421/пр прил.10 табл.1 п.8.1 | Производство работ осуществляется в горной местности: на высоте свыше 1500 до 2500 м над уровнем моря ОЗП=1,25; ЭМ=1,25 к расх.; ЗПМ=1,25; ТЗ=1,25; ТЗМ=1,25 | [23 empty] | (Материалы)
| 1 | ОТ |  |  | 8: 6672.33; 9: 1.25; 10: 892.42 | [13 empty] | Объем=327,51*1,04/1000
| 2 | ЭМ |  |  | 8: 3824.37; 9: 1.25; 10: 511.51 | [11 empty] | Всего по позиции
| 3 | в т.ч. ОТм |  |  | 8: 524.61; 9: 1.25; 10: 70.17 | [5 empty] | Б1.24-1шт
| 4 | М |  |  | 8: 7704.57; 10: 824.39 | [6 empty] | Устройство балок для перекрытий, подкрановых и обвязочных на высоте от опорной площадки: до 6 м при высоте балок до 500 мм
|  | ЗТ |  |  | 4: чел.-ч; 5: 743.85; 6: 1.25; 7: 99.4899 | [13 empty] | Объем=2,5 / 100
|  | ЗТм |  |  | 4: чел.-ч; 5: 42.57; 6: 1.25; 7: 5.6937 | [7 empty] | Производство работ осуществляется в горной местности: на высоте свыше 1500 до 2500 м над уровнем моря ОЗП=1,25; ЭМ=1,25 к расх.; ЗПМ=1,25; ТЗ=1,25; ТЗМ=1,25
|  | Итого по расценке |  |  | 8: 18201.27; 10: 2228.32 | [8 empty] | ОТ
|  | ФОТ |  |  | 10: 962.59 | [8 empty] | ЭМ
| Приказ № 812/пр от 21.12.2020 Прил. п.6.1 | НР Бетонные и железобетонные монолитные конструкции и работы в строительстве с применением индустриальных видов опалубки |  |  | 4: %; 5: 108; 7: 108; 10: 1039.6 | [8 empty] | в т.ч. ОТм
| Приказ № 774/пр от 11.12.2020 Прил. п.6.1 | СП Бетонные и железобетонные монолитные конструкции и работы в строительстве с применением индустриальных видов опалубки |  |  | 4: %; 5: 55; 7: 55; 10: 529.42 | [8 empty] | М
|  | Всего по позиции |  |  | 10: 3797.34 | [9 empty] | ЗТ
685 | ФССЦ-11.2.11.06-0003 | Фанера ламинированная, толщина 21 мм |  |  | 4: м3; 7: -0.074418; 8: 9691.21; 10: -721.21 | [9 empty] | ЗТм
|  | (Бетонные и железобетонные монолитные конструкции и работы в строительстве с применением индустриальных видов опалубки) | [21 empty] | Итого по расценке
|  | Всего по позиции |  |  | 10: -721.21 | [9 empty] | ФОТ
686 | ФССЦ-01.7.16.04-0011 | Опалубка для перекрытий (амортизация) крупнощитовая разборно-переставная из стальных балок, с палубой из ламинированной фанеры толщиной 18 мм |  |  | 4: м2; 7: 53.5; 8: 2.3; 10: 123.05 | [9 empty] | НР Бетонные и железобетонные монолитные конструкции и работы в строительстве
|  | (Бетонные и железобетонные монолитные конструкции и работы в строительстве с применением индустриальных видов опалубки) | [20 empty] | СП Бетонные и железобетонные монолитные конструкции и работы в строительстве
|  | Объем=10.7/0,2 | [22 empty] | Всего по позиции
|  | Всего по позиции |  |  | 10: 123.05 | [6 empty] | Смеси бетонные тяжелого бетона (БСТ), класс В25 (М350)
687 | ФССЦ-04.1.02.05-0009 | Смеси бетонные тяжелого бетона (БСТ), класс В25 (М350) |  |  | 4: м3; 7: 10.8605; 8: 725.69; 10: 7881.36 | [12 empty] | (Материалы)
|  | (Материалы) | [22 empty] | Всего по позиции
|  | Всего по позиции |  |  | 10: 7881.36 | [6 empty] | Сталь арматурная, горячекатаная, гладкая, класс А-I, диаметр 12 мм
688 | ФССЦ-08.4.03.03-0004 | Сталь арматурная рифленая свариваемая, класс А500С, диаметр 12 мм |  |  | 4: т; 7: 1.375; 8: 5584.58; 10: 7678.71 | [12 empty] | (Материалы)
|  | (Материалы) | [24 empty] | Объем=505,78*1,04/1000
|  | Объем=1322,1*1,04/1000 | [22 empty] | Всего по позиции
|  | Всего по позиции |  |  | 10: 7678.71 | [6 empty] | Сталь арматурная рифленая свариваемая, класс А500С, диаметр 14 мм
689 | ФССЦ-08.4.03.03-0005 | Сталь арматурная рифленая свариваемая, класс А500С, диаметр 14 мм |  |  | 4: т; 7: 0.4239; 8: 5488.69; 10: 2326.68 | [12 empty] | (Материалы)
|  | (Материалы) | [24 empty] | Объем=243,09*1,04/1000
|  | Объем=407,6*1,04/1000 | [22 empty] | Всего по позиции
|  | Всего по позиции |  |  | 10: 2326.68 | [5 empty] | Б1.25-1шт
ПМ-1.5 | [19 empty] | Устройство балок для перекрытий, подкрановых и обвязочных на высоте от опорной площадки: до 6 м при высоте балок до 500 мм
690 | ФЕР06-21-002-01 | Устройство железобетонных перекрытий в инвентарной опалубке (подача бетона автобетононасосом) толщиной до 200 мм, с изготовлением арматурных каркасов (сеток) |  |  | 4: 100 м3; 7: 0.0098 | [13 empty] | Объем=2,64 / 100
|  | Объем=0,98 / 100 | [18 empty] | Производство работ осуществляется в горной местности: на высоте свыше 1500 до 2500 м над уровнем моря ОЗП=1,25; ЭМ=1,25 к расх.; ЗПМ=1,25; ТЗ=1,25; ТЗМ=1,25
| Приказ от 04.08.2020 № 421/пр прил.10 табл.1 п.8.1 | Производство работ осуществляется в горной местности: на высоте свыше 1500 до 2500 м над уровнем моря ОЗП=1,25; ЭМ=1,25 к расх.; ЗПМ=1,25; ТЗ=1,25; ТЗМ=1,25 | [19 empty] | ОТ
| 1 | ОТ |  |  | 8: 6672.33; 9: 1.25; 10: 81.74 | [8 empty] | ЭМ
| 2 | ЭМ |  |  | 8: 3824.37; 9: 1.25; 10: 46.85 | [8 empty] | в т.ч. ОТм
| 3 | в т.ч. ОТм |  |  | 8: 524.61; 9: 1.25; 10: 6.43 | [8 empty] | М
| 4 | М |  |  | 8: 7704.57; 10: 75.5 | [9 empty] | ЗТ
|  | ЗТ |  |  | 4: чел.-ч; 5: 743.85; 6: 1.25; 7: 9.1122 | [9 empty] | ЗТм
|  | ЗТм |  |  | 4: чел.-ч; 5: 42.57; 6: 1.25; 7: 0.52148 | [10 empty] | Итого по расценке
|  | Итого по расценке |  |  | 8: 18201.27; 10: 204.09 | [9 empty] | ФОТ
|  | ФОТ |  |  | 10: 88.17 | [9 empty] | НР Бетонные и железобетонные монолитные конструкции и работы в строительстве
| Приказ № 812/пр от 21.12.2020 Прил. п.6.1 | НР Бетонные и железобетонные монолитные конструкции и работы в строительстве с применением индустриальных видов опалубки |  |  | 4: %; 5: 108; 7: 108; 10: 95.22 | [9 empty] | СП Бетонные и железобетонные монолитные конструкции и работы в строительстве
| Приказ № 774/пр от 11.12.2020 Прил. п.6.1 | СП Бетонные и железобетонные монолитные конструкции и работы в строительстве с применением индустриальных видов опалубки |  |  | 4: %; 5: 55; 7: 55; 10: 48.49 | [11 empty] | Всего по позиции
|  | Всего по позиции |  |  | 10: 347.8 | [6 empty] | Смеси бетонные тяжелого бетона (БСТ), класс В25 (М350)
691 | ФССЦ-11.2.11.06-0003 | Фанера ламинированная, толщина 21 мм |  |  | 4: м3; 7: -0.0068159; 8: 9691.21; 10: -66.05 | [12 empty] | (Материалы)
|  | (Бетонные и железобетонные монолитные конструкции и работы в строительстве с применением индустриальных видов опалубки) | [22 empty] | Всего по позиции
|  | Всего по позиции |  |  | 10: -66.05 | [6 empty] | Сталь арматурная, горячекатаная, гладкая, класс А-I, диаметр 12 мм
692 | ФССЦ-01.7.16.04-0011 | Опалубка для перекрытий (амортизация) крупнощитовая разборно-переставная из стальных балок, с палубой из ламинированной фанеры толщиной 18 мм |  |  | 4: м2; 7: 4.9; 8: 2.3; 10: 11.27 | [12 empty] | (Материалы)
|  | (Бетонные и железобетонные монолитные конструкции и работы в строительстве с применением индустриальных видов опалубки) | [24 empty] | Объем=534*1,04/1000
|  | Объем=0,98/0,2 | [22 empty] | Всего по позиции
|  | Всего по позиции |  |  | 10: 11.27 | [6 empty] | Сталь арматурная рифленая свариваемая, класс А500С, диаметр 14 мм
693 | ФССЦ-04.1.02.05-0009 | Смеси бетонные тяжелого бетона (БСТ), класс В25 (М350) |  |  | 4: м3; 7: 0.9947; 8: 725.69; 10: 721.84 | [12 empty] | (Материалы)
|  | (Материалы) | [24 empty] | Объем=121,63*1,04/1000
|  | Всего по позиции |  |  | 10: 721.84 | [11 empty] | Всего по позиции
694 | ФССЦ-08.4.03.03-0004 | Сталь арматурная рифленая свариваемая, класс А500С, диаметр 12 мм |  |  | 4: т; 7: 0.15995; 8: 5584.58; 10: 893.26 | [6 empty] | Сталь арматурная рифленая свариваемая, класс А500С, диаметр 18 мм
|  | (Материалы) | [23 empty] | (Материалы)
|  | Объем=153,8*1,04/1000 | [24 empty] | Объем=211,23*1,04/1000
|  | Всего по позиции |  |  | 10: 893.26 | [11 empty] | Всего по позиции
695 | ФССЦ-08.4.03.03-0005 | Сталь арматурная рифленая свариваемая, класс А500С, диаметр 14 мм |  |  | 4: т; 7: 0.095264; 8: 5488.69; 10: 522.87 | [5 empty] | Б1.26-1шт
|  | (Материалы) | [17 empty] | Устройство балок для перекрытий, подкрановых и обвязочных на высоте от опорной площадки: до 6 м при высоте балок до 500 мм
|  | Объем=91,6*1,04/1000 | [24 empty] | Объем=1,67 / 100
|  | Всего по позиции |  |  | 10: 522.87 | [7 empty] | Производство работ осуществляется в горной местности: на высоте свыше 1500 до 2500 м над уровнем моря ОЗП=1,25; ЭМ=1,25 к расх.; ЗПМ=1,25; ТЗ=1,25; ТЗМ=1,25
ПМ-2.1 | [21 empty] | ОТ
696 | ФЕР06-21-002-01 | Устройство железобетонных перекрытий в инвентарной опалубке (подача бетона автобетононасосом) толщиной до 200 мм, с изготовлением арматурных каркасов (сеток) |  |  | 4: 100 м3; 7: 0.477 | [8 empty] | ЭМ
|  | Объем=47,7 / 100 | [19 empty] | в т.ч. ОТм
| Приказ от 04.08.2020 № 421/пр прил.10 табл.1 п.8.1 | Производство работ осуществляется в горной местности: на высоте свыше 1500 до 2500 м над уровнем моря ОЗП=1,25; ЭМ=1,25 к расх.; ЗПМ=1,25; ТЗ=1,25; ТЗМ=1,25 | [19 empty] | М
| 1 | ОТ |  |  | 8: 6672.33; 9: 1.25; 10: 3978.38 | [9 empty] | ЗТ
| 2 | ЭМ |  |  | 8: 3824.37; 9: 1.25; 10: 2280.28 | [9 empty] | ЗТм
| 3 | в т.ч. ОТм |  |  | 8: 524.61; 9: 1.25; 10: 312.8 | [10 empty] | Итого по расценке
| 4 | М |  |  | 8: 7704.57; 10: 3675.08 | [9 empty] | ФОТ
|  | ЗТ |  |  | 4: чел.-ч; 5: 743.85; 6: 1.25; 7: 443.5206 | [9 empty] | НР Бетонные и железобетонные монолитные конструкции и работы в строительстве
|  | ЗТм |  |  | 4: чел.-ч; 5: 42.57; 6: 1.25; 7: 25.3824 | [9 empty] | СП Бетонные и железобетонные монолитные конструкции и работы в строительстве
|  | Итого по расценке |  |  | 8: 18201.27; 10: 9933.74 | [11 empty] | Всего по позиции
|  | ФОТ |  |  | 10: 4291.18 | [6 empty] | Смеси бетонные тяжелого бетона (БСТ), класс В25 (М350)
| Приказ № 812/пр от 21.12.2020 Прил. п.6.1 | НР Бетонные и железобетонные монолитные конструкции и работы в строительстве с применением индустриальных видов опалубки |  |  | 4: %; 5: 108; 7: 108; 10: 4634.47 | [12 empty] | (Материалы)
| Приказ № 774/пр от 11.12.2020 Прил. п.6.1 | СП Бетонные и железобетонные монолитные конструкции и работы в строительстве с применением индустриальных видов опалубки |  |  | 4: %; 5: 55; 7: 55; 10: 2360.15 | [11 empty] | Всего по позиции
|  | Всего по позиции |  |  | 10: 16928.36 | [6 empty] | Сталь арматурная, горячекатаная, гладкая, класс А-I, диаметр 12 мм
697 | ФССЦ-11.2.11.06-0003 | Фанера ламинированная, толщина 21 мм |  |  | 4: м3; 7: -0.33175; 8: 9691.21; 10: -3215.09 | [12 empty] | (Материалы)
|  | (Бетонные и железобетонные монолитные конструкции и работы в строительстве с применением индустриальных видов опалубки) | [24 empty] | Объем=345,32*1,04/1000
|  | Всего по позиции |  |  | 10: -3215.09 | [11 empty] | Всего по позиции
698 | ФССЦ-01.7.16.04-0011 | Опалубка для перекрытий (амортизация) крупнощитовая разборно-переставная из стальных балок, с палубой из ламинированной фанеры толщиной 18 мм |  |  | 4: м2; 7: 238.5; 8: 2.3; 10: 548.55 | [6 empty] | Сталь арматурная рифленая свариваемая, класс А500С, диаметр 14 мм
|  | (Бетонные и железобетонные монолитные конструкции и работы в строительстве с применением индустриальных видов опалубки) | [23 empty] | (Материалы)
|  | Объем=47,7/0,2 | [24 empty] | Объем=77,77*1,04/1000
|  | Всего по позиции |  |  | 10: 548.55 | [11 empty] | Всего по позиции
699 | ФССЦ-04.1.02.05-0009 | Смеси бетонные тяжелого бетона (БСТ), класс В25 (М350) |  |  | 4: м3; 7: 48.4155; 8: 725.69; 10: 35134.64 | [6 empty] | Сталь арматурная рифленая свариваемая, класс А500С, диаметр 18 мм
|  | (Материалы) | [23 empty] | (Материалы)
|  | Всего по позиции |  |  | 10: 35134.64 | [13 empty] | Объем=122,22*1,04/1000
700 | ФССЦ-08.4.03.03-0003 | Сталь арматурная рифленая свариваемая, класс А500С, диаметр 10 мм |  |  | 4: т; 7: 0.18065; 8: 5802.77; 10: 1048.26 | [11 empty] | Всего по позиции
|  | (Материалы) | [16 empty] | Б2.1-Б2.16-28шт
|  | Объем=173,7*1,04/1000 | [17 empty] | Устройство балок для перекрытий, подкрановых и обвязочных на высоте от опорной площадки: до 6 м при высоте балок до 500 мм
|  | Всего по позиции |  |  | 10: 1048.26 | [13 empty] | Объем=84,38 / 100
701 | ФССЦ-08.4.03.03-0004 | Сталь арматурная рифленая свариваемая, класс А500С, диаметр 12 мм |  |  | 4: т; 7: 7.4597; 8: 5584.58; 10: 41659.36 | [7 empty] | Производство работ осуществляется в горной местности: на высоте свыше 1500 до 2500 м над уровнем моря ОЗП=1,25; ЭМ=1,25 к расх.; ЗПМ=1,25; ТЗ=1,25; ТЗМ=1,25
|  | (Материалы) | [19 empty] | ОТ
|  | Объем=7172,8*1,04/1000 | [19 empty] | ЭМ
|  | Всего по позиции |  |  | 10: 41659.36 | [8 empty] | в т.ч. ОТм
702 | ФССЦ-08.4.03.03-0005 | Сталь арматурная рифленая свариваемая, класс А500С, диаметр 14 мм |  |  | 4: т; 7: 1.1003; 8: 5488.69; 10: 6039.32 | [8 empty] | М
|  | (Материалы) | [20 empty] | ЗТ
|  | Объем=1058*1,04/1000 | [20 empty] | ЗТм
|  | Всего по позиции |  |  | 10: 6039.32 | [10 empty] | Итого по расценке
ПМ-2.2 | [22 empty] | ФОТ
703 | ФЕР06-21-002-01 | Устройство железобетонных перекрытий в инвентарной опалубке (подача бетона автобетононасосом) толщиной до 200 мм, с изготовлением арматурных каркасов (сеток) |  |  | 4: 100 м3; 7: 2.4 | [9 empty] | НР Бетонные и железобетонные монолитные конструкции и работы в строительстве
|  | Объем=240 / 100 | [20 empty] | СП Бетонные и железобетонные монолитные конструкции и работы в строительстве
| Приказ от 04.08.2020 № 421/пр прил.10 табл.1 п.8.1 | Производство работ осуществляется в горной местности: на высоте свыше 1500 до 2500 м над уровнем моря ОЗП=1,25; ЭМ=1,25 к расх.; ЗПМ=1,25; ТЗ=1,25; ТЗМ=1,25 | [22 empty] | Всего по позиции
| 1 | ОТ |  |  | 8: 6672.33; 9: 1.25; 10: 20016.99 | [6 empty] | Смеси бетонные тяжелого бетона (БСТ), класс В25 (М350)
| 2 | ЭМ |  |  | 8: 3824.37; 9: 1.25; 10: 11473.11 | [12 empty] | (Материалы)
| 3 | в т.ч. ОТм |  |  | 8: 524.61; 9: 1.25; 10: 1573.83 | [11 empty] | Всего по позиции
| 4 | М |  |  | 8: 7704.57; 10: 18490.97 | [6 empty] | Сталь арматурная, горячекатаная, гладкая, класс А-I, диаметр 12 мм
|  | ЗТ |  |  | 4: чел.-ч; 5: 743.85; 6: 1.25; 7: 2231.55 | [12 empty] | (Материалы)
|  | ЗТм |  |  | 4: чел.-ч; 5: 42.57; 6: 1.25; 7: 127.71 | [13 empty] | Объем=0,968*1,04
|  | Итого по расценке |  |  | 8: 18201.27; 10: 49981.07 | [11 empty] | Всего по позиции
|  | ФОТ |  |  | 10: 21590.82 | [6 empty] | Сталь арматурная, горячекатаная, гладкая, класс А-I, диаметр 14 мм
| Приказ № 812/пр от 21.12.2020 Прил. п.6.1 | НР Бетонные и железобетонные монолитные конструкции и работы в строительстве с применением индустриальных видов опалубки |  |  | 4: %; 5: 108; 7: 108; 10: 23318.09 | [12 empty] | (Материалы)
| Приказ № 774/пр от 11.12.2020 Прил. п.6.1 | СП Бетонные и железобетонные монолитные конструкции и работы в строительстве с применением индустриальных видов опалубки |  |  | 4: %; 5: 55; 7: 55; 10: 11874.95 | [13 empty] | Объем=23,256*1,04
|  | Всего по позиции |  |  | 10: 85174.11 | [11 empty] | Всего по позиции
704 | ФССЦ-11.2.11.06-0003 | Фанера ламинированная, толщина 21 мм |  |  | 4: м3; 7: -1.6692; 8: 9691.21; 10: -16176.57 | [6 empty] | Сталь арматурная рифленая свариваемая, класс А500С, диаметр 14 мм
|  | (Бетонные и железобетонные монолитные конструкции и работы в строительстве с применением индустриальных видов опалубки) | [23 empty] | (Материалы)
|  | Всего по позиции |  |  | 10: -16176.57 | [13 empty] | Объем=0,683*1,04
705 | ФССЦ-01.7.16.04-0011 | Опалубка для перекрытий (амортизация) крупнощитовая разборно-переставная из стальных балок, с палубой из ламинированной фанеры толщиной 18 мм |  |  | 4: м2; 7: 1200; 8: 2.3; 10: 2760 | [11 empty] | Всего по позиции
|  | (Бетонные и железобетонные монолитные конструкции и работы в строительстве с применением индустриальных видов опалубки) | [17 empty] | Сталь арматурная рифленая свариваемая, класс А500С, диаметр 18 мм
|  | Объем=240/0,2 | [23 empty] | (Материалы)
|  | Всего по позиции |  |  | 10: 2760 | [13 empty] | Объем=0,711*1,04
706 | ФССЦ-04.1.02.05-0009 | Смеси бетонные тяжелого бетона (БСТ), класс В25 (М350) |  |  | 4: м3; 7: 243.6; 8: 725.69; 10: 176778.08 | [11 empty] | Всего по позиции
|  | (Материалы) | [17 empty] | Сталь арматурная рифленая свариваемая, класс А500С, диаметр 25 мм
|  | Всего по позиции |  |  | 10: 176778.08 | [12 empty] | (Материалы)
707 | ФССЦ-08.4.03.03-0003 | Сталь арматурная рифленая свариваемая, класс А500С, диаметр 10 мм |  |  | 4: т; 7: 0.11544; 8: 5802.77; 10: 669.87 | [13 empty] | Объем=2,518*1,04
|  | (Материалы) | [22 empty] | Всего по позиции
|  | Объем=111*1,04/1000 | [17 empty] | Сталь арматурная рифленая свариваемая, класс А500С, диаметр 28 мм
|  | Всего по позиции |  |  | 10: 669.87 | [12 empty] | (Материалы)
708 | ФССЦ-08.4.03.03-0004 | Сталь арматурная рифленая свариваемая, класс А500С, диаметр 12 мм |  |  | 4: т; 7: 25.9922; 8: 5584.58; 10: 145155.52 | [13 empty] | Объем=12,248*1,04
|  | (Материалы) | [22 empty] | Всего по позиции
|  | Объем=24992,5*1,04/1000 | [17 empty] | Сталь арматурная рифленая свариваемая, класс А500С, диаметр 32 мм
|  | Всего по позиции |  |  | 10: 145155.52 | [12 empty] | (Материалы)
709 | ФССЦ-08.4.03.03-0005 | Сталь арматурная рифленая свариваемая, класс А500С, диаметр 14 мм |  |  | 4: т; 7: 2.4244; 8: 5488.69; 10: 13307.04 | [11 empty] | Всего по позиции
|  | (Материалы) | [16 empty] | Б3.1-Б3.10-17шт.
|  | Объем=2331,2*1,04/1000 | [17 empty] | Устройство балок для перекрытий, подкрановых и обвязочных на высоте от опорной площадки: до 6 м при высоте балок до 500 мм
|  | Всего по позиции |  |  | 10: 13307.04 | [13 empty] | Объем=56,88 / 100
710 | ФССЦ-08.4.03.03-0006 | Сталь арматурная рифленая свариваемая, класс А500С, диаметр 16 мм |  |  | 4: т; 7: 0.10847; 8: 5488.69; 10: 595.37 | [7 empty] | Производство работ осуществляется в горной местности: на высоте свыше 1500 до 2500 м над уровнем моря ОЗП=1,25; ЭМ=1,25 к расх.; ЗПМ=1,25; ТЗ=1,25; ТЗМ=1,25
|  | (Материалы) | [19 empty] | ОТ
|  | Объем=104,3*1,04/1000 | [19 empty] | ЭМ
|  | Всего по позиции |  |  | 10: 595.37 | [8 empty] | в т.ч. ОТм
ПМ-2.3 | [21 empty] | М
711 | ФЕР06-21-002-01 | Устройство железобетонных перекрытий в инвентарной опалубке (подача бетона автобетононасосом) толщиной до 200 мм, с изготовлением арматурных каркасов (сеток) |  |  | 4: 100 м3; 7: 1.506 | [9 empty] | ЗТ
|  | Объем=150,6 / 100 | [20 empty] | ЗТм
| Приказ от 04.08.2020 № 421/пр прил.10 табл.1 п.8.1 | Производство работ осуществляется в горной местности: на высоте свыше 1500 до 2500 м над уровнем моря ОЗП=1,25; ЭМ=1,25 к расх.; ЗПМ=1,25; ТЗ=1,25; ТЗМ=1,25 | [21 empty] | Итого по расценке
| 1 | ОТ |  |  | 8: 6672.33; 9: 1.25; 10: 12560.66 | [9 empty] | ФОТ
| 2 | ЭМ |  |  | 8: 3824.37; 9: 1.25; 10: 7199.38 | [9 empty] | НР Бетонные и железобетонные монолитные конструкции и работы в строительстве
| 3 | в т.ч. ОТм |  |  | 8: 524.61; 9: 1.25; 10: 987.58 | [9 empty] | СП Бетонные и железобетонные монолитные конструкции и работы в строительстве
| 4 | М |  |  | 8: 7704.57; 10: 11603.08 | [11 empty] | Всего по позиции
|  | ЗТ |  |  | 4: чел.-ч; 5: 743.85; 6: 1.25; 7: 1400.2976 | [6 empty] | Смеси бетонные тяжелого бетона (БСТ), класс В25 (М350)
|  | ЗТм |  |  | 4: чел.-ч; 5: 42.57; 6: 1.25; 7: 80.138 | [12 empty] | (Материалы)
|  | Итого по расценке |  |  | 8: 18201.27; 10: 31363.12 | [11 empty] | Всего по позиции
|  | ФОТ |  |  | 10: 13548.24 | [6 empty] | Сталь арматурная, горячекатаная, гладкая, класс А-I, диаметр 12 мм
| Приказ № 812/пр от 21.12.2020 Прил. п.6.1 | НР Бетонные и железобетонные монолитные конструкции и работы в строительстве с применением индустриальных видов опалубки |  |  | 4: %; 5: 108; 7: 108; 10: 14632.1 | [12 empty] | (Материалы)
| Приказ № 774/пр от 11.12.2020 Прил. п.6.1 | СП Бетонные и железобетонные монолитные конструкции и работы в строительстве с применением индустриальных видов опалубки |  |  | 4: %; 5: 55; 7: 55; 10: 7451.53 | [13 empty] | Объем=1,289*1,04
|  | Всего по позиции |  |  | 10: 53446.75 | [11 empty] | Всего по позиции
712 | ФССЦ-11.2.11.06-0003 | Фанера ламинированная, толщина 21 мм |  |  | 4: м3; 7: -1.0474; 8: 9691.21; 10: -10150.8 | [6 empty] | Сталь арматурная, горячекатаная, гладкая, класс А-I, диаметр 14 мм
|  | (Бетонные и железобетонные монолитные конструкции и работы в строительстве с применением индустриальных видов опалубки) | [23 empty] | (Материалы)
|  | Всего по позиции |  |  | 10: -10150.8 | [13 empty] | Объем=16,597*1,04
713 | ФССЦ-01.7.16.04-0011 | Опалубка для перекрытий (амортизация) крупнощитовая разборно-переставная из стальных балок, с палубой из ламинированной фанеры толщиной 18 мм |  |  | 4: м2; 7: 753; 8: 2.3; 10: 1731.9 | [11 empty] | Всего по позиции
|  | (Бетонные и железобетонные монолитные конструкции и работы в строительстве с применением индустриальных видов опалубки) | [17 empty] | Сталь арматурная рифленая свариваемая, класс А500С, диаметр 14 мм
|  | Объем=150,6/0,2 | [23 empty] | (Материалы)
|  | Всего по позиции |  |  | 10: 1731.9 | [13 empty] | Объем=1,296*1,04
714 | ФССЦ-04.1.02.05-0009 | Смеси бетонные тяжелого бетона (БСТ), класс В25 (М350) |  |  | 4: м3; 7: 152.859; 8: 725.69; 10: 110928.25 | [11 empty] | Всего по позиции
|  | (Материалы) | [17 empty] | Сталь арматурная рифленая свариваемая, класс А500С, диаметр 20 мм
|  | Всего по позиции |  |  | 10: 110928.25 | [12 empty] | (Материалы)
715 | ФССЦ-08.4.03.03-0003 | Сталь арматурная рифленая свариваемая, класс А500С, диаметр 10 мм |  |  | 4: т; 7: 0.18158; 8: 5802.77; 10: 1053.69 | [13 empty] | Объем=2,454*1,04
|  | (Материалы) | [22 empty] | Всего по позиции
|  | Объем=174,6*1,04/1000 | [17 empty] | Сталь арматурная рифленая свариваемая, класс А500С, диаметр 28 мм
|  | Всего по позиции |  |  | 10: 1053.69 | [12 empty] | (Материалы)
716 | ФССЦ-08.4.03.03-0004 | Сталь арматурная рифленая свариваемая, класс А500С, диаметр 12 мм |  |  | 4: т; 7: 19.5576; 8: 5584.58; 10: 109221.07 | [13 empty] | Объем=6,016*1,04
|  | (Материалы) | [22 empty] | Всего по позиции
|  | Объем=18805,4*1,04/1000 | [17 empty] | Сталь арматурная рифленая свариваемая, класс А500С, диаметр 32 мм
|  | Всего по позиции |  |  | 10: 109221.07 | [12 empty] | (Материалы)
717 | ФССЦ-08.4.03.03-0005 | Сталь арматурная рифленая свариваемая, класс А500С, диаметр 14 мм |  |  | 4: т; 7: 1.492; 8: 5488.69; 10: 8189.04 | [13 empty] | Объем=12,912*1,04
|  | (Материалы) | [22 empty] | Всего по позиции
|  | Объем=1434,6*1,04/1000 | [16 empty] | Б4.1-2шт
|  | Всего по позиции |  |  | 10: 8189.04 | [6 empty] | Устройство балок для перекрытий, подкрановых и обвязочных на высоте от опорной площадки: до 6 м при высоте балок до 500 мм
718 | ФССЦ-08.4.03.03-0006 | Сталь арматурная рифленая свариваемая, класс А500С, диаметр 16 мм |  |  | 4: т; 7: 0.026312; 8: 5488.69; 10: 144.42 | [13 empty] | Объем=(0,77*2) / 100
|  | (Материалы) | [18 empty] | Производство работ осуществляется в горной местности: на высоте свыше 1500 до 2500 м над уровнем моря ОЗП=1,25; ЭМ=1,25 к расх.; ЗПМ=1,25; ТЗ=1,25; ТЗМ=1,25
|  | Объем=25,3*1,04/1000 | [19 empty] | ОТ
|  | Всего по позиции |  |  | 10: 144.42 | [8 empty] | ЭМ
ПМ-2.4 | [21 empty] | в т.ч. ОТм
719 | ФЕР06-21-002-01 | Устройство железобетонных перекрытий в инвентарной опалубке (подача бетона автобетононасосом) толщиной до 200 мм, с изготовлением арматурных каркасов (сеток) |  |  | 4: 100 м3; 7: 0.107 | [8 empty] | М
|  | Объем=10.7 / 100 | [20 empty] | ЗТ
| Приказ от 04.08.2020 № 421/пр прил.10 табл.1 п.8.1 | Производство работ осуществляется в горной местности: на высоте свыше 1500 до 2500 м над уровнем моря ОЗП=1,25; ЭМ=1,25 к расх.; ЗПМ=1,25; ТЗ=1,25; ТЗМ=1,25 | [20 empty] | ЗТм
| 1 | ОТ |  |  | 8: 6672.33; 9: 1.25; 10: 892.42 | [10 empty] | Итого по расценке
| 2 | ЭМ |  |  | 8: 3824.37; 9: 1.25; 10: 511.51 | [9 empty] | ФОТ
| 3 | в т.ч. ОТм |  |  | 8: 524.61; 9: 1.25; 10: 70.17 | [9 empty] | НР Бетонные и железобетонные монолитные конструкции и работы в строительстве
| 4 | М |  |  | 8: 7704.57; 10: 824.39 | [9 empty] | СП Бетонные и железобетонные монолитные конструкции и работы в строительстве
|  | ЗТ |  |  | 4: чел.-ч; 5: 743.85; 6: 1.25; 7: 99.4899 | [11 empty] | Всего по позиции
|  | ЗТм |  |  | 4: чел.-ч; 5: 42.57; 6: 1.25; 7: 5.6937 | [6 empty] | Смеси бетонные тяжелого бетона (БСТ), класс В25 (М350)
|  | Итого по расценке |  |  | 8: 18201.27; 10: 2228.32 | [12 empty] | (Материалы)
|  | ФОТ |  |  | 10: 962.59 | [11 empty] | Всего по позиции
| Приказ № 812/пр от 21.12.2020 Прил. п.6.1 | НР Бетонные и железобетонные монолитные конструкции и работы в строительстве с применением индустриальных видов опалубки |  |  | 4: %; 5: 108; 7: 108; 10: 1039.6 | [6 empty] | Сталь арматурная, горячекатаная, гладкая, класс А-I, диаметр 14 мм
| Приказ № 774/пр от 11.12.2020 Прил. п.6.1 | СП Бетонные и железобетонные монолитные конструкции и работы в строительстве с применением индустриальных видов опалубки |  |  | 4: %; 5: 55; 7: 55; 10: 529.42 | [12 empty] | (Материалы)
|  | Всего по позиции |  |  | 10: 3797.34 | [13 empty] | Объем=197,8*2*1,04/1000
720 | ФССЦ-11.2.11.06-0003 | Фанера ламинированная, толщина 21 мм |  |  | 4: м3; 7: -0.074418; 8: 9691.21; 10: -721.21 | [11 empty] | Всего по позиции
|  | (Бетонные и железобетонные монолитные конструкции и работы в строительстве с применением индустриальных видов опалубки) | [17 empty] | Сталь арматурная рифленая свариваемая, класс А500С, диаметр 16 мм
|  | Всего по позиции |  |  | 10: -721.21 | [12 empty] | (Материалы)
721 | ФССЦ-01.7.16.04-0011 | Опалубка для перекрытий (амортизация) крупнощитовая разборно-переставная из стальных балок, с палубой из ламинированной фанеры толщиной 18 мм |  |  | 4: м2; 7: 53.5; 8: 2.3; 10: 123.05 | [13 empty] | Объем=55,11*2*1,04/1000
|  | (Бетонные и железобетонные монолитные конструкции и работы в строительстве с применением индустриальных видов опалубки) | [22 empty] | Всего по позиции
|  | Объем=10,7/0,2 | [17 empty] | Сталь арматурная рифленая свариваемая, класс А500С, диаметр 25 мм
|  | Всего по позиции |  |  | 10: 123.05 | [12 empty] | (Материалы)
722 | ФССЦ-04.1.02.05-0009 | Смеси бетонные тяжелого бетона (БСТ), класс В25 (М350) |  |  | 4: м3; 7: 10.8605; 8: 725.69; 10: 7881.36 | [13 empty] | Объем=94,8*2*1,04/1000
|  | (Материалы) | [22 empty] | Всего по позиции
|  | Всего по позиции |  |  | 10: 7881.36 | [5 empty] | Б4.2-2шт
723 | ФССЦ-08.4.03.03-0004 | Сталь арматурная рифленая свариваемая, класс А500С, диаметр 12 мм |  |  | 4: т; 7: 1.375; 8: 5584.58; 10: 7678.71 | [6 empty] | Устройство балок для перекрытий, подкрановых и обвязочных на высоте от опорной площадки: до 6 м при высоте балок до 500 мм
|  | (Материалы) | [24 empty] | Объем=(0,77*2) / 100
|  | Объем=1322,1*1,04/1000 | [18 empty] | Производство работ осуществляется в горной местности: на высоте свыше 1500 до 2500 м над уровнем моря ОЗП=1,25; ЭМ=1,25 к расх.; ЗПМ=1,25; ТЗ=1,25; ТЗМ=1,25
|  | Всего по позиции |  |  | 10: 7678.71 | [8 empty] | ОТ
724 | ФССЦ-08.4.03.03-0005 | Сталь арматурная рифленая свариваемая, класс А500С, диаметр 14 мм |  |  | 4: т; 7: 0.4239; 8: 5488.69; 10: 2326.68 | [8 empty] | ЭМ
|  | (Материалы) | [19 empty] | в т.ч. ОТм
|  | Объем=407,6*1,04/1000 | [19 empty] | М
|  | Всего по позиции |  |  | 10: 2326.68 | [9 empty] | ЗТ
ПМ-2.5 | [22 empty] | ЗТм
725 | ФЕР06-21-002-01 | Устройство железобетонных перекрытий в инвентарной опалубке (подача бетона автобетононасосом) толщиной до 200 мм, с изготовлением арматурных каркасов (сеток) |  |  | 4: 100 м3; 7: 0.072 | [10 empty] | Итого по расценке
|  | Объем=7.2 / 100 | [20 empty] | ФОТ
| Приказ от 04.08.2020 № 421/пр прил.10 табл.1 п.8.1 | Производство работ осуществляется в горной местности: на высоте свыше 1500 до 2500 м над уровнем моря ОЗП=1,25; ЭМ=1,25 к расх.; ЗПМ=1,25; ТЗ=1,25; ТЗМ=1,25 | [20 empty] | НР Бетонные и железобетонные монолитные конструкции и работы в строительстве
| 1 | ОТ |  |  | 8: 6672.33; 9: 1.25; 10: 600.51 | [9 empty] | СП Бетонные и железобетонные монолитные конструкции и работы в строительстве
| 2 | ЭМ |  |  | 8: 3824.37; 9: 1.25; 10: 344.19 | [11 empty] | Всего по позиции
| 3 | в т.ч. ОТм |  |  | 8: 524.61; 9: 1.25; 10: 47.21 | [6 empty] | Смеси бетонные тяжелого бетона (БСТ), класс В25 (М350)
| 4 | М |  |  | 8: 7704.57; 10: 554.73 | [12 empty] | (Материалы)
|  | ЗТ |  |  | 4: чел.-ч; 5: 743.85; 6: 1.25; 7: 66.9465 | [11 empty] | Всего по позиции
|  | ЗТм |  |  | 4: чел.-ч; 5: 42.57; 6: 1.25; 7: 3.8313 | [6 empty] | Сталь арматурная, горячекатаная, гладкая, класс А-I, диаметр 14 мм
|  | Итого по расценке |  |  | 8: 18201.27; 10: 1499.43 | [12 empty] | (Материалы)
|  | ФОТ |  |  | 10: 647.72 | [13 empty] | Объем=197,8*2*1,04/1000
| Приказ № 812/пр от 21.12.2020 Прил. п.6.1 | НР Бетонные и железобетонные монолитные конструкции и работы в строительстве с применением индустриальных видов опалубки |  |  | 4: %; 5: 108; 7: 108; 10: 699.54 | [11 empty] | Всего по позиции
| Приказ № 774/пр от 11.12.2020 Прил. п.6.1 | СП Бетонные и железобетонные монолитные конструкции и работы в строительстве с применением индустриальных видов опалубки |  |  | 4: %; 5: 55; 7: 55; 10: 356.25 | [6 empty] | Сталь арматурная рифленая свариваемая, класс А500С, диаметр 16 мм
|  | Всего по позиции |  |  | 10: 2555.22 | [12 empty] | (Материалы)
726 | ФССЦ-11.2.11.06-0003 | Фанера ламинированная, толщина 21 мм |  |  | 4: м3; 7: -0.050076; 8: 9691.21; 10: -485.3 | [13 empty] | Объем=55,11*2*1,04/1000
|  | (Бетонные и железобетонные монолитные конструкции и работы в строительстве с применением индустриальных видов опалубки) | [22 empty] | Всего по позиции
|  | Всего по позиции |  |  | 10: -485.3 | [6 empty] | Сталь арматурная рифленая свариваемая, класс А500С, диаметр 25 мм
727 | ФССЦ-01.7.16.04-0011 | Опалубка для перекрытий (амортизация) крупнощитовая разборно-переставная из стальных балок, с палубой из ламинированной фанеры толщиной 18 мм |  |  | 4: м2; 7: 36; 8: 2.3; 10: 82.8 | [12 empty] | (Материалы)
|  | (Бетонные и железобетонные монолитные конструкции и работы в строительстве с применением индустриальных видов опалубки) | [24 empty] | Объем=94,8*2*1,04/1000
|  | Объем=7,2/0,2 | [22 empty] | Всего по позиции
|  | Всего по позиции |  |  | 10: 82.8 | [5 empty] | Б4.3-1шт
728 | ФССЦ-04.1.02.05-0009 | Смеси бетонные тяжелого бетона (БСТ), класс В25 (М350) |  |  | 4: м3; 7: 7.308; 8: 725.69; 10: 5303.34 | [6 empty] | Устройство балок для перекрытий, подкрановых и обвязочных на высоте от опорной площадки: до 6 м при высоте балок до 500 мм
|  | (Материалы) | [24 empty] | Объем=0,48 / 100
|  | Всего по позиции |  |  | 10: 5303.34 | [7 empty] | Производство работ осуществляется в горной местности: на высоте свыше 1500 до 2500 м над уровнем моря ОЗП=1,25; ЭМ=1,25 к расх.; ЗПМ=1,25; ТЗ=1,25; ТЗМ=1,25
729 | ФССЦ-08.4.03.03-0004 | Сталь арматурная рифленая свариваемая, класс А500С, диаметр 12 мм |  |  | 4: т; 7: 0.91406; 8: 5584.58; 10: 5104.62 | [8 empty] | ОТ
|  | (Материалы) | [19 empty] | ЭМ
|  | Объем=878,9*1,04/1000 | [19 empty] | в т.ч. ОТм
|  | Всего по позиции |  |  | 10: 5104.62 | [8 empty] | М
730 | ФССЦ-08.4.03.03-0005 | Сталь арматурная рифленая свариваемая, класс А500С, диаметр 14 мм |  |  | 4: т; 7: 0.28579; 8: 5488.69; 10: 1568.62 | [9 empty] | ЗТ
|  | (Материалы) | [20 empty] | ЗТм
|  | Объем=274,8*1,04/1000 | [21 empty] | Итого по расценке
|  | Всего по позиции |  |  | 10: 1568.62 | [9 empty] | ФОТ
ПМ-3.1 | [22 empty] | НР Бетонные и железобетонные монолитные конструкции и работы в строительстве
731 | ФЕР06-21-002-01 | Устройство железобетонных перекрытий в инвентарной опалубке (подача бетона автобетононасосом) толщиной до 200 мм, с изготовлением арматурных каркасов (сеток) |  |  | 4: 100 м3; 7: 2.642 | [9 empty] | СП Бетонные и железобетонные монолитные конструкции и работы в строительстве
|  | Объем=264,2 / 100 | [22 empty] | Всего по позиции
| Приказ от 04.08.2020 № 421/пр прил.10 табл.1 п.8.1 | Производство работ осуществляется в горной местности: на высоте свыше 1500 до 2500 м над уровнем моря ОЗП=1,25; ЭМ=1,25 к расх.; ЗПМ=1,25; ТЗ=1,25; ТЗМ=1,25 | [17 empty] | Смеси бетонные тяжелого бетона (БСТ), класс В25 (М350)
| 1 | ОТ |  |  | 8: 6672.33; 9: 1.25; 10: 22035.37 | [12 empty] | (Материалы)
| 2 | ЭМ |  |  | 8: 3824.37; 9: 1.25; 10: 12629.98 | [11 empty] | Всего по позиции
| 3 | в т.ч. ОТм |  |  | 8: 524.61; 9: 1.25; 10: 1732.52 | [6 empty] | Сталь арматурная, горячекатаная, гладкая, класс А-I, диаметр 14 мм
| 4 | М |  |  | 8: 7704.57; 10: 20355.47 | [12 empty] | (Материалы)
|  | ЗТ |  |  | 4: чел.-ч; 5: 743.85; 6: 1.25; 7: 2456.5646 | [13 empty] | Объем=186,62*1,04/1000
|  | ЗТм |  |  | 4: чел.-ч; 5: 42.57; 6: 1.25; 7: 140.5874 | [11 empty] | Всего по позиции
|  | Итого по расценке |  |  | 8: 18201.27; 10: 55020.82 | [6 empty] | Сталь арматурная рифленая свариваемая, класс А500С, диаметр 16 мм
|  | ФОТ |  |  | 10: 23767.89 | [12 empty] | (Материалы)
| Приказ № 812/пр от 21.12.2020 Прил. п.6.1 | НР Бетонные и железобетонные монолитные конструкции и работы в строительстве с применением индустриальных видов опалубки |  |  | 4: %; 5: 108; 7: 108; 10: 25669.32 | [13 empty] | Объем=55,11*1,04/1000
| Приказ № 774/пр от 11.12.2020 Прил. п.6.1 | СП Бетонные и железобетонные монолитные конструкции и работы в строительстве с применением индустриальных видов опалубки |  |  | 4: %; 5: 55; 7: 55; 10: 13072.34 | [11 empty] | Всего по позиции
|  | Всего по позиции |  |  | 10: 93762.48 | [6 empty] | Сталь арматурная рифленая свариваемая, класс А500С, диаметр 25 мм
732 | ФССЦ-11.2.11.06-0003 | Фанера ламинированная, толщина 21 мм |  |  | 4: м3; 7: -1.8375; 8: 9691.21; 10: -17807.7 | [12 empty] | (Материалы)
|  | (Бетонные и железобетонные монолитные конструкции и работы в строительстве с применением индустриальных видов опалубки) | [24 empty] | Объем=94,8*1,04/1000
|  | Всего по позиции |  |  | 10: -17807.7 | [11 empty] | Всего по позиции
733 | ФССЦ-01.7.16.04-0011 | Опалубка для перекрытий (амортизация) крупнощитовая разборно-переставная из стальных балок, с палубой из ламинированной фанеры толщиной 18 мм |  |  | 4: м2; 7: 1321; 8: 2.3; 10: 3038.3 | [5 empty] | Б4.4-2шт
|  | (Бетонные и железобетонные монолитные конструкции и работы в строительстве с применением индустриальных видов опалубки) | [17 empty] | Устройство балок для перекрытий, подкрановых и обвязочных на высоте от опорной площадки: до 6 м при высоте балок до 500 мм
|  | Объем=264,2/0,2 | [24 empty] | Объем=(0,41*2) / 100
|  | Всего по позиции |  |  | 10: 3038.3 | [7 empty] | Производство работ осуществляется в горной местности: на высоте свыше 1500 до 2500 м над уровнем моря ОЗП=1,25; ЭМ=1,25 к расх.; ЗПМ=1,25; ТЗ=1,25; ТЗМ=1,25
734 | ФССЦ-04.1.02.05-0009 | Смеси бетонные тяжелого бетона (БСТ), класс В25 (М350) |  |  | 4: м3; 7: 268.163; 8: 725.69; 10: 194603.21 | [8 empty] | ОТ
|  | (Материалы) | [19 empty] | ЭМ
|  | Всего по позиции |  |  | 10: 194603.21 | [8 empty] | в т.ч. ОТм
735 | ФССЦ-08.4.03.03-0003 | Сталь арматурная рифленая свариваемая, класс А500С, диаметр 10 мм |  |  | 4: т; 7: 0.37825; 8: 5802.77; 10: 2194.89 | [8 empty] | М
|  | (Материалы) | [20 empty] | ЗТ
|  | Объем=363,7*1,04/1000 | [20 empty] | ЗТм
|  | Всего по позиции |  |  | 10: 2194.89 | [10 empty] | Итого по расценке
736 | ФССЦ-08.4.03.03-0004 | Сталь арматурная рифленая свариваемая, класс А500С, диаметр 12 мм |  |  | 4: т; 7: 32.5907; 8: 5584.58; 10: 182005.3 | [9 empty] | ФОТ
|  | (Материалы) | [20 empty] | НР Бетонные и железобетонные монолитные конструкции и работы в строительстве
|  | Объем=31337,2*1,04/1000 | [20 empty] | СП Бетонные и железобетонные монолитные конструкции и работы в строительстве
|  | Всего по позиции |  |  | 10: 182005.3 | [11 empty] | Всего по позиции
737 | ФССЦ-08.4.03.03-0005 | Сталь арматурная рифленая свариваемая, класс А500С, диаметр 14 мм |  |  | 4: т; 7: 2.3862; 8: 5488.69; 10: 13096.98 | [6 empty] | Смеси бетонные тяжелого бетона (БСТ), класс В25 (М350)
|  | (Материалы) | [23 empty] | (Материалы)
|  | Объем=2294,4*1,04/1000 | [22 empty] | Всего по позиции
|  | Всего по позиции |  |  | 10: 13096.98 | [6 empty] | Сталь арматурная, горячекатаная, гладкая, класс А-I, диаметр 14 мм
ПМ-3.2 | [25 empty] | (Материалы)
738 | ФЕР06-21-002-01 | Устройство железобетонных перекрытий в инвентарной опалубке (подача бетона автобетононасосом) толщиной до 200 мм, с изготовлением арматурных каркасов (сеток) |  |  | 4: 100 м3; 7: 0.835 | [13 empty] | Объем=165,98*2*1,04/1000
|  | Объем=83,5 / 100 | [22 empty] | Всего по позиции
| Приказ от 04.08.2020 № 421/пр прил.10 табл.1 п.8.1 | Производство работ осуществляется в горной местности: на высоте свыше 1500 до 2500 м над уровнем моря ОЗП=1,25; ЭМ=1,25 к расх.; ЗПМ=1,25; ТЗ=1,25; ТЗМ=1,25 | [17 empty] | Сталь арматурная рифленая свариваемая, класс А500С, диаметр 16 мм
| 1 | ОТ |  |  | 8: 6672.33; 9: 1.25; 10: 6964.24 | [12 empty] | (Материалы)
| 2 | ЭМ |  |  | 8: 3824.37; 9: 1.25; 10: 3991.69 | [13 empty] | Объем=55,11*2*1,04/1000
| 3 | в т.ч. ОТм |  |  | 8: 524.61; 9: 1.25; 10: 547.56 | [11 empty] | Всего по позиции
| 4 | М |  |  | 8: 7704.57; 10: 6433.32 | [6 empty] | Сталь арматурная рифленая свариваемая, класс А500С, диаметр 25 мм
|  | ЗТ |  |  | 4: чел.-ч; 5: 743.85; 6: 1.25; 7: 776.3934 | [12 empty] | (Материалы)
|  | ЗТм |  |  | 4: чел.-ч; 5: 42.57; 6: 1.25; 7: 44.4324 | [13 empty] | Объем=94,8*2*1,04/1000
|  | Итого по расценке |  |  | 8: 18201.27; 10: 17389.25 | [11 empty] | Всего по позиции
|  | ФОТ |  |  | 10: 7511.8
| Приказ № 812/пр от 21.12.2020 Прил. п.6.1 | НР Бетонные и железобетонные монолитные конструкции и работы в строительстве с применением индустриальных видов опалубки |  |  | 4: %; 5: 108; 7: 108; 10: 8112.74 | [15 empty] | Итоги по разделу 3 Балки монолитные :
| Приказ № 774/пр от 11.12.2020 Прил. п.6.1 | СП Бетонные и железобетонные монолитные конструкции и работы в строительстве с применением индустриальных видов опалубки |  |  | 4: %; 5: 55; 7: 55; 10: 4131.49 | [16 empty] | Итого прямые затраты (справочно)
|  | Всего по позиции |  |  | 10: 29633.48 | [16 empty] | в том числе:
739 | ФССЦ-11.2.11.06-0003 | Фанера ламинированная, толщина 21 мм |  |  | 4: м3; 7: -0.58074; 8: 9691.21; 10: -5628.1 | [16 empty] | Оплата труда рабочих
|  | (Бетонные и железобетонные монолитные конструкции и работы в строительстве с применением индустриальных видов опалубки) | [27 empty] | Эксплуатация машин
|  | Всего по позиции |  |  | 10: -5628.1 | [16 empty] | в том числе оплата труда машинистов (Отм)
740 | ФССЦ-01.7.16.04-0011 | Опалубка для перекрытий (амортизация) крупнощитовая разборно-переставная из стальных балок, с палубой из ламинированной фанеры толщиной 18 мм |  |  | 4: м2; 7: 417.5; 8: 2.3; 10: 960.25 | [16 empty] | Материалы
|  | (Бетонные и железобетонные монолитные конструкции и работы в строительстве с применением индустриальных видов опалубки) | [27 empty] | Строительные работы
|  | Объем=83,5/0,2 | [27 empty] | в том числе:
|  | Всего по позиции |  |  | 10: 960.25 | [16 empty] | оплата труда
741 | ФССЦ-04.1.02.05-0009 | Смеси бетонные тяжелого бетона (БСТ), класс В25 (М350) |  |  | 4: м3; 7: 84.7525; 8: 725.69; 10: 61504.04 | [16 empty] | эксплуатация машин и механизмов
|  | (Материалы) | [27 empty] | в том числе оплата труда машинистов (ОТм)
|  | Всего по позиции |  |  | 10: 61504.04 | [16 empty] | материалы
742 | ФССЦ-08.4.03.03-0003 | Сталь арматурная рифленая свариваемая, класс А500С, диаметр 10 мм |  |  | 4: т; 7: 0.035048; 8: 5802.77; 10: 203.38 | [16 empty] | накладные расходы
|  | (Материалы) | [27 empty] | сметная прибыль
|  | Объем=33.7*1,04/1000 | [27 empty] | Итого ФОТ (справочно)
|  | Всего по позиции |  |  | 10: 203.38 | [16 empty] | Итого накладные расходы (справочно)
743 | ФССЦ-08.4.03.03-0004 | Сталь арматурная рифленая свариваемая, класс А500С, диаметр 12 мм |  |  | 4: т; 7: 7.9499; 8: 5584.58; 10: 44396.65 | [16 empty] | Итого сметная прибыль (справочно)
|  | (Материалы) | [28 empty] | Итого по разделу 3 Балки монолитные
|  | Объем=7644,1*1,04/1000 | [15 empty] | Раздел 4. Плиты перекрытия
|  | Всего по позиции |  |  | 10: 44396.65 | [5 empty] | ПМ-1.1
744 | ФССЦ-08.4.03.03-0005 | Сталь арматурная рифленая свариваемая, класс А500С, диаметр 14 мм |  |  | 4: т; 7: 1.3194; 8: 5488.69; 10: 7242.04 | [6 empty] | Устройство железобетонных перекрытий в инвентарной опалубке (подача бетона автобетононасосом) толщиной до 200 мм, с изготовлением арматурных каркасов (сеток)
|  | (Материалы) | [24 empty] | Объем=(47,7/0,2) / 100
|  | Объем=1268,7*1,04/1000 | [18 empty] | Производство работ осуществляется в горной местности: на высоте свыше 1500 до 2500 м над уровнем моря ОЗП=1,25; ЭМ=1,25 к расх.; ЗПМ=1,25; ТЗ=1,25; ТЗМ=1,25
|  | Всего по позиции |  |  | 10: 7242.04 | [8 empty] | ОТ
ПМ-4.1 | [21 empty] | ЭМ
745 | ФЕР06-21-002-01 | Устройство железобетонных перекрытий в инвентарной опалубке (подача бетона автобетононасосом) толщиной до 200 мм, с изготовлением арматурных каркасов (сеток) |  |  | 4: 100 м3; 7: 2.48 | [8 empty] | в т.ч. ОТм
|  | Объем=248 / 100 | [19 empty] | М
| Приказ от 04.08.2020 № 421/пр прил.10 табл.1 п.8.1 | Производство работ осуществляется в горной местности: на высоте свыше 1500 до 2500 м над уровнем моря ОЗП=1,25; ЭМ=1,25 к расх.; ЗПМ=1,25; ТЗ=1,25; ТЗМ=1,25 | [20 empty] | ЗТ
| 1 | ОТ |  |  | 8: 6672.33; 9: 1.25; 10: 20684.22 | [9 empty] | ЗТм
| 2 | ЭМ |  |  | 8: 3824.37; 9: 1.25; 10: 11855.55 | [10 empty] | Итого по расценке
| 3 | в т.ч. ОТм |  |  | 8: 524.61; 9: 1.25; 10: 1626.29 | [9 empty] | ФОТ
| 4 | М |  |  | 8: 7704.57; 10: 19107.33 | [9 empty] | НР Бетонные и железобетонные монолитные конструкции и работы в строительстве с применением индустриальных видов опалубки
|  | ЗТ |  |  | 4: чел.-ч; 5: 743.85; 6: 1.25; 7: 2305.935 | [9 empty] | СП Бетонные и железобетонные монолитные конструкции и работы в строительстве с применением индустриальных видов опалубки
|  | ЗТм |  |  | 4: чел.-ч; 5: 42.57; 6: 1.25; 7: 131.967 | [11 empty] | Всего по позиции
|  | Итого по расценке |  |  | 8: 18201.27; 10: 51647.1 | [6 empty] | Смеси бетонные тяжелого бетона (БСТ), класс В25 (М350)
|  | ФОТ |  |  | 10: 22310.51 | [12 empty] | (Материалы)
| Приказ № 812/пр от 21.12.2020 Прил. п.6.1 | НР Бетонные и железобетонные монолитные конструкции и работы в строительстве с применением индустриальных видов опалубки |  |  | 4: %; 5: 108; 7: 108; 10: 24095.35 | [11 empty] | Всего по позиции
| Приказ № 774/пр от 11.12.2020 Прил. п.6.1 | СП Бетонные и железобетонные монолитные конструкции и работы в строительстве с применением индустриальных видов опалубки |  |  | 4: %; 5: 55; 7: 55; 10: 12270.78 | [6 empty] | Сталь арматурная рифленая свариваемая, класс А500С, диаметр 10 мм
|  | Всего по позиции |  |  | 10: 88013.23 | [12 empty] | (Материалы)
746 | ФССЦ-11.2.11.06-0003 | Фанера ламинированная, толщина 21 мм |  |  | 4: м3; 7: -1.7248; 8: 9691.21; 10: -16715.79 | [13 empty] | Объем=25*1,04/1000
|  | (Бетонные и железобетонные монолитные конструкции и работы в строительстве с применением индустриальных видов опалубки) | [22 empty] | Всего по позиции
|  | Всего по позиции |  |  | 10: -16715.79 | [6 empty] | Сталь арматурная рифленая свариваемая, класс А500С, диаметр 12 мм
747 | ФССЦ-01.7.16.04-0011 | Опалубка для перекрытий (амортизация) крупнощитовая разборно-переставная из стальных балок, с палубой из ламинированной фанеры толщиной 18 мм |  |  | 4: м2; 7: 1240; 8: 2.3; 10: 2852 | [12 empty] | (Материалы)
|  | (Бетонные и железобетонные монолитные конструкции и работы в строительстве с применением индустриальных видов опалубки) | [24 empty] | Объем=7172,8*1,04/1000
|  | Объем=248/0,2 | [22 empty] | Всего по позиции
|  | Всего по позиции |  |  | 10: 2852 | [6 empty] | Сталь арматурная рифленая свариваемая, класс А500С, диаметр 14 мм
748 | ФССЦ-04.1.02.05-0009 | Смеси бетонные тяжелого бетона (БСТ), класс В25 (М350) |  |  | 4: м3; 7: 251.72; 8: 725.69; 10: 182670.69 | [12 empty] | (Материалы)
|  | (Материалы) | [24 empty] | Объем=1058*1,04/1000
|  | Всего по позиции |  |  | 10: 182670.69 | [11 empty] | Всего по позиции
749 | ФССЦ-08.4.03.03-0003 | Сталь арматурная рифленая свариваемая, класс А500С, диаметр 10 мм |  |  | 4: т; 7: 0.35256; 8: 5802.77; 10: 2045.82 | [5 empty] | ПМ-1.2
|  | (Материалы) | [17 empty] | Устройство железобетонных перекрытий в инвентарной опалубке (подача бетона автобетононасосом) толщиной до 200 мм, с изготовлением арматурных каркасов (сеток)
|  | Объем=339*1,04/1000 | [24 empty] | Объем=(254,1/0,2) / 100
|  | Всего по позиции |  |  | 10: 2045.82 | [7 empty] | Производство работ осуществляется в горной местности: на высоте свыше 1500 до 2500 м над уровнем моря ОЗП=1,25; ЭМ=1,25 к расх.; ЗПМ=1,25; ТЗ=1,25; ТЗМ=1,25
750 | ФССЦ-08.4.03.03-0004 | Сталь арматурная рифленая свариваемая, класс А500С, диаметр 12 мм |  |  | 4: т; 7: 31.2208; 8: 5584.58; 10: 174355.06 | [8 empty] | ОТ
|  | (Материалы) | [19 empty] | ЭМ
|  | Объем=30020*1,04/1000 | [19 empty] | в т.ч. ОТм
|  | Всего по позиции |  |  | 10: 174355.06 | [8 empty] | М
751 | ФССЦ-08.4.03.03-0005 | Сталь арматурная рифленая свариваемая, класс А500С, диаметр 14 мм |  |  | 4: т; 7: 2.3862; 8: 5488.69; 10: 13096.98 | [9 empty] | ЗТ
|  | (Материалы) | [20 empty] | ЗТм
|  | Объем=2294,4*1,04/1000 | [21 empty] | Итого по расценке
|  | Всего по позиции |  |  | 10: 13096.98 | [9 empty] | ФОТ
НР Бетонные и железобетонные монолитные конструкции и работы в строительстве с применением индустриальных видов опалубки
|  | Итоги по разделу 4 Плиты перекрытия : | [20 empty] | СП Бетонные и железобетонные монолитные конструкции и работы в строительстве с применением индустриальных видов опалубки
|  | Итого прямые затраты (справочно) |  |  | 10: 2478248.94 | [11 empty] | Всего по позиции
|  | в том числе: | [17 empty] | Смеси бетонные тяжелого бетона (БСТ), класс В25 (М350)
|  | Оплата труда рабочих |  |  | 10: 126230.47 | [12 empty] | (Материалы)
|  | Эксплуатация машин |  |  | 10: 72351.35 | [11 empty] | Всего по позиции
|  | в том числе оплата труда машинистов (Отм) |  |  | 10: 9924.83 | [6 empty] | Сталь арматурная рифленая свариваемая, класс А500С, диаметр 10 мм
|  | Материалы |  |  | 10: 2279667.12 | [12 empty] | (Материалы)
|  | Строительные работы |  |  | 10: 2700182.06 | [13 empty] | Объем=148,9*1,04/1000
|  | в том числе: | [22 empty] | Всего по позиции
|  | оплата труда |  |  | 10: 126230.47 | [6 empty] | Сталь арматурная рифленая свариваемая, класс А500С, диаметр 12 мм
|  | эксплуатация машин и механизмов |  |  | 10: 72351.35 | [12 empty] | (Материалы)
|  | в том числе оплата труда машинистов (ОТм) |  |  | 10: 9924.83 | [13 empty] | Объем=30204,9*1,04/1000
|  | материалы |  |  | 10: 2279667.12 | [11 empty] | Всего по позиции
|  | накладные расходы |  |  | 10: 147047.72 | [6 empty] | Сталь арматурная рифленая свариваемая, класс А500С, диаметр 14 мм
|  | сметная прибыль |  |  | 10: 74885.4 | [12 empty] | (Материалы)
|  | Итого ФОТ (справочно) |  |  | 10: 136155.3 | [13 empty] | Объем=2187*1,04/1000
|  | Итого накладные расходы (справочно) |  |  | 10: 147047.72 | [11 empty] | Всего по позиции
|  | Итого сметная прибыль (справочно) |  |  | 10: 74885.4 | [5 empty] | ПМ-1.3
|  | Итого по разделу 4 Плиты перекрытия |  |  | 10: 2700182.06 | [6 empty] | Устройство железобетонных перекрытий в инвентарной опалубке (подача бетона автобетононасосом) толщиной до 200 мм, с изготовлением арматурных каркасов (сеток)
Раздел 5. Лестницы | [26 empty] | Объем=148,1 / 100
в осях 8-9, Г-Д | [20 empty] | Производство работ осуществляется в горной местности: на высоте свыше 1500 до 2500 м над уровнем моря ОЗП=1,25; ЭМ=1,25 к расх.; ЗПМ=1,25; ТЗ=1,25; ТЗМ=1,25
752 | ФЕР06-19-005-01 | Устройство железобетонных лестничных маршей в инвентарной опалубке (подача бетона в бадьях): прямоугольных |  |  | 4: 100 м3; 7: 0.0446 | [8 empty] | ОТ
|  | Объем=(3,96+0,5) / 100 | [19 empty] | ЭМ
| Приказ от 04.08.2020 № 421/пр прил.10 табл.1 п.8.1 | Производство работ осуществляется в горной местности: на высоте свыше 1500 до 2500 м над уровнем моря ОЗП=1,25; ЭМ=1,25 к расх.; ЗПМ=1,25; ТЗ=1,25; ТЗМ=1,25 | [19 empty] | в т.ч. ОТм
| 1 | ОТ |  |  | 8: 20844.86; 9: 1.25; 10: 1162.1 | [8 empty] | М
| 2 | ЭМ |  |  | 8: 5415.58; 9: 1.25; 10: 301.92 | [9 empty] | ЗТ
| 3 | в т.ч. ОТм |  |  | 8: 796.18; 9: 1.25; 10: 44.39 | [9 empty] | ЗТм
| 4 | М |  |  | 8: 3422.16; 10: 152.63 | [10 empty] | Итого по расценке
|  | ЗТ |  |  | 4: чел.-ч; 5: 2412.6; 6: 1.25; 7: 134.5025 | [9 empty] | ФОТ
|  | ЗТм |  |  | 4: чел.-ч; 5: 60.12; 6: 1.25; 7: 3.3517 | [9 empty] | НР Бетонные и железобетонные монолитные конструкции и работы в строительстве с применением индустриальных видов опалубки
|  | Итого по расценке |  |  | 8: 29682.6; 10: 1616.65 | [9 empty] | СП Бетонные и железобетонные монолитные конструкции и работы в строительстве с применением индустриальных видов опалубки
|  | ФОТ |  |  | 10: 1206.49 | [11 empty] | Всего по позиции
| Приказ № 812/пр от 21.12.2020 Прил. п.6.1 | НР Бетонные и железобетонные монолитные конструкции и работы в строительстве с применением индустриальных видов опалубки |  |  | 4: %; 5: 108; 7: 108; 10: 1303.01 | [6 empty] | Смеси бетонные тяжелого бетона (БСТ), класс В25 (М350)
| Приказ № 774/пр от 11.12.2020 Прил. п.6.1 | СП Бетонные и железобетонные монолитные конструкции и работы в строительстве с применением индустриальных видов опалубки |  |  | 4: %; 5: 55; 7: 55; 10: 663.57 | [12 empty] | (Материалы)
|  | Всего по позиции |  |  | 10: 3583.23 | [11 empty] | Всего по позиции
753 | ФССЦ-01.7.16.03-0001 | Палуба опалубки из бакелизированной фанеры |  |  | 4: м2; 7: 1.3023; 8: 145; 10: 188.84 | [6 empty] | Сталь арматурная рифленая свариваемая, класс А500С, диаметр 10 мм
|  | (Материалы) | [23 empty] | (Материалы)
|  | Всего по позиции |  |  | 10: 188.84 | [13 empty] | Объем=18,1*1,04/1000
754 | ФССЦ-04.1.02.05-0009 | Смеси бетонные тяжелого бетона (БСТ), класс В25 (М350) |  |  | 4: м3; 7: 4.5269; 8: 725.69; 10: 3285.13 | [11 empty] | Всего по позиции
|  | (Материалы) | [17 empty] | Сталь арматурная рифленая свариваемая, класс А500С, диаметр 12 мм
|  | Всего по позиции |  |  | 10: 3285.13 | [12 empty] | (Материалы)
755 | ФССЦ-08.4.03.03-0002 | Сталь арматурная рифленая свариваемая, класс А500С, диаметр 8 мм |  |  | 4: т; 7: 0.081536; 8: 6213.48; 10: 506.62 | [13 empty] | Объем=16220,1*1,04/1000
|  | (Материалы) | [22 empty] | Всего по позиции
|  | Объем=78,4*1,04/1000 | [17 empty] | Сталь арматурная рифленая свариваемая, класс А500С, диаметр 14 мм
|  | Всего по позиции |  |  | 10: 506.62 | [12 empty] | (Материалы)
756 | ФССЦ-08.4.03.03-0004 | Сталь арматурная рифленая свариваемая, класс А500С, диаметр 12 мм |  |  | 4: т; 7: 0.23275; 8: 5584.58; 10: 1299.82 | [13 empty] | Объем=1415,3*1,04/1000
|  | (Материалы) | [22 empty] | Всего по позиции
|  | Объем=(202,2+21,6)*1,04/1000 | [16 empty] | ПМ-1.4
|  | Всего по позиции |  |  | 10: 1299.82 | [6 empty] | Устройство железобетонных перекрытий в инвентарной опалубке (подача бетона автобетононасосом) толщиной до 200 мм, с изготовлением арматурных каркасов (сеток)
757 | ФССЦ-08.4.03.03-0005 | Сталь арматурная рифленая свариваемая, класс А500С, диаметр 14 мм |  |  | 4: т; 7: 0.2963; 8: 5488.69; 10: 1626.28 | [13 empty] | Объем=10.7 / 100
|  | (Материалы) | [18 empty] | Производство работ осуществляется в горной местности: на высоте свыше 1500 до 2500 м над уровнем моря ОЗП=1,25; ЭМ=1,25 к расх.; ЗПМ=1,25; ТЗ=1,25; ТЗМ=1,25
|  | Объем=(220,8+64,1)*1,04/1000 | [19 empty] | ОТ
|  | Всего по позиции |  |  | 10: 1626.28 | [8 empty] | ЭМ
758 | ФССЦ-08.4.03.03-0006 | Сталь арматурная рифленая свариваемая, класс А500С, диаметр 16 мм |  |  | 4: т; 7: 0.052624; 8: 5488.69; 10: 288.84 | [8 empty] | в т.ч. ОТм
|  | (Материалы) | [19 empty] | М
|  | Объем=50,6*1,04/1000 | [20 empty] | ЗТ
|  | Всего по позиции |  |  | 10: 288.84 | [9 empty] | ЗТм
в осях 8-9, Е-Ж | [23 empty] | Итого по расценке
759 | ФЕР06-19-005-01 | Устройство железобетонных лестничных маршей в инвентарной опалубке (подача бетона в бадьях): прямоугольных |  |  | 4: 100 м3; 7: 0.0301 | [9 empty] | ФОТ
|  | Объем=(2,61+0,4) / 100 | [20 empty] | НР Бетонные и железобетонные монолитные конструкции и работы в строительстве с применением индустриальных видов опалубки
| Приказ от 04.08.2020 № 421/пр прил.10 табл.1 п.8.1 | Производство работ осуществляется в горной местности: на высоте свыше 1500 до 2500 м над уровнем моря ОЗП=1,25; ЭМ=1,25 к расх.; ЗПМ=1,25; ТЗ=1,25; ТЗМ=1,25 | [20 empty] | СП Бетонные и железобетонные монолитные конструкции и работы в строительстве с применением индустриальных видов опалубки
| 1 | ОТ |  |  | 8: 20844.86; 9: 1.25; 10: 784.29 | [11 empty] | Всего по позиции
| 2 | ЭМ |  |  | 8: 5415.58; 9: 1.25; 10: 203.76 | [6 empty] | Смеси бетонные тяжелого бетона (БСТ), класс В25 (М350)
| 3 | в т.ч. ОТм |  |  | 8: 796.18; 9: 1.25; 10: 29.96 | [12 empty] | (Материалы)
| 4 | М |  |  | 8: 3422.16; 10: 103.01 | [11 empty] | Всего по позиции
|  | ЗТ |  |  | 4: чел.-ч; 5: 2412.6; 6: 1.25; 7: 90.7741 | [6 empty] | Сталь арматурная рифленая свариваемая, класс А500С, диаметр 12 мм
|  | ЗТм |  |  | 4: чел.-ч; 5: 60.12; 6: 1.25; 7: 2.262 | [12 empty] | (Материалы)
|  | Итого по расценке |  |  | 8: 29682.6; 10: 1091.06 | [13 empty] | Объем=1322,1*1,04/1000
|  | ФОТ |  |  | 10: 814.25 | [11 empty] | Всего по позиции
| Приказ № 812/пр от 21.12.2020 Прил. п.6.1 | НР Бетонные и железобетонные монолитные конструкции и работы в строительстве с применением индустриальных видов опалубки |  |  | 4: %; 5: 108; 7: 108; 10: 879.39 | [6 empty] | Сталь арматурная рифленая свариваемая, класс А500С, диаметр 14 мм
| Приказ № 774/пр от 11.12.2020 Прил. п.6.1 | СП Бетонные и железобетонные монолитные конструкции и работы в строительстве с применением индустриальных видов опалубки |  |  | 4: %; 5: 55; 7: 55; 10: 447.84 | [12 empty] | (Материалы)
|  | Всего по позиции |  |  | 10: 2418.29 | [13 empty] | Объем=407,6*1,04/1000
760 | ФССЦ-01.7.16.03-0001 | Палуба опалубки из бакелизированной фанеры |  |  | 4: м2; 7: 0.87892; 8: 145; 10: 127.44 | [11 empty] | Всего по позиции
|  | (Материалы) | [16 empty] | ПМ-1.5
|  | Всего по позиции |  |  | 10: 127.44 | [6 empty] | Устройство железобетонных перекрытий в инвентарной опалубке (подача бетона автобетононасосом) толщиной до 200 мм, с изготовлением арматурных каркасов (сеток)
761 | ФССЦ-04.1.02.05-0009 | Смеси бетонные тяжелого бетона (БСТ), класс В25 (М350) |  |  | 4: м3; 7: 3.0551; 8: 725.69; 10: 2217.09 | [13 empty] | Объем=0,98 / 100
|  | (Материалы) | [18 empty] | Производство работ осуществляется в горной местности: на высоте свыше 1500 до 2500 м над уровнем моря ОЗП=1,25; ЭМ=1,25 к расх.; ЗПМ=1,25; ТЗ=1,25; ТЗМ=1,25
|  | Всего по позиции |  |  | 10: 2217.09 | [8 empty] | ОТ
762 | ФССЦ-08.4.03.03-0002 | Сталь арматурная рифленая свариваемая, класс А500С, диаметр 8 мм |  |  | 4: т; 7: 0.082576; 8: 6213.48; 10: 513.08 | [8 empty] | ЭМ
|  | (Материалы) | [19 empty] | в т.ч. ОТм
|  | Объем=79,4*1,04/1000 | [19 empty] | М
|  | Всего по позиции |  |  | 10: 513.08 | [9 empty] | ЗТ
763 | ФССЦ-08.4.03.03-0004 | Сталь арматурная рифленая свариваемая, класс А500С, диаметр 12 мм |  |  | 4: т; 7: 0.22058; 8: 5584.58; 10: 1231.87 | [9 empty] | ЗТм
|  | (Материалы) | [21 empty] | Итого по расценке
|  | Объем=(183,9+28,2)*1,04/1000 | [20 empty] | ФОТ
|  | Всего по позиции |  |  | 10: 1231.87 | [9 empty] | НР Бетонные и железобетонные монолитные конструкции и работы в строительстве с применением индустриальных видов опалубки
764 | ФССЦ-08.4.03.03-0005 | Сталь арматурная рифленая свариваемая, класс А500С, диаметр 14 мм |  |  | 4: т; 7: 0.18502; 8: 5488.69; 10: 1015.5 | [9 empty] | СП Бетонные и железобетонные монолитные конструкции и работы в строительстве с применением индустриальных видов опалубки
|  | (Материалы) | [22 empty] | Всего по позиции
|  | Объем=177,9*1,04/1000 | [17 empty] | Смеси бетонные тяжелого бетона (БСТ), класс В25 (М350)
|  | Всего по позиции |  |  | 10: 1015.5 | [12 empty] | (Материалы)
765 | ФССЦ-08.4.03.03-0006 | Сталь арматурная рифленая свариваемая, класс А500С, диаметр 16 мм |  |  | 4: т; 7: 0.18928; 8: 5488.69; 10: 1038.9 | [11 empty] | Всего по позиции
|  | (Материалы) | [17 empty] | Сталь арматурная рифленая свариваемая, класс А500С, диаметр 12 мм
|  | Объем=(51,6+130,4)*1,04/1000 | [23 empty] | (Материалы)
|  | Всего по позиции |  |  | 10: 1038.9 | [13 empty] | Объем=153,8*1,04/1000
по оси 7, в осях А-В | [24 empty] | Всего по позиции
766 | ФЕР06-19-005-01 | Устройство железобетонных лестничных маршей в инвентарной опалубке (подача бетона в бадьях): прямоугольных |  |  | 4: 100 м3; 7: 0.011 | [6 empty] | Сталь арматурная рифленая свариваемая, класс А500С, диаметр 14 мм
|  | Объем=1,1 / 100 | [23 empty] | (Материалы)
| Приказ от 04.08.2020 № 421/пр прил.10 табл.1 п.8.1 | Производство работ осуществляется в горной местности: на высоте свыше 1500 до 2500 м над уровнем моря ОЗП=1,25; ЭМ=1,25 к расх.; ЗПМ=1,25; ТЗ=1,25; ТЗМ=1,25 | [24 empty] | Объем=91,6*1,04/1000
| 1 | ОТ |  |  | 8: 20844.86; 9: 1.25; 10: 286.62 | [11 empty] | Всего по позиции
| 2 | ЭМ |  |  | 8: 5415.58; 9: 1.25; 10: 74.46 | [5 empty] | ПМ-2.1
| 3 | в т.ч. ОТм |  |  | 8: 796.18; 9: 1.25; 10: 10.95 | [6 empty] | Устройство железобетонных перекрытий в инвентарной опалубке (подача бетона автобетононасосом) толщиной до 200 мм, с изготовлением арматурных каркасов (сеток)
| 4 | М |  |  | 8: 3422.16; 10: 37.64 | [13 empty] | Объем=47,7 / 100
|  | ЗТ |  |  | 4: чел.-ч; 5: 2412.6; 6: 1.25; 7: 33.1733 | [7 empty] | Производство работ осуществляется в горной местности: на высоте свыше 1500 до 2500 м над уровнем моря ОЗП=1,25; ЭМ=1,25 к расх.; ЗПМ=1,25; ТЗ=1,25; ТЗМ=1,25
|  | ЗТм |  |  | 4: чел.-ч; 5: 60.12; 6: 1.25; 7: 0.82665 | [8 empty] | ОТ
|  | Итого по расценке |  |  | 8: 29682.6; 10: 398.72 | [8 empty] | ЭМ
|  | ФОТ |  |  | 10: 297.57 | [8 empty] | в т.ч. ОТм
| Приказ № 812/пр от 21.12.2020 Прил. п.6.1 | НР Бетонные и железобетонные монолитные конструкции и работы в строительстве с применением индустриальных видов опалубки |  |  | 4: %; 5: 108; 7: 108; 10: 321.38 | [8 empty] | М
| Приказ № 774/пр от 11.12.2020 Прил. п.6.1 | СП Бетонные и железобетонные монолитные конструкции и работы в строительстве с применением индустриальных видов опалубки |  |  | 4: %; 5: 55; 7: 55; 10: 163.66 | [9 empty] | ЗТ
|  | Всего по позиции |  |  | 10: 883.76 | [9 empty] | ЗТм
767 | ФССЦ-01.7.16.03-0001 | Палуба опалубки из бакелизированной фанеры |  |  | 4: м2; 7: 0.3212; 8: 145; 10: 46.57 | [10 empty] | Итого по расценке
|  | (Материалы) | [20 empty] | ФОТ
|  | Всего по позиции |  |  | 10: 46.57 | [9 empty] | НР Бетонные и железобетонные монолитные конструкции и работы в строительстве с применением индустриальных видов опалубки
768 | ФССЦ-04.1.02.05-0009 | Смеси бетонные тяжелого бетона (БСТ), класс В25 (М350) |  |  | 4: м3; 7: 1.1165; 8: 725.69; 10: 810.23 | [9 empty] | СП Бетонные и железобетонные монолитные конструкции и работы в строительстве с применением индустриальных видов опалубки
|  | (Материалы) | [22 empty] | Всего по позиции
|  | Всего по позиции |  |  | 10: 810.23 | [6 empty] | Смеси бетонные тяжелого бетона (БСТ), класс В25 (М350)
769 | ФССЦ-08.4.03.03-0002 | Сталь арматурная рифленая свариваемая, класс А500С, диаметр 8 мм |  |  | 4: т; 7: 0.023296; 8: 6213.48; 10: 144.75 | [12 empty] | (Материалы)
|  | (Материалы) | [22 empty] | Всего по позиции
|  | Объем=22,4*1,04/1000 | [17 empty] | Сталь арматурная рифленая свариваемая, класс А500С, диаметр 10 мм
|  | Всего по позиции |  |  | 10: 144.75 | [12 empty] | (Материалы)
770 | ФССЦ-08.4.03.03-0004 | Сталь арматурная рифленая свариваемая, класс А500С, диаметр 12 мм |  |  | 4: т; 7: 0.11721; 8: 5584.58; 10: 654.56 | [13 empty] | Объем=173,7*1,04/1000
|  | (Материалы) | [22 empty] | Всего по позиции
|  | Объем=112,7*1,04/1000 | [17 empty] | Сталь арматурная рифленая свариваемая, класс А500С, диаметр 12 мм
|  | Всего по позиции |  |  | 10: 654.56 | [12 empty] | (Материалы)
по оси 5, в осях И-К | [26 empty] | Объем=7172,8*1,04/1000
771 | ФЕР06-19-005-01 | Устройство железобетонных лестничных маршей в инвентарной опалубке (подача бетона в бадьях): прямоугольных |  |  | 4: 100 м3; 7: 0.036 | [11 empty] | Всего по позиции
|  | Объем=(2,9+0,7) / 100 | [17 empty] | Сталь арматурная рифленая свариваемая, класс А500С, диаметр 14 мм
| Приказ от 04.08.2020 № 421/пр прил.10 табл.1 п.8.1 | Производство работ осуществляется в горной местности: на высоте свыше 1500 до 2500 м над уровнем моря ОЗП=1,25; ЭМ=1,25 к расх.; ЗПМ=1,25; ТЗ=1,25; ТЗМ=1,25 | [23 empty] | (Материалы)
| 1 | ОТ |  |  | 8: 20844.86; 9: 1.25; 10: 938.02 | [13 empty] | Объем=1058*1,04/1000
| 2 | ЭМ |  |  | 8: 5415.58; 9: 1.25; 10: 243.7 | [11 empty] | Всего по позиции
| 3 | в т.ч. ОТм |  |  | 8: 796.18; 9: 1.25; 10: 35.83 | [5 empty] | ПМ-2.2
| 4 | М |  |  | 8: 3422.16; 10: 123.2 | [6 empty] | Устройство железобетонных перекрытий в инвентарной опалубке (подача бетона автобетононасосом) толщиной до 200 мм, с изготовлением арматурных каркасов (сеток)
|  | ЗТ |  |  | 4: чел.-ч; 5: 2412.6; 6: 1.25; 7: 108.567 | [13 empty] | Объем=240 / 100
|  | ЗТм |  |  | 4: чел.-ч; 5: 60.12; 6: 1.25; 7: 2.7054 | [7 empty] | Производство работ осуществляется в горной местности: на высоте свыше 1500 до 2500 м над уровнем моря ОЗП=1,25; ЭМ=1,25 к расх.; ЗПМ=1,25; ТЗ=1,25; ТЗМ=1,25
|  | Итого по расценке |  |  | 8: 29682.6; 10: 1304.92 | [8 empty] | ОТ
|  | ФОТ |  |  | 10: 973.85 | [8 empty] | ЭМ
| Приказ № 812/пр от 21.12.2020 Прил. п.6.1 | НР Бетонные и железобетонные монолитные конструкции и работы в строительстве с применением индустриальных видов опалубки |  |  | 4: %; 5: 108; 7: 108; 10: 1051.76 | [8 empty] | в т.ч. ОТм
| Приказ № 774/пр от 11.12.2020 Прил. п.6.1 | СП Бетонные и железобетонные монолитные конструкции и работы в строительстве с применением индустриальных видов опалубки |  |  | 4: %; 5: 55; 7: 55; 10: 535.62 | [8 empty] | М
|  | Всего по позиции |  |  | 10: 2892.3 | [9 empty] | ЗТ
772 | ФССЦ-01.7.16.03-0001 | Палуба опалубки из бакелизированной фанеры |  |  | 4: м2; 7: 1.0512; 8: 145; 10: 152.42 | [9 empty] | ЗТм
|  | (Материалы) | [21 empty] | Итого по расценке
|  | Всего по позиции |  |  | 10: 152.42 | [9 empty] | ФОТ
773 | ФССЦ-04.1.02.05-0009 | Смеси бетонные тяжелого бетона (БСТ), класс В25 (М350) |  |  | 4: м3; 7: 0.5652; 8: 725.69; 10: 410.16 | [9 empty] | НР Бетонные и железобетонные монолитные конструкции и работы в строительстве с применением индустриальных видов опалубки
|  | (Материалы) | [20 empty] | СП Бетонные и железобетонные монолитные конструкции и работы в строительстве с применением индустриальных видов опалубки
|  | Всего по позиции |  |  | 10: 410.16 | [11 empty] | Всего по позиции
774 | ФССЦ-08.4.03.03-0002 | Сталь арматурная рифленая свариваемая, класс А500С, диаметр 8 мм |  |  | 4: т; 7: 0.061672; 8: 6213.48; 10: 383.2 | [6 empty] | Смеси бетонные тяжелого бетона (БСТ), класс В25 (М350)
|  | (Материалы) | [23 empty] | (Материалы)
|  | Объем=59,3*1,04/1000 | [22 empty] | Всего по позиции
|  | Всего по позиции |  |  | 10: 383.2 | [6 empty] | Сталь арматурная рифленая свариваемая, класс А500С, диаметр 10 мм
775 | ФССЦ-08.4.03.03-0004 | Сталь арматурная рифленая свариваемая, класс А500С, диаметр 12 мм |  |  | 4: т; 7: 0.031408; 8: 5584.58; 10: 175.4 | [12 empty] | (Материалы)
|  | (Материалы) | [24 empty] | Объем=111*1,04/1000
|  | Объем=30,2*1,04/1000 | [22 empty] | Всего по позиции
|  | Всего по позиции |  |  | 10: 175.4 | [6 empty] | Сталь арматурная рифленая свариваемая, класс А500С, диаметр 12 мм
776 | ФССЦ-08.4.03.03-0006 | Сталь арматурная рифленая свариваемая, класс А500С, диаметр 16 мм |  |  | 4: т; 7: 0.77667; 8: 5488.69; 10: 4262.91 | [12 empty] | (Материалы)
|  | (Материалы) | [24 empty] | Объем=24992,5*1,04/1000
|  | Объем=(555,6+191,2)*1,04/1000 | [22 empty] | Всего по позиции
|  | Всего по позиции |  |  | 10: 4262.91 | [6 empty] | Сталь арматурная рифленая свариваемая, класс А500С, диаметр 14 мм
по осях 1-2, в оси В | [25 empty] | (Материалы)
777 | ФЕР06-19-005-01 | Устройство железобетонных лестничных маршей в инвентарной опалубке (подача бетона в бадьях): прямоугольных |  |  | 4: 100 м3; 7: 0.142 | [13 empty] | Объем=2331,2*1,04/1000
|  | Объем=14,2 / 100 | [22 empty] | Всего по позиции
| Приказ от 04.08.2020 № 421/пр прил.10 табл.1 п.8.1 | Производство работ осуществляется в горной местности: на высоте свыше 1500 до 2500 м над уровнем моря ОЗП=1,25; ЭМ=1,25 к расх.; ЗПМ=1,25; ТЗ=1,25; ТЗМ=1,25 | [17 empty] | Сталь арматурная рифленая свариваемая, класс А500С, диаметр 16 мм
| 1 | ОТ |  |  | 8: 20844.86; 9: 1.25; 10: 3699.96 | [12 empty] | (Материалы)
| 2 | ЭМ |  |  | 8: 5415.58; 9: 1.25; 10: 961.27 | [13 empty] | Объем=104,3*1,04/1000
| 3 | в т.ч. ОТм |  |  | 8: 796.18; 9: 1.25; 10: 141.32 | [11 empty] | Всего по позиции
| 4 | М |  |  | 8: 3422.16; 10: 485.95 | [5 empty] | ПМ-2.3
|  | ЗТ |  |  | 4: чел.-ч; 5: 2412.6; 6: 1.25; 7: 428.2365 | [6 empty] | Устройство железобетонных перекрытий в инвентарной опалубке (подача бетона автобетононасосом) толщиной до 200 мм, с изготовлением арматурных каркасов (сеток)
|  | ЗТм |  |  | 4: чел.-ч; 5: 60.12; 6: 1.25; 7: 10.6713 | [13 empty] | Объем=150,6 / 100
|  | Итого по расценке |  |  | 8: 29682.6; 10: 5147.18 | [7 empty] | Производство работ осуществляется в горной местности: на высоте свыше 1500 до 2500 м над уровнем моря ОЗП=1,25; ЭМ=1,25 к расх.; ЗПМ=1,25; ТЗ=1,25; ТЗМ=1,25
|  | ФОТ |  |  | 10: 3841.28 | [8 empty] | ОТ
| Приказ № 812/пр от 21.12.2020 Прил. п.6.1 | НР Бетонные и железобетонные монолитные конструкции и работы в строительстве с применением индустриальных видов опалубки |  |  | 4: %; 5: 108; 7: 108; 10: 4148.58 | [8 empty] | ЭМ
| Приказ № 774/пр от 11.12.2020 Прил. п.6.1 | СП Бетонные и железобетонные монолитные конструкции и работы в строительстве с применением индустриальных видов опалубки |  |  | 4: %; 5: 55; 7: 55; 10: 2112.7 | [8 empty] | в т.ч. ОТм
|  | Всего по позиции |  |  | 10: 11408.46 | [8 empty] | М
778 | ФССЦ-01.7.16.03-0001 | Палуба опалубки из бакелизированной фанеры |  |  | 4: м2; 7: 4.1464; 8: 145; 10: 601.23 | [9 empty] | ЗТ
|  | (Материалы) | [20 empty] | ЗТм
|  | Всего по позиции |  |  | 10: 601.23 | [10 empty] | Итого по расценке
779 | ФССЦ-04.1.02.05-0009 | Смеси бетонные тяжелого бетона (БСТ), класс В25 (М350) |  |  | 4: м3; 7: 14.413; 8: 725.69; 10: 10459.37 | [9 empty] | ФОТ
|  | (Материалы) | [20 empty] | НР Бетонные и железобетонные монолитные конструкции и работы в строительстве с применением индустриальных видов опалубки
|  | Всего по позиции |  |  | 10: 10459.37 | [9 empty] | СП Бетонные и железобетонные монолитные конструкции и работы в строительстве с применением индустриальных видов опалубки
780 | ФССЦ-08.4.03.03-0002 | Сталь арматурная рифленая свариваемая, класс А500С, диаметр 8 мм |  |  | 4: т; 7: 0.2807; 8: 6213.48; 10: 1744.1 | [11 empty] | Всего по позиции
|  | (Материалы) | [17 empty] | Смеси бетонные тяжелого бетона (БСТ), класс В25 (М350)
|  | Объем=269,9*1,04/1000 | [23 empty] | (Материалы)
|  | Всего по позиции |  |  | 10: 1744.1 | [11 empty] | Всего по позиции
781 | ФССЦ-08.4.03.03-0004 | Сталь арматурная рифленая свариваемая, класс А500С, диаметр 12 мм |  |  | 4: т; 7: 0.77948; 8: 5584.58; 10: 4353.07 | [6 empty] | Сталь арматурная рифленая свариваемая, класс А500С, диаметр 10 мм
|  | (Материалы) | [23 empty] | (Материалы)
|  | Объем=749,5*1,04/1000 | [24 empty] | Объем=174,6*1,04/1000
|  | Всего по позиции |  |  | 10: 4353.07 | [11 empty] | Всего по позиции
782 | ФССЦ-08.4.03.03-0005 | Сталь арматурная рифленая свариваемая, класс А500С, диаметр 14 мм |  |  | 4: т; 7: 1.3233; 8: 5488.69; 10: 7263.16 | [6 empty] | Сталь арматурная рифленая свариваемая, класс А500С, диаметр 12 мм
|  | (Материалы) | [23 empty] | (Материалы)
|  | Объем=1272,4*1,04/1000 | [24 empty] | Объем=18805,4*1,04/1000
|  | Всего по позиции |  |  | 10: 7263.16 | [11 empty] | Всего по позиции
по осях И-К, в оси 8-9 | [19 empty] | Сталь арматурная рифленая свариваемая, класс А500С, диаметр 14 мм
783 | ФЕР06-19-005-01 | Устройство железобетонных лестничных маршей в инвентарной опалубке (подача бетона в бадьях): прямоугольных |  |  | 4: 100 м3; 7: 0.11 | [12 empty] | (Материалы)
|  | Объем=(9,9+1,1) / 100 | [24 empty] | Объем=1434,6*1,04/1000
| Приказ от 04.08.2020 № 421/пр прил.10 табл.1 п.8.1 | Производство работ осуществляется в горной местности: на высоте свыше 1500 до 2500 м над уровнем моря ОЗП=1,25; ЭМ=1,25 к расх.; ЗПМ=1,25; ТЗ=1,25; ТЗМ=1,25 | [22 empty] | Всего по позиции
| 1 | ОТ |  |  | 8: 20844.86; 9: 1.25; 10: 2866.17 | [6 empty] | Сталь арматурная рифленая свариваемая, класс А500С, диаметр 16 мм
| 2 | ЭМ |  |  | 8: 5415.58; 9: 1.25; 10: 744.64 | [12 empty] | (Материалы)
| 3 | в т.ч. ОТм |  |  | 8: 796.18; 9: 1.25; 10: 109.47 | [13 empty] | Объем=25,3*1,04/1000
| 4 | М |  |  | 8: 3422.16; 10: 376.44 | [11 empty] | Всего по позиции
|  | ЗТ |  |  | 4: чел.-ч; 5: 2412.6; 6: 1.25; 7: 331.7325 | [5 empty] | ПМ-2.4
|  | ЗТм |  |  | 4: чел.-ч; 5: 60.12; 6: 1.25; 7: 8.2665 | [6 empty] | Устройство железобетонных перекрытий в инвентарной опалубке (подача бетона автобетононасосом) толщиной до 200 мм, с изготовлением арматурных каркасов (сеток)
|  | Итого по расценке |  |  | 8: 29682.6; 10: 3987.25 | [13 empty] | Объем=10.7 / 100
|  | ФОТ |  |  | 10: 2975.64 | [7 empty] | Производство работ осуществляется в горной местности: на высоте свыше 1500 до 2500 м над уровнем моря ОЗП=1,25; ЭМ=1,25 к расх.; ЗПМ=1,25; ТЗ=1,25; ТЗМ=1,25
| Приказ № 812/пр от 21.12.2020 Прил. п.6.1 | НР Бетонные и железобетонные монолитные конструкции и работы в строительстве с применением индустриальных видов опалубки |  |  | 4: %; 5: 108; 7: 108; 10: 3213.69 | [8 empty] | ОТ
| Приказ № 774/пр от 11.12.2020 Прил. п.6.1 | СП Бетонные и железобетонные монолитные конструкции и работы в строительстве с применением индустриальных видов опалубки |  |  | 4: %; 5: 55; 7: 55; 10: 1636.6 | [8 empty] | ЭМ
|  | Всего по позиции |  |  | 10: 8837.54 | [8 empty] | в т.ч. ОТм
784 | ФССЦ-01.7.16.03-0001 | Палуба опалубки из бакелизированной фанеры |  |  | 4: м2; 7: 3.212; 8: 145; 10: 465.74 | [8 empty] | М
|  | (Материалы) | [20 empty] | ЗТ
|  | Всего по позиции |  |  | 10: 465.74 | [9 empty] | ЗТм
785 | ФССЦ-04.1.02.05-0009 | Смеси бетонные тяжелого бетона (БСТ), класс В25 (М350) |  |  | 4: м3; 7: 11.165; 8: 725.69; 10: 8102.33 | [10 empty] | Итого по расценке
|  | (Материалы) | [20 empty] | ФОТ
|  | Всего по позиции |  |  | 10: 8102.33 | [9 empty] | НР Бетонные и железобетонные монолитные конструкции и работы в строительстве с применением индустриальных видов опалубки
786 | ФССЦ-08.4.03.03-0002 | Сталь арматурная рифленая свариваемая, класс А500С, диаметр 8 мм |  |  | 4: т; 7: 0.22506; 8: 6213.48; 10: 1398.38 | [9 empty] | СП Бетонные и железобетонные монолитные конструкции и работы в строительстве с применением индустриальных видов опалубки
|  | (Материалы) | [22 empty] | Всего по позиции
|  | Объем=(194+22,4)*1,04/1000 | [17 empty] | Смеси бетонные тяжелого бетона (БСТ), класс В25 (М350)
|  | Всего по позиции |  |  | 10: 1398.38 | [12 empty] | (Материалы)
787 | ФССЦ-08.4.03.03-0004 | Сталь арматурная рифленая свариваемая, класс А500С, диаметр 12 мм |  |  | 4: т; 7: 0.73549; 8: 5584.58; 10: 4107.39 | [11 empty] | Всего по позиции
|  | (Материалы) | [17 empty] | Сталь арматурная рифленая свариваемая, класс А500С, диаметр 12 мм
|  | Объем=(583,8+123,4)*1,04/1000 | [23 empty] | (Материалы)
|  | Всего по позиции |  |  | 10: 4107.39 | [13 empty] | Объем=1322,1*1,04/1000
788 | ФССЦ-08.4.03.03-0005 | Сталь арматурная рифленая свариваемая, класс А500С, диаметр 14 мм |  |  | 4: т; 7: 0.91437; 8: 5488.69; 10: 5018.68 | [11 empty] | Всего по позиции
|  | (Материалы) | [17 empty] | Сталь арматурная рифленая свариваемая, класс А500С, диаметр 14 мм
|  | Объем=879,2*1,04/1000 | [23 empty] | (Материалы)
|  | Всего по позиции |  |  | 10: 5018.68 | [13 empty] | Объем=407,6*1,04/1000
по оси 7, в оси А-В | [24 empty] | Всего по позиции
789 | ФЕР06-19-005-01 | Устройство железобетонных лестничных маршей в инвентарной опалубке (подача бетона в бадьях): прямоугольных |  |  | 4: 100 м3; 7: 0.011 | [5 empty] | ПМ-2.5
|  | Объем=1,1 / 100 | [17 empty] | Устройство железобетонных перекрытий в инвентарной опалубке (подача бетона автобетононасосом) толщиной до 200 мм, с изготовлением арматурных каркасов (сеток)
| Приказ от 04.08.2020 № 421/пр прил.10 табл.1 п.8.1 | Производство работ осуществляется в горной местности: на высоте свыше 1500 до 2500 м над уровнем моря ОЗП=1,25; ЭМ=1,25 к расх.; ЗПМ=1,25; ТЗ=1,25; ТЗМ=1,25 | [24 empty] | Объем=7.2 / 100
| 1 | ОТ |  |  | 8: 20844.86; 9: 1.25; 10: 286.62 | [7 empty] | Производство работ осуществляется в горной местности: на высоте свыше 1500 до 2500 м над уровнем моря ОЗП=1,25; ЭМ=1,25 к расх.; ЗПМ=1,25; ТЗ=1,25; ТЗМ=1,25
| 2 | ЭМ |  |  | 8: 5415.58; 9: 1.25; 10: 74.46 | [8 empty] | ОТ
| 3 | в т.ч. ОТм |  |  | 8: 796.18; 9: 1.25; 10: 10.95 | [8 empty] | ЭМ
| 4 | М |  |  | 8: 3422.16; 10: 37.64 | [8 empty] | в т.ч. ОТм
|  | ЗТ |  |  | 4: чел.-ч; 5: 2412.6; 6: 1.25; 7: 33.1733 | [8 empty] | М
|  | ЗТм |  |  | 4: чел.-ч; 5: 60.12; 6: 1.25; 7: 0.82665 | [9 empty] | ЗТ
|  | Итого по расценке |  |  | 8: 29682.6; 10: 398.72 | [9 empty] | ЗТм
|  | ФОТ |  |  | 10: 297.57 | [10 empty] | Итого по расценке
| Приказ № 812/пр от 21.12.2020 Прил. п.6.1 | НР Бетонные и железобетонные монолитные конструкции и работы в строительстве с применением индустриальных видов опалубки |  |  | 4: %; 5: 108; 7: 108; 10: 321.38 | [9 empty] | ФОТ
| Приказ № 774/пр от 11.12.2020 Прил. п.6.1 | СП Бетонные и железобетонные монолитные конструкции и работы в строительстве с применением индустриальных видов опалубки |  |  | 4: %; 5: 55; 7: 55; 10: 163.66 | [9 empty] | НР Бетонные и железобетонные монолитные конструкции и работы в строительстве с применением индустриальных видов опалубки
|  | Всего по позиции |  |  | 10: 883.76 | [9 empty] | СП Бетонные и железобетонные монолитные конструкции и работы в строительстве с применением индустриальных видов опалубки
790 | ФССЦ-01.7.16.03-0001 | Палуба опалубки из бакелизированной фанеры |  |  | 4: м2; 7: 0.3212; 8: 145; 10: 46.57 | [11 empty] | Всего по позиции
|  | (Материалы) | [17 empty] | Смеси бетонные тяжелого бетона (БСТ), класс В25 (М350)
|  | Всего по позиции |  |  | 10: 46.57 | [12 empty] | (Материалы)
791 | ФССЦ-04.1.02.05-0009 | Смеси бетонные тяжелого бетона (БСТ), класс В25 (М350) |  |  | 4: м3; 7: 1.1165; 8: 725.69; 10: 810.23 | [11 empty] | Всего по позиции
|  | (Материалы) | [17 empty] | Сталь арматурная рифленая свариваемая, класс А500С, диаметр 12 мм
|  | Всего по позиции |  |  | 10: 810.23 | [12 empty] | (Материалы)
792 | ФССЦ-08.4.03.03-0002 | Сталь арматурная рифленая свариваемая, класс А500С, диаметр 8 мм |  |  | 4: т; 7: 0.023296; 8: 6213.48; 10: 144.75 | [13 empty] | Объем=878,9*1,04/1000
|  | (Материалы) | [22 empty] | Всего по позиции
|  | Объем=22,4*1,04/1000 | [17 empty] | Сталь арматурная рифленая свариваемая, класс А500С, диаметр 14 мм
|  | Всего по позиции |  |  | 10: 144.75 | [12 empty] | (Материалы)
793 | ФССЦ-08.4.03.03-0004 | Сталь арматурная рифленая свариваемая, класс А500С, диаметр 12 мм |  |  | 4: т; 7: 0.12792; 8: 5584.58; 10: 714.38 | [13 empty] | Объем=274,8*1,04/1000
|  | (Материалы) | [22 empty] | Всего по позиции
|  | Объем=123*1,04/1000 | [16 empty] | ПМ-3.1
|  | Всего по позиции |  |  | 10: 714.38 | [6 empty] | Устройство железобетонных перекрытий в инвентарной опалубке (подача бетона автобетононасосом) толщиной до 200 мм, с изготовлением арматурных каркасов (сеток)
по оси 5, в оси И-К | [26 empty] | Объем=264,2 / 100
794 | ФЕР06-19-005-01 | Устройство железобетонных лестничных маршей в инвентарной опалубке (подача бетона в бадьях): прямоугольных |  |  | 4: 100 м3; 7: 0.036 | [7 empty] | Производство работ осуществляется в горной местности: на высоте свыше 1500 до 2500 м над уровнем моря ОЗП=1,25; ЭМ=1,25 к расх.; ЗПМ=1,25; ТЗ=1,25; ТЗМ=1,25
|  | Объем=(2,9+0,7) / 100 | [19 empty] | ОТ
| Приказ от 04.08.2020 № 421/пр прил.10 табл.1 п.8.1 | Производство работ осуществляется в горной местности: на высоте свыше 1500 до 2500 м над уровнем моря ОЗП=1,25; ЭМ=1,25 к расх.; ЗПМ=1,25; ТЗ=1,25; ТЗМ=1,25 | [19 empty] | ЭМ
| 1 | ОТ |  |  | 8: 20844.86; 9: 1.25; 10: 938.02 | [8 empty] | в т.ч. ОТм
| 2 | ЭМ |  |  | 8: 5415.58; 9: 1.25; 10: 243.7 | [8 empty] | М
| 3 | в т.ч. ОТм |  |  | 8: 796.18; 9: 1.25; 10: 35.83 | [9 empty] | ЗТ
| 4 | М |  |  | 8: 3422.16; 10: 123.2 | [9 empty] | ЗТм
|  | ЗТ |  |  | 4: чел.-ч; 5: 2412.6; 6: 1.25; 7: 108.567 | [10 empty] | Итого по расценке
|  | ЗТм |  |  | 4: чел.-ч; 5: 60.12; 6: 1.25; 7: 2.7054 | [9 empty] | ФОТ
|  | Итого по расценке |  |  | 8: 29682.6; 10: 1304.92 | [9 empty] | НР Бетонные и железобетонные монолитные конструкции и работы в строительстве с применением индустриальных видов опалубки
|  | ФОТ |  |  | 10: 973.85 | [9 empty] | СП Бетонные и железобетонные монолитные конструкции и работы в строительстве с применением индустриальных видов опалубки
| Приказ № 812/пр от 21.12.2020 Прил. п.6.1 | НР Бетонные и железобетонные монолитные конструкции и работы в строительстве с применением индустриальных видов опалубки |  |  | 4: %; 5: 108; 7: 108; 10: 1051.76 | [11 empty] | Всего по позиции
| Приказ № 774/пр от 11.12.2020 Прил. п.6.1 | СП Бетонные и железобетонные монолитные конструкции и работы в строительстве с применением индустриальных видов опалубки |  |  | 4: %; 5: 55; 7: 55; 10: 535.62 | [6 empty] | Смеси бетонные тяжелого бетона (БСТ), класс В25 (М350)
|  | Всего по позиции |  |  | 10: 2892.3 | [12 empty] | (Материалы)
795 | ФССЦ-01.7.16.03-0001 | Палуба опалубки из бакелизированной фанеры |  |  | 4: м2; 7: 1.0512; 8: 145; 10: 152.42 | [11 empty] | Всего по позиции
|  | (Материалы) | [17 empty] | Сталь арматурная рифленая свариваемая, класс А500С, диаметр 10 мм
|  | Всего по позиции |  |  | 10: 152.42 | [12 empty] | (Материалы)
796 | ФССЦ-04.1.02.05-0009 | Смеси бетонные тяжелого бетона (БСТ), класс В25 (М350) |  |  | 4: м3; 7: 3.654; 8: 725.69; 10: 2651.67 | [13 empty] | Объем=363,7*1,04/1000
|  | (Материалы) | [22 empty] | Всего по позиции
|  | Всего по позиции |  |  | 10: 2651.67 | [6 empty] | Сталь арматурная рифленая свариваемая, класс А500С, диаметр 12 мм
797 | ФССЦ-08.4.03.03-0002 | Сталь арматурная рифленая свариваемая, класс А500С, диаметр 8 мм |  |  | 4: т; 7: 0.061672; 8: 6213.48; 10: 383.2 | [12 empty] | (Материалы)
|  | (Материалы) | [24 empty] | Объем=31337,2*1,04/1000
|  | Объем=59,3*1,04/1000 | [22 empty] | Всего по позиции
|  | Всего по позиции |  |  | 10: 383.2 | [6 empty] | Сталь арматурная рифленая свариваемая, класс А500С, диаметр 14 мм
798 | ФССЦ-08.4.03.03-0004 | Сталь арматурная рифленая свариваемая, класс А500С, диаметр 12 мм |  |  | 4: т; 7: 0.031408; 8: 5584.58; 10: 175.4 | [12 empty] | (Материалы)
|  | (Материалы) | [24 empty] | Объем=2294,4*1,04/1000
|  | Объем=30,2*1,04/1000 | [22 empty] | Всего по позиции
|  | Всего по позиции |  |  | 10: 175.4 | [5 empty] | ПМ-3.2
799 | ФССЦ-08.4.03.03-0006 | Сталь арматурная рифленая свариваемая, класс А500С, диаметр 16 мм |  |  | 4: т; 7: 0.73913; 8: 5488.69; 10: 4056.84 | [6 empty] | Устройство железобетонных перекрытий в инвентарной опалубке (подача бетона автобетононасосом) толщиной до 200 мм, с изготовлением арматурных каркасов (сеток)
|  | (Материалы) | [24 empty] | Объем=83,5 / 100
|  | Объем=(519,5+191,2)*1,04/1000 | [18 empty] | Производство работ осуществляется в горной местности: на высоте свыше 1500 до 2500 м над уровнем моря ОЗП=1,25; ЭМ=1,25 к расх.; ЗПМ=1,25; ТЗ=1,25; ТЗМ=1,25
|  | Всего по позиции |  |  | 10: 4056.84 | [8 empty] | ОТ
ЭМ
|  | Итоги по разделу 5 Лестницы : | [19 empty] | в т.ч. ОТм
|  | Итого прямые затраты (справочно) |  |  | 10: 88277.94 | [8 empty] | М
|  | в том числе: | [20 empty] | ЗТ
|  | Оплата труда рабочих |  |  | 10: 10961.8 | [9 empty] | ЗТм
|  | Эксплуатация машин |  |  | 10: 2847.91 | [10 empty] | Итого по расценке
|  | в том числе оплата труда машинистов (Отм) |  |  | 10: 418.7 | [9 empty] | ФОТ
|  | Материалы |  |  | 10: 74468.23 | [9 empty] | НР Бетонные и железобетонные монолитные конструкции и работы в строительстве с применением индустриальных видов опалубки
|  | Строительные работы |  |  | 10: 106828.16 | [9 empty] | СП Бетонные и железобетонные монолитные конструкции и работы в строительстве с применением индустриальных видов опалубки
|  | в том числе: | [22 empty] | Всего по позиции
|  | оплата труда |  |  | 10: 10961.8 | [6 empty] | Смеси бетонные тяжелого бетона (БСТ), класс В25 (М350)
|  | эксплуатация машин и механизмов |  |  | 10: 2847.91 | [12 empty] | (Материалы)
|  | в том числе оплата труда машинистов (ОТм) |  |  | 10: 418.7 | [11 empty] | Всего по позиции
|  | материалы |  |  | 10: 74468.23 | [6 empty] | Сталь арматурная рифленая свариваемая, класс А500С, диаметр 10 мм
|  | накладные расходы |  |  | 10: 12290.95 | [12 empty] | (Материалы)
|  | сметная прибыль |  |  | 10: 6259.27 | [13 empty] | Объем=33.7*1,04/1000
|  | Итого ФОТ (справочно) |  |  | 10: 11380.5 | [11 empty] | Всего по позиции
|  | Итого накладные расходы (справочно) |  |  | 10: 12290.95 | [6 empty] | Сталь арматурная рифленая свариваемая, класс А500С, диаметр 12 мм
|  | Итого сметная прибыль (справочно) |  |  | 10: 6259.27 | [12 empty] | (Материалы)
|  | Итого по разделу 5 Лестницы |  |  | 10: 106828.16 | [13 empty] | Объем=7644,1*1,04/1000
Раздел 6. Металлический каркас | [24 empty] | Всего по позиции
800 | ФЕР09-01-001-12 | Монтаж каркасов многоэтажных гражданских зданий одно- и многоэтажных высотой: до 25 м. ТЧ. 2.9.1 1% - надбавка на массу сварных швов, 3% - надбавка на уточнение массы при разработке КМД |  |  | 4: т; 7: 67.0785 | [6 empty] | Сталь арматурная рифленая свариваемая, класс А500С, диаметр 14 мм
|  | Объем=64,48*1,01*1,03 | [23 empty] | (Материалы)
| Приказ от 04.08.2020 № 421/пр прил.10 табл.1 п.8.1 | Производство работ осуществляется в горной местности: на высоте свыше 1500 до 2500 м над уровнем моря ОЗП=1,25; ЭМ=1,25 к расх.; ЗПМ=1,25; ТЗ=1,25; ТЗМ=1,25 | [24 empty] | Объем=1268,7*1,04/1000
| 1 | ОТ |  |  | 8: 214.53; 9: 1.25; 10: 17987.95 | [11 empty] | Всего по позиции
| 2 | ЭМ |  |  | 8: 377.21; 9: 1.25; 10: 31628.37 | [5 empty] | ПМ-4.1
| 3 | в т.ч. ОТм |  |  | 8: 37.27; 9: 1.25; 10: 3125.02 | [6 empty] | Устройство железобетонных перекрытий в инвентарной опалубке (подача бетона автобетононасосом) толщиной до 200 мм, с изготовлением арматурных каркасов (сеток)
| 4 | М |  |  | 8: 176.18; 10: 11817.9 | [13 empty] | Объем=248 / 100
|  | ЗТ |  |  | 4: чел.-ч; 5: 22.3; 6: 1.25; 7: 1869.8144 | [7 empty] | Производство работ осуществляется в горной местности: на высоте свыше 1500 до 2500 м над уровнем моря ОЗП=1,25; ЭМ=1,25 к расх.; ЗПМ=1,25; ТЗ=1,25; ТЗМ=1,25
|  | ЗТм |  |  | 4: чел.-ч; 5: 2.89; 6: 1.25; 7: 242.3212 | [8 empty] | ОТ
|  | Итого по расценке |  |  | 8: 767.92; 10: 61434.22 | [8 empty] | ЭМ
|  | ФОТ |  |  | 10: 21112.97 | [8 empty] | в т.ч. ОТм
| Приказ № 812/пр от 21.12.2020 Прил. п.9 | НР Строительные металлические конструкции |  |  | 4: %; 5: 93; 7: 93; 10: 19635.06 | [8 empty] | М
| Приказ № 774/пр от 11.12.2020 Прил. п.9 | СП Строительные металлические конструкции |  |  | 4: %; 5: 62; 7: 62; 10: 13090.04 | [9 empty] | ЗТ
|  | Всего по позиции |  |  | 10: 94159.32 | [9 empty] | ЗТм
801 | ФССЦ-08.4.02.04-0001 | Каркасы металлические |  |  | 4: т; 7: 67.0785; 8: 8200; 10: 550044.06 | [10 empty] | Итого по расценке
|  | (Материалы) | [20 empty] | ФОТ
|  | Всего по позиции |  |  | 10: 550044.06 | [9 empty] | НР Бетонные и железобетонные монолитные конструкции и работы в строительстве с применением индустриальных видов опалубки
802 | ФЕР09-05-003-02 | Постановка болтов: высокопрочных |  |  | 4: 100 шт; 7: 0.84 | [9 empty] | СП Бетонные и железобетонные монолитные конструкции и работы в строительстве с применением индустриальных видов опалубки
|  | Объем=84 / 100 | [22 empty] | Всего по позиции
| Приказ от 04.08.2020 № 421/пр прил.10 табл.1 п.8.1 | Производство работ осуществляется в горной местности: на высоте свыше 1500 до 2500 м над уровнем моря ОЗП=1,25; ЭМ=1,25 к расх.; ЗПМ=1,25; ТЗ=1,25; ТЗМ=1,25 | [17 empty] | Смеси бетонные тяжелого бетона (БСТ), класс В25 (М350)
| 1 | ОТ |  |  | 8: 154.88; 9: 1.25; 10: 162.62 | [12 empty] | (Материалы)
| 2 | ЭМ |  |  | 8: 10.22; 9: 1.25; 10: 10.73 | [11 empty] | Всего по позиции
| 3 | в т.ч. ОТм |  |  | 8: 0.53; 9: 1.25; 10: 0.56 | [6 empty] | Сталь арматурная рифленая свариваемая, класс А500С, диаметр 10 мм
| 4 | М |  |  | 8: 203.46; 10: 170.91 | [12 empty] | (Материалы)
|  | ЗТ |  |  | 4: чел.-ч; 5: 16.1; 6: 1.25; 7: 16.905 | [13 empty] | Объем=339*1,04/1000
|  | ЗТм |  |  | 4: чел.-ч; 5: 0.05; 6: 1.25; 7: 0.0525 | [11 empty] | Всего по позиции
|  | Итого по расценке |  |  | 8: 368.56; 10: 344.26 | [6 empty] | Сталь арматурная рифленая свариваемая, класс А500С, диаметр 12 мм
|  | ФОТ |  |  | 10: 163.18 | [12 empty] | (Материалы)
| Приказ № 812/пр от 21.12.2020 Прил. п.9 | НР Строительные металлические конструкции |  |  | 4: %; 5: 93; 7: 93; 10: 151.76 | [13 empty] | Объем=30020*1,04/1000
| Приказ № 774/пр от 11.12.2020 Прил. п.9 | СП Строительные металлические конструкции |  |  | 4: %; 5: 62; 7: 62; 10: 101.17 | [11 empty] | Всего по позиции
|  | Всего по позиции |  |  | 10: 597.19 | [6 empty] | Сталь арматурная рифленая свариваемая, класс А500С, диаметр 14 мм
803 | ФССЦ-01.7.15.01-0093 | Шпилька анкерная Hilti: HIT-V-5,8 М16х300 (HAS) для использования с химическими анкерами HIT |  |  | 4: шт; 7: 84; 8: 45.23; 10: 3799.32 | [12 empty] | (Материалы)
|  | (Материалы) | [24 empty] | Объем=2294,4*1,04/1000
|  | Всего по позиции |  |  | 10: 3799.32 | [11 empty] | Всего по позиции
804 | ФЕР13-03-002-04 | Огрунтовка металлических поверхностей за один раз: грунтовкой ГФ-021 |  |  | 4: 100 м2; 7: 31.66
|  | Объем=3166 / 100 | [26 empty] | Итоги по разделу 4 Плиты перекрытия :
| Приказ от 04.08.2020 № 421/пр прил.10 табл.1 п.8.1 | Производство работ осуществляется в горной местности: на высоте свыше 1500 до 2500 м над уровнем моря ОЗП=1,25; ЭМ=1,25 к расх.; ЗПМ=1,25; ТЗ=1,25; ТЗМ=1,25 | [27 empty] | Итого прямые затраты (справочно)
| 1 | ОТ |  |  | 8: 56.55; 9: 1.25; 10: 2237.97 | [16 empty] | в том числе:
| 2 | ЭМ |  |  | 8: 9.22; 9: 1.25; 10: 364.88 | [16 empty] | Оплата труда рабочих
| 3 | в т.ч. ОТм |  |  | 8: 0.22; 9: 1.25; 10: 8.71 | [16 empty] | Эксплуатация машин
| 4 | М |  |  | 8: 152.04; 10: 4813.59 | [16 empty] | в том числе оплата труда машинистов (Отм)
|  | ЗТ |  |  | 4: чел.-ч; 5: 5.31; 6: 1.25; 7: 210.1432 | [16 empty] | Материалы
|  | ЗТм |  |  | 4: чел.-ч; 5: 0.02; 6: 1.25; 7: 0.7915 | [16 empty] | Строительные работы
|  | Итого по расценке |  |  | 8: 217.81; 10: 7416.44 | [16 empty] | в том числе:
|  | ФОТ |  |  | 10: 2246.68 | [16 empty] | оплата труда
| Приказ № 812/пр от 21.12.2020 Прил. п.13 | НР Защита строительных конструкций и оборудования от коррозии |  |  | 4: %; 5: 94; 7: 94; 10: 2111.88 | [16 empty] | эксплуатация машин и механизмов
| Приказ № 774/пр от 11.12.2020 Прил. п.13 | СП Защита строительных конструкций и оборудования от коррозии |  |  | 4: %; 5: 51; 7: 51; 10: 1145.81 | [16 empty] | в том числе оплата труда машинистов (ОТм)
|  | Всего по позиции |  |  | 10: 10674.13 | [16 empty] | материалы
805 | ФЕР13-03-004-26 | Окраска металлических огрунтованных поверхностей: эмалью ПФ-115 |  |  | 4: 100 м2; 7: 31.66 | [16 empty] | накладные расходы
| Приказ от 04.08.2020 № 421/пр прил.10 табл.1 п.8.1 | Производство работ осуществляется в горной местности: на высоте свыше 1500 до 2500 м над уровнем моря ОЗП=1,25; ЭМ=1,25 к расх.; ЗПМ=1,25; ТЗ=1,25; ТЗМ=1,25 | [27 empty] | сметная прибыль
| 1 | ОТ |  |  | 8: 19.32; 9: 1.25; 10: 764.59 | [16 empty] | Итого ФОТ (справочно)
| 2 | ЭМ |  |  | 8: 6.01; 9: 1.25; 10: 237.85 | [16 empty] | Итого накладные расходы (справочно)
| 3 | в т.ч. ОТм |  |  | 8: 0.22; 9: 1.25; 10: 8.71 | [16 empty] | Итого сметная прибыль (справочно)
| 4 | М |  |  | 8: 138.16; 10: 4374.15 | [17 empty] | Итого по разделу 4 Плиты перекрытия
|  | ЗТ |  |  | 4: чел.-ч; 5: 2.13; 6: 1.25; 7: 84.2947 |  |  |  |  | Раздел 5. Лестницы
|  | ЗТм |  |  | 4: чел.-ч; 5: 0.02; 6: 1.25; 7: 0.7915 | [5 empty] | в осях 8-9, Г-Д
|  | Итого по расценке |  |  | 8: 163.49; 10: 5376.59 | [6 empty] | Устройство железобетонных лестничных маршей в инвентарной опалубке (подача бетона в бадьях): прямоугольных
|  | ФОТ |  |  | 10: 773.3 | [13 empty] | Объем=(3,96+0,5) / 100
| Приказ № 812/пр от 21.12.2020 Прил. п.13 | НР Защита строительных конструкций и оборудования от коррозии |  |  | 4: %; 5: 94; 7: 94; 10: 726.9 | [7 empty] | Производство работ осуществляется в горной местности: на высоте свыше 1500 до 2500 м над уровнем моря ОЗП=1,25; ЭМ=1,25 к расх.; ЗПМ=1,25; ТЗ=1,25; ТЗМ=1,25
| Приказ № 774/пр от 11.12.2020 Прил. п.13 | СП Защита строительных конструкций и оборудования от коррозии |  |  | 4: %; 5: 51; 7: 51; 10: 394.38 | [8 empty] | ОТ
|  | Всего по позиции |  |  | 10: 6497.87 | [8 empty] | ЭМ
806 | ФЕР09-04-002-01 | Монтаж кровельного покрытия: из профилированного листа при высоте здания до 25 м |  |  | 4: 100 м2; 7: 18.753 | [8 empty] | в т.ч. ОТм
|  | Объем=1875,3 / 100 | [19 empty] | М
| Приказ от 04.08.2020 № 421/пр прил.10 табл.1 п.8.1 | Производство работ осуществляется в горной местности: на высоте свыше 1500 до 2500 м над уровнем моря ОЗП=1,25; ЭМ=1,25 к расх.; ЗПМ=1,25; ТЗ=1,25; ТЗМ=1,25 | [20 empty] | ЗТ
| 1 | ОТ |  |  | 8: 277.06; 9: 1.25; 10: 6494.63 | [9 empty] | ЗТм
| 2 | ЭМ |  |  | 8: 469.17; 9: 1.25; 10: 10997.93 | [10 empty] | Итого по расценке
| 3 | в т.ч. ОТм |  |  | 8: 41.15; 9: 1.25; 10: 964.61 | [9 empty] | ФОТ
| 4 | М |  |  | 8: 153.96; 10: 2887.21 | [9 empty] | НР Бетонные и железобетонные монолитные конструкции и работы в строительстве с применением индустриальных видов опалубки
|  | ЗТ |  |  | 4: чел.-ч; 5: 31.7; 6: 1.25; 7: 743.0876 | [9 empty] | СП Бетонные и железобетонные монолитные конструкции и работы в строительстве с применением индустриальных видов опалубки
|  | ЗТм |  |  | 4: чел.-ч; 5: 2.93; 6: 1.25; 7: 68.6829 | [11 empty] | Всего по позиции
|  | Итого по расценке |  |  | 8: 900.19; 10: 20379.77 | [6 empty] | Палуба опалубки из бакелизированной фанеры
|  | ФОТ |  |  | 10: 7459.24 | [12 empty] | (Материалы)
| Приказ № 812/пр от 21.12.2020 Прил. п.9 | НР Строительные металлические конструкции |  |  | 4: %; 5: 93; 7: 93; 10: 6937.09 | [11 empty] | Всего по позиции
| Приказ № 774/пр от 11.12.2020 Прил. п.9 | СП Строительные металлические конструкции |  |  | 4: %; 5: 62; 7: 62; 10: 4624.73 | [6 empty] | Смеси бетонные тяжелого бетона (БСТ), класс В25 (М350)
|  | Всего по позиции |  |  | 10: 31941.59 | [12 empty] | (Материалы)
807 | ФССЦ-08.3.05.01-0030 | Лист плоский с полимерным покрытием размером 2х1,25 м, тип покрытия: полиэстер 25 мкм, толщиной 0,7 мм |  |  | 4: м2; 7: 2062.83; 8: 73.67; 10: 151968.69 | [11 empty] | Всего по позиции
|  | (Материалы) | [17 empty] | Сталь арматурная рифленая свариваемая, класс А500С, диаметр 8 мм
|  | Объем=Ф292*100*1,1 | [23 empty] | (Материалы)
|  | Всего по позиции |  |  | 10: 151968.69 | [13 empty] | Объем=78,4*1,04/1000
Всего по позиции
808 | ФЕР09-01-001-08 | Монтаж каркасов многоэтажных производственных зданий одно- и многопролетных высотой: до 40 м. ТЧ. 2.9.1 1% - надбавка на массу сварных швов, 3% - надбавка на уточнение массы при разработке КМД |  |  | 4: т; 7: 6.5331 | [6 empty] | Сталь арматурная рифленая свариваемая, класс А500С, диаметр 12 мм
|  | Объем=6,28*1,01*1,03 | [23 empty] | (Материалы)
| Приказ от 04.08.2020 № 421/пр прил.10 табл.1 п.8.1 | Производство работ осуществляется в горной местности: на высоте свыше 1500 до 2500 м над уровнем моря ОЗП=1,25; ЭМ=1,25 к расх.; ЗПМ=1,25; ТЗ=1,25; ТЗМ=1,25 | [24 empty] | Объем=(202,2+21,6)*1,04/1000
| 1 | ОТ |  |  | 8: 162.29; 9: 1.25; 10: 1325.32 | [11 empty] | Всего по позиции
| 2 | ЭМ |  |  | 8: 444.74; 9: 1.25; 10: 3631.9 | [6 empty] | Сталь арматурная рифленая свариваемая, класс А500С, диаметр 14 мм
| 3 | в т.ч. ОТм |  |  | 8: 40.39; 9: 1.25; 10: 329.84 | [12 empty] | (Материалы)
| 4 | М |  |  | 8: 163.32; 10: 1066.98 | [13 empty] | Объем=(220,8+64,1)*1,04/1000
|  | ЗТ |  |  | 4: чел.-ч; 5: 16.87; 6: 1.25; 7: 137.7664 | [11 empty] | Всего по позиции
|  | ЗТм |  |  | 4: чел.-ч; 5: 2.94; 6: 1.25; 7: 24.0091 | [6 empty] | Сталь арматурная рифленая свариваемая, класс А500С, диаметр 16 мм
|  | Итого по расценке |  |  | 8: 770.35; 10: 6024.2 | [12 empty] | (Материалы)
|  | ФОТ |  |  | 10: 1655.16 | [13 empty] | Объем=50,6*1,04/1000
| Приказ № 812/пр от 21.12.2020 Прил. п.9 | НР Строительные металлические конструкции |  |  | 4: %; 5: 93; 7: 93; 10: 1539.3 | [11 empty] | Всего по позиции
| Приказ № 774/пр от 11.12.2020 Прил. п.9 | СП Строительные металлические конструкции |  |  | 4: %; 5: 62; 7: 62; 10: 1026.2 | [5 empty] | в осях 8-9, Е-Ж
|  | Всего по позиции |  |  | 10: 8589.7 | [6 empty] | Устройство железобетонных лестничных маршей в инвентарной опалубке (подача бетона в бадьях): прямоугольных
809 | ФССЦ-08.4.02.04-0001 | Каркасы металлические |  |  | 4: т; 7: 6.5331; 8: 8200; 10: 53571.29 | [13 empty] | Объем=(2,61+0,4) / 100
|  | (Материалы) | [18 empty] | Производство работ осуществляется в горной местности: на высоте свыше 1500 до 2500 м над уровнем моря ОЗП=1,25; ЭМ=1,25 к расх.; ЗПМ=1,25; ТЗ=1,25; ТЗМ=1,25
|  | Всего по позиции |  |  | 10: 53571.29 | [8 empty] | ОТ
810 | ФЕР13-03-002-04 | Огрунтовка металлических поверхностей за один раз: грунтовкой ГФ-021 |  |  | 4: 100 м2; 7: 3.077 | [8 empty] | ЭМ
|  | Объем=307,7 / 100 | [19 empty] | в т.ч. ОТм
| Приказ от 04.08.2020 № 421/пр прил.10 табл.1 п.8.1 | Производство работ осуществляется в горной местности: на высоте свыше 1500 до 2500 м над уровнем моря ОЗП=1,25; ЭМ=1,25 к расх.; ЗПМ=1,25; ТЗ=1,25; ТЗМ=1,25 | [19 empty] | М
| 1 | ОТ |  |  | 8: 56.55; 9: 1.25; 10: 217.51 | [9 empty] | ЗТ
| 2 | ЭМ |  |  | 8: 9.22; 9: 1.25; 10: 35.46 | [9 empty] | ЗТм
| 3 | в т.ч. ОТм |  |  | 8: 0.22; 9: 1.25; 10: 0.85 | [10 empty] | Итого по расценке
| 4 | М |  |  | 8: 152.04; 10: 467.83 | [9 empty] | ФОТ
|  | ЗТ |  |  | 4: чел.-ч; 5: 5.31; 6: 1.25; 7: 20.4236 | [9 empty] | НР Бетонные и железобетонные монолитные конструкции и работы в строительстве с применением индустриальных видов опалубки
|  | ЗТм |  |  | 4: чел.-ч; 5: 0.02; 6: 1.25; 7: 0.076925 | [9 empty] | СП Бетонные и железобетонные монолитные конструкции и работы в строительстве с применением индустриальных видов опалубки
|  | Итого по расценке |  |  | 8: 217.81; 10: 720.8 | [11 empty] | Всего по позиции
|  | ФОТ |  |  | 10: 218.36 | [6 empty] | Палуба опалубки из бакелизированной фанеры
| Приказ № 812/пр от 21.12.2020 Прил. п.13 | НР Защита строительных конструкций и оборудования от коррозии |  |  | 4: %; 5: 94; 7: 94; 10: 205.26 | [12 empty] | (Материалы)
| Приказ № 774/пр от 11.12.2020 Прил. п.13 | СП Защита строительных конструкций и оборудования от коррозии |  |  | 4: %; 5: 51; 7: 51; 10: 111.36 | [11 empty] | Всего по позиции
|  | Всего по позиции |  |  | 10: 1037.42 | [6 empty] | Смеси бетонные тяжелого бетона (БСТ), класс В25 (М350)
811 | ФЕР13-03-004-26 | Окраска металлических огрунтованных поверхностей: эмалью ПФ-115 |  |  | 4: 100 м2; 7: 3.077 | [12 empty] | (Материалы)
| Приказ от 04.08.2020 № 421/пр прил.10 табл.1 п.8.1 | Производство работ осуществляется в горной местности: на высоте свыше 1500 до 2500 м над уровнем моря ОЗП=1,25; ЭМ=1,25 к расх.; ЗПМ=1,25; ТЗ=1,25; ТЗМ=1,25 | [22 empty] | Всего по позиции
| 1 | ОТ |  |  | 8: 19.32; 9: 1.25; 10: 74.31 | [6 empty] | Сталь арматурная рифленая свариваемая, класс А500С, диаметр 8 мм
| 2 | ЭМ |  |  | 8: 6.01; 9: 1.25; 10: 23.12 | [12 empty] | (Материалы)
| 3 | в т.ч. ОТм |  |  | 8: 0.22; 9: 1.25; 10: 0.85 | [13 empty] | Объем=79,4*1,04/1000
| 4 | М |  |  | 8: 138.16; 10: 425.12 | [11 empty] | Всего по позиции
|  | ЗТ |  |  | 4: чел.-ч; 5: 2.13; 6: 1.25; 7: 8.1925 | [6 empty] | Сталь арматурная рифленая свариваемая, класс А500С, диаметр 12 мм
|  | ЗТм |  |  | 4: чел.-ч; 5: 0.02; 6: 1.25; 7: 0.076925 | [12 empty] | (Материалы)
|  | Итого по расценке |  |  | 8: 163.49; 10: 522.55 | [13 empty] | Объем=(183,9+28,2)*1,04/1000
|  | ФОТ |  |  | 10: 75.16 | [11 empty] | Всего по позиции
| Приказ № 812/пр от 21.12.2020 Прил. п.13 | НР Защита строительных конструкций и оборудования от коррозии |  |  | 4: %; 5: 94; 7: 94; 10: 70.65 | [6 empty] | Сталь арматурная рифленая свариваемая, класс А500С, диаметр 14 мм
| Приказ № 774/пр от 11.12.2020 Прил. п.13 | СП Защита строительных конструкций и оборудования от коррозии |  |  | 4: %; 5: 51; 7: 51; 10: 38.33 | [12 empty] | (Материалы)
|  | Всего по позиции |  |  | 10: 631.53 | [13 empty] | Объем=177,9*1,04/1000
Всего по позиции
812 | ФЕР09-01-001-08 | Монтаж каркасов многоэтажных производственных зданий одно- и многопролетных высотой: до 40 м. ТЧ. 2.9.1 1% - надбавка на массу сварных швов, 3% - надбавка на уточнение массы при разработке КМД |  |  | 4: т; 7: 11.9634 | [6 empty] | Сталь арматурная рифленая свариваемая, класс А500С, диаметр 16 мм
|  | Объем=11,5*1,01*1,03 | [23 empty] | (Материалы)
| Приказ от 04.08.2020 № 421/пр прил.10 табл.1 п.8.1 | Производство работ осуществляется в горной местности: на высоте свыше 1500 до 2500 м над уровнем моря ОЗП=1,25; ЭМ=1,25 к расх.; ЗПМ=1,25; ТЗ=1,25; ТЗМ=1,25 | [24 empty] | Объем=(51,6+130,4)*1,04/1000
| 1 | ОТ |  |  | 8: 162.29; 9: 1.25; 10: 2426.94 | [11 empty] | Всего по позиции
| 2 | ЭМ |  |  | 8: 444.74; 9: 1.25; 10: 6650.78 | [5 empty] | по оси 7, в осях А-В
| 3 | в т.ч. ОТм |  |  | 8: 40.39; 9: 1.25; 10: 604 | [6 empty] | Устройство железобетонных лестничных маршей в инвентарной опалубке (подача бетона в бадьях): прямоугольных
| 4 | М |  |  | 8: 163.32; 10: 1953.87 | [13 empty] | Объем=1,1 / 100
|  | ЗТ |  |  | 4: чел.-ч; 5: 16.87; 6: 1.25; 7: 252.2793 | [7 empty] | Производство работ осуществляется в горной местности: на высоте свыше 1500 до 2500 м над уровнем моря ОЗП=1,25; ЭМ=1,25 к расх.; ЗПМ=1,25; ТЗ=1,25; ТЗМ=1,25
|  | ЗТм |  |  | 4: чел.-ч; 5: 2.94; 6: 1.25; 7: 43.9657 | [8 empty] | ОТ
|  | Итого по расценке |  |  | 8: 770.35; 10: 11031.59 | [8 empty] | ЭМ
|  | ФОТ |  |  | 10: 3030.94 | [8 empty] | в т.ч. ОТм
| Приказ № 812/пр от 21.12.2020 Прил. п.9 | НР Строительные металлические конструкции |  |  | 4: %; 5: 93; 7: 93; 10: 2818.77 | [8 empty] | М
| Приказ № 774/пр от 11.12.2020 Прил. п.9 | СП Строительные металлические конструкции |  |  | 4: %; 5: 62; 7: 62; 10: 1879.18 | [9 empty] | ЗТ
|  | Всего по позиции |  |  | 10: 15729.54 | [9 empty] | ЗТм
813 | ФССЦ-08.4.02.04-0001 | Каркасы металлические |  |  | 4: т; 7: 11.9634; 8: 8200; 10: 98100.29 | [10 empty] | Итого по расценке
|  | (Материалы) | [20 empty] | ФОТ
|  | Всего по позиции |  |  | 10: 98100.29 | [9 empty] | НР Бетонные и железобетонные монолитные конструкции и работы в строительстве с применением индустриальных видов опалубки
814 | ФЕР09-05-003-02 | Постановка болтов: высокопрочных |  |  | 4: 100 шт; 7: 0.64 | [9 empty] | СП Бетонные и железобетонные монолитные конструкции и работы в строительстве с применением индустриальных видов опалубки
|  | Объем=64 / 100 | [22 empty] | Всего по позиции
| Приказ от 04.08.2020 № 421/пр прил.10 табл.1 п.8.1 | Производство работ осуществляется в горной местности: на высоте свыше 1500 до 2500 м над уровнем моря ОЗП=1,25; ЭМ=1,25 к расх.; ЗПМ=1,25; ТЗ=1,25; ТЗМ=1,25 | [17 empty] | Палуба опалубки из бакелизированной фанеры
| 1 | ОТ |  |  | 8: 154.88; 9: 1.25; 10: 123.9 | [12 empty] | (Материалы)
| 2 | ЭМ |  |  | 8: 10.22; 9: 1.25; 10: 8.18 | [11 empty] | Всего по позиции
| 3 | в т.ч. ОТм |  |  | 8: 0.53; 9: 1.25; 10: 0.42 | [6 empty] | Смеси бетонные тяжелого бетона (БСТ), класс В25 (М350)
| 4 | М |  |  | 8: 203.46; 10: 130.21 | [12 empty] | (Материалы)
|  | ЗТ |  |  | 4: чел.-ч; 5: 16.1; 6: 1.25; 7: 12.88 | [11 empty] | Всего по позиции
|  | ЗТм |  |  | 4: чел.-ч; 5: 0.05; 6: 1.25; 7: 0.04 | [6 empty] | Сталь арматурная рифленая свариваемая, класс А500С, диаметр 8 мм
|  | Итого по расценке |  |  | 8: 368.56; 10: 262.29 | [12 empty] | (Материалы)
|  | ФОТ |  |  | 10: 124.32 | [13 empty] | Объем=22,4*1,04/1000
| Приказ № 812/пр от 21.12.2020 Прил. п.9 | НР Строительные металлические конструкции |  |  | 4: %; 5: 93; 7: 93; 10: 115.62 | [11 empty] | Всего по позиции
| Приказ № 774/пр от 11.12.2020 Прил. п.9 | СП Строительные металлические конструкции |  |  | 4: %; 5: 62; 7: 62; 10: 77.08 | [6 empty] | Сталь арматурная рифленая свариваемая, класс А500С, диаметр 12 мм
|  | Всего по позиции |  |  | 10: 454.99 | [12 empty] | (Материалы)
815 | ФССЦ-01.7.15.01-0093 | Шпилька анкерная Hilti: HIT-V-5,8 М16х300 (HAS) для использования с химическими анкерами HIT |  |  | 4: шт; 7: 64; 8: 45.23; 10: 2894.72 | [13 empty] | Объем=112,7*1,04/1000
|  | (Материалы) | [22 empty] | Всего по позиции
|  | Всего по позиции |  |  | 10: 2894.72 | [5 empty] | по оси 5, в осях И-К
816 | ФЕР13-03-002-04 | Огрунтовка металлических поверхностей за один раз: грунтовкой ГФ-021 |  |  | 4: 100 м2; 7: 5.635 | [6 empty] | Устройство железобетонных лестничных маршей в инвентарной опалубке (подача бетона в бадьях): прямоугольных
|  | Объем=563,5 / 100 | [24 empty] | Объем=(2,9+0,7) / 100
| Приказ от 04.08.2020 № 421/пр прил.10 табл.1 п.8.1 | Производство работ осуществляется в горной местности: на высоте свыше 1500 до 2500 м над уровнем моря ОЗП=1,25; ЭМ=1,25 к расх.; ЗПМ=1,25; ТЗ=1,25; ТЗМ=1,25 | [18 empty] | Производство работ осуществляется в горной местности: на высоте свыше 1500 до 2500 м над уровнем моря ОЗП=1,25; ЭМ=1,25 к расх.; ЗПМ=1,25; ТЗ=1,25; ТЗМ=1,25
| 1 | ОТ |  |  | 8: 56.55; 9: 1.25; 10: 398.32 | [8 empty] | ОТ
| 2 | ЭМ |  |  | 8: 9.22; 9: 1.25; 10: 64.94 | [8 empty] | ЭМ
| 3 | в т.ч. ОТм |  |  | 8: 0.22; 9: 1.25; 10: 1.55 | [8 empty] | в т.ч. ОТм
| 4 | М |  |  | 8: 152.04; 10: 856.75 | [8 empty] | М
|  | ЗТ |  |  | 4: чел.-ч; 5: 5.31; 6: 1.25; 7: 37.4023 | [9 empty] | ЗТ
|  | ЗТм |  |  | 4: чел.-ч; 5: 0.02; 6: 1.25; 7: 0.14088 | [9 empty] | ЗТм
|  | Итого по расценке |  |  | 8: 217.81; 10: 1320.01 | [10 empty] | Итого по расценке
|  | ФОТ |  |  | 10: 399.87 | [9 empty] | ФОТ
| Приказ № 812/пр от 21.12.2020 Прил. п.13 | НР Защита строительных конструкций и оборудования от коррозии |  |  | 4: %; 5: 94; 7: 94; 10: 375.88 | [9 empty] | НР Бетонные и железобетонные монолитные конструкции и работы в строительстве с применением индустриальных видов опалубки
| Приказ № 774/пр от 11.12.2020 Прил. п.13 | СП Защита строительных конструкций и оборудования от коррозии |  |  | 4: %; 5: 51; 7: 51; 10: 203.93 | [9 empty] | СП Бетонные и железобетонные монолитные конструкции и работы в строительстве с применением индустриальных видов опалубки
|  | Всего по позиции |  |  | 10: 1899.82 | [11 empty] | Всего по позиции
817 | ФЕР13-03-004-26 | Окраска металлических огрунтованных поверхностей: эмалью ПФ-115 |  |  | 4: 100 м2; 7: 5.635 | [6 empty] | Палуба опалубки из бакелизированной фанеры
| Приказ от 04.08.2020 № 421/пр прил.10 табл.1 п.8.1 | Производство работ осуществляется в горной местности: на высоте свыше 1500 до 2500 м над уровнем моря ОЗП=1,25; ЭМ=1,25 к расх.; ЗПМ=1,25; ТЗ=1,25; ТЗМ=1,25 | [23 empty] | (Материалы)
| 1 | ОТ |  |  | 8: 19.32; 9: 1.25; 10: 136.09 | [11 empty] | Всего по позиции
| 2 | ЭМ |  |  | 8: 6.01; 9: 1.25; 10: 42.33 | [6 empty] | Смеси бетонные тяжелого бетона (БСТ), класс В25 (М350)
| 3 | в т.ч. ОТм |  |  | 8: 0.22; 9: 1.25; 10: 1.55 | [12 empty] | (Материалы)
| 4 | М |  |  | 8: 138.16; 10: 778.53 | [11 empty] | Всего по позиции
|  | ЗТ |  |  | 4: чел.-ч; 5: 2.13; 6: 1.25; 7: 15.0032 | [6 empty] | Сталь арматурная рифленая свариваемая, класс А500С, диаметр 8 мм
|  | ЗТм |  |  | 4: чел.-ч; 5: 0.02; 6: 1.25; 7: 0.14088 | [12 empty] | (Материалы)
|  | Итого по расценке |  |  | 8: 163.49; 10: 956.95 | [13 empty] | Объем=59,3*1,04/1000
|  | ФОТ |  |  | 10: 137.64 | [11 empty] | Всего по позиции
| Приказ № 812/пр от 21.12.2020 Прил. п.13 | НР Защита строительных конструкций и оборудования от коррозии |  |  | 4: %; 5: 94; 7: 94; 10: 129.38 | [6 empty] | Сталь арматурная рифленая свариваемая, класс А500С, диаметр 12 мм
| Приказ № 774/пр от 11.12.2020 Прил. п.13 | СП Защита строительных конструкций и оборудования от коррозии |  |  | 4: %; 5: 51; 7: 51; 10: 70.2 | [12 empty] | (Материалы)
|  | Всего по позиции |  |  | 10: 1156.53 | [13 empty] | Объем=30,2*1,04/1000
Всего по позиции
818 | ФЕР09-01-001-08 | Монтаж каркасов многоэтажных производственных зданий одно- и многопролетных высотой: до 40 м. ТЧ. 2.9.1 1% - надбавка на массу сварных швов, 3% - надбавка на уточнение массы при разработке КМД |  |  | 4: т; 7: 35.0581 | [6 empty] | Сталь арматурная рифленая свариваемая, класс А500С, диаметр 16 мм
|  | Объем=33,7*1,01*1,03 | [23 empty] | (Материалы)
| Приказ от 04.08.2020 № 421/пр прил.10 табл.1 п.8.1 | Производство работ осуществляется в горной местности: на высоте свыше 1500 до 2500 м над уровнем моря ОЗП=1,25; ЭМ=1,25 к расх.; ЗПМ=1,25; ТЗ=1,25; ТЗМ=1,25 | [24 empty] | Объем=(555,6+191,2)*1,04/1000
| 1 | ОТ |  |  | 8: 162.29; 9: 1.25; 10: 7111.98 | [11 empty] | Всего по позиции
| 2 | ЭМ |  |  | 8: 444.74; 9: 1.25; 10: 19489.68 | [5 empty] | по осях 1-2, в оси В
| 3 | в т.ч. ОТм |  |  | 8: 40.39; 9: 1.25; 10: 1770 | [6 empty] | Устройство железобетонных лестничных маршей в инвентарной опалубке (подача бетона в бадьях): прямоугольных
| 4 | М |  |  | 8: 163.32; 10: 5725.69 | [13 empty] | Объем=14,2 / 100
|  | ЗТ |  |  | 4: чел.-ч; 5: 16.87; 6: 1.25; 7: 739.2879 | [7 empty] | Производство работ осуществляется в горной местности: на высоте свыше 1500 до 2500 м над уровнем моря ОЗП=1,25; ЭМ=1,25 к расх.; ЗПМ=1,25; ТЗ=1,25; ТЗМ=1,25
|  | ЗТм |  |  | 4: чел.-ч; 5: 2.94; 6: 1.25; 7: 128.8386 | [8 empty] | ОТ
|  | Итого по расценке |  |  | 8: 770.35; 10: 32327.35 | [8 empty] | ЭМ
|  | ФОТ |  |  | 10: 8881.98 | [8 empty] | в т.ч. ОТм
| Приказ № 812/пр от 21.12.2020 Прил. п.9 | НР Строительные металлические конструкции |  |  | 4: %; 5: 93; 7: 93; 10: 8260.24 | [8 empty] | М
| Приказ № 774/пр от 11.12.2020 Прил. п.9 | СП Строительные металлические конструкции |  |  | 4: %; 5: 62; 7: 62; 10: 5506.83 | [9 empty] | ЗТ
|  | Всего по позиции |  |  | 10: 46094.42 | [9 empty] | ЗТм
819 | ФССЦ-08.4.02.04-0001 | Каркасы металлические |  |  | 4: т; 7: 35.0581; 8: 8200; 10: 287476.5 | [10 empty] | Итого по расценке
|  | (Материалы) | [20 empty] | ФОТ
|  | Всего по позиции |  |  | 10: 287476.5 | [9 empty] | НР Бетонные и железобетонные монолитные конструкции и работы в строительстве с применением индустриальных видов опалубки
820 | ФЕР13-03-002-04 | Огрунтовка металлических поверхностей за один раз: грунтовкой ГФ-021 |  |  | 4: 100 м2; 7: 5.646 | [9 empty] | СП Бетонные и железобетонные монолитные конструкции и работы в строительстве с применением индустриальных видов опалубки
|  | Объем=564,6 / 100 | [22 empty] | Всего по позиции
| Приказ от 04.08.2020 № 421/пр прил.10 табл.1 п.8.1 | Производство работ осуществляется в горной местности: на высоте свыше 1500 до 2500 м над уровнем моря ОЗП=1,25; ЭМ=1,25 к расх.; ЗПМ=1,25; ТЗ=1,25; ТЗМ=1,25 | [17 empty] | Палуба опалубки из бакелизированной фанеры
| 1 | ОТ |  |  | 8: 56.55; 9: 1.25; 10: 399.1 | [12 empty] | (Материалы)
| 2 | ЭМ |  |  | 8: 9.22; 9: 1.25; 10: 65.07 | [11 empty] | Всего по позиции
| 3 | в т.ч. ОТм |  |  | 8: 0.22; 9: 1.25; 10: 1.55 | [6 empty] | Смеси бетонные тяжелого бетона (БСТ), класс В25 (М350)
| 4 | М |  |  | 8: 152.04; 10: 858.42 | [12 empty] | (Материалы)
|  | ЗТ |  |  | 4: чел.-ч; 5: 5.31; 6: 1.25; 7: 37.4753 | [11 empty] | Всего по позиции
|  | ЗТм |  |  | 4: чел.-ч; 5: 0.02; 6: 1.25; 7: 0.14115 | [6 empty] | Сталь арматурная рифленая свариваемая, класс А500С, диаметр 8 мм
|  | Итого по расценке |  |  | 8: 217.81; 10: 1322.59 | [12 empty] | (Материалы)
|  | ФОТ |  |  | 10: 400.65 | [13 empty] | Объем=269,9*1,04/1000
| Приказ № 812/пр от 21.12.2020 Прил. п.13 | НР Защита строительных конструкций и оборудования от коррозии |  |  | 4: %; 5: 94; 7: 94; 10: 376.61 | [11 empty] | Всего по позиции
| Приказ № 774/пр от 11.12.2020 Прил. п.13 | СП Защита строительных конструкций и оборудования от коррозии |  |  | 4: %; 5: 51; 7: 51; 10: 204.33 | [6 empty] | Сталь арматурная рифленая свариваемая, класс А500С, диаметр 12 мм
|  | Всего по позиции |  |  | 10: 1903.53 | [12 empty] | (Материалы)
821 | ФЕР13-03-004-26 | Окраска металлических огрунтованных поверхностей: эмалью ПФ-115 |  |  | 4: 100 м2; 7: 5.646 | [13 empty] | Объем=749,5*1,04/1000
| Приказ от 04.08.2020 № 421/пр прил.10 табл.1 п.8.1 | Производство работ осуществляется в горной местности: на высоте свыше 1500 до 2500 м над уровнем моря ОЗП=1,25; ЭМ=1,25 к расх.; ЗПМ=1,25; ТЗ=1,25; ТЗМ=1,25 | [22 empty] | Всего по позиции
| 1 | ОТ |  |  | 8: 19.32; 9: 1.25; 10: 136.35 | [6 empty] | Сталь арматурная рифленая свариваемая, класс А500С, диаметр 14 мм
| 2 | ЭМ |  |  | 8: 6.01; 9: 1.25; 10: 42.42 | [12 empty] | (Материалы)
| 3 | в т.ч. ОТм |  |  | 8: 0.22; 9: 1.25; 10: 1.55 | [13 empty] | Объем=1272,4*1,04/1000
| 4 | М |  |  | 8: 138.16; 10: 780.05 | [11 empty] | Всего по позиции
|  | ЗТ |  |  | 4: чел.-ч; 5: 2.13; 6: 1.25; 7: 15.0325 | [5 empty] | по осях И-К, в оси 8-9
|  | ЗТм |  |  | 4: чел.-ч; 5: 0.02; 6: 1.25; 7: 0.14115 | [6 empty] | Устройство железобетонных лестничных маршей в инвентарной опалубке (подача бетона в бадьях): прямоугольных
|  | Итого по расценке |  |  | 8: 163.49; 10: 958.82 | [13 empty] | Объем=(9,9+1,1) / 100
|  | ФОТ |  |  | 10: 137.9 | [7 empty] | Производство работ осуществляется в горной местности: на высоте свыше 1500 до 2500 м над уровнем моря ОЗП=1,25; ЭМ=1,25 к расх.; ЗПМ=1,25; ТЗ=1,25; ТЗМ=1,25
| Приказ № 812/пр от 21.12.2020 Прил. п.13 | НР Защита строительных конструкций и оборудования от коррозии |  |  | 4: %; 5: 94; 7: 94; 10: 129.63 | [8 empty] | ОТ
| Приказ № 774/пр от 11.12.2020 Прил. п.13 | СП Защита строительных конструкций и оборудования от коррозии |  |  | 4: %; 5: 51; 7: 51; 10: 70.33 | [8 empty] | ЭМ
|  | Всего по позиции |  |  | 10: 1158.78 | [8 empty] | в т.ч. ОТм
М
|  | Итоги по разделу 6 Металлический каркас : | [20 empty] | ЗТ
|  | Итого прямые затраты (справочно) |  |  | 10: 1298253.3 | [9 empty] | ЗТм
|  | в том числе: | [21 empty] | Итого по расценке
|  | Оплата труда рабочих |  |  | 10: 39997.58 | [9 empty] | ФОТ
|  | Эксплуатация машин |  |  | 10: 73293.64 | [9 empty] | НР Бетонные и железобетонные монолитные конструкции и работы в строительстве с применением индустриальных видов опалубки
|  | в том числе оплата труда машинистов (Отм) |  |  | 10: 6819.77 | [9 empty] | СП Бетонные и железобетонные монолитные конструкции и работы в строительстве с применением индустриальных видов опалубки
|  | Материалы |  |  | 10: 1184962.08 | [11 empty] | Всего по позиции
|  | Строительные работы |  |  | 10: 1370381.23 | [6 empty] | Палуба опалубки из бакелизированной фанеры
|  | в том числе: | [23 empty] | (Материалы)
|  | оплата труда |  |  | 10: 39997.58 | [11 empty] | Всего по позиции
|  | эксплуатация машин и механизмов |  |  | 10: 73293.64 | [6 empty] | Смеси бетонные тяжелого бетона (БСТ), класс В25 (М350)
|  | в том числе оплата труда машинистов (ОТм) |  |  | 10: 6819.77 | [12 empty] | (Материалы)
|  | материалы |  |  | 10: 1184962.08 | [11 empty] | Всего по позиции
|  | накладные расходы |  |  | 10: 43584.03 | [6 empty] | Сталь арматурная рифленая свариваемая, класс А500С, диаметр 8 мм
|  | сметная прибыль |  |  | 10: 28543.9 | [12 empty] | (Материалы)
|  | Итого ФОТ (справочно) |  |  | 10: 46817.35 | [13 empty] | Объем=(194+22,4)*1,04/1000
|  | Итого накладные расходы (справочно) |  |  | 10: 43584.03 | [11 empty] | Всего по позиции
|  | Итого сметная прибыль (справочно) |  |  | 10: 28543.9 | [6 empty] | Сталь арматурная рифленая свариваемая, класс А500С, диаметр 12 мм
|  | Итого по разделу 6 Металлический каркас |  |  | 10: 1370381.23 | [12 empty] | (Материалы)
Раздел 7. Кирпичные перегородки подвала | [26 empty] | Объем=(583,8+123,4)*1,04/1000
822 | ФЕР09-01-005-04 | Колонны со связями |  |  | 4: т; 7: 1.3128 | [11 empty] | Всего по позиции
|  | Объем=(0,49975+0,38914+0,2713+0,1526) | [17 empty] | Сталь арматурная рифленая свариваемая, класс А500С, диаметр 14 мм
| Прил.9.1 п.2 | При применении в рабочих чертежах марок стали с повышенным расчетным сопротивлением: предел текучести в зависимости от вида толщины проката 265-345 МПа (27-35 кгс/мм2), марка стали С345, С345к, С345Т1 - фермы массой более 3 т ПЗ=1,11 (ОЗП=1,11; ЭМ=1,11 к расх.; ЗПМ=1,11; МАТ=1,11 к расх.; ТЗ=1,11; ТЗМ=1,11) | [23 empty] | (Материалы)
| Приказ от 04.08.2020 № 421/пр прил.10 табл.1 п.8.1 | Производство работ осуществляется в горной местности: на высоте свыше 1500 до 2500 м над уровнем моря ОЗП=1,25; ЭМ=1,25 к расх.; ЗПМ=1,25; ТЗ=1,25; ТЗМ=1,25 | [24 empty] | Объем=879,2*1,04/1000
| 1 | ОТ |  |  | 8: 195.3; 9: 1.3875; 10: 355.74 | [11 empty] | Всего по позиции
| 2 | ЭМ |  |  | 8: 262.53; 9: 1.3875; 10: 478.2 | [5 empty] | по оси 7, в оси А-В
| 3 | в т.ч. ОТм |  |  | 8: 28.75; 9: 1.3875; 10: 52.37 | [6 empty] | Устройство железобетонных лестничных маршей в инвентарной опалубке (подача бетона в бадьях): прямоугольных
| 4 | М |  |  | 8: 107.82; 9: 1.11; 10: 157.11 | [13 empty] | Объем=1,1 / 100
|  | ЗТ |  |  | 4: чел.-ч; 5: 18.87; 6: 1.3875; 7: 34.3716 | [7 empty] | Производство работ осуществляется в горной местности: на высоте свыше 1500 до 2500 м над уровнем моря ОЗП=1,25; ЭМ=1,25 к расх.; ЗПМ=1,25; ТЗ=1,25; ТЗМ=1,25
|  | ЗТм |  |  | 4: чел.-ч; 5: 2.17; 6: 1.3875; 7: 3.9526 | [8 empty] | ОТ
|  | Итого по расценке |  |  | 8: 565.65; 10: 991.05 | [8 empty] | ЭМ
|  | ФОТ |  |  | 10: 408.11 | [8 empty] | в т.ч. ОТм
| Приказ № 812/пр от 21.12.2020 Прил. п.9 | НР Строительные металлические конструкции |  |  | 4: %; 5: 93; 7: 93; 10: 379.54 | [8 empty] | М
| Приказ № 774/пр от 11.12.2020 Прил. п.9 | СП Строительные металлические конструкции |  |  | 4: %; 5: 62; 7: 62; 10: 253.03 | [9 empty] | ЗТ
|  | Всего по позиции |  |  | 10: 1623.62 | [9 empty] | ЗТм
823 | ФССЦ-08.3.01.02-0013 | Двутавры с параллельными гранями полок нормальные «Б», сталь: кипящая, № 14 |  |  | 4: т; 7: 0.49975; 8: 5790.8; 10: 2893.95 | [10 empty] | Итого по расценке
|  | (Материалы) | [20 empty] | ФОТ
|  | Всего по позиции |  |  | 10: 2893.95 | [9 empty] | НР Бетонные и железобетонные монолитные конструкции и работы в строительстве с применением индустриальных видов опалубки
824 | ФССЦ-08.3.05.02-0063 | Прокат толстолистовой горячекатаный в листах, марка стали Ст3, толщина 20-25 мм |  |  | 4: т; 7: 0.38914; 8: 6642.26; 10: 2584.77 | [9 empty] | СП Бетонные и железобетонные монолитные конструкции и работы в строительстве с применением индустриальных видов опалубки
|  | (Материалы) | [22 empty] | Всего по позиции
|  | Всего по позиции |  |  | 10: 2584.77 | [6 empty] | Палуба опалубки из бакелизированной фанеры
825 | ФССЦ-08.3.05.02-0059 | Сталь листовая горячекатаная марки Ст3 толщиной: 6-9 мм |  |  | 4: т; 7: 0.17973; 8: 6690.38; 10: 1202.46 | [12 empty] | (Материалы)
|  | (Материалы) | [22 empty] | Всего по позиции
|  | Объем=(0,02713+0,1526) | [17 empty] | Смеси бетонные тяжелого бетона (БСТ), класс В25 (М350)
|  | Всего по позиции |  |  | 10: 1202.46 | [12 empty] | (Материалы)
826 | ФССЦ-23.5.02.03-1012 | Анкер-болт забивной распорный, из углеродистой стали, оцинкованный, диаметр 16 мм, длина 50 мм |  |  | 4: 100 шт; 7: 1.08; 8: 606.94; 10: 655.5 | [11 empty] | Всего по позиции
|  | (Материалы) | [17 empty] | Сталь арматурная рифленая свариваемая, класс А500С, диаметр 8 мм
|  | Объем=108 / 100 | [23 empty] | (Материалы)
|  | Всего по позиции |  |  | 10: 655.5 | [13 empty] | Объем=22,4*1,04/1000
827 | ФССЦ-01.7.15.01-0093 | Шпилька анкерная Hilti: HIT-V-5,8 М16х300 (HAS) для использования с химическими анкерами HIT |  |  | 4: шт; 7: 54; 8: 45.23; 10: 2442.42 | [11 empty] | Всего по позиции
|  | (Материалы) | [17 empty] | Сталь арматурная рифленая свариваемая, класс А500С, диаметр 12 мм
|  | Всего по позиции |  |  | 10: 2442.42 | [12 empty] | (Материалы)
828 | ФЕР09-01-005-04 | Колонны со связями |  |  | 4: т; 7: 0.16177 | [13 empty] | Объем=123*1,04/1000
|  | Объем=0,08143+0,05552+0,00322+0,0216 | [22 empty] | Всего по позиции
| Прил.9.1 п.2 | При применении в рабочих чертежах марок стали с повышенным расчетным сопротивлением: предел текучести в зависимости от вида толщины проката 265-345 МПа (27-35 кгс/мм2), марка стали С345, С345к, С345Т1 - фермы массой более 3 т ПЗ=1,11 (ОЗП=1,11; ЭМ=1,11 к расх.; ЗПМ=1,11; МАТ=1,11 к расх.; ТЗ=1,11; ТЗМ=1,11) | [16 empty] | по оси 5, в оси И-К
| Приказ от 04.08.2020 № 421/пр прил.10 табл.1 п.8.1 | Производство работ осуществляется в горной местности: на высоте свыше 1500 до 2500 м над уровнем моря ОЗП=1,25; ЭМ=1,25 к расх.; ЗПМ=1,25; ТЗ=1,25; ТЗМ=1,25 | [17 empty] | Устройство железобетонных лестничных маршей в инвентарной опалубке (подача бетона в бадьях): прямоугольных
| 1 | ОТ |  |  | 8: 195.3; 9: 1.3875; 10: 43.84 | [13 empty] | Объем=(2,9+0,7) / 100
| 2 | ЭМ |  |  | 8: 262.53; 9: 1.3875; 10: 58.93 | [7 empty] | Производство работ осуществляется в горной местности: на высоте свыше 1500 до 2500 м над уровнем моря ОЗП=1,25; ЭМ=1,25 к расх.; ЗПМ=1,25; ТЗ=1,25; ТЗМ=1,25
| 3 | в т.ч. ОТм |  |  | 8: 28.75; 9: 1.3875; 10: 6.45 | [8 empty] | ОТ
| 4 | М |  |  | 8: 107.82; 9: 1.11; 10: 19.36 | [8 empty] | ЭМ
|  | ЗТ |  |  | 4: чел.-ч; 5: 18.87; 6: 1.3875; 7: 4.2355 | [8 empty] | в т.ч. ОТм
|  | ЗТм |  |  | 4: чел.-ч; 5: 2.17; 6: 1.3875; 7: 0.48707 | [8 empty] | М
|  | Итого по расценке |  |  | 8: 565.65; 10: 122.13 | [9 empty] | ЗТ
|  | ФОТ |  |  | 10: 50.29 | [9 empty] | ЗТм
| Приказ № 812/пр от 21.12.2020 Прил. п.9 | НР Строительные металлические конструкции |  |  | 4: %; 5: 93; 7: 93; 10: 46.77 | [10 empty] | Итого по расценке
| Приказ № 774/пр от 11.12.2020 Прил. п.9 | СП Строительные металлические конструкции |  |  | 4: %; 5: 62; 7: 62; 10: 31.18 | [9 empty] | ФОТ
|  | Всего по позиции |  |  | 10: 200.08 | [9 empty] | НР Бетонные и железобетонные монолитные конструкции и работы в строительстве с применением индустриальных видов опалубки
829 | ФССЦ-08.3.11.01-0047 | Швеллеры № 10-14, марка стали 18сп |  |  | 4: т; 7: 0.08143; 8: 5863.89; 10: 477.5 | [9 empty] | СП Бетонные и железобетонные монолитные конструкции и работы в строительстве с применением индустриальных видов опалубки
|  | (Материалы) | [22 empty] | Всего по позиции
|  | Всего по позиции |  |  | 10: 477.5 | [6 empty] | Палуба опалубки из бакелизированной фанеры
830 | ФССЦ-08.3.05.02-0063 | Прокат толстолистовой горячекатаный в листах, марка стали Ст3, толщина 20-25 мм |  |  | 4: т; 7: 0.05552; 8: 6642.26; 10: 368.78 | [12 empty] | (Материалы)
|  | (Материалы) | [22 empty] | Всего по позиции
|  | Всего по позиции |  |  | 10: 368.78 | [6 empty] | Смеси бетонные тяжелого бетона (БСТ), класс В25 (М350)
831 | ФССЦ-08.3.05.02-0059 | Сталь листовая горячекатаная марки Ст3 толщиной: 6-9 мм |  |  | 4: т; 7: 0.02482; 8: 6690.38; 10: 166.06 | [12 empty] | (Материалы)
|  | (Материалы) | [22 empty] | Всего по позиции
|  | Объем=0,00322+0,0216 | [17 empty] | Сталь арматурная рифленая свариваемая, класс А500С, диаметр 8 мм
|  | Всего по позиции |  |  | 10: 166.06 | [12 empty] | (Материалы)
832 | ФССЦ-23.5.02.03-1012 | Анкер-болт забивной распорный, из углеродистой стали, оцинкованный, диаметр 16 мм, длина 50 мм |  |  | 4: 100 шт; 7: 0.16; 8: 606.94; 10: 97.11 | [13 empty] | Объем=59,3*1,04/1000
|  | (Материалы) | [22 empty] | Всего по позиции
|  | Объем=16 / 100 | [17 empty] | Сталь арматурная рифленая свариваемая, класс А500С, диаметр 12 мм
|  | Всего по позиции |  |  | 10: 97.11 | [12 empty] | (Материалы)
833 | ФССЦ-01.7.15.01-0093 | Шпилька анкерная Hilti: HIT-V-5,8 М16х300 (HAS) для использования с химическими анкерами HIT |  |  | 4: шт; 7: 8; 8: 45.23; 10: 361.84 | [13 empty] | Объем=30,2*1,04/1000
|  | (Материалы) | [22 empty] | Всего по позиции
|  | Всего по позиции |  |  | 10: 361.84 | [6 empty] | Сталь арматурная рифленая свариваемая, класс А500С, диаметр 16 мм
834 | ФЕР08-02-002-03 | Кладка перегородок из кирпича: армированных толщиной в 1/2 кирпича при высоте этажа до 4 м |  |  | 4: 100 м2; 7: 0.858 | [12 empty] | (Материалы)
|  | Объем=85,8 / 100 | [24 empty] | Объем=(519,5+191,2)*1,04/1000
| Приказ от 04.08.2020 № 421/пр прил.10 табл.1 п.8.1 | Производство работ осуществляется в горной местности: на высоте свыше 1500 до 2500 м над уровнем моря ОЗП=1,25; ЭМ=1,25 к расх.; ЗПМ=1,25; ТЗ=1,25; ТЗМ=1,25 | [22 empty] | Всего по позиции
| 1 | ОТ |  |  | 8: 1219.79; 9: 1.25; 10: 1308.22
| 2 | ЭМ |  |  | 8: 361.67; 9: 1.25; 10: 387.89 | [15 empty] | Итоги по разделу 5 Лестницы :
| 3 | в т.ч. ОТм |  |  | 8: 56.65; 9: 1.25; 10: 60.76 | [16 empty] | Итого прямые затраты (справочно)
| 4 | М |  |  | 8: 824.95; 10: 707.81 | [16 empty] | в том числе:
|  | ЗТ |  |  | 4: чел.-ч; 5: 143; 6: 1.25; 7: 153.3675 | [16 empty] | Оплата труда рабочих
|  | ЗТм |  |  | 4: чел.-ч; 5: 4.21; 6: 1.25; 7: 4.5152 | [16 empty] | Эксплуатация машин
|  | Итого по расценке |  |  | 8: 2406.41; 10: 2403.92 | [16 empty] | в том числе оплата труда машинистов (Отм)
|  | ФОТ |  |  | 10: 1368.98 | [16 empty] | Материалы
| Приказ № 812/пр от 21.12.2020 Прил. п.8 | НР Конструкции из кирпича и блоков |  |  | 4: %; 5: 110; 7: 110; 10: 1505.88 | [16 empty] | Строительные работы
| Приказ № 774/пр от 11.12.2020 Прил. п.8 | СП Конструкции из кирпича и блоков |  |  | 4: %; 5: 69; 7: 69; 10: 944.6 | [16 empty] | в том числе:
|  | Всего по позиции |  |  | 10: 4854.4 | [16 empty] | оплата труда
835 | ФССЦ-08.4.02.03-0021 | Каркасы и сетки арматурные плоские, собранные и сваренные (связанные) в арматурные изделия, класс ВР-I, диаметр 4 мм |  |  | 4: т; 7: -0.07722; 8: 8817.17; 10: -680.86 | [16 empty] | эксплуатация машин и механизмов
|  | (Конструкции из кирпича и блоков) | [27 empty] | в том числе оплата труда машинистов (ОТм)
|  | Всего по позиции |  |  | 10: -680.86 | [16 empty] | материалы
836 | ФССЦ-06.1.01.05-0034 | Кирпич керамический одинарный, марка 75, размер 250х120х65 мм |  |  | 4: 1000 шт; 7: 4.29; 8: 1066.14; 10: 4573.74 | [16 empty] | накладные расходы
|  | (Материалы) | [27 empty] | сметная прибыль
|  | Всего по позиции |  |  | 10: 4573.74 | [16 empty] | Итого ФОТ (справочно)
837 | ФССЦ-04.3.01.12-0005 | Раствор кладочный, цементно-известковый, М100 |  |  | 4: м3; 7: 1.9734; 8: 529.41; 10: 1044.74 | [16 empty] | Итого накладные расходы (справочно)
|  | (Материалы) | [27 empty] | Итого сметная прибыль (справочно)
|  | Всего по позиции |  |  | 10: 1044.74 | [17 empty] | Итого по разделу 5 Лестницы
838 | ФССЦ-08.1.02.17-0091 | Сетка сварная из арматурной проволоки без покрытия, диаметр проволоки 4,0 мм, размер ячейки 100х100 мм |  |  | 4: м2; 7: 220.42; 8: 14.06; 10: 3099.11 |  |  |  |  | Раздел 6. Металлический каркас
|  | (Материалы) | [17 empty] | Монтаж каркасов многоэтажных гражданских зданий одно- и многоэтажных высотой: до 25 м
|  | Объем=49,42+171 | [18 empty] | Производство работ осуществляется в горной местности: на высоте свыше 1500 до 2500 м над уровнем моря ОЗП=1,25; ЭМ=1,25 к расх.; ЗПМ=1,25; ТЗ=1,25; ТЗМ=1,25
|  | Всего по позиции |  |  | 10: 3099.11 | [8 empty] | ОТ
839 | ФССЦ-08.4.03.01-0012 | Проволока арматурная из низкоуглеродистой стали Вр-I, диаметр 5 мм |  |  | 4: т; 7: 0.01694; 8: 7170.98; 10: 121.48 | [8 empty] | ЭМ
|  | (Материалы) | [19 empty] | в т.ч. ОТм
|  | Объем=154*0,11/1000 | [19 empty] | М
|  | Всего по позиции |  |  | 10: 121.48 | [9 empty] | ЗТ
ЗТм
|  | Итоги по разделу 7 Кирпичные перегородки подвала : | [21 empty] | Итого по расценке
|  | Итого прямые затраты (справочно) |  |  | 10: 22925.7 | [9 empty] | ФОТ
|  | в том числе: | [20 empty] | НР Строительные металлические конструкции
|  | Оплата труда рабочих |  |  | 10: 1707.8 | [9 empty] | СП Строительные металлические конструкции
|  | Эксплуатация машин |  |  | 10: 925.02 | [11 empty] | Всего по позиции
|  | в том числе оплата труда машинистов (Отм) |  |  | 10: 119.58 | [6 empty] | Каркасы металлические
|  | Материалы |  |  | 10: 20292.88 | [12 empty] | (Материалы)
|  | Строительные работы |  |  | 10: 26086.7 | [11 empty] | Всего по позиции
|  | в том числе: | [17 empty] | Постановка болтов: высокопрочных
|  | оплата труда |  |  | 10: 1707.8 | [13 empty] | Объем=84 / 100
|  | эксплуатация машин и механизмов |  |  | 10: 925.02 | [7 empty] | Производство работ осуществляется в горной местности: на высоте свыше 1500 до 2500 м над уровнем моря ОЗП=1,25; ЭМ=1,25 к расх.; ЗПМ=1,25; ТЗ=1,25; ТЗМ=1,25
|  | в том числе оплата труда машинистов (ОТм) |  |  | 10: 119.58 | [8 empty] | ОТ
|  | материалы |  |  | 10: 20292.88 | [8 empty] | ЭМ
|  | накладные расходы |  |  | 10: 1932.19 | [8 empty] | в т.ч. ОТм
|  | сметная прибыль |  |  | 10: 1228.81 | [8 empty] | М
|  | Итого ФОТ (справочно) |  |  | 10: 1827.38 | [9 empty] | ЗТ
|  | Итого накладные расходы (справочно) |  |  | 10: 1932.19 | [9 empty] | ЗТм
|  | Итого сметная прибыль (справочно) |  |  | 10: 1228.81 | [10 empty] | Итого по расценке
|  | Итого по разделу 7 Кирпичные перегородки подвала |  |  | 10: 26086.7 | [9 empty] | ФОТ
Раздел 8. Кирпичные перегородки 1этажа | [22 empty] | НР Строительные металлические конструкции
840 | ФЕР09-01-005-04 | Колонны со связями |  |  | 4: т; 7: 8.588 | [9 empty] | СП Строительные металлические конструкции
|  | Объем=6,52+1,411+0,098+0,559 | [22 empty] | Всего по позиции
| Прил.9.1 п.2 | При применении в рабочих чертежах марок стали с повышенным расчетным сопротивлением: предел текучести в зависимости от вида толщины проката 265-345 МПа (27-35 кгс/мм2), марка стали С345, С345к, С345Т1 - фермы массой более 3 т ПЗ=1,11 (ОЗП=1,11; ЭМ=1,11 к расх.; ЗПМ=1,11; МАТ=1,11 к расх.; ТЗ=1,11; ТЗМ=1,11) | [17 empty] | Шпилька анкерная Hilti: HIT-V-5,8 М16х300 (HAS) для использования с химическими анкерами HIT
| Приказ от 04.08.2020 № 421/пр прил.10 табл.1 п.8.1 | Производство работ осуществляется в горной местности: на высоте свыше 1500 до 2500 м над уровнем моря ОЗП=1,25; ЭМ=1,25 к расх.; ЗПМ=1,25; ТЗ=1,25; ТЗМ=1,25 | [23 empty] | (Материалы)
| 1 | ОТ |  |  | 8: 195.3; 9: 1.3875; 10: 2327.17 | [11 empty] | Всего по позиции
| 2 | ЭМ |  |  | 8: 262.53; 9: 1.3875; 10: 3128.27 | [6 empty] | Огрунтовка металлических поверхностей за один раз: грунтовкой ГФ-021
| 3 | в т.ч. ОТм |  |  | 8: 28.75; 9: 1.3875; 10: 342.58 | [13 empty] | Объем=3166 / 100
| 4 | М |  |  | 8: 107.82; 9: 1.11; 10: 1027.81 | [7 empty] | Производство работ осуществляется в горной местности: на высоте свыше 1500 до 2500 м над уровнем моря ОЗП=1,25; ЭМ=1,25 к расх.; ЗПМ=1,25; ТЗ=1,25; ТЗМ=1,25
|  | ЗТ |  |  | 4: чел.-ч; 5: 18.87; 6: 1.3875; 7: 224.8521 | [8 empty] | ОТ
|  | ЗТм |  |  | 4: чел.-ч; 5: 2.17; 6: 1.3875; 7: 25.8574 | [8 empty] | ЭМ
|  | Итого по расценке |  |  | 8: 565.65; 10: 6483.25 | [8 empty] | в т.ч. ОТм
|  | ФОТ |  |  | 10: 2669.75 | [8 empty] | М
| Приказ № 812/пр от 21.12.2020 Прил. п.9 | НР Строительные металлические конструкции |  |  | 4: %; 5: 93; 7: 93; 10: 2482.87 | [9 empty] | ЗТ
| Приказ № 774/пр от 11.12.2020 Прил. п.9 | СП Строительные металлические конструкции |  |  | 4: %; 5: 62; 7: 62; 10: 1655.25 | [9 empty] | ЗТм
|  | Всего по позиции |  |  | 10: 10621.37 | [10 empty] | Итого по расценке
841 | ФССЦ-08.3.01.02-0013 | Двутавры с параллельными гранями полок нормальные «Б», сталь: кипящая, № 14 |  |  | 4: т; 7: 6.52; 8: 5790.8; 10: 37756.02 | [9 empty] | ФОТ
|  | (Материалы) | [20 empty] | НР Защита строительных конструкций и оборудования от коррозии
|  | Всего по позиции |  |  | 10: 37756.02 | [9 empty] | СП Защита строительных конструкций и оборудования от коррозии
842 | ФССЦ-08.3.05.02-0063 | Прокат толстолистовой горячекатаный в листах, марка стали Ст3, толщина 20-25 мм |  |  | 4: т; 7: 1.411; 8: 6642.26; 10: 9372.23 | [11 empty] | Всего по позиции
|  | (Материалы) | [17 empty] | Окраска металлических огрунтованных поверхностей: эмалью ПФ-115
|  | Всего по позиции |  |  | 10: 9372.23 | [7 empty] | Производство работ осуществляется в горной местности: на высоте свыше 1500 до 2500 м над уровнем моря ОЗП=1,25; ЭМ=1,25 к расх.; ЗПМ=1,25; ТЗ=1,25; ТЗМ=1,25
843 | ФССЦ-08.3.05.02-0059 | Сталь листовая горячекатаная марки Ст3 толщиной: 6-9 мм |  |  | 4: т; 7: 0.657; 8: 6690.38; 10: 4395.58 | [8 empty] | ОТ
|  | (Материалы) | [19 empty] | ЭМ
|  | Объем=0,098+0,559 | [19 empty] | в т.ч. ОТм
|  | Всего по позиции |  |  | 10: 4395.58 | [8 empty] | М
844 | ФССЦ-23.5.02.03-1012 | Анкер-болт забивной распорный, из углеродистой стали, оцинкованный, диаметр 16 мм, длина 50 мм |  |  | 4: 100 шт; 7: 3.92; 8: 606.94; 10: 2379.2 | [9 empty] | ЗТ
|  | (Материалы) | [20 empty] | ЗТм
|  | Объем=392 / 100 | [21 empty] | Итого по расценке
|  | Всего по позиции |  |  | 10: 2379.2 | [9 empty] | ФОТ
845 | ФССЦ-01.7.15.01-0093 | Шпилька анкерная Hilti: HIT-V-5,8 М16х300 (HAS) для использования с химическими анкерами HIT |  |  | 4: шт; 7: 196; 8: 45.23; 10: 8865.08 | [9 empty] | НР Защита строительных конструкций и оборудования от коррозии
|  | (Материалы) | [20 empty] | СП Защита строительных конструкций и оборудования от коррозии
|  | Всего по позиции |  |  | 10: 8865.08 | [11 empty] | Всего по позиции
846 | ФЕР09-01-005-04 | Колонны со связями |  |  | 4: т; 7: 3.8194 | [6 empty] | Монтаж кровельного покрытия: из профилированного листа при высоте здания до 25 м
|  | Объем=2,6392+1,112+0,0088+0,0594 | [24 empty] | Объем=1875,3 / 100
| Прил.9.1 п.2 | При применении в рабочих чертежах марок стали с повышенным расчетным сопротивлением: предел текучести в зависимости от вида толщины проката 265-345 МПа (27-35 кгс/мм2), марка стали С345, С345к, С345Т1 - фермы массой более 3 т ПЗ=1,11 (ОЗП=1,11; ЭМ=1,11 к расх.; ЗПМ=1,11; МАТ=1,11 к расх.; ТЗ=1,11; ТЗМ=1,11) | [18 empty] | Производство работ осуществляется в горной местности: на высоте свыше 1500 до 2500 м над уровнем моря ОЗП=1,25; ЭМ=1,25 к расх.; ЗПМ=1,25; ТЗ=1,25; ТЗМ=1,25
| Приказ от 04.08.2020 № 421/пр прил.10 табл.1 п.8.1 | Производство работ осуществляется в горной местности: на высоте свыше 1500 до 2500 м над уровнем моря ОЗП=1,25; ЭМ=1,25 к расх.; ЗПМ=1,25; ТЗ=1,25; ТЗМ=1,25 | [19 empty] | ОТ
| 1 | ОТ |  |  | 8: 195.3; 9: 1.3875; 10: 1034.98 | [8 empty] | ЭМ
| 2 | ЭМ |  |  | 8: 262.53; 9: 1.3875; 10: 1391.26 | [8 empty] | в т.ч. ОТм
| 3 | в т.ч. ОТм |  |  | 8: 28.75; 9: 1.3875; 10: 152.36 | [8 empty] | М
| 4 | М |  |  | 8: 107.82; 9: 1.11; 10: 457.11 | [9 empty] | ЗТ
|  | ЗТ |  |  | 4: чел.-ч; 5: 18.87; 6: 1.3875; 7: 100 | [9 empty] | ЗТм
|  | ЗТм |  |  | 4: чел.-ч; 5: 2.17; 6: 1.3875; 7: 11.4997 | [10 empty] | Итого по расценке
|  | Итого по расценке |  |  | 8: 565.65; 10: 2883.35 | [9 empty] | ФОТ
|  | ФОТ |  |  | 10: 1187.34 | [9 empty] | НР Строительные металлические конструкции
| Приказ № 812/пр от 21.12.2020 Прил. п.9 | НР Строительные металлические конструкции |  |  | 4: %; 5: 93; 7: 93; 10: 1104.23 | [9 empty] | СП Строительные металлические конструкции
| Приказ № 774/пр от 11.12.2020 Прил. п.9 | СП Строительные металлические конструкции |  |  | 4: %; 5: 62; 7: 62; 10: 736.15 | [11 empty] | Всего по позиции
|  | Всего по позиции |  |  | 10: 4723.73 | [6 empty] | Лист плоский с полимерным покрытием размером 2х1,25 м, тип покрытия: полиэстер 25 мкм, толщиной 0,7 мм
847 | ФССЦ-08.3.11.01-0047 | Швеллеры № 10-14, марка стали 18сп |  |  | 4: т; 7: 2.6392; 8: 5863.89; 10: 15475.98 | [12 empty] | (Материалы)
|  | (Материалы) | [24 empty] | Объем=18,753*100*1,1
|  | Всего по позиции |  |  | 10: 15475.98 | [11 empty] | Всего по позиции
848 | ФССЦ-08.3.05.02-0063 | Прокат толстолистовой горячекатаный в листах, марка стали Ст3, толщина 20-25 мм |  |  | 4: т; 7: 1.112; 8: 6642.26; 10: 7386.19
|  | (Материалы) | [17 empty] | Монтаж каркасов многоэтажных производственных зданий одно- и многопролетных высотой: до 40 м
|  | Всего по позиции |  |  | 10: 7386.19 | [7 empty] | Производство работ осуществляется в горной местности: на высоте свыше 1500 до 2500 м над уровнем моря ОЗП=1,25; ЭМ=1,25 к расх.; ЗПМ=1,25; ТЗ=1,25; ТЗМ=1,25
849 | ФССЦ-08.3.05.02-0059 | Сталь листовая горячекатаная марки Ст3 толщиной: 6-9 мм |  |  | 4: т; 7: 0.0674; 8: 6690.38; 10: 450.93 | [8 empty] | ОТ
|  | (Материалы) | [19 empty] | ЭМ
|  | Объем=0,008+0,0594 | [19 empty] | в т.ч. ОТм
|  | Всего по позиции |  |  | 10: 450.93 | [8 empty] | М
850 | ФССЦ-23.5.02.03-1012 | Анкер-болт забивной распорный, из углеродистой стали, оцинкованный, диаметр 16 мм, длина 50 мм |  |  | 4: 100 шт; 7: 3.2; 8: 606.94; 10: 1942.21 | [9 empty] | ЗТ
|  | (Материалы) | [20 empty] | ЗТм
|  | Объем=320 / 100 | [21 empty] | Итого по расценке
|  | Всего по позиции |  |  | 10: 1942.21 | [9 empty] | ФОТ
851 | ФССЦ-01.7.15.01-0093 | Шпилька анкерная Hilti: HIT-V-5,8 М16х300 (HAS) для использования с химическими анкерами HIT |  |  | 4: шт; 7: 22; 8: 45.23; 10: 995.06 | [9 empty] | НР Строительные металлические конструкции
|  | (Материалы) | [20 empty] | СП Строительные металлические конструкции
|  | Всего по позиции |  |  | 10: 995.06 | [11 empty] | Всего по позиции
852 | ФЕР08-02-002-03 | Кладка перегородок из кирпича: армированных толщиной в 1/2 кирпича при высоте этажа до 4 м |  |  | 4: 100 м2; 7: 10 | [6 empty] | Каркасы металлические
|  | Объем=1000 / 100 | [23 empty] | (Материалы)
| Приказ от 04.08.2020 № 421/пр прил.10 табл.1 п.8.1 | Производство работ осуществляется в горной местности: на высоте свыше 1500 до 2500 м над уровнем моря ОЗП=1,25; ЭМ=1,25 к расх.; ЗПМ=1,25; ТЗ=1,25; ТЗМ=1,25 | [22 empty] | Всего по позиции
| 1 | ОТ |  |  | 8: 1219.79; 9: 1.25; 10: 15247.38 | [6 empty] | Огрунтовка металлических поверхностей за один раз: грунтовкой ГФ-021
| 2 | ЭМ |  |  | 8: 361.67; 9: 1.25; 10: 4520.88 | [13 empty] | Объем=307,7 / 100
| 3 | в т.ч. ОТм |  |  | 8: 56.65; 9: 1.25; 10: 708.13 | [7 empty] | Производство работ осуществляется в горной местности: на высоте свыше 1500 до 2500 м над уровнем моря ОЗП=1,25; ЭМ=1,25 к расх.; ЗПМ=1,25; ТЗ=1,25; ТЗМ=1,25
| 4 | М |  |  | 8: 824.95; 10: 8249.5 | [8 empty] | ОТ
|  | ЗТ |  |  | 4: чел.-ч; 5: 143; 6: 1.25; 7: 1787.5 | [8 empty] | ЭМ
|  | ЗТм |  |  | 4: чел.-ч; 5: 4.21; 6: 1.25; 7: 52.625 | [8 empty] | в т.ч. ОТм
|  | Итого по расценке |  |  | 8: 2406.41; 10: 28017.76 | [8 empty] | М
|  | ФОТ |  |  | 10: 15955.51 | [9 empty] | ЗТ
| Приказ № 812/пр от 21.12.2020 Прил. п.8 | НР Конструкции из кирпича и блоков |  |  | 4: %; 5: 110; 7: 110; 10: 17551.06 | [9 empty] | ЗТм
| Приказ № 774/пр от 11.12.2020 Прил. п.8 | СП Конструкции из кирпича и блоков |  |  | 4: %; 5: 69; 7: 69; 10: 11009.3 | [10 empty] | Итого по расценке
|  | Всего по позиции |  |  | 10: 56578.12 | [9 empty] | ФОТ
853 | ФССЦ-08.4.02.03-0021 | Каркасы и сетки арматурные плоские, собранные и сваренные (связанные) в арматурные изделия, класс ВР-I, диаметр 4 мм |  |  | 4: т; 7: -0.9; 8: 8817.17; 10: -7935.45 | [9 empty] | НР Защита строительных конструкций и оборудования от коррозии
|  | (Конструкции из кирпича и блоков) | [20 empty] | СП Защита строительных конструкций и оборудования от коррозии
|  | Всего по позиции |  |  | 10: -7935.45 | [11 empty] | Всего по позиции
854 | ФССЦ-06.1.01.05-0034 | Кирпич керамический одинарный, марка 75, размер 250х120х65 мм |  |  | 4: 1000 шт; 7: 50; 8: 1066.14; 10: 53307 | [6 empty] | Окраска металлических огрунтованных поверхностей: эмалью ПФ-115
|  | (Материалы) | [18 empty] | Производство работ осуществляется в горной местности: на высоте свыше 1500 до 2500 м над уровнем моря ОЗП=1,25; ЭМ=1,25 к расх.; ЗПМ=1,25; ТЗ=1,25; ТЗМ=1,25
|  | Всего по позиции |  |  | 10: 53307 | [8 empty] | ОТ
855 | ФССЦ-04.3.01.12-0005 | Раствор кладочный, цементно-известковый, М100 |  |  | 4: м3; 7: 23; 8: 529.41; 10: 12176.43 | [8 empty] | ЭМ
|  | (Материалы) | [19 empty] | в т.ч. ОТм
|  | Всего по позиции |  |  | 10: 12176.43 | [8 empty] | М
856 | ФССЦ-08.1.02.17-0091 | Сетка сварная из арматурной проволоки без покрытия, диаметр проволоки 4,0 мм, размер ячейки 100х100 мм |  |  | 4: м2; 7: 1918.66; 8: 14.06; 10: 26976.36 | [9 empty] | ЗТ
|  | (Материалы) | [20 empty] | ЗТм
|  | Объем=3482*0,13+1466 | [21 empty] | Итого по расценке
|  | Всего по позиции |  |  | 10: 26976.36 | [9 empty] | ФОТ
857 | ФССЦ-08.4.03.01-0012 | Проволока арматурная из низкоуглеродистой стали Вр-I, диаметр 5 мм |  |  | 4: т; 7: 0.199; 8: 7170.98; 10: 1427.03 | [9 empty] | НР Защита строительных конструкций и оборудования от коррозии
|  | (Материалы) | [20 empty] | СП Защита строительных конструкций и оборудования от коррозии
|  | Всего по позиции |  |  | 10: 1427.03 | [11 empty] | Всего по позиции
|  | Итоги по разделу 8 Кирпичные перегородки 1этажа : | [17 empty] | Монтаж каркасов многоэтажных производственных зданий одно- и многопролетных высотой: до 40 м
|  | Итого прямые затраты (справочно) |  |  | 10: 212354.21 | [7 empty] | Производство работ осуществляется в горной местности: на высоте свыше 1500 до 2500 м над уровнем моря ОЗП=1,25; ЭМ=1,25 к расх.; ЗПМ=1,25; ТЗ=1,25; ТЗМ=1,25
|  | в том числе: | [19 empty] | ОТ
|  | Оплата труда рабочих |  |  | 10: 18609.53 | [8 empty] | ЭМ
|  | Эксплуатация машин |  |  | 10: 9040.41 | [8 empty] | в т.ч. ОТм
|  | в том числе оплата труда машинистов (Отм) |  |  | 10: 1203.07 | [8 empty] | М
|  | Материалы |  |  | 10: 184704.27 | [9 empty] | ЗТ
|  | Строительные работы |  |  | 10: 246893.07 | [9 empty] | ЗТм
|  | в том числе: | [21 empty] | Итого по расценке
|  | оплата труда |  |  | 10: 18609.53 | [9 empty] | ФОТ
|  | эксплуатация машин и механизмов |  |  | 10: 9040.41 | [9 empty] | НР Строительные металлические конструкции
|  | в том числе оплата труда машинистов (ОТм) |  |  | 10: 1203.07 | [9 empty] | СП Строительные металлические конструкции
|  | материалы |  |  | 10: 184704.27 | [11 empty] | Всего по позиции
|  | накладные расходы |  |  | 10: 21138.16 | [6 empty] | Каркасы металлические
|  | сметная прибыль |  |  | 10: 13400.7 | [12 empty] | (Материалы)
|  | Итого ФОТ (справочно) |  |  | 10: 19812.6 | [11 empty] | Всего по позиции
|  | Итого накладные расходы (справочно) |  |  | 10: 21138.16 | [6 empty] | Постановка болтов: высокопрочных
|  | Итого сметная прибыль (справочно) |  |  | 10: 13400.7 | [13 empty] | Объем=64 / 100
|  | Итого по разделу 8 Кирпичные перегородки 1этажа |  |  | 10: 246893.07 | [7 empty] | Производство работ осуществляется в горной местности: на высоте свыше 1500 до 2500 м над уровнем моря ОЗП=1,25; ЭМ=1,25 к расх.; ЗПМ=1,25; ТЗ=1,25; ТЗМ=1,25
Раздел 9. Кирпичные перегородки 2этажа | [21 empty] | ОТ
858 | ФЕР09-01-005-04 | Колонны со связями |  |  | 4: т; 7: 3.0256 | [8 empty] | ЭМ
|  | Объем=2,1196+0,61974+0,04321+0,24304 | [19 empty] | в т.ч. ОТм
| Прил.9.1 п.2 | При применении в рабочих чертежах марок стали с повышенным расчетным сопротивлением: предел текучести в зависимости от вида толщины проката 265-345 МПа (27-35 кгс/мм2), марка стали С345, С345к, С345Т1 - фермы массой более 3 т ПЗ=1,11 (ОЗП=1,11; ЭМ=1,11 к расх.; ЗПМ=1,11; МАТ=1,11 к расх.; ТЗ=1,11; ТЗМ=1,11) | [19 empty] | М
| Приказ от 04.08.2020 № 421/пр прил.10 табл.1 п.8.1 | Производство работ осуществляется в горной местности: на высоте свыше 1500 до 2500 м над уровнем моря ОЗП=1,25; ЭМ=1,25 к расх.; ЗПМ=1,25; ТЗ=1,25; ТЗМ=1,25 | [20 empty] | ЗТ
| 1 | ОТ |  |  | 8: 195.3; 9: 1.3875; 10: 819.87 | [9 empty] | ЗТм
| 2 | ЭМ |  |  | 8: 262.53; 9: 1.3875; 10: 1102.1 | [10 empty] | Итого по расценке
| 3 | в т.ч. ОТм |  |  | 8: 28.75; 9: 1.3875; 10: 120.69 | [9 empty] | ФОТ
| 4 | М |  |  | 8: 107.82; 9: 1.11; 10: 362.1 | [9 empty] | НР Строительные металлические конструкции
|  | ЗТ |  |  | 4: чел.-ч; 5: 18.87; 6: 1.3875; 7: 79.2164 | [9 empty] | СП Строительные металлические конструкции
|  | ЗТм |  |  | 4: чел.-ч; 5: 2.17; 6: 1.3875; 7: 9.1097 | [11 empty] | Всего по позиции
|  | Итого по расценке |  |  | 8: 565.65; 10: 2284.07 | [6 empty] | Шпилька анкерная Hilti: HIT-V-5,8 М16х300 (HAS) для использования с химическими анкерами HIT
|  | ФОТ |  |  | 10: 940.56 | [12 empty] | (Материалы)
| Приказ № 812/пр от 21.12.2020 Прил. п.9 | НР Строительные металлические конструкции |  |  | 4: %; 5: 93; 7: 93; 10: 874.72 | [11 empty] | Всего по позиции
| Приказ № 774/пр от 11.12.2020 Прил. п.9 | СП Строительные металлические конструкции |  |  | 4: %; 5: 62; 7: 62; 10: 583.15 | [6 empty] | Огрунтовка металлических поверхностей за один раз: грунтовкой ГФ-021
|  | Всего по позиции |  |  | 10: 3741.94 | [13 empty] | Объем=563,5 / 100
859 | ФССЦ-08.3.01.02-0013 | Двутавры с параллельными гранями полок нормальные «Б», сталь: кипящая, № 14 |  |  | 4: т; 7: 2.1196; 8: 5790.8; 10: 12274.18 | [7 empty] | Производство работ осуществляется в горной местности: на высоте свыше 1500 до 2500 м над уровнем моря ОЗП=1,25; ЭМ=1,25 к расх.; ЗПМ=1,25; ТЗ=1,25; ТЗМ=1,25
|  | (Материалы) | [19 empty] | ОТ
|  | Всего по позиции |  |  | 10: 12274.18 | [8 empty] | ЭМ
860 | ФССЦ-08.3.05.02-0063 | Прокат толстолистовой горячекатаный в листах, марка стали Ст3, толщина 20-25 мм |  |  | 4: т; 7: 0.61974; 8: 6642.26; 10: 4116.47 | [8 empty] | в т.ч. ОТм
|  | (Материалы) | [19 empty] | М
|  | Всего по позиции |  |  | 10: 4116.47 | [9 empty] | ЗТ
861 | ФССЦ-08.3.05.02-0059 | Сталь листовая горячекатаная марки Ст3 толщиной: 6-9 мм |  |  | 4: т; 7: 0.28625; 8: 6690.38; 10: 1915.12 | [9 empty] | ЗТм
|  | (Материалы) | [21 empty] | Итого по расценке
|  | Объем=0,04321+0,24304 | [20 empty] | ФОТ
|  | Всего по позиции |  |  | 10: 1915.12 | [9 empty] | НР Защита строительных конструкций и оборудования от коррозии
862 | ФССЦ-23.5.02.03-1012 | Анкер-болт забивной распорный, из углеродистой стали, оцинкованный, диаметр 16 мм, длина 50 мм |  |  | 4: 100 шт; 7: 1.72; 8: 606.94; 10: 1043.94 | [9 empty] | СП Защита строительных конструкций и оборудования от коррозии
|  | (Материалы) | [22 empty] | Всего по позиции
|  | Объем=172 / 100 | [17 empty] | Окраска металлических огрунтованных поверхностей: эмалью ПФ-115
|  | Всего по позиции |  |  | 10: 1043.94 | [7 empty] | Производство работ осуществляется в горной местности: на высоте свыше 1500 до 2500 м над уровнем моря ОЗП=1,25; ЭМ=1,25 к расх.; ЗПМ=1,25; ТЗ=1,25; ТЗМ=1,25
863 | ФССЦ-01.7.15.01-0093 | Шпилька анкерная Hilti: HIT-V-5,8 М16х300 (HAS) для использования с химическими анкерами HIT |  |  | 4: шт; 7: 86; 8: 45.23; 10: 3889.78 | [8 empty] | ОТ
|  | (Материалы) | [19 empty] | ЭМ
|  | Всего по позиции |  |  | 10: 3889.78 | [8 empty] | в т.ч. ОТм
864 | ФЕР09-01-005-04 | Колонны со связями |  |  | 4: т; 7: 1.1446 | [8 empty] | М
|  | Объем=0,78314+0,24982+0,01447+0,09721 | [20 empty] | ЗТ
| Прил.9.1 п.2 | При применении в рабочих чертежах марок стали с повышенным расчетным сопротивлением: предел текучести в зависимости от вида толщины проката 265-345 МПа (27-35 кгс/мм2), марка стали С345, С345к, С345Т1 - фермы массой более 3 т ПЗ=1,11 (ОЗП=1,11; ЭМ=1,11 к расх.; ЗПМ=1,11; МАТ=1,11 к расх.; ТЗ=1,11; ТЗМ=1,11) | [20 empty] | ЗТм
| Приказ от 04.08.2020 № 421/пр прил.10 табл.1 п.8.1 | Производство работ осуществляется в горной местности: на высоте свыше 1500 до 2500 м над уровнем моря ОЗП=1,25; ЭМ=1,25 к расх.; ЗПМ=1,25; ТЗ=1,25; ТЗМ=1,25 | [21 empty] | Итого по расценке
| 1 | ОТ |  |  | 8: 195.3; 9: 1.3875; 10: 310.17 | [9 empty] | ФОТ
| 2 | ЭМ |  |  | 8: 262.53; 9: 1.3875; 10: 416.95 | [9 empty] | НР Защита строительных конструкций и оборудования от коррозии
| 3 | в т.ч. ОТм |  |  | 8: 28.75; 9: 1.3875; 10: 45.66 | [9 empty] | СП Защита строительных конструкций и оборудования от коррозии
| 4 | М |  |  | 8: 107.82; 9: 1.11; 10: 136.99 | [11 empty] | Всего по позиции
|  | ЗТ |  |  | 4: чел.-ч; 5: 18.87; 6: 1.3875; 7: 29.9691
|  | ЗТм |  |  | 4: чел.-ч; 5: 2.17; 6: 1.3875; 7: 3.4464 | [6 empty] | Монтаж каркасов многоэтажных производственных зданий одно- и многопролетных высотой: до 40 м
|  | Итого по расценке |  |  | 8: 565.65; 10: 864.11 | [7 empty] | Производство работ осуществляется в горной местности: на высоте свыше 1500 до 2500 м над уровнем моря ОЗП=1,25; ЭМ=1,25 к расх.; ЗПМ=1,25; ТЗ=1,25; ТЗМ=1,25
|  | ФОТ |  |  | 10: 355.83 | [8 empty] | ОТ
| Приказ № 812/пр от 21.12.2020 Прил. п.9 | НР Строительные металлические конструкции |  |  | 4: %; 5: 93; 7: 93; 10: 330.92 | [8 empty] | ЭМ
| Приказ № 774/пр от 11.12.2020 Прил. п.9 | СП Строительные металлические конструкции |  |  | 4: %; 5: 62; 7: 62; 10: 220.61 | [8 empty] | в т.ч. ОТм
|  | Всего по позиции |  |  | 10: 1415.64 | [8 empty] | М
865 | ФССЦ-08.3.11.01-0047 | Швеллеры № 10-14, марка стали 18сп |  |  | 4: т; 7: 0.78314; 8: 5863.89; 10: 4592.25 | [9 empty] | ЗТ
|  | (Материалы) | [20 empty] | ЗТм
|  | Всего по позиции |  |  | 10: 4592.25 | [10 empty] | Итого по расценке
866 | ФССЦ-08.3.05.02-0063 | Прокат толстолистовой горячекатаный в листах, марка стали Ст3, толщина 20-25 мм |  |  | 4: т; 7: 0.24982; 8: 6642.26; 10: 1659.37 | [9 empty] | ФОТ
|  | (Материалы) | [20 empty] | НР Строительные металлические конструкции
|  | Всего по позиции |  |  | 10: 1659.37 | [9 empty] | СП Строительные металлические конструкции
867 | ФССЦ-08.3.05.02-0059 | Сталь листовая горячекатаная марки Ст3 толщиной: 6-9 мм |  |  | 4: т; 7: 0.11168; 8: 6690.38; 10: 747.18 | [11 empty] | Всего по позиции
|  | (Материалы) | [17 empty] | Каркасы металлические
|  | Объем=0,01447+0,09721 | [23 empty] | (Материалы)
|  | Всего по позиции |  |  | 10: 747.18 | [11 empty] | Всего по позиции
868 | ФССЦ-23.5.02.03-1012 | Анкер-болт забивной распорный, из углеродистой стали, оцинкованный, диаметр 16 мм, длина 50 мм |  |  | 4: 100 шт; 7: 0.72; 8: 606.94; 10: 437 | [6 empty] | Огрунтовка металлических поверхностей за один раз: грунтовкой ГФ-021
|  | (Материалы) | [24 empty] | Объем=564,6 / 100
|  | Объем=72 / 100 | [18 empty] | Производство работ осуществляется в горной местности: на высоте свыше 1500 до 2500 м над уровнем моря ОЗП=1,25; ЭМ=1,25 к расх.; ЗПМ=1,25; ТЗ=1,25; ТЗМ=1,25
|  | Всего по позиции |  |  | 10: 437 | [8 empty] | ОТ
869 | ФССЦ-01.7.15.01-0093 | Шпилька анкерная Hilti: HIT-V-5,8 М16х300 (HAS) для использования с химическими анкерами HIT |  |  | 4: шт; 7: 36; 8: 45.23; 10: 1628.28 | [8 empty] | ЭМ
|  | (Материалы) | [19 empty] | в т.ч. ОТм
|  | Всего по позиции |  |  | 10: 1628.28 | [8 empty] | М
870 | ФЕР08-02-002-03 | Кладка перегородок из кирпича: армированных толщиной в 1/2 кирпича при высоте этажа до 4 м |  |  | 4: 100 м2; 7: 2.1167 | [9 empty] | ЗТ
|  | Объем=211,67 / 100 | [20 empty] | ЗТм
| Приказ от 04.08.2020 № 421/пр прил.10 табл.1 п.8.1 | Производство работ осуществляется в горной местности: на высоте свыше 1500 до 2500 м над уровнем моря ОЗП=1,25; ЭМ=1,25 к расх.; ЗПМ=1,25; ТЗ=1,25; ТЗМ=1,25 | [21 empty] | Итого по расценке
| 1 | ОТ |  |  | 8: 1219.79; 9: 1.25; 10: 3227.41 | [9 empty] | ФОТ
| 2 | ЭМ |  |  | 8: 361.67; 9: 1.25; 10: 956.93 | [9 empty] | НР Защита строительных конструкций и оборудования от коррозии
| 3 | в т.ч. ОТм |  |  | 8: 56.65; 9: 1.25; 10: 149.89 | [9 empty] | СП Защита строительных конструкций и оборудования от коррозии
| 4 | М |  |  | 8: 824.95; 10: 1746.17 | [11 empty] | Всего по позиции
|  | ЗТ |  |  | 4: чел.-ч; 5: 143; 6: 1.25; 7: 378.3601 | [6 empty] | Окраска металлических огрунтованных поверхностей: эмалью ПФ-115
|  | ЗТм |  |  | 4: чел.-ч; 5: 4.21; 6: 1.25; 7: 11.1391 | [7 empty] | Производство работ осуществляется в горной местности: на высоте свыше 1500 до 2500 м над уровнем моря ОЗП=1,25; ЭМ=1,25 к расх.; ЗПМ=1,25; ТЗ=1,25; ТЗМ=1,25
|  | Итого по расценке |  |  | 8: 2406.41; 10: 5930.51 | [8 empty] | ОТ
|  | ФОТ |  |  | 10: 3377.3 | [8 empty] | ЭМ
| Приказ № 812/пр от 21.12.2020 Прил. п.8 | НР Конструкции из кирпича и блоков |  |  | 4: %; 5: 110; 7: 110; 10: 3715.03 | [8 empty] | в т.ч. ОТм
| Приказ № 774/пр от 11.12.2020 Прил. п.8 | СП Конструкции из кирпича и блоков |  |  | 4: %; 5: 69; 7: 69; 10: 2330.34 | [8 empty] | М
|  | Всего по позиции |  |  | 10: 11975.88 | [9 empty] | ЗТ
871 | ФССЦ-08.4.02.03-0021 | Каркасы и сетки арматурные плоские, собранные и сваренные (связанные) в арматурные изделия, класс ВР-I, диаметр 4 мм |  |  | 4: т; 7: -0.1905; 8: 8817.17; 10: -1679.7 | [9 empty] | ЗТм
|  | (Конструкции из кирпича и блоков) | [21 empty] | Итого по расценке
|  | Всего по позиции |  |  | 10: -1679.7 | [9 empty] | ФОТ
872 | ФССЦ-06.1.01.05-0034 | Кирпич керамический одинарный, марка 75, размер 250х120х65 мм |  |  | 4: 1000 шт; 7: 10.5835; 8: 1066.14; 10: 11283.49 | [9 empty] | НР Защита строительных конструкций и оборудования от коррозии
|  | (Материалы) | [20 empty] | СП Защита строительных конструкций и оборудования от коррозии
|  | Всего по позиции |  |  | 10: 11283.49 | [11 empty] | Всего по позиции
873 | ФССЦ-04.3.01.12-0005 | Раствор кладочный, цементно-известковый, М100 |  |  | 4: м3; 7: 4.8684; 8: 529.41; 10: 2577.38
|  | (Материалы) | [26 empty] | Итоги по разделу 6 Металлический каркас :
|  | Всего по позиции |  |  | 10: 2577.38 | [16 empty] | Итого прямые затраты (справочно)
874 | ФССЦ-08.1.02.17-0091 | Сетка сварная из арматурной проволоки без покрытия, диаметр проволоки 4,0 мм, размер ячейки 100х100 мм |  |  | 4: м2; 7: 519.95; 8: 14.06; 10: 7310.5 | [16 empty] | в том числе:
|  | (Материалы) | [27 empty] | Оплата труда рабочих
|  | Объем=118,75+401,2 | [27 empty] | Эксплуатация машин
|  | Всего по позиции |  |  | 10: 7310.5 | [16 empty] | в том числе оплата труда машинистов (Отм)
875 | ФССЦ-08.4.03.01-0012 | Проволока арматурная из низкоуглеродистой стали Вр-I, диаметр 5 мм |  |  | 4: т; 7: 0.07436; 8: 7170.98; 10: 533.23 | [16 empty] | Материалы
|  | (Материалы) | [27 empty] | Строительные работы
|  | Объем=676*0,11/1000 | [27 empty] | в том числе:
|  | Всего по позиции |  |  | 10: 533.23 | [16 empty] | оплата труда
эксплуатация машин и механизмов
|  | Итоги по разделу 9 Кирпичные перегородки 2этажа : | [27 empty] | в том числе оплата труда машинистов (ОТм)
|  | Итого прямые затраты (справочно) |  |  | 10: 61407.16 | [16 empty] | материалы
|  | в том числе: | [27 empty] | накладные расходы
|  | Оплата труда рабочих |  |  | 10: 4357.45 | [16 empty] | сметная прибыль
|  | Эксплуатация машин |  |  | 10: 2475.98 | [16 empty] | Итого ФОТ (справочно)
|  | в том числе оплата труда машинистов (Отм) |  |  | 10: 316.24 | [16 empty] | Итого накладные расходы (справочно)
|  | Материалы |  |  | 10: 54573.73 | [16 empty] | Итого сметная прибыль (справочно)
|  | Строительные работы |  |  | 10: 69461.93 | [17 empty] | Итого по разделу 6 Металлический каркас
|  | в том числе: | [15 empty] | Раздел 7. Кирпичные перегородки подвала
|  | оплата труда |  |  | 10: 4357.45 | [6 empty] | Колонны со связями
|  | эксплуатация машин и механизмов |  |  | 10: 2475.98 | [13 empty] | Объем=0,49975+0,38914+0,2713+0,1526
|  | в том числе оплата труда машинистов (ОТм) |  |  | 10: 316.24 | [7 empty] | При применении в рабочих чертежах марок стали с повышенным расчетным сопротивлением: предел текучести в зависимости от вида толщины проката 265-345 МПа (27-35 кгс/мм2), марка стали С345, С345к, С345Т1 - фермы массой более 3 т ПЗ=1,11 (ОЗП=1,11; ЭМ=1,11 к расх.; ЗПМ=1,11; МАТ=1,11 к расх.; ТЗ=1,11; ТЗМ=1,11)
|  | материалы |  |  | 10: 54573.73 | [7 empty] | Производство работ осуществляется в горной местности: на высоте свыше 1500 до 2500 м над уровнем моря ОЗП=1,25; ЭМ=1,25 к расх.; ЗПМ=1,25; ТЗ=1,25; ТЗМ=1,25
|  | накладные расходы |  |  | 10: 4920.67 | [8 empty] | ОТ
|  | сметная прибыль |  |  | 10: 3134.1 | [8 empty] | ЭМ
|  | Итого ФОТ (справочно) |  |  | 10: 4673.69 | [8 empty] | в т.ч. ОТм
|  | Итого накладные расходы (справочно) |  |  | 10: 4920.67 | [8 empty] | М
|  | Итого сметная прибыль (справочно) |  |  | 10: 3134.1 | [9 empty] | ЗТ
|  | Итого по разделу 9 Кирпичные перегородки 2этажа |  |  | 10: 69461.93 | [9 empty] | ЗТм
Раздел 10. Кирпичные перегородки 3этажа | [23 empty] | Итого по расценке
876 | ФЕР09-01-005-04 | Колонны со связями |  |  | 4: т; 7: 1.7971 | [9 empty] | ФОТ
|  | Объем=0,4467+0,9216+0,064+0,3648 | [20 empty] | НР Строительные металлические конструкции
| Прил.9.1 п.2 | При применении в рабочих чертежах марок стали с повышенным расчетным сопротивлением: предел текучести в зависимости от вида толщины проката 265-345 МПа (27-35 кгс/мм2), марка стали С345, С345к, С345Т1 - фермы массой более 3 т ПЗ=1,11 (ОЗП=1,11; ЭМ=1,11 к расх.; ЗПМ=1,11; МАТ=1,11 к расх.; ТЗ=1,11; ТЗМ=1,11) | [20 empty] | СП Строительные металлические конструкции
| Приказ от 04.08.2020 № 421/пр прил.10 табл.1 п.8.1 | Производство работ осуществляется в горной местности: на высоте свыше 1500 до 2500 м над уровнем моря ОЗП=1,25; ЭМ=1,25 к расх.; ЗПМ=1,25; ТЗ=1,25; ТЗМ=1,25 | [22 empty] | Всего по позиции
| 1 | ОТ |  |  | 8: 195.3; 9: 1.3875; 10: 486.98 | [6 empty] | Двутавры с параллельными гранями полок нормальные «Б», сталь: кипящая, № 14
| 2 | ЭМ |  |  | 8: 262.53; 9: 1.3875; 10: 654.61 | [12 empty] | (Материалы)
| 3 | в т.ч. ОТм |  |  | 8: 28.75; 9: 1.3875; 10: 71.69 | [11 empty] | Всего по позиции
| 4 | М |  |  | 8: 107.82; 9: 1.11; 10: 215.08 | [6 empty] | Прокат толстолистовой горячекатаный в листах, марка стали Ст3, толщина 20-25 мм
|  | ЗТ |  |  | 4: чел.-ч; 5: 18.87; 6: 1.3875; 7: 47.0519 | [12 empty] | (Материалы)
|  | ЗТм |  |  | 4: чел.-ч; 5: 2.17; 6: 1.3875; 7: 5.4108 | [11 empty] | Всего по позиции
|  | Итого по расценке |  |  | 8: 565.65; 10: 1356.67 | [6 empty] | Сталь листовая горячекатаная марки Ст3 толщиной: 6-9 мм
|  | ФОТ |  |  | 10: 558.67 | [12 empty] | (Материалы)
| Приказ № 812/пр от 21.12.2020 Прил. п.9 | НР Строительные металлические конструкции |  |  | 4: %; 5: 93; 7: 93; 10: 519.56 | [13 empty] | Объем=0,02713+0,1526
| Приказ № 774/пр от 11.12.2020 Прил. п.9 | СП Строительные металлические конструкции |  |  | 4: %; 5: 62; 7: 62; 10: 346.38 | [11 empty] | Всего по позиции
|  | Всего по позиции |  |  | 10: 2222.61 | [6 empty] | Анкер-болт забивной распорный, из углеродистой стали, оцинкованный, диаметр 16 мм, длина 50 мм
877 | ФССЦ-08.3.01.02-0013 | Двутавры с параллельными гранями полок нормальные «Б», сталь: кипящая, № 14 |  |  | 4: т; 7: 0.4467; 8: 5790.8; 10: 2586.75 | [12 empty] | (Материалы)
|  | (Материалы) | [24 empty] | Объем=108 / 100
|  | Всего по позиции |  |  | 10: 2586.75 | [11 empty] | Всего по позиции
878 | ФССЦ-08.3.05.02-0063 | Прокат толстолистовой горячекатаный в листах, марка стали Ст3, толщина 20-25 мм |  |  | 4: т; 7: 0.9216; 8: 6642.26; 10: 6121.51 | [6 empty] | Шпилька анкерная Hilti: HIT-V-5,8 М16х300 (HAS) для использования с химическими анкерами HIT
|  | (Материалы) | [23 empty] | (Материалы)
|  | Всего по позиции |  |  | 10: 6121.51 | [11 empty] | Всего по позиции
879 | ФССЦ-08.3.05.02-0059 | Сталь листовая горячекатаная марки Ст3 толщиной: 6-9 мм |  |  | 4: т; 7: 0.4288; 8: 6690.38; 10: 2868.83 | [6 empty] | Колонны со связями
|  | (Материалы) | [24 empty] | Объем=0,08143+0,05552+0,00322+0,0216
|  | Объем=0,064+0,3648 | [18 empty] | При применении в рабочих чертежах марок стали с повышенным расчетным сопротивлением: предел текучести в зависимости от вида толщины проката 265-345 МПа (27-35 кгс/мм2), марка стали С345, С345к, С345Т1 - фермы массой более 3 т ПЗ=1,11 (ОЗП=1,11; ЭМ=1,11 к расх.; ЗПМ=1,11; МАТ=1,11 к расх.; ТЗ=1,11; ТЗМ=1,11)
|  | Всего по позиции |  |  | 10: 2868.83 | [7 empty] | Производство работ осуществляется в горной местности: на высоте свыше 1500 до 2500 м над уровнем моря ОЗП=1,25; ЭМ=1,25 к расх.; ЗПМ=1,25; ТЗ=1,25; ТЗМ=1,25
880 | ФССЦ-23.5.02.03-1012 | Анкер-болт забивной распорный, из углеродистой стали, оцинкованный, диаметр 16 мм, длина 50 мм |  |  | 4: 100 шт; 7: 2.56; 8: 606.94; 10: 1553.77 | [8 empty] | ОТ
|  | (Материалы) | [19 empty] | ЭМ
|  | Объем=256 / 100 | [19 empty] | в т.ч. ОТм
|  | Всего по позиции |  |  | 10: 1553.77 | [8 empty] | М
881 | ФССЦ-01.7.15.01-0093 | Шпилька анкерная Hilti: HIT-V-5,8 М16х300 (HAS) для использования с химическими анкерами HIT |  |  | 4: шт; 7: 128; 8: 45.23; 10: 5789.44 | [9 empty] | ЗТ
|  | (Материалы) | [20 empty] | ЗТм
|  | Всего по позиции |  |  | 10: 5789.44 | [10 empty] | Итого по расценке
882 | ФЕР09-01-005-04 | Колонны со связями |  |  | 4: т; 7: 2.0312 | [9 empty] | ФОТ
|  | Объем=1,4226+0,5838+0,0032+0,0216 | [20 empty] | НР Строительные металлические конструкции
| Прил.9.1 п.2 | При применении в рабочих чертежах марок стали с повышенным расчетным сопротивлением: предел текучести в зависимости от вида толщины проката 265-345 МПа (27-35 кгс/мм2), марка стали С345, С345к, С345Т1 - фермы массой более 3 т ПЗ=1,11 (ОЗП=1,11; ЭМ=1,11 к расх.; ЗПМ=1,11; МАТ=1,11 к расх.; ТЗ=1,11; ТЗМ=1,11) | [20 empty] | СП Строительные металлические конструкции
| Приказ от 04.08.2020 № 421/пр прил.10 табл.1 п.8.1 | Производство работ осуществляется в горной местности: на высоте свыше 1500 до 2500 м над уровнем моря ОЗП=1,25; ЭМ=1,25 к расх.; ЗПМ=1,25; ТЗ=1,25; ТЗМ=1,25 | [22 empty] | Всего по позиции
| 1 | ОТ |  |  | 8: 195.3; 9: 1.3875; 10: 550.41 | [6 empty] | Швеллеры № 10-14, марка стали 18сп
| 2 | ЭМ |  |  | 8: 262.53; 9: 1.3875; 10: 739.89 | [12 empty] | (Материалы)
| 3 | в т.ч. ОТм |  |  | 8: 28.75; 9: 1.3875; 10: 81.03 | [11 empty] | Всего по позиции
| 4 | М |  |  | 8: 107.82; 9: 1.11; 10: 243.09 | [6 empty] | Прокат толстолистовой горячекатаный в листах, марка стали Ст3, толщина 20-25 мм
|  | ЗТ |  |  | 4: чел.-ч; 5: 18.87; 6: 1.3875; 7: 53.1811 | [12 empty] | (Материалы)
|  | ЗТм |  |  | 4: чел.-ч; 5: 2.17; 6: 1.3875; 7: 6.1157 | [11 empty] | Всего по позиции
|  | Итого по расценке |  |  | 8: 565.65; 10: 1533.39 | [6 empty] | Сталь листовая горячекатаная марки Ст3 толщиной: 6-9 мм
|  | ФОТ |  |  | 10: 631.44 | [12 empty] | (Материалы)
| Приказ № 812/пр от 21.12.2020 Прил. п.9 | НР Строительные металлические конструкции |  |  | 4: %; 5: 93; 7: 93; 10: 587.24 | [13 empty] | Объем=0,00322+0,0216
| Приказ № 774/пр от 11.12.2020 Прил. п.9 | СП Строительные металлические конструкции |  |  | 4: %; 5: 62; 7: 62; 10: 391.49 | [11 empty] | Всего по позиции
|  | Всего по позиции |  |  | 10: 2512.12 | [6 empty] | Анкер-болт забивной распорный, из углеродистой стали, оцинкованный, диаметр 16 мм, длина 50 мм
883 | ФССЦ-08.3.11.01-0047 | Швеллеры № 10-14, марка стали 18сп |  |  | 4: т; 7: 1.4226; 8: 5863.89; 10: 8341.97 | [12 empty] | (Материалы)
|  | (Материалы) | [24 empty] | Объем=16 / 100
|  | Всего по позиции |  |  | 10: 8341.97 | [11 empty] | Всего по позиции
884 | ФССЦ-08.3.05.02-0063 | Прокат толстолистовой горячекатаный в листах, марка стали Ст3, толщина 20-25 мм |  |  | 4: т; 7: 0.5838; 8: 6642.26; 10: 3877.75 | [6 empty] | Шпилька анкерная Hilti: HIT-V-5,8 М16х300 (HAS) для использования с химическими анкерами HIT
|  | (Материалы) | [23 empty] | (Материалы)
|  | Всего по позиции |  |  | 10: 3877.75 | [11 empty] | Всего по позиции
885 | ФССЦ-08.3.05.02-0059 | Сталь листовая горячекатаная марки Ст3 толщиной: 6-9 мм |  |  | 4: т; 7: 0.0248; 8: 6690.38; 10: 165.92 | [6 empty] | Кладка стен кирпичных внутренних: при высоте этажа до 4 м
|  | (Материалы) | [18 empty] | Производство работ осуществляется в горной местности: на высоте свыше 1500 до 2500 м над уровнем моря ОЗП=1,25; ЭМ=1,25 к расх.; ЗПМ=1,25; ТЗ=1,25; ТЗМ=1,25
|  | Объем=0,0032+0,0216 | [19 empty] | ОТ
|  | Всего по позиции |  |  | 10: 165.92 | [8 empty] | ЭМ
886 | ФССЦ-23.5.02.03-1012 | Анкер-болт забивной распорный, из углеродистой стали, оцинкованный, диаметр 16 мм, длина 50 мм |  |  | 4: 100 шт; 7: 1.68; 8: 606.94; 10: 1019.66 | [8 empty] | в т.ч. ОТм
|  | (Материалы) | [19 empty] | М
|  | Объем=168 / 100 | [20 empty] | ЗТ
|  | Всего по позиции |  |  | 10: 1019.66 | [9 empty] | ЗТм
887 | ФССЦ-01.7.15.01-0093 | Шпилька анкерная Hilti: HIT-V-5,8 М16х300 (HAS) для использования с химическими анкерами HIT |  |  | 4: шт; 7: 8; 8: 45.23; 10: 361.84 | [10 empty] | Итого по расценке
|  | (Материалы) | [20 empty] | ФОТ
|  | Всего по позиции |  |  | 10: 361.84 | [9 empty] | НР Конструкции из кирпича и блоков
888 | ФЕР08-02-002-03 | Кладка перегородок из кирпича: армированных толщиной в 1/2 кирпича при высоте этажа до 4 м |  |  | 4: 100 м2; 7: 4.0667 | [9 empty] | СП Конструкции из кирпича и блоков
|  | Объем=406,67 / 100 | [22 empty] | Всего по позиции
| Приказ от 04.08.2020 № 421/пр прил.10 табл.1 п.8.1 | Производство работ осуществляется в горной местности: на высоте свыше 1500 до 2500 м над уровнем моря ОЗП=1,25; ЭМ=1,25 к расх.; ЗПМ=1,25; ТЗ=1,25; ТЗМ=1,25 | [17 empty] | Кирпич керамический одинарный, марка 75, размер 250х120х65 мм
| 1 | ОТ |  |  | 8: 1219.79; 9: 1.25; 10: 6200.65 | [12 empty] | (Материалы)
| 2 | ЭМ |  |  | 8: 361.67; 9: 1.25; 10: 1838.5 | [11 empty] | Всего по позиции
| 3 | в т.ч. ОТм |  |  | 8: 56.65; 9: 1.25; 10: 287.97 | [6 empty] | Раствор кладочный, цементно-известковый, М100
| 4 | М |  |  | 8: 824.95; 10: 3354.82 | [12 empty] | (Материалы)
|  | ЗТ |  |  | 4: чел.-ч; 5: 143; 6: 1.25; 7: 726.9226 | [11 empty] | Всего по позиции
|  | ЗТм |  |  | 4: чел.-ч; 5: 4.21; 6: 1.25; 7: 21.401 | [6 empty] | Армирование кладки стен и других конструкций
|  | Итого по расценке |  |  | 8: 2406.41; 10: 11393.97 | [13 empty] | Объем=0,09978+0,34525+0,11*154/1000
|  | ФОТ |  |  | 10: 6488.62 | [7 empty] | Производство работ осуществляется в горной местности: на высоте свыше 1500 до 2500 м над уровнем моря ОЗП=1,25; ЭМ=1,25 к расх.; ЗПМ=1,25; ТЗ=1,25; ТЗМ=1,25
| Приказ № 812/пр от 21.12.2020 Прил. п.8 | НР Конструкции из кирпича и блоков |  |  | 4: %; 5: 110; 7: 110; 10: 7137.48 | [8 empty] | ОТ
| Приказ № 774/пр от 11.12.2020 Прил. п.8 | СП Конструкции из кирпича и блоков |  |  | 4: %; 5: 69; 7: 69; 10: 4477.15 | [8 empty] | ЭМ
|  | Всего по позиции |  |  | 10: 23008.6 | [8 empty] | в т.ч. ОТм
889 | ФССЦ-08.4.02.03-0021 | Каркасы и сетки арматурные плоские, собранные и сваренные (связанные) в арматурные изделия, класс ВР-I, диаметр 4 мм |  |  | 4: т; 7: -0.366; 8: 8817.17; 10: -3227.11 | [9 empty] | ЗТ
|  | (Конструкции из кирпича и блоков) | [20 empty] | ЗТм
|  | Всего по позиции |  |  | 10: -3227.11 | [10 empty] | Итого по расценке
890 | ФССЦ-06.1.01.05-0034 | Кирпич керамический одинарный, марка 75, размер 250х120х65 мм |  |  | 4: 1000 шт; 7: 20.3335; 8: 1066.14; 10: 21678.36 | [9 empty] | ФОТ
|  | (Материалы) | [20 empty] | НР Конструкции из кирпича и блоков
|  | Всего по позиции |  |  | 10: 21678.36 | [9 empty] | СП Конструкции из кирпича и блоков
891 | ФССЦ-04.3.01.12-0005 | Раствор кладочный, цементно-известковый, М100 |  |  | 4: м3; 7: 9.3534; 8: 529.41; 10: 4951.79 | [11 empty] | Всего по позиции
|  | (Материалы) | [17 empty] | Сетка сварная из арматурной проволоки без покрытия, диаметр проволоки 4,0 мм, размер ячейки 100х100 мм
|  | Всего по позиции |  |  | 10: 4951.79 | [12 empty] | (Материалы)
892 | ФССЦ-08.1.02.17-0091 | Сетка сварная из арматурной проволоки без покрытия, диаметр проволоки 4,0 мм, размер ячейки 100х100 мм |  |  | 4: м2; 7: 930.01; 8: 14.06; 10: 13075.94 | [13 empty] | Объем=49,42+171
|  | (Материалы) | [22 empty] | Всего по позиции
|  | Объем=1977*0,13+673 | [17 empty] | Проволока арматурная из низкоуглеродистой стали Вр-I, диаметр 5 мм
|  | Всего по позиции |  |  | 10: 13075.94 | [12 empty] | (Материалы)
893 | ФССЦ-08.4.03.01-0012 | Проволока арматурная из низкоуглеродистой стали Вр-I, диаметр 5 мм |  |  | 4: т; 7: 0.0972; 8: 7170.98; 10: 697.02 | [13 empty] | Объем=154*0,11/1000
|  | (Материалы) | [22 empty] | Всего по позиции
|  | Объем=97,2/1000 | [17 empty] | Штукатурка по сетке без устройства каркаса: улучшенная стен
|  | Всего по позиции |  |  | 10: 697.02 | [13 empty] | Объем=(5,1/0,03) / 100
Производство работ осуществляется в горной местности: на высоте свыше 1500 до 2500 м над уровнем моря ОЗП=1,25; ЭМ=1,25 к расх.; ЗПМ=1,25; ТЗ=1,25; ТЗМ=1,25
|  | Итоги по разделу 10 Кирпичные перегородки 3этажа : | [19 empty] | ОТ
|  | Итого прямые затраты (справочно) |  |  | 10: 84147.47 | [8 empty] | ЭМ
|  | в том числе: | [19 empty] | в т.ч. ОТм
|  | Оплата труда рабочих |  |  | 10: 7238.04 | [8 empty] | М
|  | Эксплуатация машин |  |  | 10: 3233 | [9 empty] | ЗТ
|  | в том числе оплата труда машинистов (Отм) |  |  | 10: 440.69 | [9 empty] | ЗТм
|  | Материалы |  |  | 10: 73676.43 | [10 empty] | Итого по расценке
|  | Строительные работы |  |  | 10: 97606.77 | [9 empty] | ФОТ
|  | в том числе: | [20 empty] | НР Отделочные работы
|  | оплата труда |  |  | 10: 7238.04 | [9 empty] | СП Отделочные работы
|  | эксплуатация машин и механизмов |  |  | 10: 3233 | [11 empty] | Всего по позиции
|  | в том числе оплата труда машинистов (ОТм) |  |  | 10: 440.69
|  | материалы |  |  | 10: 73676.43 | [15 empty] | Итоги по разделу 7 Кирпичные перегородки подвала :
|  | накладные расходы |  |  | 10: 8244.28 | [16 empty] | Итого прямые затраты (справочно)
|  | сметная прибыль |  |  | 10: 5215.02 | [16 empty] | в том числе:
|  | Итого ФОТ (справочно) |  |  | 10: 7678.73 | [16 empty] | Оплата труда рабочих
|  | Итого накладные расходы (справочно) |  |  | 10: 8244.28 | [16 empty] | Эксплуатация машин
|  | Итого сметная прибыль (справочно) |  |  | 10: 5215.02 | [16 empty] | в том числе оплата труда машинистов (Отм)
|  | Итого по разделу 10 Кирпичные перегородки 3этажа |  |  | 10: 97606.77 | [16 empty] | Материалы
Раздел 11. Кирпичные перегородки чердака | [29 empty] | Строительные работы
894 | ФЕР09-01-005-04 | Колонны со связями |  |  | 4: т; 7: 1.0424 | [16 empty] | в том числе:
|  | Объем=0,6966+0,2736+0,019+0,0532 | [27 empty] | оплата труда
| Прил.9.1 п.2 | При применении в рабочих чертежах марок стали с повышенным расчетным сопротивлением: предел текучести в зависимости от вида толщины проката 265-345 МПа (27-35 кгс/мм2), марка стали С345, С345к, С345Т1 - фермы массой более 3 т ПЗ=1,11 (ОЗП=1,11; ЭМ=1,11 к расх.; ЗПМ=1,11; МАТ=1,11 к расх.; ТЗ=1,11; ТЗМ=1,11) | [27 empty] | эксплуатация машин и механизмов
| Приказ от 04.08.2020 № 421/пр прил.10 табл.1 п.8.1 | Производство работ осуществляется в горной местности: на высоте свыше 1500 до 2500 м над уровнем моря ОЗП=1,25; ЭМ=1,25 к расх.; ЗПМ=1,25; ТЗ=1,25; ТЗМ=1,25 | [27 empty] | в том числе оплата труда машинистов (ОТм)
| 1 | ОТ |  |  | 8: 195.3; 9: 1.3875; 10: 282.47 | [16 empty] | материалы
| 2 | ЭМ |  |  | 8: 262.53; 9: 1.3875; 10: 379.71 | [16 empty] | накладные расходы
| 3 | в т.ч. ОТм |  |  | 8: 28.75; 9: 1.3875; 10: 41.58 | [16 empty] | сметная прибыль
| 4 | М |  |  | 8: 107.82; 9: 1.11; 10: 124.75 | [16 empty] | Итого ФОТ (справочно)
|  | ЗТ |  |  | 4: чел.-ч; 5: 18.87; 6: 1.3875; 7: 27.2922 | [16 empty] | Итого накладные расходы (справочно)
|  | ЗТм |  |  | 4: чел.-ч; 5: 2.17; 6: 1.3875; 7: 3.1385 | [16 empty] | Итого сметная прибыль (справочно)
|  | Итого по расценке |  |  | 8: 565.65; 10: 786.93 | [17 empty] | Итого по разделу 7 Кирпичные перегородки подвала
|  | ФОТ |  |  | 10: 324.05 |  |  |  |  | Раздел 8. Кирпичные перегородки 1этажа
| Приказ № 812/пр от 21.12.2020 Прил. п.9 | НР Строительные металлические конструкции |  |  | 4: %; 5: 93; 7: 93; 10: 301.37 | [6 empty] | Колонны со связями
| Приказ № 774/пр от 11.12.2020 Прил. п.9 | СП Строительные металлические конструкции |  |  | 4: %; 5: 62; 7: 62; 10: 200.91 | [13 empty] | Объем=6,52+1,411+0,098+0,559
|  | Всего по позиции |  |  | 10: 1289.21 | [7 empty] | При применении в рабочих чертежах марок стали с повышенным расчетным сопротивлением: предел текучести в зависимости от вида толщины проката 265-345 МПа (27-35 кгс/мм2), марка стали С345, С345к, С345Т1 - фермы массой более 3 т ПЗ=1,11 (ОЗП=1,11; ЭМ=1,11 к расх.; ЗПМ=1,11; МАТ=1,11 к расх.; ТЗ=1,11; ТЗМ=1,11)
895 | ФССЦ-08.3.01.02-0013 | Двутавры с параллельными гранями полок нормальные «Б», сталь: кипящая, № 14 |  |  | 4: т; 7: 0.6966; 8: 5790.8; 10: 4033.87 | [7 empty] | Производство работ осуществляется в горной местности: на высоте свыше 1500 до 2500 м над уровнем моря ОЗП=1,25; ЭМ=1,25 к расх.; ЗПМ=1,25; ТЗ=1,25; ТЗМ=1,25
|  | (Материалы) | [19 empty] | ОТ
|  | Всего по позиции |  |  | 10: 4033.87 | [8 empty] | ЭМ
896 | ФССЦ-08.3.05.02-0063 | Прокат толстолистовой горячекатаный в листах, марка стали Ст3, толщина 20-25 мм |  |  | 4: т; 7: 0.2736; 8: 6642.26; 10: 1817.32 | [8 empty] | в т.ч. ОТм
|  | (Материалы) | [19 empty] | М
|  | Всего по позиции |  |  | 10: 1817.32 | [9 empty] | ЗТ
897 | ФССЦ-08.3.05.02-0059 | Сталь листовая горячекатаная марки Ст3 толщиной: 6-9 мм |  |  | 4: т; 7: 0.0722; 8: 6690.38; 10: 483.05 | [9 empty] | ЗТм
|  | (Материалы) | [21 empty] | Итого по расценке
|  | Объем=0,019+0,0532 | [20 empty] | ФОТ
|  | Всего по позиции |  |  | 10: 483.05 | [9 empty] | НР Строительные металлические конструкции
898 | ФССЦ-23.5.02.03-1012 | Анкер-болт забивной распорный, из углеродистой стали, оцинкованный, диаметр 16 мм, длина 50 мм |  |  | 4: 100 шт; 7: 0.76; 8: 606.94; 10: 461.27 | [9 empty] | СП Строительные металлические конструкции
|  | (Материалы) | [22 empty] | Всего по позиции
|  | Объем=76 / 100 | [17 empty] | Двутавры с параллельными гранями полок нормальные «Б», сталь: кипящая, № 14
|  | Всего по позиции |  |  | 10: 461.27 | [12 empty] | (Материалы)
899 | ФССЦ-01.7.15.01-0093 | Шпилька анкерная Hilti: HIT-V-5,8 М16х300 (HAS) для использования с химическими анкерами HIT |  |  | 4: шт; 7: 19; 8: 45.23; 10: 859.37 | [11 empty] | Всего по позиции
|  | (Материалы) | [17 empty] | Прокат толстолистовой горячекатаный в листах, марка стали Ст3, толщина 20-25 мм
|  | Всего по позиции |  |  | 10: 859.37 | [12 empty] | (Материалы)
900 | ФЕР09-01-005-04 | Колонны со связями |  |  | 4: т; 7: 0.2515 | [11 empty] | Всего по позиции
|  | Объем=0,1889+0,0556+0,0016+0,0054 | [17 empty] | Сталь листовая горячекатаная марки Ст3 толщиной: 6-9 мм
| Прил.9.1 п.2 | При применении в рабочих чертежах марок стали с повышенным расчетным сопротивлением: предел текучести в зависимости от вида толщины проката 265-345 МПа (27-35 кгс/мм2), марка стали С345, С345к, С345Т1 - фермы массой более 3 т ПЗ=1,11 (ОЗП=1,11; ЭМ=1,11 к расх.; ЗПМ=1,11; МАТ=1,11 к расх.; ТЗ=1,11; ТЗМ=1,11) | [23 empty] | (Материалы)
| Приказ от 04.08.2020 № 421/пр прил.10 табл.1 п.8.1 | Производство работ осуществляется в горной местности: на высоте свыше 1500 до 2500 м над уровнем моря ОЗП=1,25; ЭМ=1,25 к расх.; ЗПМ=1,25; ТЗ=1,25; ТЗМ=1,25 | [24 empty] | Объем=0,098+0,559
| 1 | ОТ |  |  | 8: 195.3; 9: 1.3875; 10: 68.15 | [11 empty] | Всего по позиции
| 2 | ЭМ |  |  | 8: 262.53; 9: 1.3875; 10: 91.61 | [6 empty] | Анкер-болт забивной распорный, из углеродистой стали, оцинкованный, диаметр 16 мм, длина 50 мм
| 3 | в т.ч. ОТм |  |  | 8: 28.75; 9: 1.3875; 10: 10.03 | [12 empty] | (Материалы)
| 4 | М |  |  | 8: 107.82; 9: 1.11; 10: 30.1 | [13 empty] | Объем=392 / 100
|  | ЗТ |  |  | 4: чел.-ч; 5: 18.87; 6: 1.3875; 7: 6.5848 | [11 empty] | Всего по позиции
|  | ЗТм |  |  | 4: чел.-ч; 5: 2.17; 6: 1.3875; 7: 0.75724 | [6 empty] | Шпилька анкерная Hilti: HIT-V-5,8 М16х300 (HAS) для использования с химическими анкерами HIT
|  | Итого по расценке |  |  | 8: 565.65; 10: 189.86 | [12 empty] | (Материалы)
|  | ФОТ |  |  | 10: 78.18 | [11 empty] | Всего по позиции
| Приказ № 812/пр от 21.12.2020 Прил. п.9 | НР Строительные металлические конструкции |  |  | 4: %; 5: 93; 7: 93; 10: 72.71 | [6 empty] | Колонны со связями
| Приказ № 774/пр от 11.12.2020 Прил. п.9 | СП Строительные металлические конструкции |  |  | 4: %; 5: 62; 7: 62; 10: 48.47 | [13 empty] | Объем=2,6392+1,112+0,0088+0,0594
|  | Всего по позиции |  |  | 10: 311.04 | [7 empty] | При применении в рабочих чертежах марок стали с повышенным расчетным сопротивлением: предел текучести в зависимости от вида толщины проката 265-345 МПа (27-35 кгс/мм2), марка стали С345, С345к, С345Т1 - фермы массой более 3 т ПЗ=1,11 (ОЗП=1,11; ЭМ=1,11 к расх.; ЗПМ=1,11; МАТ=1,11 к расх.; ТЗ=1,11; ТЗМ=1,11)
901 | ФССЦ-08.3.11.01-0047 | Швеллеры № 10-14, марка стали 18сп |  |  | 4: т; 7: 0.1889; 8: 5863.89; 10: 1107.69 | [7 empty] | Производство работ осуществляется в горной местности: на высоте свыше 1500 до 2500 м над уровнем моря ОЗП=1,25; ЭМ=1,25 к расх.; ЗПМ=1,25; ТЗ=1,25; ТЗМ=1,25
|  | (Материалы) | [19 empty] | ОТ
|  | Всего по позиции |  |  | 10: 1107.69 | [8 empty] | ЭМ
902 | ФССЦ-08.3.05.02-0063 | Прокат толстолистовой горячекатаный в листах, марка стали Ст3, толщина 20-25 мм |  |  | 4: т; 7: 0.042; 8: 6642.26; 10: 278.97 | [8 empty] | в т.ч. ОТм
|  | (Материалы) | [19 empty] | М
|  | Всего по позиции |  |  | 10: 278.97 | [9 empty] | ЗТ
903 | ФССЦ-08.3.05.02-0059 | Сталь листовая горячекатаная марки Ст3 толщиной: 6-9 мм |  |  | 4: т; 7: 0.007; 8: 6690.38; 10: 46.83 | [9 empty] | ЗТм
|  | (Материалы) | [21 empty] | Итого по расценке
|  | Объем=0,002+0,005 | [20 empty] | ФОТ
|  | Всего по позиции |  |  | 10: 46.83 | [9 empty] | НР Строительные металлические конструкции
904 | ФССЦ-23.5.02.03-1012 | Анкер-болт забивной распорный, из углеродистой стали, оцинкованный, диаметр 16 мм, длина 50 мм |  |  | 4: 100 шт; 7: 0.12; 8: 606.94; 10: 72.83 | [9 empty] | СП Строительные металлические конструкции
|  | (Материалы) | [22 empty] | Всего по позиции
|  | Объем=12 / 100 | [17 empty] | Швеллеры № 10-14, марка стали 18сп
|  | Всего по позиции |  |  | 10: 72.83 | [12 empty] | (Материалы)
905 | ФССЦ-01.7.15.01-0093 | Шпилька анкерная Hilti: HIT-V-5,8 М16х300 (HAS) для использования с химическими анкерами HIT |  |  | 4: шт; 7: 2; 8: 45.23; 10: 90.46 | [11 empty] | Всего по позиции
|  | (Материалы) | [17 empty] | Прокат толстолистовой горячекатаный в листах, марка стали Ст3, толщина 20-25 мм
|  | Всего по позиции |  |  | 10: 90.46 | [12 empty] | (Материалы)
906 | ФЕР08-02-002-03 | Кладка перегородок из кирпича: армированных толщиной в 1/2 кирпича при высоте этажа до 4 м |  |  | 4: 100 м2; 7: 1.05 | [11 empty] | Всего по позиции
|  | Объем=105 / 100 | [17 empty] | Сталь листовая горячекатаная марки Ст3 толщиной: 6-9 мм
| Приказ от 04.08.2020 № 421/пр прил.10 табл.1 п.8.1 | Производство работ осуществляется в горной местности: на высоте свыше 1500 до 2500 м над уровнем моря ОЗП=1,25; ЭМ=1,25 к расх.; ЗПМ=1,25; ТЗ=1,25; ТЗМ=1,25 | [23 empty] | (Материалы)
| 1 | ОТ |  |  | 8: 1219.79; 9: 1.25; 10: 1600.97 | [13 empty] | Объем=0,008+0,0594
| 2 | ЭМ |  |  | 8: 361.67; 9: 1.25; 10: 474.69 | [11 empty] | Всего по позиции
| 3 | в т.ч. ОТм |  |  | 8: 56.65; 9: 1.25; 10: 74.35 | [6 empty] | Анкер-болт забивной распорный, из углеродистой стали, оцинкованный, диаметр 16 мм, длина 50 мм
| 4 | М |  |  | 8: 824.95; 10: 866.2 | [12 empty] | (Материалы)
|  | ЗТ |  |  | 4: чел.-ч; 5: 143; 6: 1.25; 7: 187.6875 | [13 empty] | Объем=320 / 100
|  | ЗТм |  |  | 4: чел.-ч; 5: 4.21; 6: 1.25; 7: 5.5256 | [11 empty] | Всего по позиции
|  | Итого по расценке |  |  | 8: 2406.41; 10: 2941.86 | [6 empty] | Шпилька анкерная Hilti: HIT-V-5,8 М16х300 (HAS) для использования с химическими анкерами HIT
|  | ФОТ |  |  | 10: 1675.32 | [12 empty] | (Материалы)
| Приказ № 812/пр от 21.12.2020 Прил. п.8 | НР Конструкции из кирпича и блоков |  |  | 4: %; 5: 110; 7: 110; 10: 1842.85 | [11 empty] | Всего по позиции
| Приказ № 774/пр от 11.12.2020 Прил. п.8 | СП Конструкции из кирпича и блоков |  |  | 4: %; 5: 69; 7: 69; 10: 1155.97 | [6 empty] | Кладка стен кирпичных внутренних: при высоте этажа до 4 м
|  | Всего по позиции |  |  | 10: 5940.68 | [7 empty] | Производство работ осуществляется в горной местности: на высоте свыше 1500 до 2500 м над уровнем моря ОЗП=1,25; ЭМ=1,25 к расх.; ЗПМ=1,25; ТЗ=1,25; ТЗМ=1,25
907 | ФССЦ-08.4.02.03-0021 | Каркасы и сетки арматурные плоские, собранные и сваренные (связанные) в арматурные изделия, класс ВР-I, диаметр 4 мм |  |  | 4: т; 7: -0.0945; 8: 8817.17; 10: -833.22 | [8 empty] | ОТ
|  | (Конструкции из кирпича и блоков) | [19 empty] | ЭМ
|  | Всего по позиции |  |  | 10: -833.22 | [8 empty] | в т.ч. ОТм
908 | ФССЦ-06.1.01.05-0034 | Кирпич керамический одинарный, марка 75, размер 250х120х65 мм |  |  | 4: 1000 шт; 7: 5.25; 8: 1066.14; 10: 5597.24 | [8 empty] | М
|  | (Материалы) | [20 empty] | ЗТ
|  | Всего по позиции |  |  | 10: 5597.24 | [9 empty] | ЗТм
909 | ФССЦ-04.3.01.12-0005 | Раствор кладочный, цементно-известковый, М100 |  |  | 4: м3; 7: 2.415; 8: 529.41; 10: 1278.53 | [10 empty] | Итого по расценке
|  | (Материалы) | [20 empty] | ФОТ
|  | Всего по позиции |  |  | 10: 1278.53 | [9 empty] | НР Конструкции из кирпича и блоков
910 | ФССЦ-08.1.02.17-0091 | Сетка сварная из арматурной проволоки без покрытия, диаметр проволоки 4,0 мм, размер ячейки 100х100 мм |  |  | 4: м2; 7: 270.892; 8: 14.06; 10: 3808.74 | [9 empty] | СП Конструкции из кирпича и блоков
|  | (Материалы) | [22 empty] | Всего по позиции
|  | Объем=468,4*0,13+210 | [17 empty] | Кирпич керамический одинарный, марка 75, размер 250х120х65 мм
|  | Всего по позиции |  |  | 10: 3808.74 | [12 empty] | (Материалы)
911 | ФССЦ-08.4.03.01-0012 | Проволока арматурная из низкоуглеродистой стали Вр-I, диаметр 5 мм |  |  | 4: т; 7: 0.0198; 8: 7170.98; 10: 141.99 | [11 empty] | Всего по позиции
|  | (Материалы) | [17 empty] | Раствор кладочный, цементно-известковый, М100
|  | Объем=19,8/1000 | [23 empty] | (Материалы)
|  | Всего по позиции |  |  | 10: 141.99 | [11 empty] | Всего по позиции
912 | ФЕР09-01-002-04 | Монтаж элементов каркасов быстровозводимых одноэтажных зданий из стальных сварных профилей на болтовых соединениях (без применения сварки): элементов обрамления проемов |  |  | 4: т; 7: 0.60624 | [6 empty] | Армирование кладки стен и других конструкций
|  | Объем=606,24/1000 | [24 empty] | Объем=1,0933+3,049+0,199
| Приказ от 04.08.2020 № 421/пр прил.10 табл.1 п.8.1 | Производство работ осуществляется в горной местности: на высоте свыше 1500 до 2500 м над уровнем моря ОЗП=1,25; ЭМ=1,25 к расх.; ЗПМ=1,25; ТЗ=1,25; ТЗМ=1,25 | [18 empty] | Производство работ осуществляется в горной местности: на высоте свыше 1500 до 2500 м над уровнем моря ОЗП=1,25; ЭМ=1,25 к расх.; ЗПМ=1,25; ТЗ=1,25; ТЗМ=1,25
| 1 | ОТ |  |  | 8: 1799.85; 9: 1.25; 10: 1363.93 | [8 empty] | ОТ
| 2 | ЭМ |  |  | 8: 231.77; 9: 1.25; 10: 175.64 | [8 empty] | ЭМ
| 3 | в т.ч. ОТм |  |  | 8: 27.58; 9: 1.25; 10: 20.9 | [8 empty] | в т.ч. ОТм
|  | ЗТ |  |  | 4: чел.-ч; 5: 198.44; 6: 1.25; 7: 150.3778 | [9 empty] | ЗТ
|  | ЗТм |  |  | 4: чел.-ч; 5: 2.06; 6: 1.25; 7: 1.5611 | [9 empty] | ЗТм
|  | Итого по расценке |  |  | 8: 2031.62; 10: 1539.57 | [10 empty] | Итого по расценке
|  | ФОТ |  |  | 10: 1384.83 | [9 empty] | ФОТ
| Приказ № 812/пр от 21.12.2020 Прил. п.9 | НР Строительные металлические конструкции |  |  | 4: %; 5: 93; 7: 93; 10: 1287.89 | [9 empty] | НР Конструкции из кирпича и блоков
| Приказ № 774/пр от 11.12.2020 Прил. п.9 | СП Строительные металлические конструкции |  |  | 4: %; 5: 62; 7: 62; 10: 858.59 | [9 empty] | СП Конструкции из кирпича и блоков
|  | Всего по позиции |  |  | 10: 3686.05 | [11 empty] | Всего по позиции
913 | ФССЦ-08.4.03.03-0004 | Сталь арматурная рифленая свариваемая, класс А500С, диаметр 12 мм |  |  | 4: т; 7: 0.00792; 8: 5584.58; 10: 44.23 | [6 empty] | Сетка сварная из арматурной проволоки без покрытия, диаметр проволоки 4,0 мм, размер ячейки 100х100 мм
|  | (Материалы) | [23 empty] | (Материалы)
|  | Объем=7,92/1000 | [24 empty] | Объем=3482*0,13+1466
|  | Всего по позиции |  |  | 10: 44.23 | [11 empty] | Всего по позиции
914 | ФССЦ-08.3.11.01-0047 | Швеллеры № 10-14, марка стали 18сп |  |  | 4: т; 7: 0.60624; 8: 5863.89; 10: 3554.92 | [6 empty] | Проволока арматурная из низкоуглеродистой стали Вр-I, диаметр 5 мм
|  | (Материалы) | [23 empty] | (Материалы)
|  | Всего по позиции |  |  | 10: 3554.92 | [11 empty] | Всего по позиции
Штукатурка по сетке без устройства каркаса: улучшенная стен
|  | Итоги по разделу 11 Кирпичные перегородки чердака : | [24 empty] | Объем=(45,3/0,03) / 100
|  | Итого прямые затраты (справочно) |  |  | 10: 28302.31 | [7 empty] | Производство работ осуществляется в горной местности: на высоте свыше 1500 до 2500 м над уровнем моря ОЗП=1,25; ЭМ=1,25 к расх.; ЗПМ=1,25; ТЗ=1,25; ТЗМ=1,25
|  | в том числе: | [19 empty] | ОТ
|  | Оплата труда рабочих |  |  | 10: 3315.52 | [8 empty] | ЭМ
|  | Эксплуатация машин |  |  | 10: 1121.65 | [8 empty] | в т.ч. ОТм
|  | в том числе оплата труда машинистов (Отм) |  |  | 10: 146.86 | [8 empty] | М
|  | Материалы |  |  | 10: 23865.14 | [9 empty] | ЗТ
|  | Строительные работы |  |  | 10: 34071.07 | [9 empty] | ЗТм
|  | в том числе: | [21 empty] | Итого по расценке
|  | оплата труда |  |  | 10: 3315.52 | [9 empty] | ФОТ
|  | эксплуатация машин и механизмов |  |  | 10: 1121.65 | [9 empty] | НР Отделочные работы
|  | в том числе оплата труда машинистов (ОТм) |  |  | 10: 146.86 | [9 empty] | СП Отделочные работы
|  | материалы |  |  | 10: 23865.14 | [11 empty] | Всего по позиции
|  | накладные расходы |  |  | 10: 3504.82
|  | сметная прибыль |  |  | 10: 2263.94 | [15 empty] | Итоги по разделу 8 Кирпичные перегородки 1этажа :
|  | Итого ФОТ (справочно) |  |  | 10: 3462.38 | [16 empty] | Итого прямые затраты (справочно)
|  | Итого накладные расходы (справочно) |  |  | 10: 3504.82 | [16 empty] | в том числе:
|  | Итого сметная прибыль (справочно) |  |  | 10: 2263.94 | [16 empty] | Оплата труда рабочих
|  | Итого по разделу 11 Кирпичные перегородки чердака |  |  | 10: 34071.07 | [16 empty] | Эксплуатация машин
Раздел 12. Монолитные стены | [29 empty] | в том числе оплата труда машинистов (Отм)
Подвал | [29 empty] | Материалы
Наружные | [29 empty] | Строительные работы
915 | ФЕР06-04-001-06 | Устройство стен подвалов и подпорных стен железобетонных высотой: до 6 м, толщиной до 300 мм |  |  | 4: 100 м3; 7: 1.1386 | [16 empty] | в том числе:
|  | Объем=113,86 / 100 | [27 empty] | оплата труда
| Приказ от 04.08.2020 № 421/пр прил.10 табл.1 п.8.1 | Производство работ осуществляется в горной местности: на высоте свыше 1500 до 2500 м над уровнем моря ОЗП=1,25; ЭМ=1,25 к расх.; ЗПМ=1,25; ТЗ=1,25; ТЗМ=1,25 | [27 empty] | эксплуатация машин и механизмов
| 1 | ОТ |  |  | 8: 8101.98; 9: 1.25; 10: 11531.14 | [16 empty] | в том числе оплата труда машинистов (ОТм)
| 2 | ЭМ |  |  | 8: 4724.97; 9: 1.25; 10: 6724.81 | [16 empty] | материалы
| 3 | в т.ч. ОТм |  |  | 8: 601.34; 9: 1.25; 10: 855.86 | [16 empty] | накладные расходы
| 4 | М |  |  | 8: 10382.23; 10: 11821.21 | [16 empty] | сметная прибыль
|  | ЗТ |  |  | 4: чел.-ч; 5: 927; 6: 1.25; 7: 1319.3528 | [16 empty] | Итого ФОТ (справочно)
|  | ЗТм |  |  | 4: чел.-ч; 5: 45.17; 6: 1.25; 7: 64.2882 | [16 empty] | Итого накладные расходы (справочно)
|  | Итого по расценке |  |  | 8: 23209.18; 10: 30077.16 | [16 empty] | Итого сметная прибыль (справочно)
|  | ФОТ |  |  | 10: 12387 | [17 empty] | Итого по разделу 8 Кирпичные перегородки 1этажа
| Приказ № 812/пр от 21.12.2020 Прил. п.6 | НР Бетонные и железобетонные монолитные конструкции и работы в строительстве |  |  | 4: %; 5: 102; 7: 102; 10: 12634.74 |  |  |  |  | Раздел 9. Кирпичные перегородки 2этажа
| Приказ № 774/пр от 11.12.2020 Прил. п.6 | СП Бетонные и железобетонные монолитные конструкции и работы в строительстве |  |  | 4: %; 5: 58; 7: 58; 10: 7184.46 | [6 empty] | Колонны со связями
|  | Всего по позиции |  |  | 10: 49896.36 | [13 empty] | Объем=2,1196+0,61974+0,04321+0,24304
916 | ФССЦ-04.1.02.05-0009 | Смеси бетонные тяжелого бетона (БСТ), класс В25 (М350) |  |  | 4: м3; 7: 115.5679; 8: 725.69; 10: 83866.47 | [7 empty] | При применении в рабочих чертежах марок стали с повышенным расчетным сопротивлением: предел текучести в зависимости от вида толщины проката 265-345 МПа (27-35 кгс/мм2), марка стали С345, С345к, С345Т1 - фермы массой более 3 т ПЗ=1,11 (ОЗП=1,11; ЭМ=1,11 к расх.; ЗПМ=1,11; МАТ=1,11 к расх.; ТЗ=1,11; ТЗМ=1,11)
|  | (Материалы) | [18 empty] | Производство работ осуществляется в горной местности: на высоте свыше 1500 до 2500 м над уровнем моря ОЗП=1,25; ЭМ=1,25 к расх.; ЗПМ=1,25; ТЗ=1,25; ТЗМ=1,25
|  | Всего по позиции |  |  | 10: 83866.47 | [8 empty] | ОТ
917 | Т.ч раздел IV п.4 тб 2 | Надбавка к стоимости бетона на W6 |  |  | 4: м3; 7: 115.5679; 8: 9.69; 10: 1119.85 | [8 empty] | ЭМ
|  | (Материалы) | [19 empty] | в т.ч. ОТм
|  | Цена=645,75*0,015 | [19 empty] | М
|  | Всего по позиции |  |  | 10: 1119.85 | [9 empty] | ЗТ
918 | ФССЦ-08.4.03.03-0003 | Сталь арматурная рифленая свариваемая, класс А500С, диаметр 10 мм |  |  | 4: т; 7: 0.46326; 8: 5802.77; 10: 2688.18 | [9 empty] | ЗТм
|  | (Материалы) | [21 empty] | Итого по расценке
|  | Объем=445,44*1,04/1000 | [20 empty] | ФОТ
|  | Всего по позиции |  |  | 10: 2688.18 | [9 empty] | НР Строительные металлические конструкции
919 | ФССЦ-08.4.03.03-0004 | Сталь арматурная рифленая свариваемая, класс А500С, диаметр 12 мм |  |  | 4: т; 7: 8.8586; 8: 5584.58; 10: 49471.48 | [9 empty] | СП Строительные металлические конструкции
|  | (Материалы) | [22 empty] | Всего по позиции
|  | Объем=8517,87*1,04/1000 | [17 empty] | Двутавры с параллельными гранями полок нормальные «Б», сталь: кипящая, № 14
|  | Всего по позиции |  |  | 10: 49471.48 | [12 empty] | (Материалы)
920 | ФССЦ-08.4.03.03-0007 | Сталь арматурная рифленая свариваемая, класс А500С, диаметр 18 мм |  |  | 4: т; 7: 2.0336; 8: 5488.69; 10: 11161.66 | [11 empty] | Всего по позиции
|  | (Материалы) | [17 empty] | Прокат толстолистовой горячекатаный в листах, марка стали Ст3, толщина 20-25 мм
|  | Объем=1955,36*1,04/1000 | [23 empty] | (Материалы)
|  | Всего по позиции |  |  | 10: 11161.66 | [11 empty] | Всего по позиции
Внутренние | [19 empty] | Сталь листовая горячекатаная марки Ст3 толщиной: 6-9 мм
921 | ФЕР06-04-001-06 | Устройство стен подвалов и подпорных стен железобетонных высотой: до 6 м, толщиной до 300 мм |  |  | 4: 100 м3; 7: 0.3887 | [12 empty] | (Материалы)
|  | Объем=38,87 / 100 | [24 empty] | Объем=0,04321+0,24304
| Приказ от 04.08.2020 № 421/пр прил.10 табл.1 п.8.1 | Производство работ осуществляется в горной местности: на высоте свыше 1500 до 2500 м над уровнем моря ОЗП=1,25; ЭМ=1,25 к расх.; ЗПМ=1,25; ТЗ=1,25; ТЗМ=1,25 | [22 empty] | Всего по позиции
| 1 | ОТ |  |  | 8: 8101.98; 9: 1.25; 10: 3936.55 | [6 empty] | Анкер-болт забивной распорный, из углеродистой стали, оцинкованный, диаметр 16 мм, длина 50 мм
| 2 | ЭМ |  |  | 8: 4724.97; 9: 1.25; 10: 2295.74 | [12 empty] | (Материалы)
| 3 | в т.ч. ОТм |  |  | 8: 601.34; 9: 1.25; 10: 292.18 | [13 empty] | Объем=172 / 100
| 4 | М |  |  | 8: 10382.23; 10: 4035.57 | [11 empty] | Всего по позиции
|  | ЗТ |  |  | 4: чел.-ч; 5: 927; 6: 1.25; 7: 450.4061 | [6 empty] | Шпилька анкерная Hilti: HIT-V-5,8 М16х300 (HAS) для использования с химическими анкерами HIT
|  | ЗТм |  |  | 4: чел.-ч; 5: 45.17; 6: 1.25; 7: 21.947 | [12 empty] | (Материалы)
|  | Итого по расценке |  |  | 8: 23209.18; 10: 10267.86 | [11 empty] | Всего по позиции
|  | ФОТ |  |  | 10: 4228.73 | [6 empty] | Колонны со связями
| Приказ № 812/пр от 21.12.2020 Прил. п.6 | НР Бетонные и железобетонные монолитные конструкции и работы в строительстве |  |  | 4: %; 5: 102; 7: 102; 10: 4313.3 | [13 empty] | Объем=0,78314+0,24982+0,01447+0,09721
| Приказ № 774/пр от 11.12.2020 Прил. п.6 | СП Бетонные и железобетонные монолитные конструкции и работы в строительстве |  |  | 4: %; 5: 58; 7: 58; 10: 2452.66 | [7 empty] | При применении в рабочих чертежах марок стали с повышенным расчетным сопротивлением: предел текучести в зависимости от вида толщины проката 265-345 МПа (27-35 кгс/мм2), марка стали С345, С345к, С345Т1 - фермы массой более 3 т ПЗ=1,11 (ОЗП=1,11; ЭМ=1,11 к расх.; ЗПМ=1,11; МАТ=1,11 к расх.; ТЗ=1,11; ТЗМ=1,11)
|  | Всего по позиции |  |  | 10: 17033.82 | [7 empty] | Производство работ осуществляется в горной местности: на высоте свыше 1500 до 2500 м над уровнем моря ОЗП=1,25; ЭМ=1,25 к расх.; ЗПМ=1,25; ТЗ=1,25; ТЗМ=1,25
922 | ФССЦ-04.1.02.05-0009 | Смеси бетонные тяжелого бетона (БСТ), класс В25 (М350) |  |  | 4: м3; 7: 38.87; 8: 725.69; 10: 28207.57 | [8 empty] | ОТ
|  | (Материалы) | [19 empty] | ЭМ
|  | Всего по позиции |  |  | 10: 28207.57 | [8 empty] | в т.ч. ОТм
923 | Т.ч раздел IV п.4 тб 2 | Надбавка к стоимости бетона на W6 |  |  | 4: м3; 7: 38.87; 8: 9.69; 10: 376.65 | [8 empty] | М
|  | (Материалы) | [20 empty] | ЗТ
|  | Цена=645,75*0,015 | [20 empty] | ЗТм
|  | Всего по позиции |  |  | 10: 376.65 | [10 empty] | Итого по расценке
924 | ФССЦ-08.4.03.03-0003 | Сталь арматурная рифленая свариваемая, класс А500С, диаметр 10 мм |  |  | 4: т; 7: 0.14455; 8: 5802.77; 10: 838.79 | [9 empty] | ФОТ
|  | (Материалы) | [20 empty] | НР Строительные металлические конструкции
|  | Объем=138,99*1,04/1000 | [20 empty] | СП Строительные металлические конструкции
|  | Всего по позиции |  |  | 10: 838.79 | [11 empty] | Всего по позиции
925 | ФССЦ-08.4.03.03-0004 | Сталь арматурная рифленая свариваемая, класс А500С, диаметр 12 мм |  |  | 4: т; 7: 8.8586; 8: 5584.58; 10: 49471.48 | [6 empty] | Швеллеры № 10-14, марка стали 18сп
|  | (Материалы) | [23 empty] | (Материалы)
|  | Объем=8517,87*1,04/1000 | [22 empty] | Всего по позиции
|  | Всего по позиции |  |  | 10: 49471.48 | [6 empty] | Прокат толстолистовой горячекатаный в листах, марка стали Ст3, толщина 20-25 мм
1 этаж | [25 empty] | (Материалы)
Наружные | [24 empty] | Всего по позиции
926 | ФЕР06-06-002-08 | Устройство железобетонных стен и перегородок высотой: до 6 м, толщиной 200 мм |  |  | 4: 100 м3; 7: 1.358 | [6 empty] | Сталь листовая горячекатаная марки Ст3 толщиной: 6-9 мм
|  | Объем=135,8 / 100 | [23 empty] | (Материалы)
| Приказ от 04.08.2020 № 421/пр прил.10 табл.1 п.8.1 | Производство работ осуществляется в горной местности: на высоте свыше 1500 до 2500 м над уровнем моря ОЗП=1,25; ЭМ=1,25 к расх.; ЗПМ=1,25; ТЗ=1,25; ТЗМ=1,25 | [24 empty] | Объем=0,01447+0,09721
| 1 | ОТ |  |  | 8: 12585.6; 9: 1.25; 10: 21364.06 | [11 empty] | Всего по позиции
| 2 | ЭМ |  |  | 8: 11494.77; 9: 1.25; 10: 19512.37 | [6 empty] | Анкер-болт забивной распорный, из углеродистой стали, оцинкованный, диаметр 16 мм, длина 50 мм
| 3 | в т.ч. ОТм |  |  | 8: 1407.37; 9: 1.25; 10: 2389.01 | [12 empty] | (Материалы)
| 4 | М |  |  | 8: 16626.73; 10: 22579.1 | [13 empty] | Объем=72 / 100
|  | ЗТ |  |  | 4: чел.-ч; 5: 1440; 6: 1.25; 7: 2444.4 | [11 empty] | Всего по позиции
|  | ЗТм |  |  | 4: чел.-ч; 5: 104.57; 6: 1.25; 7: 177.5076 | [6 empty] | Шпилька анкерная Hilti: HIT-V-5,8 М16х300 (HAS) для использования с химическими анкерами HIT
|  | Итого по расценке |  |  | 8: 40707.1; 10: 63455.53 | [12 empty] | (Материалы)
|  | ФОТ |  |  | 10: 23753.07 | [11 empty] | Всего по позиции
| Приказ № 812/пр от 21.12.2020 Прил. п.6 | НР Бетонные и железобетонные монолитные конструкции и работы в строительстве |  |  | 4: %; 5: 102; 7: 102; 10: 24228.13 | [6 empty] | Кладка стен кирпичных внутренних: при высоте этажа до 4 м
| Приказ № 774/пр от 11.12.2020 Прил. п.6 | СП Бетонные и железобетонные монолитные конструкции и работы в строительстве |  |  | 4: %; 5: 58; 7: 58; 10: 13776.78 | [7 empty] | Производство работ осуществляется в горной местности: на высоте свыше 1500 до 2500 м над уровнем моря ОЗП=1,25; ЭМ=1,25 к расх.; ЗПМ=1,25; ТЗ=1,25; ТЗМ=1,25
|  | Всего по позиции |  |  | 10: 101460.44 | [8 empty] | ОТ
927 | ФССЦ-04.1.02.05-0009 | Смеси бетонные тяжелого бетона (БСТ), класс В25 (М350) |  |  | 4: м3; 7: 135.8; 8: 725.69; 10: 98548.7 | [8 empty] | ЭМ
|  | (Материалы) | [19 empty] | в т.ч. ОТм
|  | Всего по позиции |  |  | 10: 98548.7 | [8 empty] | М
928 | ФССЦ-08.4.03.03-0003 | Сталь арматурная рифленая свариваемая, класс А500С, диаметр 10 мм |  |  | 4: т; 7: 0.43763; 8: 5802.77; 10: 2539.48 | [9 empty] | ЗТ
|  | (Материалы) | [20 empty] | ЗТм
|  | Объем=420,8*1,04/1000 | [21 empty] | Итого по расценке
|  | Всего по позиции |  |  | 10: 2539.48 | [9 empty] | ФОТ
929 | ФССЦ-08.4.03.03-0004 | Сталь арматурная рифленая свариваемая, класс А500С, диаметр 12 мм |  |  | 4: т; 7: 10.7475; 8: 5584.58; 10: 60020.07 | [9 empty] | НР Конструкции из кирпича и блоков
|  | (Материалы) | [20 empty] | СП Конструкции из кирпича и блоков
|  | Объем=10334,1*1,04/1000 | [22 empty] | Всего по позиции
|  | Всего по позиции |  |  | 10: 60020.07 | [6 empty] | Кирпич керамический одинарный, марка 75, размер 250х120х65 мм
930 | ФССЦ-08.4.03.03-0007 | Сталь арматурная рифленая свариваемая, класс А500С, диаметр 18 мм |  |  | 4: т; 7: 3.5639; 8: 5488.69; 10: 19560.99 | [12 empty] | (Материалы)
|  | (Материалы) | [22 empty] | Всего по позиции
|  | Объем=3426,8*1,04/1000 | [17 empty] | Раствор кладочный, цементно-известковый, М100
|  | Всего по позиции |  |  | 10: 19560.99 | [12 empty] | (Материалы)
Внутренние 200мм | [24 empty] | Всего по позиции
931 | ФЕР06-06-002-08 | Устройство железобетонных стен и перегородок высотой: до 6 м, толщиной 200 мм |  |  | 4: 100 м3; 7: 0.66 | [6 empty] | Армирование кладки стен и других конструкций
|  | Объем=66 / 100 | [24 empty] | Объем=0,23976+0,81002+676*0,11/1000
| Приказ от 04.08.2020 № 421/пр прил.10 табл.1 п.8.1 | Производство работ осуществляется в горной местности: на высоте свыше 1500 до 2500 м над уровнем моря ОЗП=1,25; ЭМ=1,25 к расх.; ЗПМ=1,25; ТЗ=1,25; ТЗМ=1,25 | [18 empty] | Производство работ осуществляется в горной местности: на высоте свыше 1500 до 2500 м над уровнем моря ОЗП=1,25; ЭМ=1,25 к расх.; ЗПМ=1,25; ТЗ=1,25; ТЗМ=1,25
| 1 | ОТ |  |  | 8: 12585.6; 9: 1.25; 10: 10383.12 | [8 empty] | ОТ
| 2 | ЭМ |  |  | 8: 11494.77; 9: 1.25; 10: 9483.19 | [8 empty] | ЭМ
| 3 | в т.ч. ОТм |  |  | 8: 1407.37; 9: 1.25; 10: 1161.08 | [8 empty] | в т.ч. ОТм
| 4 | М |  |  | 8: 16626.73; 10: 10973.64 | [9 empty] | ЗТ
|  | ЗТ |  |  | 4: чел.-ч; 5: 1440; 6: 1.25; 7: 1188 | [9 empty] | ЗТм
|  | ЗТм |  |  | 4: чел.-ч; 5: 104.57; 6: 1.25; 7: 86.2703 | [10 empty] | Итого по расценке
|  | Итого по расценке |  |  | 8: 40707.1; 10: 30839.95 | [9 empty] | ФОТ
|  | ФОТ |  |  | 10: 11544.2 | [9 empty] | НР Конструкции из кирпича и блоков
| Приказ № 812/пр от 21.12.2020 Прил. п.6 | НР Бетонные и железобетонные монолитные конструкции и работы в строительстве |  |  | 4: %; 5: 102; 7: 102; 10: 11775.08 | [9 empty] | СП Конструкции из кирпича и блоков
| Приказ № 774/пр от 11.12.2020 Прил. п.6 | СП Бетонные и железобетонные монолитные конструкции и работы в строительстве |  |  | 4: %; 5: 58; 7: 58; 10: 6695.64 | [11 empty] | Всего по позиции
|  | Всего по позиции |  |  | 10: 49310.67 | [6 empty] | Сетка сварная из арматурной проволоки без покрытия, диаметр проволоки 4,0 мм, размер ячейки 100х100 мм
932 | ФССЦ-04.1.02.05-0009 | Смеси бетонные тяжелого бетона (БСТ), класс В25 (М350) |  |  | 4: м3; 7: 66; 8: 725.69; 10: 47895.54 | [12 empty] | (Материалы)
|  | (Материалы) | [24 empty] | Объем=118,75+401,2
|  | Всего по позиции |  |  | 10: 47895.54 | [11 empty] | Всего по позиции
933 | ФССЦ-08.4.03.03-0003 | Сталь арматурная рифленая свариваемая, класс А500С, диаметр 10 мм |  |  | 4: т; 7: 0.22828; 8: 5802.77; 10: 1324.66 | [6 empty] | Проволока арматурная из низкоуглеродистой стали Вр-I, диаметр 5 мм
|  | (Материалы) | [23 empty] | (Материалы)
|  | Объем=219,5*1,04/1000 | [24 empty] | Объем=676*0,11/1000
|  | Всего по позиции |  |  | 10: 1324.66 | [11 empty] | Всего по позиции
934 | ФССЦ-08.4.03.03-0004 | Сталь арматурная рифленая свариваемая, класс А500С, диаметр 12 мм |  |  | 4: т; 7: 6.6279; 8: 5584.58; 10: 37014.15 | [6 empty] | Штукатурка по сетке без устройства каркаса: улучшенная стен
|  | (Материалы) | [24 empty] | Объем=(12/0,03) / 100
|  | Объем=6373*1,04/1000 | [18 empty] | Производство работ осуществляется в горной местности: на высоте свыше 1500 до 2500 м над уровнем моря ОЗП=1,25; ЭМ=1,25 к расх.; ЗПМ=1,25; ТЗ=1,25; ТЗМ=1,25
|  | Всего по позиции |  |  | 10: 37014.15 | [8 empty] | ОТ
935 | ФССЦ-08.4.03.03-0007 | Сталь арматурная рифленая свариваемая, класс А500С, диаметр 18 мм |  |  | 4: т; 7: 0.96751; 8: 5488.69; 10: 5310.37 | [8 empty] | ЭМ
|  | (Материалы) | [19 empty] | в т.ч. ОТм
|  | Объем=930,3*1,04/1000 | [19 empty] | М
|  | Всего по позиции |  |  | 10: 5310.37 | [9 empty] | ЗТ
Внутренние 160мм | [22 empty] | ЗТм
936 | ФЕР06-06-002-08 | Устройство железобетонных стен и перегородок высотой: до 6 м, толщиной 200 мм |  |  | 4: 100 м3; 7: 2.01 | [10 empty] | Итого по расценке
|  | Объем=201 / 100 | [20 empty] | ФОТ
| Приказ от 04.08.2020 № 421/пр прил.10 табл.1 п.8.1 | Производство работ осуществляется в горной местности: на высоте свыше 1500 до 2500 м над уровнем моря ОЗП=1,25; ЭМ=1,25 к расх.; ЗПМ=1,25; ТЗ=1,25; ТЗМ=1,25 | [20 empty] | НР Отделочные работы
| 1 | ОТ |  |  | 8: 12585.6; 9: 1.25; 10: 31621.32 | [9 empty] | СП Отделочные работы
| 2 | ЭМ |  |  | 8: 11494.77; 9: 1.25; 10: 28880.61 | [11 empty] | Всего по позиции
| 3 | в т.ч. ОТм |  |  | 8: 1407.37; 9: 1.25; 10: 3536.02
| 4 | М |  |  | 8: 16626.73; 10: 33419.73 | [15 empty] | Итоги по разделу 9 Кирпичные перегородки 2этажа :
|  | ЗТ |  |  | 4: чел.-ч; 5: 1440; 6: 1.25; 7: 3618 | [16 empty] | Итого прямые затраты (справочно)
|  | ЗТм |  |  | 4: чел.-ч; 5: 104.57; 6: 1.25; 7: 262.7321 | [16 empty] | в том числе:
|  | Итого по расценке |  |  | 8: 40707.1; 10: 93921.66 | [16 empty] | Оплата труда рабочих
|  | ФОТ |  |  | 10: 35157.34 | [16 empty] | Эксплуатация машин
| Приказ № 812/пр от 21.12.2020 Прил. п.6 | НР Бетонные и железобетонные монолитные конструкции и работы в строительстве |  |  | 4: %; 5: 102; 7: 102; 10: 35860.49 | [16 empty] | в том числе оплата труда машинистов (Отм)
| Приказ № 774/пр от 11.12.2020 Прил. п.6 | СП Бетонные и железобетонные монолитные конструкции и работы в строительстве |  |  | 4: %; 5: 58; 7: 58; 10: 20391.26 | [16 empty] | Материалы
|  | Всего по позиции |  |  | 10: 150173.41 | [16 empty] | Строительные работы
937 | ФССЦ-04.1.02.05-0009 | Смеси бетонные тяжелого бетона (БСТ), класс В25 (М350) |  |  | 4: м3; 7: 201; 8: 725.69; 10: 145863.69 | [16 empty] | в том числе:
|  | (Материалы) | [27 empty] | оплата труда
|  | Всего по позиции |  |  | 10: 145863.69 | [16 empty] | эксплуатация машин и механизмов
938 | ФССЦ-08.4.03.03-0003 | Сталь арматурная рифленая свариваемая, класс А500С, диаметр 10 мм |  |  | 4: т; 7: 0.8347; 8: 5802.77; 10: 4843.6 | [16 empty] | в том числе оплата труда машинистов (ОТм)
|  | (Материалы) | [27 empty] | материалы
|  | Объем=802,6*1,04/1000 | [27 empty] | накладные расходы
|  | Всего по позиции |  |  | 10: 4843.6 | [16 empty] | сметная прибыль
939 | ФССЦ-08.4.03.03-0004 | Сталь арматурная рифленая свариваемая, класс А500С, диаметр 12 мм |  |  | 4: т; 7: 26.6057; 8: 5584.58; 10: 148581.64 | [16 empty] | Итого ФОТ (справочно)
|  | (Материалы) | [27 empty] | Итого накладные расходы (справочно)
|  | Объем=25582,4*1,04/1000 | [27 empty] | Итого сметная прибыль (справочно)
|  | Всего по позиции |  |  | 10: 148581.64 | [17 empty] | Итого по разделу 9 Кирпичные перегородки 2этажа
2 этаж | [17 empty] | Раздел 10. Кирпичные перегородки 3этажа
Наружные | [19 empty] | Колонны со связями
940 | ФЕР06-06-002-08 | Устройство железобетонных стен и перегородок высотой: до 6 м, толщиной 200 мм |  |  | 4: 100 м3; 7: 0.9667 | [13 empty] | Объем=0,4467+0,9216+0,064+0,3648
|  | Объем=96,67 / 100 | [18 empty] | При применении в рабочих чертежах марок стали с повышенным расчетным сопротивлением: предел текучести в зависимости от вида толщины проката 265-345 МПа (27-35 кгс/мм2), марка стали С345, С345к, С345Т1 - фермы массой более 3 т ПЗ=1,11 (ОЗП=1,11; ЭМ=1,11 к расх.; ЗПМ=1,11; МАТ=1,11 к расх.; ТЗ=1,11; ТЗМ=1,11)
| Приказ от 04.08.2020 № 421/пр прил.10 табл.1 п.8.1 | Производство работ осуществляется в горной местности: на высоте свыше 1500 до 2500 м над уровнем моря ОЗП=1,25; ЭМ=1,25 к расх.; ЗПМ=1,25; ТЗ=1,25; ТЗМ=1,25 | [18 empty] | Производство работ осуществляется в горной местности: на высоте свыше 1500 до 2500 м над уровнем моря ОЗП=1,25; ЭМ=1,25 к расх.; ЗПМ=1,25; ТЗ=1,25; ТЗМ=1,25
| 1 | ОТ |  |  | 8: 12585.6; 9: 1.25; 10: 15208.12 | [8 empty] | ОТ
| 2 | ЭМ |  |  | 8: 11494.77; 9: 1.25; 10: 13889.99 | [8 empty] | ЭМ
| 3 | в т.ч. ОТм |  |  | 8: 1407.37; 9: 1.25; 10: 1700.63 | [8 empty] | в т.ч. ОТм
| 4 | М |  |  | 8: 16626.73; 10: 16073.06 | [8 empty] | М
|  | ЗТ |  |  | 4: чел.-ч; 5: 1440; 6: 1.25; 7: 1740.06 | [9 empty] | ЗТ
|  | ЗТм |  |  | 4: чел.-ч; 5: 104.57; 6: 1.25; 7: 126.3598 | [9 empty] | ЗТм
|  | Итого по расценке |  |  | 8: 40707.1; 10: 45171.17 | [10 empty] | Итого по расценке
|  | ФОТ |  |  | 10: 16908.75 | [9 empty] | ФОТ
| Приказ № 812/пр от 21.12.2020 Прил. п.6 | НР Бетонные и железобетонные монолитные конструкции и работы в строительстве |  |  | 4: %; 5: 102; 7: 102; 10: 17246.93 | [9 empty] | НР Строительные металлические конструкции
| Приказ № 774/пр от 11.12.2020 Прил. п.6 | СП Бетонные и железобетонные монолитные конструкции и работы в строительстве |  |  | 4: %; 5: 58; 7: 58; 10: 9807.08 | [9 empty] | СП Строительные металлические конструкции
|  | Всего по позиции |  |  | 10: 72225.18 | [11 empty] | Всего по позиции
941 | ФССЦ-04.1.02.05-0009 | Смеси бетонные тяжелого бетона (БСТ), класс В25 (М350) |  |  | 4: м3; 7: 96.67; 8: 725.69; 10: 70152.45 | [6 empty] | Двутавры с параллельными гранями полок нормальные «Б», сталь: кипящая, № 14
|  | (Материалы) | [23 empty] | (Материалы)
|  | Всего по позиции |  |  | 10: 70152.45 | [11 empty] | Всего по позиции
942 | ФССЦ-08.4.03.03-0003 | Сталь арматурная рифленая свариваемая, класс А500С, диаметр 10 мм |  |  | 4: т; 7: 0.34183; 8: 5802.77; 10: 1983.54 | [6 empty] | Прокат толстолистовой горячекатаный в листах, марка стали Ст3, толщина 20-25 мм
|  | (Материалы) | [23 empty] | (Материалы)
|  | Объем=328,68*1,04/1000 | [22 empty] | Всего по позиции
|  | Всего по позиции |  |  | 10: 1983.54 | [6 empty] | Сталь листовая горячекатаная марки Ст3 толщиной: 6-9 мм
943 | ФССЦ-08.4.03.03-0004 | Сталь арматурная рифленая свариваемая, класс А500С, диаметр 12 мм |  |  | 4: т; 7: 6.3291; 8: 5584.58; 10: 35345.23 | [12 empty] | (Материалы)
|  | (Материалы) | [24 empty] | Объем=0,064+0,3648
|  | Объем=6085,65*1,04/1000 | [22 empty] | Всего по позиции
|  | Всего по позиции |  |  | 10: 35345.23 | [6 empty] | Анкер-болт забивной распорный, из углеродистой стали, оцинкованный, диаметр 16 мм, длина 50 мм
944 | ФССЦ-08.4.03.03-0006 | Сталь арматурная рифленая свариваемая, класс А500С, диаметр 16 мм |  |  | 4: т; 7: 6.4416; 8: 5488.69; 10: 35355.68 | [12 empty] | (Материалы)
|  | (Материалы) | [24 empty] | Объем=256 / 100
|  | Объем=6193,8*1,04/1000 | [22 empty] | Всего по позиции
|  | Всего по позиции |  |  | 10: 35355.68 | [6 empty] | Шпилька анкерная Hilti: HIT-V-5,8 М16х300 (HAS) для использования с химическими анкерами HIT
Внутренние 200мм | [25 empty] | (Материалы)
945 | ФЕР06-06-002-08 | Устройство железобетонных стен и перегородок высотой: до 6 м, толщиной 200 мм |  |  | 4: 100 м3; 7: 1.5588 | [11 empty] | Всего по позиции
|  | Объем=155,88 / 100 | [17 empty] | Колонны со связями
| Приказ от 04.08.2020 № 421/пр прил.10 табл.1 п.8.1 | Производство работ осуществляется в горной местности: на высоте свыше 1500 до 2500 м над уровнем моря ОЗП=1,25; ЭМ=1,25 к расх.; ЗПМ=1,25; ТЗ=1,25; ТЗМ=1,25 | [24 empty] | Объем=1,4226+0,5838+0,0032+0,0216
| 1 | ОТ |  |  | 8: 12585.6; 9: 1.25; 10: 24523.04 | [7 empty] | При применении в рабочих чертежах марок стали с повышенным расчетным сопротивлением: предел текучести в зависимости от вида толщины проката 265-345 МПа (27-35 кгс/мм2), марка стали С345, С345к, С345Т1 - фермы массой более 3 т ПЗ=1,11 (ОЗП=1,11; ЭМ=1,11 к расх.; ЗПМ=1,11; МАТ=1,11 к расх.; ТЗ=1,11; ТЗМ=1,11)
| 2 | ЭМ |  |  | 8: 11494.77; 9: 1.25; 10: 22397.56 | [7 empty] | Производство работ осуществляется в горной местности: на высоте свыше 1500 до 2500 м над уровнем моря ОЗП=1,25; ЭМ=1,25 к расх.; ЗПМ=1,25; ТЗ=1,25; ТЗМ=1,25
| 3 | в т.ч. ОТм |  |  | 8: 1407.37; 9: 1.25; 10: 2742.26 | [8 empty] | ОТ
| 4 | М |  |  | 8: 16626.73; 10: 25917.75 | [8 empty] | ЭМ
|  | ЗТ |  |  | 4: чел.-ч; 5: 1440; 6: 1.25; 7: 2805.84 | [8 empty] | в т.ч. ОТм
|  | ЗТм |  |  | 4: чел.-ч; 5: 104.57; 6: 1.25; 7: 203.7546 | [8 empty] | М
|  | Итого по расценке |  |  | 8: 40707.1; 10: 72838.35 | [9 empty] | ЗТ
|  | ФОТ |  |  | 10: 27265.3 | [9 empty] | ЗТм
| Приказ № 812/пр от 21.12.2020 Прил. п.6 | НР Бетонные и железобетонные монолитные конструкции и работы в строительстве |  |  | 4: %; 5: 102; 7: 102; 10: 27810.61 | [10 empty] | Итого по расценке
| Приказ № 774/пр от 11.12.2020 Прил. п.6 | СП Бетонные и железобетонные монолитные конструкции и работы в строительстве |  |  | 4: %; 5: 58; 7: 58; 10: 15813.87 | [9 empty] | ФОТ
|  | Всего по позиции |  |  | 10: 116462.83 | [9 empty] | НР Строительные металлические конструкции
946 | ФССЦ-04.1.02.05-0009 | Смеси бетонные тяжелого бетона (БСТ), класс В25 (М350) |  |  | 4: м3; 7: 155.88; 8: 725.69; 10: 113120.56 | [9 empty] | СП Строительные металлические конструкции
|  | (Материалы) | [22 empty] | Всего по позиции
|  | Всего по позиции |  |  | 10: 113120.56 | [6 empty] | Швеллеры № 10-14, марка стали 18сп
947 | Т.ч раздел IV п.4 тб 2 | Надбавка к стоимости бетона на W6 |  |  | 4: м3; 7: 155.88; 8: 9.69; 10: 1510.48 | [12 empty] | (Материалы)
|  | (Материалы) | [22 empty] | Всего по позиции
|  | Цена=645,75*0,015 | [17 empty] | Прокат толстолистовой горячекатаный в листах, марка стали Ст3, толщина 20-25 мм
|  | Всего по позиции |  |  | 10: 1510.48 | [12 empty] | (Материалы)
948 | ФССЦ-08.4.03.03-0003 | Сталь арматурная рифленая свариваемая, класс А500С, диаметр 10 мм |  |  | 4: т; 7: 0.52716; 8: 5802.77; 10: 3058.96 | [11 empty] | Всего по позиции
|  | (Материалы) | [17 empty] | Сталь листовая горячекатаная марки Ст3 толщиной: 6-9 мм
|  | Объем=506,88*1,04/1000 | [23 empty] | (Материалы)
|  | Всего по позиции |  |  | 10: 3058.96 | [13 empty] | Объем=0,0032+0,0216
949 | ФССЦ-08.4.03.03-0004 | Сталь арматурная рифленая свариваемая, класс А500С, диаметр 12 мм |  |  | 4: т; 7: 20.1027; 8: 5584.58; 10: 112265.26 | [11 empty] | Всего по позиции
|  | (Материалы) | [17 empty] | Анкер-болт забивной распорный, из углеродистой стали, оцинкованный, диаметр 16 мм, длина 50 мм
|  | Объем=19329,54*1,04/1000 | [23 empty] | (Материалы)
|  | Всего по позиции |  |  | 10: 112265.26 | [13 empty] | Объем=168 / 100
3 этаж | [24 empty] | Всего по позиции
Наружные | [19 empty] | Шпилька анкерная Hilti: HIT-V-5,8 М16х300 (HAS) для использования с химическими анкерами HIT
950 | ФЕР06-06-002-08 | Устройство железобетонных стен и перегородок высотой: до 6 м, толщиной 200 мм |  |  | 4: 100 м3; 7: 0.801 | [12 empty] | (Материалы)
|  | Объем=80,1 / 100 | [22 empty] | Всего по позиции
| Приказ от 04.08.2020 № 421/пр прил.10 табл.1 п.8.1 | Производство работ осуществляется в горной местности: на высоте свыше 1500 до 2500 м над уровнем моря ОЗП=1,25; ЭМ=1,25 к расх.; ЗПМ=1,25; ТЗ=1,25; ТЗМ=1,25 | [17 empty] | Кладка стен кирпичных внутренних: при высоте этажа до 4 м
| 1 | ОТ |  |  | 8: 12585.6; 9: 1.25; 10: 12601.33 | [7 empty] | Производство работ осуществляется в горной местности: на высоте свыше 1500 до 2500 м над уровнем моря ОЗП=1,25; ЭМ=1,25 к расх.; ЗПМ=1,25; ТЗ=1,25; ТЗМ=1,25
| 2 | ЭМ |  |  | 8: 11494.77; 9: 1.25; 10: 11509.14 | [8 empty] | ОТ
| 3 | в т.ч. ОТм |  |  | 8: 1407.37; 9: 1.25; 10: 1409.13 | [8 empty] | ЭМ
| 4 | М |  |  | 8: 16626.73; 10: 13318.01 | [8 empty] | в т.ч. ОТм
|  | ЗТ |  |  | 4: чел.-ч; 5: 1440; 6: 1.25; 7: 1441.8 | [8 empty] | М
|  | ЗТм |  |  | 4: чел.-ч; 5: 104.57; 6: 1.25; 7: 104.7007 | [9 empty] | ЗТ
|  | Итого по расценке |  |  | 8: 40707.1; 10: 37428.48 | [9 empty] | ЗТм
|  | ФОТ |  |  | 10: 14010.46 | [10 empty] | Итого по расценке
| Приказ № 812/пр от 21.12.2020 Прил. п.6 | НР Бетонные и железобетонные монолитные конструкции и работы в строительстве |  |  | 4: %; 5: 102; 7: 102; 10: 14290.67 | [9 empty] | ФОТ
| Приказ № 774/пр от 11.12.2020 Прил. п.6 | СП Бетонные и железобетонные монолитные конструкции и работы в строительстве |  |  | 4: %; 5: 58; 7: 58; 10: 8126.07 | [9 empty] | НР Конструкции из кирпича и блоков
|  | Всего по позиции |  |  | 10: 59845.22 | [9 empty] | СП Конструкции из кирпича и блоков
951 | ФССЦ-04.1.02.05-0009 | Смеси бетонные тяжелого бетона (БСТ), класс В25 (М350) |  |  | 4: м3; 7: 80.1; 8: 725.69; 10: 58127.77 | [11 empty] | Всего по позиции
|  | (Материалы) | [17 empty] | Кирпич керамический одинарный, марка 75, размер 250х120х65 мм
|  | Всего по позиции |  |  | 10: 58127.77 | [12 empty] | (Материалы)
952 | ФССЦ-08.4.03.03-0003 | Сталь арматурная рифленая свариваемая, класс А500С, диаметр 10 мм |  |  | 4: т; 7: 0.28881; 8: 5802.77; 10: 1675.89 | [11 empty] | Всего по позиции
|  | (Материалы) | [17 empty] | Раствор кладочный, цементно-известковый, М100
|  | Объем=277,7*1,04/1000 | [23 empty] | (Материалы)
|  | Всего по позиции |  |  | 10: 1675.89 | [11 empty] | Всего по позиции
953 | ФССЦ-08.4.03.03-0004 | Сталь арматурная рифленая свариваемая, класс А500С, диаметр 12 мм |  |  | 4: т; 7: 3.9489; 8: 5584.58; 10: 22052.84 | [6 empty] | Армирование кладки стен и других конструкций
|  | (Материалы) | [24 empty] | Объем=0,6208+1,3588+0,0972
|  | Объем=3797*1,04/1000 | [18 empty] | Производство работ осуществляется в горной местности: на высоте свыше 1500 до 2500 м над уровнем моря ОЗП=1,25; ЭМ=1,25 к расх.; ЗПМ=1,25; ТЗ=1,25; ТЗМ=1,25
|  | Всего по позиции |  |  | 10: 22052.84 | [8 empty] | ОТ
954 | ФССЦ-08.4.03.03-0005 | Сталь арматурная рифленая свариваемая, класс А500С, диаметр 14 мм |  |  | 4: т; 7: 1.3362; 8: 5488.69; 10: 7333.94 | [8 empty] | ЭМ
|  | (Материалы) | [19 empty] | в т.ч. ОТм
|  | Объем=1284,8*1,04/1000 | [20 empty] | ЗТ
|  | Всего по позиции |  |  | 10: 7333.94 | [9 empty] | ЗТм
955 | ФССЦ-08.4.03.03-0006 | Сталь арматурная рифленая свариваемая, класс А500С, диаметр 16 мм |  |  | 4: т; 7: 10.4166; 8: 5488.69; 10: 57173.71 | [10 empty] | Итого по расценке
|  | (Материалы) | [20 empty] | ФОТ
|  | Объем=10016*1,04/1000 | [20 empty] | НР Конструкции из кирпича и блоков
|  | Всего по позиции |  |  | 10: 57173.71 | [9 empty] | СП Конструкции из кирпича и блоков
Внутренние 200мм | [24 empty] | Всего по позиции
956 | ФЕР06-06-002-08 | Устройство железобетонных стен и перегородок высотой: до 6 м, толщиной 200 мм |  |  | 4: 100 м3; 7: 0.493 | [6 empty] | Сетка сварная из арматурной проволоки без покрытия, диаметр проволоки 4,0 мм, размер ячейки 100х100 мм
|  | Объем=49,3 / 100 | [23 empty] | (Материалы)
| Приказ от 04.08.2020 № 421/пр прил.10 табл.1 п.8.1 | Производство работ осуществляется в горной местности: на высоте свыше 1500 до 2500 м над уровнем моря ОЗП=1,25; ЭМ=1,25 к расх.; ЗПМ=1,25; ТЗ=1,25; ТЗМ=1,25 | [24 empty] | Объем=1977*0,13+673
| 1 | ОТ |  |  | 8: 12585.6; 9: 1.25; 10: 7755.88 | [11 empty] | Всего по позиции
| 2 | ЭМ |  |  | 8: 11494.77; 9: 1.25; 10: 7083.65 | [6 empty] | Проволока арматурная из низкоуглеродистой стали Вр-I, диаметр 5 мм
| 3 | в т.ч. ОТм |  |  | 8: 1407.37; 9: 1.25; 10: 867.29 | [12 empty] | (Материалы)
| 4 | М |  |  | 8: 16626.73; 10: 8196.98 | [13 empty] | Объем=97,2/1000
|  | ЗТ |  |  | 4: чел.-ч; 5: 1440; 6: 1.25; 7: 887.4 | [11 empty] | Всего по позиции
|  | ЗТм |  |  | 4: чел.-ч; 5: 104.57; 6: 1.25; 7: 64.4413 | [6 empty] | Штукатурка по сетке без устройства каркаса: улучшенная стен
|  | Итого по расценке |  |  | 8: 40707.1; 10: 23036.51 | [13 empty] | Объем=(20,2/0,03) / 100
|  | ФОТ |  |  | 10: 8623.17 | [7 empty] | Производство работ осуществляется в горной местности: на высоте свыше 1500 до 2500 м над уровнем моря ОЗП=1,25; ЭМ=1,25 к расх.; ЗПМ=1,25; ТЗ=1,25; ТЗМ=1,25
| Приказ № 812/пр от 21.12.2020 Прил. п.6 | НР Бетонные и железобетонные монолитные конструкции и работы в строительстве |  |  | 4: %; 5: 102; 7: 102; 10: 8795.63 | [8 empty] | ОТ
| Приказ № 774/пр от 11.12.2020 Прил. п.6 | СП Бетонные и железобетонные монолитные конструкции и работы в строительстве |  |  | 4: %; 5: 58; 7: 58; 10: 5001.44 | [8 empty] | ЭМ
|  | Всего по позиции |  |  | 10: 36833.58 | [8 empty] | в т.ч. ОТм
957 | ФССЦ-04.1.02.05-0009 | Смеси бетонные тяжелого бетона (БСТ), класс В25 (М350) |  |  | 4: м3; 7: 49.3; 8: 725.69; 10: 35776.52 | [8 empty] | М
|  | (Материалы) | [20 empty] | ЗТ
|  | Всего по позиции |  |  | 10: 35776.52 | [9 empty] | ЗТм
958 | ФССЦ-08.4.03.03-0003 | Сталь арматурная рифленая свариваемая, класс А500С, диаметр 10 мм |  |  | 4: т; 7: 0.17264; 8: 5802.77; 10: 1001.79 | [10 empty] | Итого по расценке
|  | (Материалы) | [20 empty] | ФОТ
|  | Объем=166*1,04/1000 | [20 empty] | НР Отделочные работы
|  | Всего по позиции |  |  | 10: 1001.79 | [9 empty] | СП Отделочные работы
959 | ФССЦ-08.4.03.03-0004 | Сталь арматурная рифленая свариваемая, класс А500С, диаметр 12 мм |  |  | 4: т; 7: 3.2545; 8: 5584.58; 10: 18174.86 | [11 empty] | Всего по позиции
(Материалы)
|  | Объем=3129,3*1,04/1000 | [26 empty] | Итоги по разделу 10 Кирпичные перегородки 3этажа :
|  | Всего по позиции |  |  | 10: 18174.86 | [16 empty] | Итого прямые затраты (справочно)
Внутренние 160мм | [29 empty] | в том числе:
960 | ФЕР06-06-002-08 | Устройство железобетонных стен и перегородок высотой: до 6 м, толщиной 200 мм |  |  | 4: 100 м3; 7: 1.772 | [16 empty] | Оплата труда рабочих
|  | Объем=177,2 / 100 | [27 empty] | Эксплуатация машин
| Приказ от 04.08.2020 № 421/пр прил.10 табл.1 п.8.1 | Производство работ осуществляется в горной местности: на высоте свыше 1500 до 2500 м над уровнем моря ОЗП=1,25; ЭМ=1,25 к расх.; ЗПМ=1,25; ТЗ=1,25; ТЗМ=1,25 | [27 empty] | в том числе оплата труда машинистов (Отм)
| 1 | ОТ |  |  | 8: 12585.6; 9: 1.25; 10: 27877.1 | [16 empty] | Материалы
| 2 | ЭМ |  |  | 8: 11494.77; 9: 1.25; 10: 25460.92 | [16 empty] | Строительные работы
| 3 | в т.ч. ОТм |  |  | 8: 1407.37; 9: 1.25; 10: 3117.32 | [16 empty] | в том числе:
| 4 | М |  |  | 8: 16626.73; 10: 29462.57 | [16 empty] | оплата труда
|  | ЗТ |  |  | 4: чел.-ч; 5: 1440; 6: 1.25; 7: 3189.6 | [16 empty] | эксплуатация машин и механизмов
|  | ЗТм |  |  | 4: чел.-ч; 5: 104.57; 6: 1.25; 7: 231.6225 | [16 empty] | в том числе оплата труда машинистов (ОТм)
|  | Итого по расценке |  |  | 8: 40707.1; 10: 82800.59 | [16 empty] | материалы
|  | ФОТ |  |  | 10: 30994.42 | [16 empty] | накладные расходы
| Приказ № 812/пр от 21.12.2020 Прил. п.6 | НР Бетонные и железобетонные монолитные конструкции и работы в строительстве |  |  | 4: %; 5: 102; 7: 102; 10: 31614.31 | [16 empty] | сметная прибыль
| Приказ № 774/пр от 11.12.2020 Прил. п.6 | СП Бетонные и железобетонные монолитные конструкции и работы в строительстве |  |  | 4: %; 5: 58; 7: 58; 10: 17976.76 | [16 empty] | Итого ФОТ (справочно)
|  | Всего по позиции |  |  | 10: 132391.66 | [16 empty] | Итого накладные расходы (справочно)
961 | ФССЦ-04.1.02.05-0009 | Смеси бетонные тяжелого бетона (БСТ), класс В25 (М350) |  |  | 4: м3; 7: 177.2; 8: 725.69; 10: 128592.27 | [16 empty] | Итого сметная прибыль (справочно)
|  | (Материалы) | [28 empty] | Итого по разделу 10 Кирпичные перегородки 3этажа
|  | Всего по позиции |  |  | 10: 128592.27 |  |  |  |  | Раздел 11. Кирпичные перегородки чердака
962 | ФССЦ-08.4.03.03-0003 | Сталь арматурная рифленая свариваемая, класс А500С, диаметр 10 мм |  |  | 4: т; 7: 0.47351; 8: 5802.77; 10: 2747.68 | [6 empty] | Колонны со связями
|  | (Материалы) | [24 empty] | Объем=0,6966+0,2736+0,019+0,0532
|  | Объем=455,3*1,04/1000 | [18 empty] | При применении в рабочих чертежах марок стали с повышенным расчетным сопротивлением: предел текучести в зависимости от вида толщины проката 265-345 МПа (27-35 кгс/мм2), марка стали С345, С345к, С345Т1 - фермы массой более 3 т ПЗ=1,11 (ОЗП=1,11; ЭМ=1,11 к расх.; ЗПМ=1,11; МАТ=1,11 к расх.; ТЗ=1,11; ТЗМ=1,11)
|  | Всего по позиции |  |  | 10: 2747.68 | [7 empty] | Производство работ осуществляется в горной местности: на высоте свыше 1500 до 2500 м над уровнем моря ОЗП=1,25; ЭМ=1,25 к расх.; ЗПМ=1,25; ТЗ=1,25; ТЗМ=1,25
963 | ФССЦ-08.4.03.03-0004 | Сталь арматурная рифленая свариваемая, класс А500С, диаметр 12 мм |  |  | 4: т; 7: 18.1771; 8: 5584.58; 10: 101511.58 | [8 empty] | ОТ
|  | (Материалы) | [19 empty] | ЭМ
|  | Объем=17478*1,04/1000 | [19 empty] | в т.ч. ОТм
|  | Всего по позиции |  |  | 10: 101511.58 | [8 empty] | М
Чердак | [22 empty] | ЗТ
Наружные | [22 empty] | ЗТм
964 | ФЕР06-06-002-08 | Устройство железобетонных стен и перегородок высотой: до 6 м, толщиной 200 мм |  |  | 4: 100 м3; 7: 0.671 | [10 empty] | Итого по расценке
|  | Объем=67,1 / 100 | [20 empty] | ФОТ
| Приказ от 04.08.2020 № 421/пр прил.10 табл.1 п.8.1 | Производство работ осуществляется в горной местности: на высоте свыше 1500 до 2500 м над уровнем моря ОЗП=1,25; ЭМ=1,25 к расх.; ЗПМ=1,25; ТЗ=1,25; ТЗМ=1,25 | [20 empty] | НР Строительные металлические конструкции
| 1 | ОТ |  |  | 8: 12585.6; 9: 1.25; 10: 10556.17 | [9 empty] | СП Строительные металлические конструкции
| 2 | ЭМ |  |  | 8: 11494.77; 9: 1.25; 10: 9641.24 | [11 empty] | Всего по позиции
| 3 | в т.ч. ОТм |  |  | 8: 1407.37; 9: 1.25; 10: 1180.43 | [6 empty] | Двутавры с параллельными гранями полок нормальные «Б», сталь: кипящая, № 14
| 4 | М |  |  | 8: 16626.73; 10: 11156.54 | [12 empty] | (Материалы)
|  | ЗТ |  |  | 4: чел.-ч; 5: 1440; 6: 1.25; 7: 1207.8 | [11 empty] | Всего по позиции
|  | ЗТм |  |  | 4: чел.-ч; 5: 104.57; 6: 1.25; 7: 87.7081 | [6 empty] | Прокат толстолистовой горячекатаный в листах, марка стали Ст3, толщина 20-25 мм
|  | Итого по расценке |  |  | 8: 40707.1; 10: 31353.95 | [12 empty] | (Материалы)
|  | ФОТ |  |  | 10: 11736.6 | [11 empty] | Всего по позиции
| Приказ № 812/пр от 21.12.2020 Прил. п.6 | НР Бетонные и железобетонные монолитные конструкции и работы в строительстве |  |  | 4: %; 5: 102; 7: 102; 10: 11971.33 | [6 empty] | Сталь листовая горячекатаная марки Ст3 толщиной: 6-9 мм
| Приказ № 774/пр от 11.12.2020 Прил. п.6 | СП Бетонные и железобетонные монолитные конструкции и работы в строительстве |  |  | 4: %; 5: 58; 7: 58; 10: 6807.23 | [12 empty] | (Материалы)
|  | Всего по позиции |  |  | 10: 50132.51 | [13 empty] | Объем=0,019+0,0532
965 | ФССЦ-04.1.02.05-0009 | Смеси бетонные тяжелого бетона (БСТ), класс В25 (М350) |  |  | 4: м3; 7: 67.1; 8: 725.69; 10: 48693.8 | [11 empty] | Всего по позиции
|  | (Материалы) | [17 empty] | Анкер-болт забивной распорный, из углеродистой стали, оцинкованный, диаметр 16 мм, длина 50 мм
|  | Всего по позиции |  |  | 10: 48693.8 | [12 empty] | (Материалы)
966 | ФССЦ-08.4.03.03-0003 | Сталь арматурная рифленая свариваемая, класс А500С, диаметр 10 мм |  |  | 4: т; 7: 0.24034; 8: 5802.77; 10: 1394.66 | [13 empty] | Объем=76 / 100
|  | (Материалы) | [22 empty] | Всего по позиции
|  | Объем=231,1*1,04/1000 | [17 empty] | Шпилька анкерная Hilti: HIT-V-5,8 М16х300 (HAS) для использования с химическими анкерами HIT
|  | Всего по позиции |  |  | 10: 1394.66 | [12 empty] | (Материалы)
967 | ФССЦ-08.4.03.03-0004 | Сталь арматурная рифленая свариваемая, класс А500С, диаметр 12 мм |  |  | 4: т; 7: 0.55692; 8: 5584.58; 10: 3110.16 | [11 empty] | Всего по позиции
|  | (Материалы) | [17 empty] | Колонны со связями
|  | Объем=535,5*1,04/1000 | [24 empty] | Объем=0,1889+0,0556+0,0016+0,0054
|  | Всего по позиции |  |  | 10: 3110.16 | [7 empty] | При применении в рабочих чертежах марок стали с повышенным расчетным сопротивлением: предел текучести в зависимости от вида толщины проката 265-345 МПа (27-35 кгс/мм2), марка стали С345, С345к, С345Т1 - фермы массой более 3 т ПЗ=1,11 (ОЗП=1,11; ЭМ=1,11 к расх.; ЗПМ=1,11; МАТ=1,11 к расх.; ТЗ=1,11; ТЗМ=1,11)
968 | ФССЦ-08.4.03.03-0005 | Сталь арматурная рифленая свариваемая, класс А500С, диаметр 14 мм |  |  | 4: т; 7: 5.1972; 8: 5488.69; 10: 28525.78 | [7 empty] | Производство работ осуществляется в горной местности: на высоте свыше 1500 до 2500 м над уровнем моря ОЗП=1,25; ЭМ=1,25 к расх.; ЗПМ=1,25; ТЗ=1,25; ТЗМ=1,25
|  | (Материалы) | [19 empty] | ОТ
|  | Объем=4997,3*1,04/1000 | [19 empty] | ЭМ
|  | Всего по позиции |  |  | 10: 28525.78 | [8 empty] | в т.ч. ОТм
969 | ФССЦ-08.4.03.03-0006 | Сталь арматурная рифленая свариваемая, класс А500С, диаметр 16 мм |  |  | 4: т; 7: 3.5394; 8: 5488.69; 10: 19426.85 | [8 empty] | М
|  | (Материалы) | [20 empty] | ЗТ
|  | Объем=3403,3*1,04/1000 | [20 empty] | ЗТм
|  | Всего по позиции |  |  | 10: 19426.85 | [10 empty] | Итого по расценке
Внутренние 200мм | [22 empty] | ФОТ
970 | ФЕР06-06-002-08 | Устройство железобетонных стен и перегородок высотой: до 6 м, толщиной 200 мм |  |  | 4: 100 м3; 7: 0.258 | [9 empty] | НР Строительные металлические конструкции
|  | Объем=25,8 / 100 | [20 empty] | СП Строительные металлические конструкции
| Приказ от 04.08.2020 № 421/пр прил.10 табл.1 п.8.1 | Производство работ осуществляется в горной местности: на высоте свыше 1500 до 2500 м над уровнем моря ОЗП=1,25; ЭМ=1,25 к расх.; ЗПМ=1,25; ТЗ=1,25; ТЗМ=1,25 | [22 empty] | Всего по позиции
| 1 | ОТ |  |  | 8: 12585.6; 9: 1.25; 10: 4058.86 | [6 empty] | Швеллеры № 10-14, марка стали 18сп
| 2 | ЭМ |  |  | 8: 11494.77; 9: 1.25; 10: 3707.06 | [12 empty] | (Материалы)
| 3 | в т.ч. ОТм |  |  | 8: 1407.37; 9: 1.25; 10: 453.88 | [11 empty] | Всего по позиции
| 4 | М |  |  | 8: 16626.73; 10: 4289.7 | [6 empty] | Прокат толстолистовой горячекатаный в листах, марка стали Ст3, толщина 20-25 мм
|  | ЗТ |  |  | 4: чел.-ч; 5: 1440; 6: 1.25; 7: 464.4 | [12 empty] | (Материалы)
|  | ЗТм |  |  | 4: чел.-ч; 5: 104.57; 6: 1.25; 7: 33.7238 | [11 empty] | Всего по позиции
|  | Итого по расценке |  |  | 8: 40707.1; 10: 12055.62 | [6 empty] | Сталь листовая горячекатаная марки Ст3 толщиной: 6-9 мм
|  | ФОТ |  |  | 10: 4512.74 | [12 empty] | (Материалы)
| Приказ № 812/пр от 21.12.2020 Прил. п.6 | НР Бетонные и железобетонные монолитные конструкции и работы в строительстве |  |  | 4: %; 5: 102; 7: 102; 10: 4602.99 | [13 empty] | Объем=0,002+0,005
| Приказ № 774/пр от 11.12.2020 Прил. п.6 | СП Бетонные и железобетонные монолитные конструкции и работы в строительстве |  |  | 4: %; 5: 58; 7: 58; 10: 2617.39 | [11 empty] | Всего по позиции
|  | Всего по позиции |  |  | 10: 19276 | [6 empty] | Анкер-болт забивной распорный, из углеродистой стали, оцинкованный, диаметр 16 мм, длина 50 мм
971 | ФССЦ-04.1.02.05-0009 | Смеси бетонные тяжелого бетона (БСТ), класс В25 (М350) |  |  | 4: м3; 7: 25.8; 8: 725.69; 10: 18722.8 | [12 empty] | (Материалы)
|  | (Материалы) | [24 empty] | Объем=12 / 100
|  | Всего по позиции |  |  | 10: 18722.8 | [11 empty] | Всего по позиции
972 | ФССЦ-08.4.03.03-0003 | Сталь арматурная рифленая свариваемая, класс А500С, диаметр 10 мм |  |  | 4: т; 7: 0.090272; 8: 5802.77; 10: 523.83 | [6 empty] | Шпилька анкерная Hilti: HIT-V-5,8 М16х300 (HAS) для использования с химическими анкерами HIT
|  | (Материалы) | [23 empty] | (Материалы)
|  | Объем=86,8*1,04/1000 | [22 empty] | Всего по позиции
|  | Всего по позиции |  |  | 10: 523.83 | [6 empty] | Кладка стен кирпичных внутренних: при высоте этажа до 4 м
973 | ФССЦ-08.4.03.03-0004 | Сталь арматурная рифленая свариваемая, класс А500С, диаметр 12 мм |  |  | 4: т; 7: 2.4045; 8: 5584.58; 10: 13428.01 | [7 empty] | Производство работ осуществляется в горной местности: на высоте свыше 1500 до 2500 м над уровнем моря ОЗП=1,25; ЭМ=1,25 к расх.; ЗПМ=1,25; ТЗ=1,25; ТЗМ=1,25
|  | (Материалы) | [19 empty] | ОТ
|  | Объем=2312*1,04/1000 | [19 empty] | ЭМ
|  | Всего по позиции |  |  | 10: 13428.01 | [8 empty] | в т.ч. ОТм
М
|  | Итоги по разделу 12 Монолитные стены : | [20 empty] | ЗТ
|  | Итого прямые затраты (справочно) |  |  | 10: 2272738.75 | [9 empty] | ЗТм
|  | в том числе: | [21 empty] | Итого по расценке
|  | Оплата труда рабочих |  |  | 10: 181416.69 | [9 empty] | ФОТ
|  | Эксплуатация машин |  |  | 10: 160586.28 | [9 empty] | НР Конструкции из кирпича и блоков
|  | в том числе оплата труда машинистов (Отм) |  |  | 10: 19705.09 | [9 empty] | СП Конструкции из кирпича и блоков
|  | Материалы |  |  | 10: 1930735.78 | [11 empty] | Всего по позиции
|  | Строительные работы |  |  | 10: 2594533.6 | [6 empty] | Кирпич керамический одинарный, марка 75, размер 250х120х65 мм
|  | в том числе: | [23 empty] | (Материалы)
|  | оплата труда |  |  | 10: 181416.69 | [11 empty] | Всего по позиции
|  | эксплуатация машин и механизмов |  |  | 10: 160586.28 | [6 empty] | Раствор кладочный, цементно-известковый, М100
|  | в том числе оплата труда машинистов (ОТм) |  |  | 10: 19705.09 | [12 empty] | (Материалы)
|  | материалы |  |  | 10: 1930735.78 | [11 empty] | Всего по позиции
|  | накладные расходы |  |  | 10: 205144.21 | [6 empty] | Армирование кладки стен и других конструкций
|  | сметная прибыль |  |  | 10: 116650.64 | [13 empty] | Объем=0,1471+0,424+0,0198
|  | Итого ФОТ (справочно) |  |  | 10: 201121.78 | [7 empty] | Производство работ осуществляется в горной местности: на высоте свыше 1500 до 2500 м над уровнем моря ОЗП=1,25; ЭМ=1,25 к расх.; ЗПМ=1,25; ТЗ=1,25; ТЗМ=1,25
|  | Итого накладные расходы (справочно) |  |  | 10: 205144.21 | [8 empty] | ОТ
|  | Итого сметная прибыль (справочно) |  |  | 10: 116650.64 | [8 empty] | ЭМ
|  | Итого по разделу 12 Монолитные стены |  |  | 10: 2594533.6 | [8 empty] | в т.ч. ОТм
Раздел 13. Вход в подвал в осях К-И | [22 empty] | ЗТ
974 | ФЕР08-01-002-02 | Устройство основания под фундаменты: щебеночного |  |  | 4: м3; 7: 0.78 | [9 empty] | ЗТм
| Приказ от 04.08.2020 № 421/пр прил.10 табл.1 п.8.1 | Производство работ осуществляется в горной местности: на высоте свыше 1500 до 2500 м над уровнем моря ОЗП=1,25; ЭМ=1,25 к расх.; ЗПМ=1,25; ТЗ=1,25; ТЗМ=1,25 | [21 empty] | Итого по расценке
| 1 | ОТ |  |  | 8: 6.75; 9: 1.25; 10: 6.58 | [9 empty] | ФОТ
| 2 | ЭМ |  |  | 8: 8.29; 9: 1.25; 10: 8.08 | [9 empty] | НР Конструкции из кирпича и блоков
| 3 | в т.ч. ОТм |  |  | 8: 0.81; 9: 1.25; 10: 0.79 | [9 empty] | СП Конструкции из кирпича и блоков
| 4 | М |  |  | 8: 0.37; 10: 0.29 | [11 empty] | Всего по позиции
|  | ЗТ |  |  | 4: чел.-ч; 5: 0.85; 6: 1.25; 7: 0.82875 | [6 empty] | Сетка сварная из арматурной проволоки без покрытия, диаметр проволоки 4,0 мм, размер ячейки 100х100 мм
|  | ЗТм |  |  | 4: чел.-ч; 5: 0.07; 6: 1.25; 7: 0.06825 | [12 empty] | (Материалы)
|  | Итого по расценке |  |  | 8: 15.41; 10: 14.95 | [13 empty] | Объем=468,4*0,13+210
|  | ФОТ |  |  | 10: 7.37 | [11 empty] | Всего по позиции
| Приказ № 812/пр от 21.12.2020 Прил. п.8 | НР Конструкции из кирпича и блоков |  |  | 4: %; 5: 110; 7: 110; 10: 8.11 | [6 empty] | Проволока арматурная из низкоуглеродистой стали Вр-I, диаметр 5 мм
| Приказ № 774/пр от 11.12.2020 Прил. п.8 | СП Конструкции из кирпича и блоков |  |  | 4: %; 5: 69; 7: 69; 10: 5.09 | [12 empty] | (Материалы)
|  | Всего по позиции |  |  | 10: 28.15 | [13 empty] | Объем=19,8/1000
975 | ФССЦ-02.2.05.04-1767 | Щебень М 400, фракция 20-40 мм, группа 2 |  |  | 4: м3; 7: 0.897; 8: 91.5; 10: 82.08 | [11 empty] | Всего по позиции
|  | (Материалы) | [17 empty] | Монтаж элементов каркасов быстровозводимых одноэтажных зданий из стальных сварных профилей на болтовых соединениях (без применения сварки): элементов обрамления проемов
|  | Всего по позиции |  |  | 10: 82.08 | [13 empty] | Объем=606,24/1000
976 | ФЕР08-01-002-01 | Устройство основания под фундаменты: песчаного |  |  | 4: м3; 7: 0.99 | [7 empty] | Производство работ осуществляется в горной местности: на высоте свыше 1500 до 2500 м над уровнем моря ОЗП=1,25; ЭМ=1,25 к расх.; ЗПМ=1,25; ТЗ=1,25; ТЗМ=1,25
| Приказ от 04.08.2020 № 421/пр прил.10 табл.1 п.8.1 | Производство работ осуществляется в горной местности: на высоте свыше 1500 до 2500 м над уровнем моря ОЗП=1,25; ЭМ=1,25 к расх.; ЗПМ=1,25; ТЗ=1,25; ТЗМ=1,25 | [19 empty] | ОТ
| 1 | ОТ |  |  | 8: 6.19; 9: 1.25; 10: 7.66 | [8 empty] | ЭМ
| 2 | ЭМ |  |  | 8: 8.1; 9: 1.25; 10: 10.02 | [8 empty] | в т.ч. ОТм
| 3 | в т.ч. ОТм |  |  | 8: 0.81; 9: 1.25; 10: 1 | [9 empty] | ЗТ
| 4 | М |  |  | 8: 0.37; 10: 0.37 | [9 empty] | ЗТм
|  | ЗТ |  |  | 4: чел.-ч; 5: 0.78; 6: 1.25; 7: 0.96525 | [10 empty] | Итого по расценке
|  | ЗТм |  |  | 4: чел.-ч; 5: 0.07; 6: 1.25; 7: 0.086625 | [9 empty] | ФОТ
|  | Итого по расценке |  |  | 8: 14.66; 10: 18.05 | [9 empty] | НР Строительные металлические конструкции
|  | ФОТ |  |  | 10: 8.66 | [9 empty] | СП Строительные металлические конструкции
| Приказ № 812/пр от 21.12.2020 Прил. п.8 | НР Конструкции из кирпича и блоков |  |  | 4: %; 5: 110; 7: 110; 10: 9.53 | [11 empty] | Всего по позиции
| Приказ № 774/пр от 11.12.2020 Прил. п.8 | СП Конструкции из кирпича и блоков |  |  | 4: %; 5: 69; 7: 69; 10: 5.98 | [6 empty] | Сталь арматурная рифленая свариваемая, класс А500С, диаметр 12 мм
|  | Всего по позиции |  |  | 10: 33.56 | [12 empty] | (Материалы)
977 | ФССЦ-02.3.01.02-0016 | Песок природный для строительных: работ средний с крупностью зерен размером свыше 5 мм-до 5% по массе |  |  | 4: м3; 7: 1.089; 8: 55.26; 10: 60.18 | [13 empty] | Объем=7,92/1000
|  | (Материалы) | [22 empty] | Всего по позиции
|  | Всего по позиции |  |  | 10: 60.18 | [6 empty] | Швеллеры № 10-14, марка стали 18сп
978 | ФЕР06-01-001-01 | Устройство бетонной подготовки |  |  | 4: 100 м3; 7: 0.006 | [12 empty] | (Материалы)
|  | Объем=0,6 / 100 | [22 empty] | Всего по позиции
| Приказ от 04.08.2020 № 421/пр прил.10 табл.1 п.8.1 | Производство работ осуществляется в горной местности: на высоте свыше 1500 до 2500 м над уровнем моря ОЗП=1,25; ЭМ=1,25 к расх.; ЗПМ=1,25; ТЗ=1,25; ТЗМ=1,25 | [17 empty] | Штукатурка по сетке без устройства каркаса: улучшенная стен
| 1 | ОТ |  |  | 8: 1053; 9: 1.25; 10: 7.9 | [13 empty] | Объем=(6,3/0,03) / 100
| 2 | ЭМ |  |  | 8: 1566.06; 9: 1.25; 10: 11.75 | [7 empty] | Производство работ осуществляется в горной местности: на высоте свыше 1500 до 2500 м над уровнем моря ОЗП=1,25; ЭМ=1,25 к расх.; ЗПМ=1,25; ТЗ=1,25; ТЗМ=1,25
| 3 | в т.ч. ОТм |  |  | 8: 244.39; 9: 1.25; 10: 1.83 | [8 empty] | ОТ
| 4 | М |  |  | 8: 909.27; 10: 5.46 | [8 empty] | ЭМ
|  | ЗТ |  |  | 4: чел.-ч; 5: 135; 6: 1.25; 7: 1.0125 | [8 empty] | в т.ч. ОТм
|  | ЗТм |  |  | 4: чел.-ч; 5: 18.12; 6: 1.25; 7: 0.1359 | [8 empty] | М
|  | Итого по расценке |  |  | 8: 3528.33; 10: 25.11 | [9 empty] | ЗТ
|  | ФОТ |  |  | 10: 9.73 | [9 empty] | ЗТм
| Приказ № 812/пр от 21.12.2020 Прил. п.6 | НР Бетонные и железобетонные монолитные конструкции и работы в строительстве |  |  | 4: %; 5: 102; 7: 102; 10: 9.92 | [10 empty] | Итого по расценке
| Приказ № 774/пр от 11.12.2020 Прил. п.6 | СП Бетонные и железобетонные монолитные конструкции и работы в строительстве |  |  | 4: %; 5: 58; 7: 58; 10: 5.64 | [9 empty] | ФОТ
|  | Всего по позиции |  |  | 10: 40.67 | [9 empty] | НР Отделочные работы
979 | ФССЦ-04.1.02.05-0002 | Смеси бетонные тяжелого бетона (БСТ), класс В5 (М75) |  |  | 4: м3; 7: 0.612; 8: 550.14; 10: 336.69 | [9 empty] | СП Отделочные работы
|  | (Материалы) | [22 empty] | Всего по позиции
|  | Всего по позиции |  |  | 10: 336.69
980 | ФЕР06-08-001-05 | Устройство перекрытий ребристых на высоте от опорной площади: до 6 м |  |  | 4: 100 м3; 7: 0.0173 | [15 empty] | Итоги по разделу 11 Кирпичные перегородки чердака :
|  | Объем=1,73 / 100 | [27 empty] | Итого прямые затраты (справочно)
| Приказ от 04.08.2020 № 421/пр прил.10 табл.1 п.8.1 | Производство работ осуществляется в горной местности: на высоте свыше 1500 до 2500 м над уровнем моря ОЗП=1,25; ЭМ=1,25 к расх.; ЗПМ=1,25; ТЗ=1,25; ТЗМ=1,25 | [27 empty] | в том числе:
| 1 | ОТ |  |  | 8: 11232; 9: 1.25; 10: 242.89 | [16 empty] | Оплата труда рабочих
| 2 | ЭМ |  |  | 8: 5120.96; 9: 1.25; 10: 110.74 | [16 empty] | Эксплуатация машин
| 3 | в т.ч. ОТм |  |  | 8: 560.91; 9: 1.25; 10: 12.13 | [16 empty] | в том числе оплата труда машинистов (Отм)
| 4 | М |  |  | 8: 25949.32; 10: 448.92 | [16 empty] | Материалы
|  | ЗТ |  |  | 4: чел.-ч; 5: 1300; 6: 1.25; 7: 28.1125 | [16 empty] | Строительные работы
|  | ЗТм |  |  | 4: чел.-ч; 5: 41.85; 6: 1.25; 7: 0.90501 | [16 empty] | в том числе:
|  | Итого по расценке |  |  | 8: 42302.28; 10: 802.55 | [16 empty] | оплата труда
|  | ФОТ |  |  | 10: 255.02 | [16 empty] | эксплуатация машин и механизмов
| Приказ № 812/пр от 21.12.2020 Прил. п.6 | НР Бетонные и железобетонные монолитные конструкции и работы в строительстве |  |  | 4: %; 5: 102; 7: 102; 10: 260.12 | [16 empty] | в том числе оплата труда машинистов (ОТм)
| Приказ № 774/пр от 11.12.2020 Прил. п.6 | СП Бетонные и железобетонные монолитные конструкции и работы в строительстве |  |  | 4: %; 5: 58; 7: 58; 10: 147.91 | [16 empty] | материалы
|  | Всего по позиции |  |  | 10: 1210.58 | [16 empty] | накладные расходы
981 | ФССЦ-04.1.02.05-0009 | Смеси бетонные тяжелого бетона (БСТ), класс В25 (М350) |  |  | 4: м3; 7: 1.7559; 8: 725.69; 10: 1274.28 | [16 empty] | сметная прибыль
|  | (Материалы) | [27 empty] | Итого ФОТ (справочно)
|  | Всего по позиции |  |  | 10: 1274.28 | [16 empty] | Итого накладные расходы (справочно)
982 | Т.ч раздел IV п.4 тб 2 | Надбавка к стоимости бетона на W6 |  |  | 4: м3; 7: 1.7559; 8: 9.69; 10: 17.02 | [16 empty] | Итого сметная прибыль (справочно)
|  | (Материалы) | [28 empty] | Итого по разделу 11 Кирпичные перегородки чердака
|  | Цена=645,75*0,015 | [15 empty] | Раздел 12. Монолитные стены
|  | Всего по позиции |  |  | 10: 17.02 | [5 empty] | Подвал
983 | ФССЦ-08.4.03.03-0002 | Сталь арматурная рифленая свариваемая, класс А500С, диаметр 8 мм |  |  | 4: т; 7: 0.031938; 8: 6213.48; 10: 198.45 | [5 empty] | Наружные
|  | (Материалы) | [17 empty] | Устройство стен подвалов и подпорных стен железобетонных высотой: до 6 м, толщиной до 300 мм
|  | Объем=30,71*1,04/1000 | [24 empty] | Объем=113,86 / 100
|  | Всего по позиции |  |  | 10: 198.45 | [7 empty] | Производство работ осуществляется в горной местности: на высоте свыше 1500 до 2500 м над уровнем моря ОЗП=1,25; ЭМ=1,25 к расх.; ЗПМ=1,25; ТЗ=1,25; ТЗМ=1,25
984 | ФССЦ-08.4.03.03-0004 | Сталь арматурная рифленая свариваемая, класс А500С, диаметр 12 мм |  |  | 4: т; 7: 0.21892; 8: 5584.58; 10: 1222.58 | [8 empty] | ОТ
|  | (Материалы) | [19 empty] | ЭМ
|  | Объем=210,5*1,04/1000 | [19 empty] | в т.ч. ОТм
|  | Всего по позиции |  |  | 10: 1222.58 | [8 empty] | М
985 | ФССЦ-08.4.03.03-0005 | Сталь арматурная рифленая свариваемая, класс А500С, диаметр 14 мм |  |  | 4: т; 7: 0.020134; 8: 5488.69; 10: 110.51 | [9 empty] | ЗТ
|  | (Материалы) | [20 empty] | ЗТм
|  | Объем=19,36*1,04/1000 | [21 empty] | Итого по расценке
|  | Всего по позиции |  |  | 10: 110.51 | [9 empty] | ФОТ
НР Бетонные и железобетонные монолитные конструкции и работы в строительстве
|  | Итоги по разделу 13 Вход в подвал в осях К-И : | [20 empty] | СП Бетонные и железобетонные монолитные конструкции и работы в строительстве
|  | Итого прямые затраты (справочно) |  |  | 10: 4162.45 | [11 empty] | Всего по позиции
|  | в том числе: | [17 empty] | Смеси бетонные тяжелого бетона (БСТ), класс В25 (М350)
|  | Оплата труда рабочих |  |  | 10: 265.03 | [12 empty] | (Материалы)
|  | Эксплуатация машин |  |  | 10: 140.59 | [11 empty] | Всего по позиции
|  | в том числе оплата труда машинистов (Отм) |  |  | 10: 15.75 | [6 empty] | Надбавка к стоимости бетона на W6
|  | Материалы |  |  | 10: 3756.83 | [12 empty] | (Материалы)
|  | Строительные работы |  |  | 10: 4614.75 | [14 empty] | Цена=645,75*0,015
|  | в том числе: | [22 empty] | Всего по позиции
|  | оплата труда |  |  | 10: 265.03 | [6 empty] | Сталь арматурная рифленая свариваемая, класс А500С, диаметр 10 мм
|  | эксплуатация машин и механизмов |  |  | 10: 140.59 | [12 empty] | (Материалы)
|  | в том числе оплата труда машинистов (ОТм) |  |  | 10: 15.75 | [13 empty] | Объем=445,44*1,04/1000
|  | материалы |  |  | 10: 3756.83 | [11 empty] | Всего по позиции
|  | накладные расходы |  |  | 10: 287.68 | [6 empty] | Сталь арматурная рифленая свариваемая, класс А500С, диаметр 12 мм
|  | сметная прибыль |  |  | 10: 164.62 | [12 empty] | (Материалы)
|  | Итого ФОТ (справочно) |  |  | 10: 280.78 | [13 empty] | Объем=8517,87*1,04/1000
|  | Итого накладные расходы (справочно) |  |  | 10: 287.68 | [11 empty] | Всего по позиции
|  | Итого сметная прибыль (справочно) |  |  | 10: 164.62 | [6 empty] | Сталь арматурная рифленая свариваемая, класс А500С, диаметр 18 мм
|  | Итого по разделу 13 Вход в подвал в осях К-И |  |  | 10: 4614.75 | [12 empty] | (Материалы)
Раздел 14. Фундаментная плита | [26 empty] | Объем=1955,36*1,04/1000
МП1 под крыльца | [24 empty] | Всего по позиции
986 | ФЕР06-01-001-15 | Устройство фундаментных плит бетонных плоских |  |  | 4: 100 м3; 7: 0.0872 | [5 empty] | Внутренние
|  | Объем=8,72 / 100 | [17 empty] | Устройство стен подвалов и подпорных стен железобетонных высотой: до 6 м, толщиной до 300 мм
| Приказ от 04.08.2020 № 421/пр прил.10 табл.1 п.8.1 | Производство работ осуществляется в горной местности: на высоте свыше 1500 до 2500 м над уровнем моря ОЗП=1,25; ЭМ=1,25 к расх.; ЗПМ=1,25; ТЗ=1,25; ТЗМ=1,25 | [24 empty] | Объем=38,87 / 100
| 1 | ОТ |  |  | 8: 827.41; 9: 1.25; 10: 90.19 | [7 empty] | Производство работ осуществляется в горной местности: на высоте свыше 1500 до 2500 м над уровнем моря ОЗП=1,25; ЭМ=1,25 к расх.; ЗПМ=1,25; ТЗ=1,25; ТЗМ=1,25
| 2 | ЭМ |  |  | 8: 1740.4; 9: 1.25; 10: 189.7 | [8 empty] | ОТ
| 3 | в т.ч. ОТм |  |  | 8: 268.32; 9: 1.25; 10: 29.25 | [8 empty] | ЭМ
| 4 | М |  |  | 8: 391.4; 10: 34.13 | [8 empty] | в т.ч. ОТм
|  | ЗТ |  |  | 4: чел.-ч; 5: 97; 6: 1.25; 7: 10.573 | [8 empty] | М
|  | ЗТм |  |  | 4: чел.-ч; 5: 20.03; 6: 1.25; 7: 2.1833 | [9 empty] | ЗТ
|  | Итого по расценке |  |  | 8: 2959.21; 10: 314.02 | [9 empty] | ЗТм
|  | ФОТ |  |  | 10: 119.44 | [10 empty] | Итого по расценке
| Приказ № 812/пр от 21.12.2020 Прил. п.6 | НР Бетонные и железобетонные монолитные конструкции и работы в строительстве |  |  | 4: %; 5: 102; 7: 102; 10: 121.83 | [9 empty] | ФОТ
| Приказ № 774/пр от 11.12.2020 Прил. п.6 | СП Бетонные и железобетонные монолитные конструкции и работы в строительстве |  |  | 4: %; 5: 58; 7: 58; 10: 69.28 | [9 empty] | НР Бетонные и железобетонные монолитные конструкции и работы в строительстве
|  | Всего по позиции |  |  | 10: 505.13 | [9 empty] | СП Бетонные и железобетонные монолитные конструкции и работы в строительстве
987 | ФССЦ-04.1.02.05-0009 | Смеси бетонные тяжелого бетона (БСТ), класс В25 (М350) |  |  | 4: м3; 7: 8.8944; 8: 725.69; 10: 6454.58 | [11 empty] | Всего по позиции
|  | (Материалы) | [17 empty] | Смеси бетонные тяжелого бетона (БСТ), класс В25 (М350)
|  | Всего по позиции |  |  | 10: 6454.58 | [12 empty] | (Материалы)
988 | Т.ч раздел IV п.4 тб 2 | Надбавка к стоимости бетона на W6 |  |  | 4: м3; 7: 8.8944; 8: 9.69; 10: 86.19 | [11 empty] | Всего по позиции
|  | (Материалы) | [17 empty] | Надбавка к стоимости бетона на W6
|  | Цена=645,75*0,015 | [23 empty] | (Материалы)
|  | Всего по позиции |  |  | 10: 86.19 | [14 empty] | Цена=645,75*0,015
989 | ФЕР06-03-004-12 | Армирование подстилающих слоев и набетонок |  |  | 4: т; 7: 0.61 | [11 empty] | Всего по позиции
|  | Объем=0,557+0,053 | [17 empty] | Сталь арматурная рифленая свариваемая, класс А500С, диаметр 10 мм
| Приказ от 04.08.2020 № 421/пр прил.10 табл.1 п.8.1 | Производство работ осуществляется в горной местности: на высоте свыше 1500 до 2500 м над уровнем моря ОЗП=1,25; ЭМ=1,25 к расх.; ЗПМ=1,25; ТЗ=1,25; ТЗМ=1,25 | [23 empty] | (Материалы)
| 1 | ОТ |  |  | 8: 102.78; 9: 1.25; 10: 78.37 | [13 empty] | Объем=138,99*1,04/1000
| 2 | ЭМ |  |  | 8: 30.45; 9: 1.25; 10: 23.22 | [11 empty] | Всего по позиции
| 3 | в т.ч. ОТм |  |  | 8: 4.35; 9: 1.25; 10: 3.32 | [6 empty] | Сталь арматурная рифленая свариваемая, класс А500С, диаметр 12 мм
| 4 | М |  |  | 8: 285.6; 10: 174.22 | [12 empty] | (Материалы)
|  | ЗТ |  |  | 4: чел.-ч; 5: 11.6; 6: 1.25; 7: 8.845 | [13 empty] | Объем=8517,87*1,04/1000
|  | ЗТм |  |  | 4: чел.-ч; 5: 0.35; 6: 1.25; 7: 0.26687 | [11 empty] | Всего по позиции
|  | Итого по расценке |  |  | 8: 418.83; 10: 275.81 | [5 empty] | 1 этаж
|  | ФОТ |  |  | 10: 81.69 | [5 empty] | Наружные
| Приказ № 812/пр от 21.12.2020 Прил. п.6 | НР Бетонные и железобетонные монолитные конструкции и работы в строительстве |  |  | 4: %; 5: 102; 7: 102; 10: 83.32 | [6 empty] | Устройство железобетонных стен и перегородок высотой: до 6 м, толщиной 200 мм
| Приказ № 774/пр от 11.12.2020 Прил. п.6 | СП Бетонные и железобетонные монолитные конструкции и работы в строительстве |  |  | 4: %; 5: 58; 7: 58; 10: 47.38 | [13 empty] | Объем=135,8 / 100
|  | Всего по позиции |  |  | 10: 406.51 | [7 empty] | Производство работ осуществляется в горной местности: на высоте свыше 1500 до 2500 м над уровнем моря ОЗП=1,25; ЭМ=1,25 к расх.; ЗПМ=1,25; ТЗ=1,25; ТЗМ=1,25
990 | ФССЦ-08.4.03.02-0002 | Сталь арматурная, горячекатаная, гладкая, класс А-I, диаметр 8 мм |  |  | 4: т; 7: 0.05512; 8: 6780; 10: 373.71 | [8 empty] | ОТ
|  | (Материалы) | [19 empty] | ЭМ
|  | Объем=0,053*1,04 | [19 empty] | в т.ч. ОТм
|  | Всего по позиции |  |  | 10: 373.71 | [8 empty] | М
991 | ФССЦ-08.4.03.03-0004 | Сталь арматурная рифленая свариваемая, класс А500С, диаметр 12 мм |  |  | 4: т; 7: 0.57928; 8: 5584.58; 10: 3235.04 | [9 empty] | ЗТ
|  | (Материалы) | [20 empty] | ЗТм
|  | Объем=0,557*1,04 | [21 empty] | Итого по расценке
|  | Всего по позиции |  |  | 10: 3235.04 | [9 empty] | ФОТ
992 | ФЕР06-03-004-10 | Установка закладных деталей весом: до 20 кг |  |  | 4: т; 7: 0.0044 | [9 empty] | НР Бетонные и железобетонные монолитные конструкции и работы в строительстве
| Приказ от 04.08.2020 № 421/пр прил.10 табл.1 п.8.1 | Производство работ осуществляется в горной местности: на высоте свыше 1500 до 2500 м над уровнем моря ОЗП=1,25; ЭМ=1,25 к расх.; ЗПМ=1,25; ТЗ=1,25; ТЗМ=1,25 | [20 empty] | СП Бетонные и железобетонные монолитные конструкции и работы в строительстве
| 1 | ОТ |  |  | 8: 526.06; 9: 1.25; 10: 2.89 | [11 empty] | Всего по позиции
| 2 | ЭМ |  |  | 8: 28.64; 9: 1.25; 10: 0.16 | [6 empty] | Смеси бетонные тяжелого бетона (БСТ), класс В25 (М350)
| 3 | в т.ч. ОТм |  |  | 8: 4.09; 9: 1.25; 10: 0.02 | [12 empty] | (Материалы)
|  | ЗТ |  |  | 4: чел.-ч; 5: 58; 6: 1.25; 7: 0.319 | [11 empty] | Всего по позиции
|  | ЗТм |  |  | 4: чел.-ч; 5: 0.33; 6: 1.25; 7: 0.001815 | [6 empty] | Сталь арматурная рифленая свариваемая, класс А500С, диаметр 10 мм
|  | Итого по расценке |  |  | 8: 554.7; 10: 3.05 | [12 empty] | (Материалы)
|  | ФОТ |  |  | 10: 2.91 | [13 empty] | Объем=420,8*1,04/1000
| Приказ № 812/пр от 21.12.2020 Прил. п.6 | НР Бетонные и железобетонные монолитные конструкции и работы в строительстве |  |  | 4: %; 5: 102; 7: 102; 10: 2.97 | [11 empty] | Всего по позиции
| Приказ № 774/пр от 11.12.2020 Прил. п.6 | СП Бетонные и железобетонные монолитные конструкции и работы в строительстве |  |  | 4: %; 5: 58; 7: 58; 10: 1.69 | [6 empty] | Сталь арматурная рифленая свариваемая, класс А500С, диаметр 12 мм
|  | Всего по позиции |  |  | 10: 7.71 | [12 empty] | (Материалы)
993 | ФССЦ-23.5.02.02-0012 | Трубы стальные электросварные прямошовные, диаметр 100-150 мм |  |  | 4: т; 7: 0.004576; 8: 8920.1; 10: 40.82 | [13 empty] | Объем=10334,1*1,04/1000
|  | (Материалы) | [22 empty] | Всего по позиции
|  | Объем=0,0044*1,04 | [17 empty] | Сталь арматурная рифленая свариваемая, класс А500С, диаметр 18 мм
|  | Всего по позиции |  |  | 10: 40.82 | [12 empty] | (Материалы)
994 | ФЕР08-01-003-02 | Гидроизоляция стен, фундаментов: горизонтальная оклеечная в 1 слой |  |  | 4: 100 м2; 7: 0.282 | [13 empty] | Объем=3426,8*1,04/1000
|  | Объем=28,2 / 100 | [22 empty] | Всего по позиции
| Приказ от 04.08.2020 № 421/пр прил.10 табл.1 п.8.1 | Производство работ осуществляется в горной местности: на высоте свыше 1500 до 2500 м над уровнем моря ОЗП=1,25; ЭМ=1,25 к расх.; ЗПМ=1,25; ТЗ=1,25; ТЗМ=1,25 | [16 empty] | Внутренние 200мм
| 1 | ОТ |  |  | 8: 121.98; 9: 1.25; 10: 43 | [6 empty] | Устройство железобетонных стен и перегородок высотой: до 6 м, толщиной 200 мм
| 2 | ЭМ |  |  | 8: 89.84; 9: 1.25; 10: 31.67 | [13 empty] | Объем=66 / 100
| 3 | в т.ч. ОТм |  |  | 8: 6.38; 9: 1.25; 10: 2.25 | [7 empty] | Производство работ осуществляется в горной местности: на высоте свыше 1500 до 2500 м над уровнем моря ОЗП=1,25; ЭМ=1,25 к расх.; ЗПМ=1,25; ТЗ=1,25; ТЗМ=1,25
| 4 | М |  |  | 8: 41.71; 10: 11.76 | [8 empty] | ОТ
|  | ЗТ |  |  | 4: чел.-ч; 5: 14.3; 6: 1.25; 7: 5.0408 | [8 empty] | ЭМ
|  | ЗТм |  |  | 4: чел.-ч; 5: 0.55; 6: 1.25; 7: 0.19387 | [8 empty] | в т.ч. ОТм
|  | Итого по расценке |  |  | 8: 253.53; 10: 86.43 | [8 empty] | М
|  | ФОТ |  |  | 10: 45.25 | [9 empty] | ЗТ
| Приказ № 812/пр от 21.12.2020 Прил. п.8 | НР Конструкции из кирпича и блоков |  |  | 4: %; 5: 110; 7: 110; 10: 49.78 | [9 empty] | ЗТм
| Приказ № 774/пр от 11.12.2020 Прил. п.8 | СП Конструкции из кирпича и блоков |  |  | 4: %; 5: 69; 7: 69; 10: 31.22 | [10 empty] | Итого по расценке
|  | Всего по позиции |  |  | 10: 167.43 | [9 empty] | ФОТ
995 | ФССЦ-01.2.01.02-0001 | Битум горячий |  |  | 4: т; 7: 0.002256; 8: 1946.91; 10: 4.39 | [9 empty] | НР Бетонные и железобетонные монолитные конструкции и работы в строительстве
|  | (Материалы) | [20 empty] | СП Бетонные и железобетонные монолитные конструкции и работы в строительстве
|  | Всего по позиции |  |  | 10: 4.39 | [11 empty] | Всего по позиции
996 | ФССЦ-01.2.03.01-0002 | Мастики вяжущие полимерно-битумные |  |  | 4: т; 7: 0.06204; 8: 3893; 10: 241.52 | [6 empty] | Смеси бетонные тяжелого бетона (БСТ), класс В25 (М350)
|  | (Материалы) | [23 empty] | (Материалы)
|  | Всего по позиции |  |  | 10: 241.52 | [11 empty] | Всего по позиции
997 | ФССЦ-04.3.01.09-0012 | Раствор готовый кладочный, цементный, М50 |  |  | 4: м3; 7: 0.705; 8: 485.9; 10: 342.56 | [6 empty] | Сталь арматурная рифленая свариваемая, класс А500С, диаметр 10 мм
|  | (Материалы) | [23 empty] | (Материалы)
|  | Всего по позиции |  |  | 10: 342.56 | [13 empty] | Объем=219,5*1,04/1000
998 | ФССЦ-12.1.02.15-0122 | Материал рулонный битумно-полимерный кровельный и гидроизоляционный ТПП/ЭПП/ХПП, для нижнего слоя кровли, основа-стеклоткань/полиэстер/стеклохолст, гибкость не выше -25 °C, масса 1 м2 от 3,5 до 4,0 кг, прочность 390-590 Н, теплостойкость не менее 100 °C |  |  | 4: м2; 7: 31.02; 8: 23.06; 10: 715.32 | [11 empty] | Всего по позиции
|  | (Материалы) | [17 empty] | Сталь арматурная рифленая свариваемая, класс А500С, диаметр 12 мм
|  | Всего по позиции |  |  | 10: 715.32 | [12 empty] | (Материалы)
Объем=6373*1,04/1000
|  | Итоги по разделу 14 Фундаментная плита : | [22 empty] | Всего по позиции
|  | Итого прямые затраты (справочно) |  |  | 10: 12173.44 | [6 empty] | Сталь арматурная рифленая свариваемая, класс А500С, диаметр 18 мм
|  | в том числе: | [23 empty] | (Материалы)
|  | Оплата труда рабочих |  |  | 10: 214.45 | [13 empty] | Объем=930,3*1,04/1000
|  | Эксплуатация машин |  |  | 10: 244.75 | [11 empty] | Всего по позиции
|  | в том числе оплата труда машинистов (Отм) |  |  | 10: 34.84 | [5 empty] | Внутренние 160мм
|  | Материалы |  |  | 10: 11714.24 | [6 empty] | Устройство железобетонных стен и перегородок высотой: до 6 м, толщиной 200 мм
|  | Строительные работы |  |  | 10: 12580.91 | [13 empty] | Объем=201 / 100
|  | в том числе: | [18 empty] | Производство работ осуществляется в горной местности: на высоте свыше 1500 до 2500 м над уровнем моря ОЗП=1,25; ЭМ=1,25 к расх.; ЗПМ=1,25; ТЗ=1,25; ТЗМ=1,25
|  | оплата труда |  |  | 10: 214.45 | [8 empty] | ОТ
|  | эксплуатация машин и механизмов |  |  | 10: 244.75 | [8 empty] | ЭМ
|  | в том числе оплата труда машинистов (ОТм) |  |  | 10: 34.84 | [8 empty] | в т.ч. ОТм
|  | материалы |  |  | 10: 11714.24 | [8 empty] | М
|  | накладные расходы |  |  | 10: 257.9 | [9 empty] | ЗТ
|  | сметная прибыль |  |  | 10: 149.57 | [9 empty] | ЗТм
|  | Итого ФОТ (справочно) |  |  | 10: 249.29 | [10 empty] | Итого по расценке
|  | Итого накладные расходы (справочно) |  |  | 10: 257.9 | [9 empty] | ФОТ
|  | Итого сметная прибыль (справочно) |  |  | 10: 149.57 | [9 empty] | НР Бетонные и железобетонные монолитные конструкции и работы в строительстве
|  | Итого по разделу 14 Фундаментная плита |  |  | 10: 12580.91 | [9 empty] | СП Бетонные и железобетонные монолитные конструкции и работы в строительстве
Раздел 15. Устройство крылец №1 и 2 | [24 empty] | Всего по позиции
999 | ФЕР08-01-002-02 | Устройство основания под фундаменты: щебеночного |  |  | 4: м3; 7: 7.21 | [6 empty] | Смеси бетонные тяжелого бетона (БСТ), класс В25 (М350)
| Приказ от 04.08.2020 № 421/пр прил.10 табл.1 п.8.1 | Производство работ осуществляется в горной местности: на высоте свыше 1500 до 2500 м над уровнем моря ОЗП=1,25; ЭМ=1,25 к расх.; ЗПМ=1,25; ТЗ=1,25; ТЗМ=1,25 | [23 empty] | (Материалы)
| 1 | ОТ |  |  | 8: 6.75; 9: 1.25; 10: 60.83 | [11 empty] | Всего по позиции
| 2 | ЭМ |  |  | 8: 8.29; 9: 1.25; 10: 74.71 | [6 empty] | Сталь арматурная рифленая свариваемая, класс А500С, диаметр 10 мм
| 3 | в т.ч. ОТм |  |  | 8: 0.81; 9: 1.25; 10: 7.3 | [12 empty] | (Материалы)
| 4 | М |  |  | 8: 0.37; 10: 2.67 | [13 empty] | Объем=802,6*1,04/1000
|  | ЗТ |  |  | 4: чел.-ч; 5: 0.85; 6: 1.25; 7: 7.6606 | [11 empty] | Всего по позиции
|  | ЗТм |  |  | 4: чел.-ч; 5: 0.07; 6: 1.25; 7: 0.63087 | [6 empty] | Сталь арматурная рифленая свариваемая, класс А500С, диаметр 12 мм
|  | Итого по расценке |  |  | 8: 15.41; 10: 138.21 | [12 empty] | (Материалы)
|  | ФОТ |  |  | 10: 68.13 | [13 empty] | Объем=25582,4*1,04/1000
| Приказ № 812/пр от 21.12.2020 Прил. п.8 | НР Конструкции из кирпича и блоков |  |  | 4: %; 5: 110; 7: 110; 10: 74.94 | [11 empty] | Всего по позиции
| Приказ № 774/пр от 11.12.2020 Прил. п.8 | СП Конструкции из кирпича и блоков |  |  | 4: %; 5: 69; 7: 69; 10: 47.01 | [5 empty] | 2 этаж
|  | Всего по позиции |  |  | 10: 260.16 | [5 empty] | Наружные
1000 | ФССЦ-02.2.05.04-1817 | Щебень М 800, фракция 40-80(70) мм, группа 2 |  |  | 4: м3; 7: 8.2915; 8: 103; 10: 854.02 | [6 empty] | Устройство железобетонных стен и перегородок высотой: до 6 м, толщиной 200 мм
|  | (Материалы) | [24 empty] | Объем=96,67 / 100
|  | Всего по позиции |  |  | 10: 854.02 | [7 empty] | Производство работ осуществляется в горной местности: на высоте свыше 1500 до 2500 м над уровнем моря ОЗП=1,25; ЭМ=1,25 к расх.; ЗПМ=1,25; ТЗ=1,25; ТЗМ=1,25
1001 | ФЕР08-01-002-01 | Устройство основания под фундаменты: песчаного |  |  | 4: м3; 7: 4.26 | [8 empty] | ОТ
| Приказ от 04.08.2020 № 421/пр прил.10 табл.1 п.8.1 | Производство работ осуществляется в горной местности: на высоте свыше 1500 до 2500 м над уровнем моря ОЗП=1,25; ЭМ=1,25 к расх.; ЗПМ=1,25; ТЗ=1,25; ТЗМ=1,25 | [19 empty] | ЭМ
| 1 | ОТ |  |  | 8: 6.19; 9: 1.25; 10: 32.96 | [8 empty] | в т.ч. ОТм
| 2 | ЭМ |  |  | 8: 8.1; 9: 1.25; 10: 43.13 | [8 empty] | М
| 3 | в т.ч. ОТм |  |  | 8: 0.81; 9: 1.25; 10: 4.31 | [9 empty] | ЗТ
| 4 | М |  |  | 8: 0.37; 10: 1.58 | [9 empty] | ЗТм
|  | ЗТ |  |  | 4: чел.-ч; 5: 0.78; 6: 1.25; 7: 4.1535 | [10 empty] | Итого по расценке
|  | ЗТм |  |  | 4: чел.-ч; 5: 0.07; 6: 1.25; 7: 0.37275 | [9 empty] | ФОТ
|  | Итого по расценке |  |  | 8: 14.66; 10: 77.67 | [9 empty] | НР Бетонные и железобетонные монолитные конструкции и работы в строительстве
|  | ФОТ |  |  | 10: 37.27 | [9 empty] | СП Бетонные и железобетонные монолитные конструкции и работы в строительстве
| Приказ № 812/пр от 21.12.2020 Прил. п.8 | НР Конструкции из кирпича и блоков |  |  | 4: %; 5: 110; 7: 110; 10: 41 | [11 empty] | Всего по позиции
| Приказ № 774/пр от 11.12.2020 Прил. п.8 | СП Конструкции из кирпича и блоков |  |  | 4: %; 5: 69; 7: 69; 10: 25.72 | [6 empty] | Смеси бетонные тяжелого бетона (БСТ), класс В25 (М350)
|  | Всего по позиции |  |  | 10: 144.39 | [12 empty] | (Материалы)
1002 | ФССЦ-02.3.01.02-0016 | Песок природный для строительных: работ средний с крупностью зерен размером свыше 5 мм-до 5% по массе |  |  | 4: м3; 7: 4.686; 8: 55.26; 10: 258.95 | [11 empty] | Всего по позиции
|  | (Материалы) | [17 empty] | Сталь арматурная рифленая свариваемая, класс А500С, диаметр 10 мм
|  | Всего по позиции |  |  | 10: 258.95 | [12 empty] | (Материалы)
1003 | ФЕР08-01-003-10 | Гидроизоляция боковая обмазочная полимерной мастикой на основе бутилкаучука в один слой |  |  | 4: 100 м2; 7: 0.11 | [13 empty] | Объем=328,68*1,04/1000
|  | Объем=11 / 100 | [22 empty] | Всего по позиции
| Количество слоев | в 2 слоя ПЗ=2 (ОЗП=2; ЭМ=2 к расх.; ЗПМ=2; МАТ=2 к расх.; ТЗ=2; ТЗМ=2) | [17 empty] | Сталь арматурная рифленая свариваемая, класс А500С, диаметр 12 мм
| Приказ от 04.08.2020 № 421/пр прил.10 табл.1 п.8.1 | Производство работ осуществляется в горной местности: на высоте свыше 1500 до 2500 м над уровнем моря ОЗП=1,25; ЭМ=1,25 к расх.; ЗПМ=1,25; ТЗ=1,25; ТЗМ=1,25 | [23 empty] | (Материалы)
| 1 | ОТ |  |  | 8: 31.95; 9: 2.5; 10: 8.79 | [13 empty] | Объем=6085,65*1,04/1000
| 2 | ЭМ |  |  | 8: 3.29; 9: 2.5; 10: 0.9 | [11 empty] | Всего по позиции
| 3 | в т.ч. ОТм |  |  | 8: 0.58; 9: 2.5; 10: 0.16 | [6 empty] | Сталь арматурная рифленая свариваемая, класс А500С, диаметр 16 мм
|  | ЗТ |  |  | 4: чел.-ч; 5: 3.36; 6: 2.5; 7: 0.924 | [12 empty] | (Материалы)
|  | ЗТм |  |  | 4: чел.-ч; 5: 0.05; 6: 2.5; 7: 0.01375 | [13 empty] | Объем=6193,8*1,04/1000
|  | Итого по расценке |  |  | 8: 35.24; 10: 9.69 | [11 empty] | Всего по позиции
|  | ФОТ |  |  | 10: 8.95 | [5 empty] | Внутренние 200мм
| Приказ № 812/пр от 21.12.2020 Прил. п.8 | НР Конструкции из кирпича и блоков |  |  | 4: %; 5: 110; 7: 110; 10: 9.85 | [6 empty] | Устройство железобетонных стен и перегородок высотой: до 6 м, толщиной 200 мм
| Приказ № 774/пр от 11.12.2020 Прил. п.8 | СП Конструкции из кирпича и блоков |  |  | 4: %; 5: 69; 7: 69; 10: 6.18 | [13 empty] | Объем=155,88 / 100
|  | Всего по позиции |  |  | 10: 25.72 | [7 empty] | Производство работ осуществляется в горной местности: на высоте свыше 1500 до 2500 м над уровнем моря ОЗП=1,25; ЭМ=1,25 к расх.; ЗПМ=1,25; ТЗ=1,25; ТЗМ=1,25
1004 | ФССЦ-14.5.04.01-0101 | Мастика бутилкаучуковая холодная |  |  | 4: т; 7: 0.012236; 8: 13915.11; 10: 170.27 | [8 empty] | ОТ
|  | (Материалы) | [19 empty] | ЭМ
|  | Объем=Ф84.р1/1000 | [19 empty] | в т.ч. ОТм
|  | Всего по позиции |  |  | 10: 170.27 | [8 empty] | М
1005 | ФЕР06-01-001-15 | Устройство фундаментных плит бетонных плоских |  |  | 4: 100 м3; 7: 0.0363 | [9 empty] | ЗТ
|  | Объем=3,63 / 100 | [20 empty] | ЗТм
| Приказ от 04.08.2020 № 421/пр прил.10 табл.1 п.8.1 | Производство работ осуществляется в горной местности: на высоте свыше 1500 до 2500 м над уровнем моря ОЗП=1,25; ЭМ=1,25 к расх.; ЗПМ=1,25; ТЗ=1,25; ТЗМ=1,25 | [21 empty] | Итого по расценке
| 1 | ОТ |  |  | 8: 827.41; 9: 1.25; 10: 37.54 | [9 empty] | ФОТ
| 2 | ЭМ |  |  | 8: 1740.4; 9: 1.25; 10: 78.97 | [9 empty] | НР Бетонные и железобетонные монолитные конструкции и работы в строительстве
| 3 | в т.ч. ОТм |  |  | 8: 268.32; 9: 1.25; 10: 12.18 | [9 empty] | СП Бетонные и железобетонные монолитные конструкции и работы в строительстве
| 4 | М |  |  | 8: 391.4; 10: 14.21 | [11 empty] | Всего по позиции
|  | ЗТ |  |  | 4: чел.-ч; 5: 97; 6: 1.25; 7: 4.4014 | [6 empty] | Смеси бетонные тяжелого бетона (БСТ), класс В25 (М350)
|  | ЗТм |  |  | 4: чел.-ч; 5: 20.03; 6: 1.25; 7: 0.90886 | [12 empty] | (Материалы)
|  | Итого по расценке |  |  | 8: 2959.21; 10: 130.72 | [11 empty] | Всего по позиции
|  | ФОТ |  |  | 10: 49.72 | [6 empty] | Надбавка к стоимости бетона на W6
| Приказ № 812/пр от 21.12.2020 Прил. п.6 | НР Бетонные и железобетонные монолитные конструкции и работы в строительстве |  |  | 4: %; 5: 102; 7: 102; 10: 50.71 | [12 empty] | (Материалы)
| Приказ № 774/пр от 11.12.2020 Прил. п.6 | СП Бетонные и железобетонные монолитные конструкции и работы в строительстве |  |  | 4: %; 5: 58; 7: 58; 10: 28.84 | [14 empty] | Цена=645,75*0,015
|  | Всего по позиции |  |  | 10: 210.27 | [11 empty] | Всего по позиции
1006 | ФССЦ-04.1.02.05-0009 | Смеси бетонные тяжелого бетона (БСТ), класс В25 (М350) |  |  | 4: м3; 7: 3.7026; 8: 725.69; 10: 2686.94 | [6 empty] | Сталь арматурная рифленая свариваемая, класс А500С, диаметр 10 мм
|  | (Материалы) | [23 empty] | (Материалы)
|  | Всего по позиции |  |  | 10: 2686.94 | [13 empty] | Объем=506,88*1,04/1000
1007 | Т.ч раздел IV п.4 тб 2 | Надбавка к стоимости бетона на W6 |  |  | 4: м3; 7: 3.7026; 8: 9.69; 10: 35.88 | [11 empty] | Всего по позиции
|  | (Материалы) | [17 empty] | Сталь арматурная рифленая свариваемая, класс А500С, диаметр 12 мм
|  | Цена=645,75*0,015 | [23 empty] | (Материалы)
|  | Всего по позиции |  |  | 10: 35.88 | [13 empty] | Объем=19329,54*1,04/1000
1008 | ФЕР06-17-003-09 | Бетонирование (с помощью автобетононасосов) конструкций: наружных стен толщиной до 30 см |  |  | 4: 10 м2; 7: 3.955 | [11 empty] | Всего по позиции
|  | Объем=(7,91/0,2) / 10 | [16 empty] | 3 этаж
| Прил.6.5 п.3.6 | Возведение конструкций в скользящей опалубке и переставных видах опалубки при высоте общественных и жилых зданий: 15 м ОЗП=0,89; ЭМ=0,8 к расх.; ЗПМ=0,8; ТЗ=0,89; ТЗМ=0,8 | [16 empty] | Наружные
| Приказ от 04.08.2020 № 421/пр прил.10 табл.1 п.8.1 | Производство работ осуществляется в горной местности: на высоте свыше 1500 до 2500 м над уровнем моря ОЗП=1,25; ЭМ=1,25 к расх.; ЗПМ=1,25; ТЗ=1,25; ТЗМ=1,25 | [17 empty] | Устройство железобетонных стен и перегородок высотой: до 6 м, толщиной 200 мм
| 1 | ОТ |  |  | 8: 179.77; 9: 1.1125; 10: 790.98 | [13 empty] | Объем=80,1 / 100
| 2 | ЭМ |  |  | 8: 320.39; 9: 1; 10: 1267.14 | [7 empty] | Производство работ осуществляется в горной местности: на высоте свыше 1500 до 2500 м над уровнем моря ОЗП=1,25; ЭМ=1,25 к расх.; ЗПМ=1,25; ТЗ=1,25; ТЗМ=1,25
| 3 | в т.ч. ОТм |  |  | 8: 23.77; 9: 1; 10: 94.01 | [8 empty] | ОТ
| 4 | М |  |  | 8: 255.95; 10: 1012.28 | [8 empty] | ЭМ
|  | ЗТ |  |  | 4: чел.-ч; 5: 19.82; 6: 1.1125; 7: 87.2068 | [8 empty] | в т.ч. ОТм
|  | ЗТм |  |  | 4: чел.-ч; 5: 1.76; 6: 1; 7: 6.9608 | [8 empty] | М
|  | Итого по расценке |  |  | 8: 756.11; 10: 3070.4 | [9 empty] | ЗТ
|  | ФОТ |  |  | 10: 884.99 | [9 empty] | ЗТм
| Приказ № 812/пр от 21.12.2020 Прил. п.6.1 | НР Бетонные и железобетонные монолитные конструкции и работы в строительстве с применением индустриальных видов опалубки |  |  | 4: %; 5: 108; 7: 108; 10: 955.79 | [10 empty] | Итого по расценке
| Приказ № 774/пр от 11.12.2020 Прил. п.6.1 | СП Бетонные и железобетонные монолитные конструкции и работы в строительстве с применением индустриальных видов опалубки |  |  | 4: %; 5: 55; 7: 55; 10: 486.74 | [9 empty] | ФОТ
|  | Всего по позиции |  |  | 10: 4512.93 | [9 empty] | НР Бетонные и железобетонные монолитные конструкции и работы в строительстве
1009 | ФССЦ-01.7.16.04-0012 | Опалубка для стен (амортизация) крупнощитовая разборно-переставная из стальных профилей, с палубой из ламинированной фанеры толщиной 18 мм |  |  | 4: м2; 7: 3.955; 8: 4.4; 10: 17.4 | [9 empty] | СП Бетонные и железобетонные монолитные конструкции и работы в строительстве
|  | (Бетонные и железобетонные монолитные конструкции и работы в строительстве с применением индустриальных видов опалубки) | [22 empty] | Всего по позиции
|  | Всего по позиции |  |  | 10: 17.4 | [6 empty] | Смеси бетонные тяжелого бетона (БСТ), класс В25 (М350)
1010 | ФССЦ-04.1.02.05-0009 | Смеси бетонные тяжелого бетона (БСТ), класс В25 (М350) |  |  | 4: м3; 7: 7.91; 8: 725.69; 10: 5740.21 | [12 empty] | (Материалы)
|  | (Материалы) | [22 empty] | Всего по позиции
|  | Всего по позиции |  |  | 10: 5740.21 | [6 empty] | Сталь арматурная рифленая свариваемая, класс А500С, диаметр 10 мм
1011 | Т.ч раздел IV п.4 тб 2 | Надбавка к стоимости бетона на W6 |  |  | 4: м3; 7: 7.91; 8: 9.69; 10: 76.65 | [12 empty] | (Материалы)
|  | (Материалы) | [24 empty] | Объем=277,7*1,04/1000
|  | Цена=645,75*0,015 | [22 empty] | Всего по позиции
|  | Всего по позиции |  |  | 10: 76.65 | [6 empty] | Сталь арматурная рифленая свариваемая, класс А500С, диаметр 12 мм
1012 | ФЕР06-08-001-01 | Устройство перекрытий безбалочных толщиной: до 200 мм на высоте от опорной площади до 6 м |  |  | 4: 100 м3; 7: 0.0127 | [12 empty] | (Материалы)
|  | Объем=1,27 / 100 | [24 empty] | Объем=3797*1,04/1000
| Приказ от 04.08.2020 № 421/пр прил.10 табл.1 п.8.1 | Производство работ осуществляется в горной местности: на высоте свыше 1500 до 2500 м над уровнем моря ОЗП=1,25; ЭМ=1,25 к расх.; ЗПМ=1,25; ТЗ=1,25; ТЗМ=1,25 | [22 empty] | Всего по позиции
| 1 | ОТ |  |  | 8: 6963.84; 9: 1.25; 10: 110.55 | [6 empty] | Сталь арматурная рифленая свариваемая, класс А500С, диаметр 14 мм
| 2 | ЭМ |  |  | 8: 2693.58; 9: 1.25; 10: 42.76 | [12 empty] | (Материалы)
| 3 | в т.ч. ОТм |  |  | 8: 414.54; 9: 1.25; 10: 6.58 | [13 empty] | Объем=1284,8*1,04/1000
| 4 | М |  |  | 8: 20857.83; 10: 264.89 | [11 empty] | Всего по позиции
|  | ЗТ |  |  | 4: чел.-ч; 5: 806; 6: 1.25; 7: 12.7952 | [6 empty] | Сталь арматурная рифленая свариваемая, класс А500С, диаметр 16 мм
|  | ЗТм |  |  | 4: чел.-ч; 5: 30.95; 6: 1.25; 7: 0.49133 | [12 empty] | (Материалы)
|  | Итого по расценке |  |  | 8: 30515.25; 10: 418.2 | [13 empty] | Объем=10016*1,04/1000
|  | ФОТ |  |  | 10: 117.13 | [11 empty] | Всего по позиции
| Приказ № 812/пр от 21.12.2020 Прил. п.6 | НР Бетонные и железобетонные монолитные конструкции и работы в строительстве |  |  | 4: %; 5: 102; 7: 102; 10: 119.47 | [5 empty] | Внутренние 200мм
| Приказ № 774/пр от 11.12.2020 Прил. п.6 | СП Бетонные и железобетонные монолитные конструкции и работы в строительстве |  |  | 4: %; 5: 58; 7: 58; 10: 67.94 | [6 empty] | Устройство железобетонных стен и перегородок высотой: до 6 м, толщиной 200 мм
|  | Всего по позиции |  |  | 10: 605.61 | [13 empty] | Объем=49,3 / 100
1013 | ФССЦ-04.1.02.05-0009 | Смеси бетонные тяжелого бетона (БСТ), класс В25 (М350) |  |  | 4: м3; 7: 1.2891; 8: 725.69; 10: 935.45 | [7 empty] | Производство работ осуществляется в горной местности: на высоте свыше 1500 до 2500 м над уровнем моря ОЗП=1,25; ЭМ=1,25 к расх.; ЗПМ=1,25; ТЗ=1,25; ТЗМ=1,25
|  | (Материалы) | [19 empty] | ОТ
|  | Всего по позиции |  |  | 10: 935.45 | [8 empty] | ЭМ
1014 | Т.ч раздел IV п.4 тб 2 | Надбавка к стоимости бетона на W6 |  |  | 4: м3; 7: 1.2891; 8: 9.69; 10: 12.49 | [8 empty] | в т.ч. ОТм
|  | (Материалы) | [19 empty] | М
|  | Цена=645,75*0,015 | [20 empty] | ЗТ
|  | Всего по позиции |  |  | 10: 12.49 | [9 empty] | ЗТм
1015 | ФЕР06-19-005-01 | Устройство железобетонных лестничных маршей в инвентарной опалубке (подача бетона в бадьях): прямоугольных |  |  | 4: 100 м3; 7: 0.0238 | [10 empty] | Итого по расценке
|  | Объем=2,38 / 100 | [20 empty] | ФОТ
| Приказ от 04.08.2020 № 421/пр прил.10 табл.1 п.8.1 | Производство работ осуществляется в горной местности: на высоте свыше 1500 до 2500 м над уровнем моря ОЗП=1,25; ЭМ=1,25 к расх.; ЗПМ=1,25; ТЗ=1,25; ТЗМ=1,25 | [20 empty] | НР Бетонные и железобетонные монолитные конструкции и работы в строительстве
| 1 | ОТ |  |  | 8: 20844.86; 9: 1.25; 10: 620.13 | [9 empty] | СП Бетонные и железобетонные монолитные конструкции и работы в строительстве
| 2 | ЭМ |  |  | 8: 5415.58; 9: 1.25; 10: 161.11 | [11 empty] | Всего по позиции
| 3 | в т.ч. ОТм |  |  | 8: 796.18; 9: 1.25; 10: 23.69 | [6 empty] | Смеси бетонные тяжелого бетона (БСТ), класс В25 (М350)
| 4 | М |  |  | 8: 3422.16; 10: 81.45 | [12 empty] | (Материалы)
|  | ЗТ |  |  | 4: чел.-ч; 5: 2412.6; 6: 1.25; 7: 71.7749 | [11 empty] | Всего по позиции
|  | ЗТм |  |  | 4: чел.-ч; 5: 60.12; 6: 1.25; 7: 1.7886 | [6 empty] | Сталь арматурная рифленая свариваемая, класс А500С, диаметр 10 мм
|  | Итого по расценке |  |  | 8: 29682.6; 10: 862.69 | [12 empty] | (Материалы)
|  | ФОТ |  |  | 10: 643.82 | [13 empty] | Объем=166*1,04/1000
| Приказ № 812/пр от 21.12.2020 Прил. п.6.1 | НР Бетонные и железобетонные монолитные конструкции и работы в строительстве с применением индустриальных видов опалубки |  |  | 4: %; 5: 108; 7: 108; 10: 695.33 | [11 empty] | Всего по позиции
| Приказ № 774/пр от 11.12.2020 Прил. п.6.1 | СП Бетонные и железобетонные монолитные конструкции и работы в строительстве с применением индустриальных видов опалубки |  |  | 4: %; 5: 55; 7: 55; 10: 354.1 | [6 empty] | Сталь арматурная рифленая свариваемая, класс А500С, диаметр 12 мм
|  | Всего по позиции |  |  | 10: 1912.12 | [12 empty] | (Материалы)
1016 | ФССЦ-01.7.16.03-0001 | Палуба опалубки из бакелизированной фанеры |  |  | 4: м2; 7: 0.69496; 8: 145; 10: 100.77 | [13 empty] | Объем=3129,3*1,04/1000
|  | (Материалы) | [22 empty] | Всего по позиции
|  | Всего по позиции |  |  | 10: 100.77 | [5 empty] | Внутренние 160мм
1017 | ФССЦ-04.1.02.05-0009 | Смеси бетонные тяжелого бетона (БСТ), класс В25 (М350) |  |  | 4: м3; 7: 2.4157; 8: 725.69; 10: 1753.05 | [6 empty] | Устройство железобетонных стен и перегородок высотой: до 6 м, толщиной 200 мм
|  | (Материалы) | [24 empty] | Объем=177,2 / 100
|  | Всего по позиции |  |  | 10: 1753.05 | [7 empty] | Производство работ осуществляется в горной местности: на высоте свыше 1500 до 2500 м над уровнем моря ОЗП=1,25; ЭМ=1,25 к расх.; ЗПМ=1,25; ТЗ=1,25; ТЗМ=1,25
1018 | Т.ч раздел IV п.4 тб 2 | Надбавка к стоимости бетона на W6 |  |  | 4: м3; 7: 2.4157; 8: 9.69; 10: 23.41 | [8 empty] | ОТ
|  | (Материалы) | [19 empty] | ЭМ
|  | Цена=645,75*0,015 | [19 empty] | в т.ч. ОТм
|  | Всего по позиции |  |  | 10: 23.41 | [8 empty] | М
1019 | ФССЦ-08.4.03.02-0002 | Сталь арматурная, горячекатаная, гладкая, класс А-I, диаметр 8 мм |  |  | 4: т; 7: 0.04576; 8: 6780; 10: 310.25 | [9 empty] | ЗТ
|  | (Материалы) | [20 empty] | ЗТм
|  | Объем=0,044*1,04 | [21 empty] | Итого по расценке
|  | Всего по позиции |  |  | 10: 310.25 | [9 empty] | ФОТ
1020 | ФССЦ-08.4.03.03-0002 | Сталь арматурная рифленая свариваемая, класс А500С, диаметр 8 мм |  |  | 4: т; 7: 0.08944; 8: 6213.48; 10: 555.73 | [9 empty] | НР Бетонные и железобетонные монолитные конструкции и работы в строительстве
|  | (Материалы) | [20 empty] | СП Бетонные и железобетонные монолитные конструкции и работы в строительстве
|  | Объем=0,086*1,04 | [22 empty] | Всего по позиции
|  | Всего по позиции |  |  | 10: 555.73 | [6 empty] | Смеси бетонные тяжелого бетона (БСТ), класс В25 (М350)
1021 | ФССЦ-08.4.03.03-0003 | Сталь арматурная рифленая свариваемая, класс А500С, диаметр 10 мм |  |  | 4: т; 7: 0.2496; 8: 5802.77; 10: 1448.37 | [12 empty] | (Материалы)
|  | (Материалы) | [22 empty] | Всего по позиции
|  | Объем=0,24*1,04 | [17 empty] | Сталь арматурная рифленая свариваемая, класс А500С, диаметр 10 мм
|  | Всего по позиции |  |  | 10: 1448.37 | [12 empty] | (Материалы)
1022 | ФССЦ-08.4.03.03-0004 | Сталь арматурная рифленая свариваемая, класс А500С, диаметр 12 мм |  |  | 4: т; 7: 0.8268; 8: 5584.58; 10: 4617.33 | [13 empty] | Объем=455,3*1,04/1000
|  | (Материалы) | [22 empty] | Всего по позиции
|  | Объем=0,795*1,04 | [17 empty] | Сталь арматурная рифленая свариваемая, класс А500С, диаметр 12 мм
|  | Всего по позиции |  |  | 10: 4617.33 | [12 empty] | (Материалы)
1023 | ФССЦ-08.4.03.03-0005 | Сталь арматурная рифленая свариваемая, класс А500С, диаметр 14 мм |  |  | 4: т; 7: 0.81432; 8: 5488.69; 10: 4469.55 | [13 empty] | Объем=17478*1,04/1000
|  | (Материалы) | [22 empty] | Всего по позиции
|  | Объем=0,783*1,04 | [16 empty] | Чердак
|  | Всего по позиции |  |  | 10: 4469.55 | [5 empty] | Наружные
1024 | ФЕР08-01-003-02 | Гидроизоляция стен, фундаментов: горизонтальная оклеечная в 1 слой |  |  | 4: 100 м2; 7: 0.214 | [6 empty] | Устройство железобетонных стен и перегородок высотой: до 6 м, толщиной 200 мм
|  | Объем=21,4 / 100 | [24 empty] | Объем=67,1 / 100
| Приказ от 04.08.2020 № 421/пр прил.10 табл.1 п.8.1 | Производство работ осуществляется в горной местности: на высоте свыше 1500 до 2500 м над уровнем моря ОЗП=1,25; ЭМ=1,25 к расх.; ЗПМ=1,25; ТЗ=1,25; ТЗМ=1,25 | [18 empty] | Производство работ осуществляется в горной местности: на высоте свыше 1500 до 2500 м над уровнем моря ОЗП=1,25; ЭМ=1,25 к расх.; ЗПМ=1,25; ТЗ=1,25; ТЗМ=1,25
| 1 | ОТ |  |  | 8: 121.98; 9: 1.25; 10: 32.63 | [8 empty] | ОТ
| 2 | ЭМ |  |  | 8: 89.84; 9: 1.25; 10: 24.03 | [8 empty] | ЭМ
| 3 | в т.ч. ОТм |  |  | 8: 6.38; 9: 1.25; 10: 1.71 | [8 empty] | в т.ч. ОТм
| 4 | М |  |  | 8: 41.71; 10: 8.93 | [8 empty] | М
|  | ЗТ |  |  | 4: чел.-ч; 5: 14.3; 6: 1.25; 7: 3.8253 | [9 empty] | ЗТ
|  | ЗТм |  |  | 4: чел.-ч; 5: 0.55; 6: 1.25; 7: 0.14713 | [9 empty] | ЗТм
|  | Итого по расценке |  |  | 8: 253.53; 10: 65.59 | [10 empty] | Итого по расценке
|  | ФОТ |  |  | 10: 34.34 | [9 empty] | ФОТ
| Приказ № 812/пр от 21.12.2020 Прил. п.8 | НР Конструкции из кирпича и блоков |  |  | 4: %; 5: 110; 7: 110; 10: 37.77 | [9 empty] | НР Бетонные и железобетонные монолитные конструкции и работы в строительстве
| Приказ № 774/пр от 11.12.2020 Прил. п.8 | СП Конструкции из кирпича и блоков |  |  | 4: %; 5: 69; 7: 69; 10: 23.69 | [9 empty] | СП Бетонные и железобетонные монолитные конструкции и работы в строительстве
|  | Всего по позиции |  |  | 10: 127.05 | [11 empty] | Всего по позиции
1025 | ФССЦ-01.2.01.02-0001 | Битум горячий |  |  | 4: т; 7: 0.001712; 8: 1946.91; 10: 3.33 | [6 empty] | Смеси бетонные тяжелого бетона (БСТ), класс В25 (М350)
|  | (Материалы) | [23 empty] | (Материалы)
|  | Всего по позиции |  |  | 10: 3.33 | [11 empty] | Всего по позиции
1026 | ФССЦ-01.2.03.01-0002 | Мастики вяжущие полимерно-битумные |  |  | 4: т; 7: 0.04708; 8: 3893; 10: 183.28 | [6 empty] | Сталь арматурная рифленая свариваемая, класс А500С, диаметр 10 мм
|  | (Материалы) | [23 empty] | (Материалы)
|  | Всего по позиции |  |  | 10: 183.28 | [13 empty] | Объем=231,1*1,04/1000
1027 | ФССЦ-04.3.01.09-0012 | Раствор готовый кладочный, цементный, М50 |  |  | 4: м3; 7: 0.535; 8: 485.9; 10: 259.96 | [11 empty] | Всего по позиции
|  | (Материалы) | [17 empty] | Сталь арматурная рифленая свариваемая, класс А500С, диаметр 12 мм
|  | Всего по позиции |  |  | 10: 259.96 | [12 empty] | (Материалы)
1028 | ФССЦ-12.1.02.15-0122 | Материал рулонный битумно-полимерный кровельный и гидроизоляционный ТПП/ЭПП/ХПП, для нижнего слоя кровли, основа-стеклоткань/полиэстер/стеклохолст, гибкость не выше -25 °C, масса 1 м2 от 3,5 до 4,0 кг, прочность 390-590 Н, теплостойкость не менее 100 °C |  |  | 4: м2; 7: 23.54; 8: 23.06; 10: 542.83 | [13 empty] | Объем=535,5*1,04/1000
|  | (Материалы) | [22 empty] | Всего по позиции
|  | Всего по позиции |  |  | 10: 542.83 | [6 empty] | Сталь арматурная рифленая свариваемая, класс А500С, диаметр 14 мм
1029 | ФЕР06-03-004-10 | Установка закладных деталей весом: до 20 кг |  |  | 4: т; 7: 0.168 | [12 empty] | (Материалы)
| Приказ от 04.08.2020 № 421/пр прил.10 табл.1 п.8.1 | Производство работ осуществляется в горной местности: на высоте свыше 1500 до 2500 м над уровнем моря ОЗП=1,25; ЭМ=1,25 к расх.; ЗПМ=1,25; ТЗ=1,25; ТЗМ=1,25 | [24 empty] | Объем=4997,3*1,04/1000
| 1 | ОТ |  |  | 8: 526.06; 9: 1.25; 10: 110.47 | [11 empty] | Всего по позиции
| 2 | ЭМ |  |  | 8: 28.64; 9: 1.25; 10: 6.01 | [6 empty] | Сталь арматурная рифленая свариваемая, класс А500С, диаметр 16 мм
| 3 | в т.ч. ОТм |  |  | 8: 4.09; 9: 1.25; 10: 0.86 | [12 empty] | (Материалы)
|  | ЗТ |  |  | 4: чел.-ч; 5: 58; 6: 1.25; 7: 12.18 | [13 empty] | Объем=3403,3*1,04/1000
|  | ЗТм |  |  | 4: чел.-ч; 5: 0.33; 6: 1.25; 7: 0.0693 | [11 empty] | Всего по позиции
|  | Итого по расценке |  |  | 8: 554.7; 10: 116.48 | [5 empty] | Внутренние 200мм
|  | ФОТ |  |  | 10: 111.33 | [6 empty] | Устройство железобетонных стен и перегородок высотой: до 6 м, толщиной 200 мм
| Приказ № 812/пр от 21.12.2020 Прил. п.6 | НР Бетонные и железобетонные монолитные конструкции и работы в строительстве |  |  | 4: %; 5: 102; 7: 102; 10: 113.56 | [13 empty] | Объем=25,8 / 100
| Приказ № 774/пр от 11.12.2020 Прил. п.6 | СП Бетонные и железобетонные монолитные конструкции и работы в строительстве |  |  | 4: %; 5: 58; 7: 58; 10: 64.57 | [7 empty] | Производство работ осуществляется в горной местности: на высоте свыше 1500 до 2500 м над уровнем моря ОЗП=1,25; ЭМ=1,25 к расх.; ЗПМ=1,25; ТЗ=1,25; ТЗМ=1,25
|  | Всего по позиции |  |  | 10: 294.61 | [8 empty] | ОТ
1030 | ФССЦ-23.5.02.02-0011 | Трубы стальные электросварные прямошовные, диаметр 50-80 мм |  |  | 4: т; 7: 0.17472; 8: 9064.9; 10: 1583.82 | [8 empty] | ЭМ
|  | (Материалы) | [19 empty] | в т.ч. ОТм
|  | Объем=0,168*1,04 | [19 empty] | М
|  | Всего по позиции |  |  | 10: 1583.82 | [9 empty] | ЗТ
1031 | ФЕР07-05-016-01 | Устройство металлических ограждений: с поручнями из твердолиственных пород |  |  | 4: 100 м; 7: 0.137 | [9 empty] | ЗТм
|  | Объем=13,7 / 100 | [21 empty] | Итого по расценке
| Приказ от 04.08.2020 № 421/пр прил.10 табл.1 п.8.1 | Производство работ осуществляется в горной местности: на высоте свыше 1500 до 2500 м над уровнем моря ОЗП=1,25; ЭМ=1,25 к расх.; ЗПМ=1,25; ТЗ=1,25; ТЗМ=1,25 | [20 empty] | ФОТ
| 1 | ОТ |  |  | 8: 1726.08; 9: 1.25; 10: 295.59 | [9 empty] | НР Бетонные и железобетонные монолитные конструкции и работы в строительстве
| 2 | ЭМ |  |  | 8: 218.16; 9: 1.25; 10: 37.36 | [9 empty] | СП Бетонные и железобетонные монолитные конструкции и работы в строительстве
| 3 | в т.ч. ОТм |  |  | 8: 33.5; 9: 1.25; 10: 5.74 | [11 empty] | Всего по позиции
| 4 | М |  |  | 8: 16062.2; 10: 2200.52 | [6 empty] | Смеси бетонные тяжелого бетона (БСТ), класс В25 (М350)
|  | ЗТ |  |  | 4: чел.-ч; 5: 174; 6: 1.25; 7: 29.7975 | [12 empty] | (Материалы)
|  | ЗТм |  |  | 4: чел.-ч; 5: 2.82; 6: 1.25; 7: 0.48292 | [11 empty] | Всего по позиции
|  | Итого по расценке |  |  | 8: 18006.44; 10: 2533.47 | [6 empty] | Сталь арматурная рифленая свариваемая, класс А500С, диаметр 10 мм
|  | ФОТ |  |  | 10: 301.33 | [12 empty] | (Материалы)
| Приказ № 812/пр от 21.12.2020 Прил. п.7.1 | НР Бетонные и железобетонные сборные конструкции жилых, общественных и административно-бытовых зданий промышленных предприятий |  |  | 4: %; 5: 116; 7: 116; 10: 349.54 | [13 empty] | Объем=86,8*1,04/1000
| Приказ № 774/пр от 11.12.2020 Прил. п.7.1 | СП Бетонные и железобетонные сборные конструкции жилых, общественных и административно-бытовых зданий промышленных предприятий |  |  | 4: %; 5: 80; 7: 80; 10: 241.06 | [11 empty] | Всего по позиции
|  | Всего по позиции |  |  | 10: 3124.07 | [6 empty] | Сталь арматурная рифленая свариваемая, класс А500С, диаметр 12 мм
1032 | ФССЦ-11.1.01.15-0001 | Поручень дубовый |  |  | 4: м; 7: 13.974; 8: 45.6; 10: 637.21 | [12 empty] | (Материалы)
|  | (Материалы) | [24 empty] | Объем=2312*1,04/1000
|  | Всего по позиции |  |  | 10: 637.21 | [11 empty] | Всего по позиции
|  | Итоги по разделу 15 Устройство крылец №1 и 2 : | [26 empty] | Итоги по разделу 12 Монолитные стены :
|  | Итого прямые затраты (справочно) |  |  | 10: 34700.27 | [16 empty] | Итого прямые затраты (справочно)
|  | в том числе: | [27 empty] | в том числе:
|  | Оплата труда рабочих |  |  | 10: 2100.47 | [16 empty] | Оплата труда рабочих
|  | Эксплуатация машин |  |  | 10: 1736.12 | [16 empty] | Эксплуатация машин
|  | в том числе оплата труда машинистов (Отм) |  |  | 10: 156.54 | [16 empty] | в том числе оплата труда машинистов (Отм)
|  | Материалы |  |  | 10: 30863.68 | [16 empty] | Материалы
|  | Строительные работы |  |  | 10: 38494.08 | [16 empty] | Строительные работы
|  | в том числе: | [27 empty] | в том числе:
|  | оплата труда |  |  | 10: 2100.47 | [16 empty] | оплата труда
|  | эксплуатация машин и механизмов |  |  | 10: 1736.12 | [16 empty] | эксплуатация машин и механизмов
|  | в том числе оплата труда машинистов (ОТм) |  |  | 10: 156.54 | [16 empty] | в том числе оплата труда машинистов (ОТм)
|  | материалы |  |  | 10: 30863.68 | [16 empty] | материалы
|  | накладные расходы |  |  | 10: 2447.96 | [16 empty] | накладные расходы
|  | сметная прибыль |  |  | 10: 1345.85 | [16 empty] | сметная прибыль
|  | Итого ФОТ (справочно) |  |  | 10: 2257.01 | [16 empty] | Итого ФОТ (справочно)
|  | Итого накладные расходы (справочно) |  |  | 10: 2447.96 | [16 empty] | Итого накладные расходы (справочно)
|  | Итого сметная прибыль (справочно) |  |  | 10: 1345.85 | [16 empty] | Итого сметная прибыль (справочно)
|  | Итого по разделу 15 Устройство крылец №1 и 2 |  |  | 10: 38494.08 | [17 empty] | Итого по разделу 12 Монолитные стены
Раздел 16. Лестницы. Ограждения лестниц | [17 empty] | Раздел 13. Вход в подвал в осях К-И
Основание | [19 empty] | Устройство основания под фундаменты: щебеночного
1033 | ФЕР08-01-002-03 | Устройство основания под фундаменты: гравийного |  |  | 4: м3; 7: 1.67 | [7 empty] | Производство работ осуществляется в горной местности: на высоте свыше 1500 до 2500 м над уровнем моря ОЗП=1,25; ЭМ=1,25 к расх.; ЗПМ=1,25; ТЗ=1,25; ТЗМ=1,25
| Приказ от 04.08.2020 № 421/пр прил.10 табл.1 п.8.1 | Производство работ осуществляется в горной местности: на высоте свыше 1500 до 2500 м над уровнем моря ОЗП=1,25; ЭМ=1,25 к расх.; ЗПМ=1,25; ТЗ=1,25; ТЗМ=1,25 | [19 empty] | ОТ
| 1 | ОТ |  |  | 8: 6.75; 9: 1.25; 10: 14.09 | [8 empty] | ЭМ
| 2 | ЭМ |  |  | 8: 8.29; 9: 1.25; 10: 17.31 | [8 empty] | в т.ч. ОТм
| 3 | в т.ч. ОТм |  |  | 8: 0.81; 9: 1.25; 10: 1.69 | [8 empty] | М
| 4 | М |  |  | 8: 0.37; 10: 0.62 | [9 empty] | ЗТ
|  | ЗТ |  |  | 4: чел.-ч; 5: 0.85; 6: 1.25; 7: 1.7744 | [9 empty] | ЗТм
|  | ЗТм |  |  | 4: чел.-ч; 5: 0.07; 6: 1.25; 7: 0.14613 | [10 empty] | Итого по расценке
|  | Итого по расценке |  |  | 8: 15.41; 10: 32.02 | [9 empty] | ФОТ
|  | ФОТ |  |  | 10: 15.78 | [9 empty] | НР Конструкции из кирпича и блоков
| Приказ № 812/пр от 21.12.2020 Прил. п.8 | НР Конструкции из кирпича и блоков |  |  | 4: %; 5: 110; 7: 110; 10: 17.36 | [9 empty] | СП Конструкции из кирпича и блоков
| Приказ № 774/пр от 11.12.2020 Прил. п.8 | СП Конструкции из кирпича и блоков |  |  | 4: %; 5: 69; 7: 69; 10: 10.89 | [11 empty] | Всего по позиции
|  | Всего по позиции |  |  | 10: 60.27 | [6 empty] | Щебень М 400, фракция 20-40 мм, группа 2
1034 | ФССЦ-02.2.04.03-0003 | Смесь песчано-гравийная природная |  |  | 4: м3; 7: 1.9205; 8: 60; 10: 115.23 | [12 empty] | (Материалы)
|  | (Материалы) | [22 empty] | Всего по позиции
|  | Всего по позиции |  |  | 10: 115.23 | [6 empty] | Устройство основания под фундаменты: песчаного
1035 | ФЕР08-01-002-02 | Устройство основания под фундаменты: щебеночного |  |  | 4: м3; 7: 27.3 | [7 empty] | Производство работ осуществляется в горной местности: на высоте свыше 1500 до 2500 м над уровнем моря ОЗП=1,25; ЭМ=1,25 к расх.; ЗПМ=1,25; ТЗ=1,25; ТЗМ=1,25
| Приказ от 04.08.2020 № 421/пр прил.10 табл.1 п.8.1 | Производство работ осуществляется в горной местности: на высоте свыше 1500 до 2500 м над уровнем моря ОЗП=1,25; ЭМ=1,25 к расх.; ЗПМ=1,25; ТЗ=1,25; ТЗМ=1,25 | [19 empty] | ОТ
| 1 | ОТ |  |  | 8: 6.75; 9: 1.25; 10: 230.34 | [8 empty] | ЭМ
| 2 | ЭМ |  |  | 8: 8.29; 9: 1.25; 10: 282.9 | [8 empty] | в т.ч. ОТм
| 3 | в т.ч. ОТм |  |  | 8: 0.81; 9: 1.25; 10: 27.64 | [8 empty] | М
| 4 | М |  |  | 8: 0.37; 10: 10.1 | [9 empty] | ЗТ
|  | ЗТ |  |  | 4: чел.-ч; 5: 0.85; 6: 1.25; 7: 29.0063 | [9 empty] | ЗТм
|  | ЗТм |  |  | 4: чел.-ч; 5: 0.07; 6: 1.25; 7: 2.3887 | [10 empty] | Итого по расценке
|  | Итого по расценке |  |  | 8: 15.41; 10: 523.34 | [9 empty] | ФОТ
|  | ФОТ |  |  | 10: 257.98 | [9 empty] | НР Конструкции из кирпича и блоков
| Приказ № 812/пр от 21.12.2020 Прил. п.8 | НР Конструкции из кирпича и блоков |  |  | 4: %; 5: 110; 7: 110; 10: 283.78 | [9 empty] | СП Конструкции из кирпича и блоков
| Приказ № 774/пр от 11.12.2020 Прил. п.8 | СП Конструкции из кирпича и блоков |  |  | 4: %; 5: 69; 7: 69; 10: 178.01 | [11 empty] | Всего по позиции
|  | Всего по позиции |  |  | 10: 985.13 | [6 empty] | Песок природный для строительных: работ средний с крупностью зерен размером свыше 5 мм-до 5% по массе
1036 | ФССЦ-02.2.04.04-0003 | Смеси готовые щебеночно-песчаные (ГОСТ 25607-2009) номер: С3, размер зерен 0-120 мм |  |  | 4: м3; 7: 31.395; 8: 168.78; 10: 5298.85 | [12 empty] | (Материалы)
|  | (Материалы) | [22 empty] | Всего по позиции
|  | Всего по позиции |  |  | 10: 5298.85 | [6 empty] | Устройство бетонной подготовки
1037 | ФЕР06-01-001-01 | Устройство бетонной подготовки |  |  | 4: 100 м3; 7: 0.0812 | [13 empty] | Объем=0,6 / 100
|  | Объем=8,12 / 100 | [18 empty] | Производство работ осуществляется в горной местности: на высоте свыше 1500 до 2500 м над уровнем моря ОЗП=1,25; ЭМ=1,25 к расх.; ЗПМ=1,25; ТЗ=1,25; ТЗМ=1,25
| Приказ от 04.08.2020 № 421/пр прил.10 табл.1 п.8.1 | Производство работ осуществляется в горной местности: на высоте свыше 1500 до 2500 м над уровнем моря ОЗП=1,25; ЭМ=1,25 к расх.; ЗПМ=1,25; ТЗ=1,25; ТЗМ=1,25 | [19 empty] | ОТ
| 1 | ОТ |  |  | 8: 1053; 9: 1.25; 10: 106.88 | [8 empty] | ЭМ
| 2 | ЭМ |  |  | 8: 1566.06; 9: 1.25; 10: 158.96 | [8 empty] | в т.ч. ОТм
| 3 | в т.ч. ОТм |  |  | 8: 244.39; 9: 1.25; 10: 24.81 | [8 empty] | М
| 4 | М |  |  | 8: 909.27; 10: 73.83 | [9 empty] | ЗТ
|  | ЗТ |  |  | 4: чел.-ч; 5: 135; 6: 1.25; 7: 13.7025 | [9 empty] | ЗТм
|  | ЗТм |  |  | 4: чел.-ч; 5: 18.12; 6: 1.25; 7: 1.8392 | [10 empty] | Итого по расценке
|  | Итого по расценке |  |  | 8: 3528.33; 10: 339.67 | [9 empty] | ФОТ
|  | ФОТ |  |  | 10: 131.69 | [9 empty] | НР Бетонные и железобетонные монолитные конструкции и работы в строительстве
| Приказ № 812/пр от 21.12.2020 Прил. п.6 | НР Бетонные и железобетонные монолитные конструкции и работы в строительстве |  |  | 4: %; 5: 102; 7: 102; 10: 134.32 | [9 empty] | СП Бетонные и железобетонные монолитные конструкции и работы в строительстве
| Приказ № 774/пр от 11.12.2020 Прил. п.6 | СП Бетонные и железобетонные монолитные конструкции и работы в строительстве |  |  | 4: %; 5: 58; 7: 58; 10: 76.38 | [11 empty] | Всего по позиции
|  | Всего по позиции |  |  | 10: 550.37 | [6 empty] | Смеси бетонные тяжелого бетона (БСТ), класс В5 (М75)
1038 | ФССЦ-04.1.02.01-0005 | Смеси бетонные мелкозернистого бетона (БСМ), класс В12,5 (М150) |  |  | 4: м3; 7: 8.2824; 8: 480; 10: 3975.55 | [12 empty] | (Материалы)
|  | (Материалы) | [22 empty] | Всего по позиции
|  | Всего по позиции |  |  | 10: 3975.55 | [6 empty] | Устройство перекрытий ребристых на высоте от опорной площади: до 6 м
Устройство монолитного железобетонного ограждения лестницы ОЛ1 | [26 empty] | Объем=1,73 / 100
1039 | ФЕР06-01-001-19 | Устройство фундаментных плит железобетонных: с ребрами вверх |  |  | 4: 100 м3; 7: 0.419 | [7 empty] | Производство работ осуществляется в горной местности: на высоте свыше 1500 до 2500 м над уровнем моря ОЗП=1,25; ЭМ=1,25 к расх.; ЗПМ=1,25; ТЗ=1,25; ТЗМ=1,25
|  | Объем=41,9 / 100 | [19 empty] | ОТ
| Приказ от 04.08.2020 № 421/пр прил.10 табл.1 п.8.1 | Производство работ осуществляется в горной местности: на высоте свыше 1500 до 2500 м над уровнем моря ОЗП=1,25; ЭМ=1,25 к расх.; ЗПМ=1,25; ТЗ=1,25; ТЗМ=1,25 | [19 empty] | ЭМ
| 1 | ОТ |  |  | 8: 3381.56; 9: 1.25; 10: 1771.09 | [8 empty] | в т.ч. ОТм
| 2 | ЭМ |  |  | 8: 3452.19; 9: 1.25; 10: 1808.08 | [8 empty] | М
| 3 | в т.ч. ОТм |  |  | 8: 447.87; 9: 1.25; 10: 234.57 | [9 empty] | ЗТ
| 4 | М |  |  | 8: 3126.91; 10: 1310.18 | [9 empty] | ЗТм
|  | ЗТ |  |  | 4: чел.-ч; 5: 364; 6: 1.25; 7: 190.645 | [10 empty] | Итого по расценке
|  | ЗТм |  |  | 4: чел.-ч; 5: 33.58; 6: 1.25; 7: 17.5875 | [9 empty] | ФОТ
|  | Итого по расценке |  |  | 8: 9960.66; 10: 4889.35 | [9 empty] | НР Бетонные и железобетонные монолитные конструкции и работы в строительстве
|  | ФОТ |  |  | 10: 2005.66 | [9 empty] | СП Бетонные и железобетонные монолитные конструкции и работы в строительстве
| Приказ № 812/пр от 21.12.2020 Прил. п.6 | НР Бетонные и железобетонные монолитные конструкции и работы в строительстве |  |  | 4: %; 5: 102; 7: 102; 10: 2045.77 | [11 empty] | Всего по позиции
| Приказ № 774/пр от 11.12.2020 Прил. п.6 | СП Бетонные и железобетонные монолитные конструкции и работы в строительстве |  |  | 4: %; 5: 58; 7: 58; 10: 1163.28 | [6 empty] | Смеси бетонные тяжелого бетона (БСТ), класс В25 (М350)
|  | Всего по позиции |  |  | 10: 8098.4 | [12 empty] | (Материалы)
1040 | ФССЦ-04.1.02.05-0009 | Смеси бетонные тяжелого бетона (БСТ), класс В25 (М350) |  |  | 4: м3; 7: 42.5285; 8: 725.69; 10: 30862.51 | [11 empty] | Всего по позиции
|  | (Материалы) | [17 empty] | Надбавка к стоимости бетона на W6
|  | Всего по позиции |  |  | 10: 30862.51 | [12 empty] | (Материалы)
1041 | ФССЦ-08.4.03.02-0002 | Сталь арматурная, горячекатаная, гладкая, класс А-I, диаметр 8 мм |  |  | 4: т; 7: 0.26822; 8: 6780; 10: 1818.5 | [14 empty] | Цена=645,75*0,015
|  | (Материалы) | [22 empty] | Всего по позиции
|  | Объем=257,9*1,04/1000 | [17 empty] | Сталь арматурная рифленая свариваемая, класс А500С, диаметр 8 мм
|  | Всего по позиции |  |  | 10: 1818.5 | [12 empty] | (Материалы)
1042 | ФССЦ-08.4.03.03-0003 | Сталь арматурная рифленая свариваемая, класс А500С, диаметр 10 мм |  |  | 4: т; 7: 0.29588; 8: 5802.77; 10: 1716.92 | [13 empty] | Объем=30,71*1,04/1000
|  | (Материалы) | [22 empty] | Всего по позиции
|  | Объем=284,5*1,04/1000 | [17 empty] | Сталь арматурная рифленая свариваемая, класс А500С, диаметр 12 мм
|  | Всего по позиции |  |  | 10: 1716.92 | [12 empty] | (Материалы)
1043 | ФССЦ-08.4.03.03-0007 | Сталь арматурная рифленая свариваемая, класс А500С, диаметр 18 мм |  |  | 4: т; 7: 0.62571; 8: 5488.69; 10: 3434.31 | [13 empty] | Объем=210,5*1,04/1000
|  | (Материалы) | [22 empty] | Всего по позиции
|  | Объем=601,64*1,04/1000 | [17 empty] | Сталь арматурная рифленая свариваемая, класс А500С, диаметр 14 мм
|  | Всего по позиции |  |  | 10: 3434.31 | [12 empty] | (Материалы)
1044 | ФССЦ-08.4.03.03-0008 | Сталь арматурная рифленая свариваемая, класс А500С, диаметр 20 мм |  |  | 4: т; 7: 1.7485; 8: 5488.69; 10: 9596.97 | [13 empty] | Объем=19,36*1,04/1000
|  | (Материалы) | [22 empty] | Всего по позиции
Объем=1681,25*1,04/1000
|  | Всего по позиции |  |  | 10: 9596.97 | [15 empty] | Итоги по разделу 13 Вход в подвал в осях К-И :
1045 | ФЕР08-01-003-07 | Гидроизоляция боковая обмазочная битумная в 2 слоя по выровненной поверхности бутовой кладки, кирпичу, бетону |  |  | 4: 100 м2; 7: 1.912 | [16 empty] | Итого прямые затраты (справочно)
|  | Объем=191,2 / 100 | [27 empty] | в том числе:
| Приказ от 04.08.2020 № 421/пр прил.10 табл.1 п.8.1 | Производство работ осуществляется в горной местности: на высоте свыше 1500 до 2500 м над уровнем моря ОЗП=1,25; ЭМ=1,25 к расх.; ЗПМ=1,25; ТЗ=1,25; ТЗМ=1,25 | [27 empty] | Оплата труда рабочих
| 1 | ОТ |  |  | 8: 201.61; 9: 1.25; 10: 481.85 | [16 empty] | Эксплуатация машин
| 2 | ЭМ |  |  | 8: 71.64; 9: 1.25; 10: 171.22 | [16 empty] | в том числе оплата труда машинистов (Отм)
| 3 | в т.ч. ОТм |  |  | 8: 2.32; 9: 1.25; 10: 5.54 | [16 empty] | Материалы
| 4 | М |  |  | 8: 62.75; 10: 119.98 | [16 empty] | Строительные работы
|  | ЗТ |  |  | 4: чел.-ч; 5: 21.2; 6: 1.25; 7: 50.668 | [16 empty] | в том числе:
|  | ЗТм |  |  | 4: чел.-ч; 5: 0.2; 6: 1.25; 7: 0.478 | [16 empty] | оплата труда
|  | Итого по расценке |  |  | 8: 336; 10: 773.05 | [16 empty] | эксплуатация машин и механизмов
|  | ФОТ |  |  | 10: 487.39 | [16 empty] | в том числе оплата труда машинистов (ОТм)
| Приказ № 812/пр от 21.12.2020 Прил. п.8 | НР Конструкции из кирпича и блоков |  |  | 4: %; 5: 110; 7: 110; 10: 536.13 | [16 empty] | материалы
| Приказ № 774/пр от 11.12.2020 Прил. п.8 | СП Конструкции из кирпича и блоков |  |  | 4: %; 5: 69; 7: 69; 10: 336.3 | [16 empty] | накладные расходы
|  | Всего по позиции |  |  | 10: 1645.48 | [16 empty] | сметная прибыль
1046 | ФССЦ-01.2.03.05-0010 | Праймер битумный производства «Техно-Николь» |  |  | 4: т; 7: 0.5736; 8: 11885.47; 10: 6817.51 | [16 empty] | Итого ФОТ (справочно)
|  | (Материалы) | [27 empty] | Итого накладные расходы (справочно)
|  | Объем=Ф273*100*3/1000 | [27 empty] | Итого сметная прибыль (справочно)
|  | Всего по позиции |  |  | 10: 6817.51 | [17 empty] | Итого по разделу 13 Вход в подвал в осях К-И
1047 | ФЕР09-03-050-01 | Монтаж стальных плинтусов из гнутого профиля (прим.) |  |  | 4: 100 м; 7: 0.59015 |  |  |  |  | Раздел 14. Фундаментная плита
|  | Объем=(161,7/2,74) / 100 | [16 empty] | МП1
| Приказ от 04.08.2020 № 421/пр прил.10 табл.1 п.8.1 | Производство работ осуществляется в горной местности: на высоте свыше 1500 до 2500 м над уровнем моря ОЗП=1,25; ЭМ=1,25 к расх.; ЗПМ=1,25; ТЗ=1,25; ТЗМ=1,25 | [17 empty] | Устройство фундаментных плит бетонных плоских
| 1 | ОТ |  |  | 8: 117.24; 9: 1.25; 10: 86.49 | [13 empty] | Объем=8,72 / 100
| 2 | ЭМ |  |  | 8: 3.29; 9: 1.25; 10: 2.43 | [7 empty] | Производство работ осуществляется в горной местности: на высоте свыше 1500 до 2500 м над уровнем моря ОЗП=1,25; ЭМ=1,25 к расх.; ЗПМ=1,25; ТЗ=1,25; ТЗМ=1,25
| 3 | в т.ч. ОТм |  |  | 8: 0.58; 9: 1.25; 10: 0.43 | [8 empty] | ОТ
| 4 | М |  |  | 8: 9.32; 10: 5.5 | [8 empty] | ЭМ
|  | ЗТ |  |  | 4: чел.-ч; 5: 12.62; 6: 1.25; 7: 9.3096 | [8 empty] | в т.ч. ОТм
|  | ЗТм |  |  | 4: чел.-ч; 5: 0.05; 6: 1.25; 7: 0.036884 | [8 empty] | М
|  | Итого по расценке |  |  | 8: 129.85; 10: 94.42 | [9 empty] | ЗТ
|  | ФОТ |  |  | 10: 86.92 | [9 empty] | ЗТм
| Приказ № 812/пр от 21.12.2020 Прил. п.9 | НР Строительные металлические конструкции |  |  | 4: %; 5: 93; 7: 93; 10: 80.84 | [10 empty] | Итого по расценке
| Приказ № 774/пр от 11.12.2020 Прил. п.9 | СП Строительные металлические конструкции |  |  | 4: %; 5: 62; 7: 62; 10: 53.89 | [9 empty] | ФОТ
|  | Всего по позиции |  |  | 10: 229.15 | [9 empty] | НР Бетонные и железобетонные монолитные конструкции и работы в строительстве
1048 | ФССЦ-23.3.08.02-0076 | Трубы стальные бесшовные горячедеформированные и холоднодеформированные прямоугольные из углеродистой и легированной стали, наружный размер 40х30 мм, толщина стенки 3 мм |  |  | 4: т; 7: 0.16817; 8: 7547.36; 10: 1269.22 | [9 empty] | СП Бетонные и железобетонные монолитные конструкции и работы в строительстве
|  | (Материалы) | [22 empty] | Всего по позиции
|  | Объем=161,7*1,04/1000 | [17 empty] | Смеси бетонные тяжелого бетона (БСТ), класс В25 (М350)
|  | Всего по позиции |  |  | 10: 1269.22 | [12 empty] | (Материалы)
Устройство монолитного железобетонного ограждения лестницы ОЛ1 | [24 empty] | Всего по позиции
1049 | ФЕР06-01-001-19 | Устройство фундаментных плит железобетонных: с ребрами вверх |  |  | 4: 100 м3; 7: 0.113 | [6 empty] | Надбавка к стоимости бетона на W6
|  | Объем=11,3 / 100 | [23 empty] | (Материалы)
| Приказ от 04.08.2020 № 421/пр прил.10 табл.1 п.8.1 | Производство работ осуществляется в горной местности: на высоте свыше 1500 до 2500 м над уровнем моря ОЗП=1,25; ЭМ=1,25 к расх.; ЗПМ=1,25; ТЗ=1,25; ТЗМ=1,25 | [25 empty] | Цена=645,75*0,015
| 1 | ОТ |  |  | 8: 3381.56; 9: 1.25; 10: 477.65 | [11 empty] | Всего по позиции
| 2 | ЭМ |  |  | 8: 3452.19; 9: 1.25; 10: 487.62 | [6 empty] | Раскладка и вязка композитной арматуры отдельными стержнями при армировании фундаментных плит диаметром: 18 мм
| 3 | в т.ч. ОТм |  |  | 8: 447.87; 9: 1.25; 10: 63.26 | [13 empty] | Объем=0,557+0,053
| 4 | М |  |  | 8: 3126.91; 10: 353.34 | [7 empty] | Производство работ осуществляется в горной местности: на высоте свыше 1500 до 2500 м над уровнем моря ОЗП=1,25; ЭМ=1,25 к расх.; ЗПМ=1,25; ТЗ=1,25; ТЗМ=1,25
|  | ЗТ |  |  | 4: чел.-ч; 5: 364; 6: 1.25; 7: 51.415 | [8 empty] | ОТ
|  | ЗТм |  |  | 4: чел.-ч; 5: 33.58; 6: 1.25; 7: 4.7432 | [8 empty] | ЭМ
|  | Итого по расценке |  |  | 8: 9960.66; 10: 1318.61 | [8 empty] | в т.ч. ОТм
|  | ФОТ |  |  | 10: 540.91 | [8 empty] | М
| Приказ № 812/пр от 21.12.2020 Прил. п.6 | НР Бетонные и железобетонные монолитные конструкции и работы в строительстве |  |  | 4: %; 5: 102; 7: 102; 10: 551.73 | [9 empty] | ЗТ
| Приказ № 774/пр от 11.12.2020 Прил. п.6 | СП Бетонные и железобетонные монолитные конструкции и работы в строительстве |  |  | 4: %; 5: 58; 7: 58; 10: 313.73 | [9 empty] | ЗТм
|  | Всего по позиции |  |  | 10: 2184.07 | [10 empty] | Итого по расценке
1050 | ФССЦ-04.1.02.05-0009 | Смеси бетонные тяжелого бетона (БСТ), класс В25 (М350) |  |  | 4: м3; 7: 11.4695; 8: 725.69; 10: 8323.3 | [9 empty] | ФОТ
|  | (Материалы) | [20 empty] | НР Бетонные и железобетонные монолитные конструкции и работы в строительстве
|  | Всего по позиции |  |  | 10: 8323.3 | [9 empty] | СП Бетонные и железобетонные монолитные конструкции и работы в строительстве
1051 | ФССЦ-08.4.03.02-0002 | Сталь арматурная, горячекатаная, гладкая, класс А-I, диаметр 8 мм |  |  | 4: т; 7: 0.09984; 8: 6780; 10: 676.92 | [11 empty] | Всего по позиции
|  | (Материалы) | [17 empty] | Сталь арматурная, горячекатаная, гладкая, класс А-I, диаметр 8 мм
|  | Объем=96*1,04/1000 | [23 empty] | (Материалы)
|  | Всего по позиции |  |  | 10: 676.92 | [13 empty] | Объем=0,053*1,04
1052 | ФССЦ-08.4.03.03-0003 | Сталь арматурная рифленая свариваемая, класс А500С, диаметр 10 мм |  |  | 4: т; 7: 0.097427; 8: 5802.77; 10: 565.35 | [11 empty] | Всего по позиции
|  | (Материалы) | [17 empty] | Сталь арматурная рифленая свариваемая, класс А500С, диаметр 12 мм
|  | Объем=93,68*1,04/1000 | [23 empty] | (Материалы)
|  | Всего по позиции |  |  | 10: 565.35 | [13 empty] | Объем=0,557*1,04
1053 | ФССЦ-08.4.03.03-0004 | Сталь арматурная рифленая свариваемая, класс А500С, диаметр 12 мм |  |  | 4: т; 7: 0.09724; 8: 5584.58; 10: 543.04 | [11 empty] | Всего по позиции
|  | (Материалы) | [17 empty] | Установка закладных деталей весом: до 20 кг
|  | Объем=93,5*1,04/1000 | [18 empty] | Производство работ осуществляется в горной местности: на высоте свыше 1500 до 2500 м над уровнем моря ОЗП=1,25; ЭМ=1,25 к расх.; ЗПМ=1,25; ТЗ=1,25; ТЗМ=1,25
|  | Всего по позиции |  |  | 10: 543.04 | [8 empty] | ОТ
1054 | ФССЦ-08.4.03.03-0006 | Сталь арматурная рифленая свариваемая, класс А500С, диаметр 16 мм |  |  | 4: т; 7: 0.056524; 8: 5488.69; 10: 310.24 | [8 empty] | ЭМ
|  | (Материалы) | [19 empty] | в т.ч. ОТм
|  | Объем=54,35*1,04/1000 | [20 empty] | ЗТ
|  | Всего по позиции |  |  | 10: 310.24 | [9 empty] | ЗТм
1055 | ФССЦ-08.4.03.03-0007 | Сталь арматурная рифленая свариваемая, класс А500С, диаметр 18 мм |  |  | 4: т; 7: 0.63822; 8: 5488.69; 10: 3502.98 | [10 empty] | Итого по расценке
|  | (Материалы) | [20 empty] | ФОТ
|  | Объем=613,67*1,04/1000 | [20 empty] | НР Бетонные и железобетонные монолитные конструкции и работы в строительстве
|  | Всего по позиции |  |  | 10: 3502.98 | [9 empty] | СП Бетонные и железобетонные монолитные конструкции и работы в строительстве
1056 | ФССЦ-08.4.03.03-0008 | Сталь арматурная рифленая свариваемая, класс А500С, диаметр 20 мм |  |  | 4: т; 7: 0.37111; 8: 5488.69; 10: 2036.93 | [11 empty] | Всего по позиции
|  | (Материалы) | [17 empty] | Трубы стальные электросварные прямошовные, диаметр 100-150 мм
|  | Объем=356,84*1,04/1000 | [23 empty] | (Материалы)
|  | Всего по позиции |  |  | 10: 2036.93 | [13 empty] | Объем=0,0044*1,04
1057 | ФЕР08-01-003-07 | Гидроизоляция боковая обмазочная битумная в 2 слоя по выровненной поверхности бутовой кладки, кирпичу, бетону |  |  | 4: 100 м2; 7: 0.4538 | [11 empty] | Всего по позиции
|  | Объем=45,38 / 100 | [17 empty] | Гидроизоляция стен, фундаментов: горизонтальная оклеечная в 1 слой
| Приказ от 04.08.2020 № 421/пр прил.10 табл.1 п.8.1 | Производство работ осуществляется в горной местности: на высоте свыше 1500 до 2500 м над уровнем моря ОЗП=1,25; ЭМ=1,25 к расх.; ЗПМ=1,25; ТЗ=1,25; ТЗМ=1,25 | [24 empty] | Объем=28,2 / 100
| 1 | ОТ |  |  | 8: 201.61; 9: 1.25; 10: 114.36 | [7 empty] | Производство работ осуществляется в горной местности: на высоте свыше 1500 до 2500 м над уровнем моря ОЗП=1,25; ЭМ=1,25 к расх.; ЗПМ=1,25; ТЗ=1,25; ТЗМ=1,25
| 2 | ЭМ |  |  | 8: 71.64; 9: 1.25; 10: 40.64 | [8 empty] | ОТ
| 3 | в т.ч. ОТм |  |  | 8: 2.32; 9: 1.25; 10: 1.32 | [8 empty] | ЭМ
| 4 | М |  |  | 8: 62.75; 10: 28.48 | [8 empty] | в т.ч. ОТм
|  | ЗТ |  |  | 4: чел.-ч; 5: 21.2; 6: 1.25; 7: 12.0257 | [8 empty] | М
|  | ЗТм |  |  | 4: чел.-ч; 5: 0.2; 6: 1.25; 7: 0.11345 | [9 empty] | ЗТ
|  | Итого по расценке |  |  | 8: 336; 10: 183.48 | [9 empty] | ЗТм
|  | ФОТ |  |  | 10: 115.68 | [10 empty] | Итого по расценке
| Приказ № 812/пр от 21.12.2020 Прил. п.8 | НР Конструкции из кирпича и блоков |  |  | 4: %; 5: 110; 7: 110; 10: 127.25 | [9 empty] | ФОТ
| Приказ № 774/пр от 11.12.2020 Прил. п.8 | СП Конструкции из кирпича и блоков |  |  | 4: %; 5: 69; 7: 69; 10: 79.82 | [9 empty] | НР Конструкции из кирпича и блоков
|  | Всего по позиции |  |  | 10: 390.55 | [9 empty] | СП Конструкции из кирпича и блоков
1058 | ФССЦ-01.2.03.05-0010 | Праймер битумный производства «Техно-Николь» |  |  | 4: т; 7: 0.13614; 8: 11885.47; 10: 1618.09 | [11 empty] | Всего по позиции
|  | (Материалы) | [17 empty] | Битум горячий
|  | Объем=Ф275*100*3/1000 | [23 empty] | (Материалы)
|  | Всего по позиции |  |  | 10: 1618.09 | [11 empty] | Всего по позиции
1059 | ФЕР09-03-050-01 | Монтаж стальных плинтусов из гнутого профиля (прим.) |  |  | 4: 100 м; 7: 0.17628 | [6 empty] | Мастики вяжущие полимерно-битумные
|  | Объем=(48,3/2,74) / 100 | [23 empty] | (Материалы)
| Приказ от 04.08.2020 № 421/пр прил.10 табл.1 п.8.1 | Производство работ осуществляется в горной местности: на высоте свыше 1500 до 2500 м над уровнем моря ОЗП=1,25; ЭМ=1,25 к расх.; ЗПМ=1,25; ТЗ=1,25; ТЗМ=1,25 | [22 empty] | Всего по позиции
| 1 | ОТ |  |  | 8: 117.24; 9: 1.25; 10: 25.83 | [6 empty] | Раствор готовый кладочный, цементный, М50
| 2 | ЭМ |  |  | 8: 3.29; 9: 1.25; 10: 0.72 | [12 empty] | (Материалы)
| 3 | в т.ч. ОТм |  |  | 8: 0.58; 9: 1.25; 10: 0.13 | [11 empty] | Всего по позиции
| 4 | М |  |  | 8: 9.32; 10: 1.64 | [6 empty] | Материал рулонный битумно-полимерный кровельный и гидроизоляционный ТПП/ЭПП/ХПП, для нижнего слоя кровли, основа-стеклоткань/полиэстер/стеклохолст, гибкость не выше -25 °C, масса 1 м2 от 3,5 до 4,0 кг, прочность 390-590 Н, теплостойкость не менее 100 °C
|  | ЗТ |  |  | 4: чел.-ч; 5: 12.62; 6: 1.25; 7: 2.7808 | [12 empty] | (Материалы)
|  | ЗТм |  |  | 4: чел.-ч; 5: 0.05; 6: 1.25; 7: 0.011017 | [11 empty] | Всего по позиции
|  | Итого по расценке |  |  | 8: 129.85; 10: 28.19
|  | ФОТ |  |  | 10: 25.96 | [15 empty] | Итоги по разделу 14 Фундаментная плита :
| Приказ № 812/пр от 21.12.2020 Прил. п.9 | НР Строительные металлические конструкции |  |  | 4: %; 5: 93; 7: 93; 10: 24.14 | [16 empty] | Итого прямые затраты (справочно)
| Приказ № 774/пр от 11.12.2020 Прил. п.9 | СП Строительные металлические конструкции |  |  | 4: %; 5: 62; 7: 62; 10: 16.1 | [16 empty] | в том числе:
|  | Всего по позиции |  |  | 10: 68.43 | [16 empty] | Оплата труда рабочих
1060 | ФССЦ-23.3.08.02-0076 | Трубы стальные бесшовные горячедеформированные и холоднодеформированные прямоугольные из углеродистой и легированной стали, наружный размер 40х30 мм, толщина стенки 3 мм |  |  | 4: т; 7: 0.050232; 8: 7547.36; 10: 379.12 | [16 empty] | Эксплуатация машин
|  | (Материалы) | [27 empty] | в том числе оплата труда машинистов (Отм)
|  | Объем=48,3*1,04/1000 | [27 empty] | Материалы
|  | Всего по позиции |  |  | 10: 379.12 | [16 empty] | Строительные работы
Устройство монолитной железобетонной лестницы №1 | [29 empty] | в том числе:
1061 | ФЕР06-01-001-19 | Устройство фундаментных плит железобетонных: с ребрами вверх |  |  | 4: 100 м3; 7: 0.027 | [16 empty] | оплата труда
|  | Объем=2,7 / 100 | [27 empty] | эксплуатация машин и механизмов
| Приказ от 04.08.2020 № 421/пр прил.10 табл.1 п.8.1 | Производство работ осуществляется в горной местности: на высоте свыше 1500 до 2500 м над уровнем моря ОЗП=1,25; ЭМ=1,25 к расх.; ЗПМ=1,25; ТЗ=1,25; ТЗМ=1,25 | [27 empty] | в том числе оплата труда машинистов (ОТм)
| 1 | ОТ |  |  | 8: 3381.56; 9: 1.25; 10: 114.13 | [16 empty] | материалы
| 2 | ЭМ |  |  | 8: 3452.19; 9: 1.25; 10: 116.51 | [16 empty] | накладные расходы
| 3 | в т.ч. ОТм |  |  | 8: 447.87; 9: 1.25; 10: 15.12 | [16 empty] | сметная прибыль
| 4 | М |  |  | 8: 3126.91; 10: 84.43 | [16 empty] | Итого ФОТ (справочно)
|  | ЗТ |  |  | 4: чел.-ч; 5: 364; 6: 1.25; 7: 12.285 | [16 empty] | Итого накладные расходы (справочно)
|  | ЗТм |  |  | 4: чел.-ч; 5: 33.58; 6: 1.25; 7: 1.1333 | [16 empty] | Итого сметная прибыль (справочно)
|  | Итого по расценке |  |  | 8: 9960.66; 10: 315.07 | [17 empty] | Итого по разделу 14 Фундаментная плита
|  | ФОТ |  |  | 10: 129.25 |  |  |  |  | Раздел 15. Устройство плиты входных групп
| Приказ № 812/пр от 21.12.2020 Прил. п.6 | НР Бетонные и железобетонные монолитные конструкции и работы в строительстве |  |  | 4: %; 5: 102; 7: 102; 10: 131.84 | [6 empty] | Устройство основания под фундаменты: щебеночного
| Приказ № 774/пр от 11.12.2020 Прил. п.6 | СП Бетонные и железобетонные монолитные конструкции и работы в строительстве |  |  | 4: %; 5: 58; 7: 58; 10: 74.97 | [7 empty] | Производство работ осуществляется в горной местности: на высоте свыше 1500 до 2500 м над уровнем моря ОЗП=1,25; ЭМ=1,25 к расх.; ЗПМ=1,25; ТЗ=1,25; ТЗМ=1,25
|  | Всего по позиции |  |  | 10: 521.88 | [8 empty] | ОТ
1062 | ФССЦ-04.1.02.05-0009 | Смеси бетонные тяжелого бетона (БСТ), класс В25 (М350) |  |  | 4: м3; 7: 2.7405; 8: 725.69; 10: 1988.75 | [8 empty] | ЭМ
|  | (Материалы) | [19 empty] | в т.ч. ОТм
|  | Всего по позиции |  |  | 10: 1988.75 | [8 empty] | М
1063 | ФССЦ-08.4.03.02-0002 | Сталь арматурная, горячекатаная, гладкая, класс А-I, диаметр 8 мм |  |  | 4: т; 7: 0.04732; 8: 6780; 10: 320.83 | [9 empty] | ЗТ
|  | (Материалы) | [20 empty] | ЗТм
|  | Объем=45,5*1,04/1000 | [21 empty] | Итого по расценке
|  | Всего по позиции |  |  | 10: 320.83 | [9 empty] | ФОТ
1064 | ФССЦ-08.4.03.03-0004 | Сталь арматурная рифленая свариваемая, класс А500С, диаметр 12 мм |  |  | 4: т; 7: 0.32646; 8: 5584.58; 10: 1823.12 | [9 empty] | НР Конструкции из кирпича и блоков
|  | (Материалы) | [20 empty] | СП Конструкции из кирпича и блоков
|  | Объем=313,9*1,04/1000 | [22 empty] | Всего по позиции
|  | Всего по позиции |  |  | 10: 1823.12 | [6 empty] | Щебень шлаковый для дорожного строительства М 800, фракция 40-70 мм
Устройство монолитной железобетонной лестницы №2 | [25 empty] | (Материалы)
1065 | ФЕР06-01-001-19 | Устройство фундаментных плит железобетонных: с ребрами вверх |  |  | 4: 100 м3; 7: 0.008 | [11 empty] | Всего по позиции
|  | Объем=0,8 / 100 | [17 empty] | Устройство бетонной подготовки
| Приказ от 04.08.2020 № 421/пр прил.10 табл.1 п.8.1 | Производство работ осуществляется в горной местности: на высоте свыше 1500 до 2500 м над уровнем моря ОЗП=1,25; ЭМ=1,25 к расх.; ЗПМ=1,25; ТЗ=1,25; ТЗМ=1,25 | [24 empty] | Объем=18,1 / 100
| 1 | ОТ |  |  | 8: 3381.56; 9: 1.25; 10: 33.82 | [7 empty] | Производство работ осуществляется в горной местности: на высоте свыше 1500 до 2500 м над уровнем моря ОЗП=1,25; ЭМ=1,25 к расх.; ЗПМ=1,25; ТЗ=1,25; ТЗМ=1,25
| 2 | ЭМ |  |  | 8: 3452.19; 9: 1.25; 10: 34.52 | [8 empty] | ОТ
| 3 | в т.ч. ОТм |  |  | 8: 447.87; 9: 1.25; 10: 4.48 | [8 empty] | ЭМ
| 4 | М |  |  | 8: 3126.91; 10: 25.02 | [8 empty] | в т.ч. ОТм
|  | ЗТ |  |  | 4: чел.-ч; 5: 364; 6: 1.25; 7: 3.64 | [8 empty] | М
|  | ЗТм |  |  | 4: чел.-ч; 5: 33.58; 6: 1.25; 7: 0.3358 | [9 empty] | ЗТ
|  | Итого по расценке |  |  | 8: 9960.66; 10: 93.36 | [9 empty] | ЗТм
|  | ФОТ |  |  | 10: 38.3 | [10 empty] | Итого по расценке
| Приказ № 812/пр от 21.12.2020 Прил. п.6 | НР Бетонные и железобетонные монолитные конструкции и работы в строительстве |  |  | 4: %; 5: 102; 7: 102; 10: 39.07 | [9 empty] | ФОТ
| Приказ № 774/пр от 11.12.2020 Прил. п.6 | СП Бетонные и железобетонные монолитные конструкции и работы в строительстве |  |  | 4: %; 5: 58; 7: 58; 10: 22.21 | [9 empty] | НР Бетонные и железобетонные монолитные конструкции и работы в строительстве
|  | Всего по позиции |  |  | 10: 154.64 | [9 empty] | СП Бетонные и железобетонные монолитные конструкции и работы в строительстве
1066 | ФССЦ-04.1.02.05-0009 | Смеси бетонные тяжелого бетона (БСТ), класс В25 (М350) |  |  | 4: м3; 7: 0.812; 8: 725.69; 10: 589.26 | [11 empty] | Всего по позиции
|  | (Материалы) | [17 empty] | Смеси бетонные мелкозернистого бетона (БСМ), класс В7,5 (М100)
|  | Всего по позиции |  |  | 10: 589.26 | [12 empty] | (Материалы)
1067 | ФССЦ-08.4.03.02-0002 | Сталь арматурная, горячекатаная, гладкая, класс А-I, диаметр 8 мм |  |  | 4: т; 7: 0.013; 8: 6780; 10: 88.14 | [11 empty] | Всего по позиции
|  | (Материалы) | [17 empty] | Устройство фундаментных плит бетонных плоских
|  | Объем=12,5*1,04/1000 | [24 empty] | Объем=54 / 100
|  | Всего по позиции |  |  | 10: 88.14 | [7 empty] | Производство работ осуществляется в горной местности: на высоте свыше 1500 до 2500 м над уровнем моря ОЗП=1,25; ЭМ=1,25 к расх.; ЗПМ=1,25; ТЗ=1,25; ТЗМ=1,25
1068 | ФССЦ-08.4.03.03-0004 | Сталь арматурная рифленая свариваемая, класс А500С, диаметр 12 мм |  |  | 4: т; 7: 0.11055; 8: 5584.58; 10: 617.39 | [8 empty] | ОТ
|  | (Материалы) | [19 empty] | ЭМ
|  | Объем=106,3*1,04/1000 | [19 empty] | в т.ч. ОТм
|  | Всего по позиции |  |  | 10: 617.39 | [8 empty] | М
Основание ОЛ3, ОЛ4 | [22 empty] | ЗТ
1069 | ФЕР08-01-002-03 | Устройство основания под фундаменты: гравийного |  |  | 4: м3; 7: 1.69 | [9 empty] | ЗТм
| Приказ от 04.08.2020 № 421/пр прил.10 табл.1 п.8.1 | Производство работ осуществляется в горной местности: на высоте свыше 1500 до 2500 м над уровнем моря ОЗП=1,25; ЭМ=1,25 к расх.; ЗПМ=1,25; ТЗ=1,25; ТЗМ=1,25 | [21 empty] | Итого по расценке
| 1 | ОТ |  |  | 8: 6.75; 9: 1.25; 10: 14.26 | [9 empty] | ФОТ
| 2 | ЭМ |  |  | 8: 8.29; 9: 1.25; 10: 17.51 | [9 empty] | НР Бетонные и железобетонные монолитные конструкции и работы в строительстве
| 3 | в т.ч. ОТм |  |  | 8: 0.81; 9: 1.25; 10: 1.71 | [9 empty] | СП Бетонные и железобетонные монолитные конструкции и работы в строительстве
| 4 | М |  |  | 8: 0.37; 10: 0.63 | [11 empty] | Всего по позиции
|  | ЗТ |  |  | 4: чел.-ч; 5: 0.85; 6: 1.25; 7: 1.7956 | [6 empty] | Смеси бетонные мелкозернистого бетона (БСМ), класс В25 (М350)
|  | ЗТм |  |  | 4: чел.-ч; 5: 0.07; 6: 1.25; 7: 0.14788 | [12 empty] | (Материалы)
|  | Итого по расценке |  |  | 8: 15.41; 10: 32.4 | [11 empty] | Всего по позиции
|  | ФОТ |  |  | 10: 15.97 | [6 empty] | Надбавка к стоимости бетона на W6
| Приказ № 812/пр от 21.12.2020 Прил. п.8 | НР Конструкции из кирпича и блоков |  |  | 4: %; 5: 110; 7: 110; 10: 17.57 | [12 empty] | (Материалы)
| Приказ № 774/пр от 11.12.2020 Прил. п.8 | СП Конструкции из кирпича и блоков |  |  | 4: %; 5: 69; 7: 69; 10: 11.02 | [14 empty] | Цена=645,75*0,015
|  | Всего по позиции |  |  | 10: 60.99 | [11 empty] | Всего по позиции
1070 | ФССЦ-02.2.04.03-0003 | Смесь песчано-гравийная природная |  |  | 4: м3; 7: 1.9435; 8: 60; 10: 116.61 | [6 empty] | Армирование подстилающих слоев и набетонок
|  | (Материалы) | [24 empty] | Объем=270*0,58/1000
|  | Всего по позиции |  |  | 10: 116.61 | [7 empty] | Производство работ осуществляется в горной местности: на высоте свыше 1500 до 2500 м над уровнем моря ОЗП=1,25; ЭМ=1,25 к расх.; ЗПМ=1,25; ТЗ=1,25; ТЗМ=1,25
1071 | ФЕР08-01-002-02 | Устройство основания под фундаменты: щебеночного |  |  | 4: м3; 7: 27.66 | [8 empty] | ОТ
| Приказ от 04.08.2020 № 421/пр прил.10 табл.1 п.8.1 | Производство работ осуществляется в горной местности: на высоте свыше 1500 до 2500 м над уровнем моря ОЗП=1,25; ЭМ=1,25 к расх.; ЗПМ=1,25; ТЗ=1,25; ТЗМ=1,25 | [19 empty] | ЭМ
| 1 | ОТ |  |  | 8: 6.75; 9: 1.25; 10: 233.38 | [8 empty] | в т.ч. ОТм
| 2 | ЭМ |  |  | 8: 8.29; 9: 1.25; 10: 286.63 | [8 empty] | М
| 3 | в т.ч. ОТм |  |  | 8: 0.81; 9: 1.25; 10: 28.01 | [9 empty] | ЗТ
| 4 | М |  |  | 8: 0.37; 10: 10.23 | [9 empty] | ЗТм
|  | ЗТ |  |  | 4: чел.-ч; 5: 0.85; 6: 1.25; 7: 29.3888 | [10 empty] | Итого по расценке
|  | ЗТм |  |  | 4: чел.-ч; 5: 0.07; 6: 1.25; 7: 2.4202 | [9 empty] | ФОТ
|  | Итого по расценке |  |  | 8: 15.41; 10: 530.24 | [9 empty] | НР Бетонные и железобетонные монолитные конструкции и работы в строительстве
|  | ФОТ |  |  | 10: 261.39 | [9 empty] | СП Бетонные и железобетонные монолитные конструкции и работы в строительстве
| Приказ № 812/пр от 21.12.2020 Прил. п.8 | НР Конструкции из кирпича и блоков |  |  | 4: %; 5: 110; 7: 110; 10: 287.53 | [11 empty] | Всего по позиции
| Приказ № 774/пр от 11.12.2020 Прил. п.8 | СП Конструкции из кирпича и блоков |  |  | 4: %; 5: 69; 7: 69; 10: 180.36 | [6 empty] | Сетка сварная из арматурной проволоки без покрытия, диаметр проволоки 3,0 мм, размер ячейки 200х200 мм
|  | Всего по позиции |  |  | 10: 998.13 | [12 empty] | (Материалы)
1072 | ФССЦ-02.2.04.04-0003 | Смеси готовые щебеночно-песчаные (ГОСТ 25607-2009) номер: С3, размер зерен 0-120 мм |  |  | 4: м3; 7: 31.809; 8: 168.78; 10: 5368.72 | [13 empty] | Объем=54/0,2
|  | (Материалы) | [22 empty] | Всего по позиции
|  | Всего по позиции |  |  | 10: 5368.72
1073 | ФЕР06-01-001-01 | Устройство бетонной подготовки |  |  | 4: 100 м3; 7: 0.1004 | [15 empty] | Итоги по разделу 15 Устройство плиты входных групп :
|  | Объем=10,04 / 100 | [27 empty] | Итого прямые затраты (справочно)
| Приказ от 04.08.2020 № 421/пр прил.10 табл.1 п.8.1 | Производство работ осуществляется в горной местности: на высоте свыше 1500 до 2500 м над уровнем моря ОЗП=1,25; ЭМ=1,25 к расх.; ЗПМ=1,25; ТЗ=1,25; ТЗМ=1,25 | [27 empty] | в том числе:
| 1 | ОТ |  |  | 8: 1053; 9: 1.25; 10: 132.15 | [16 empty] | Оплата труда рабочих
| 2 | ЭМ |  |  | 8: 1566.06; 9: 1.25; 10: 196.54 | [16 empty] | Эксплуатация машин
| 3 | в т.ч. ОТм |  |  | 8: 244.39; 9: 1.25; 10: 30.67 | [16 empty] | в том числе оплата труда машинистов (Отм)
| 4 | М |  |  | 8: 909.27; 10: 91.29 | [16 empty] | Материалы
|  | ЗТ |  |  | 4: чел.-ч; 5: 135; 6: 1.25; 7: 16.9425 | [16 empty] | Строительные работы
|  | ЗТм |  |  | 4: чел.-ч; 5: 18.12; 6: 1.25; 7: 2.2741 | [16 empty] | в том числе:
|  | Итого по расценке |  |  | 8: 3528.33; 10: 419.98 | [16 empty] | оплата труда
|  | ФОТ |  |  | 10: 162.82 | [16 empty] | эксплуатация машин и механизмов
| Приказ № 812/пр от 21.12.2020 Прил. п.6 | НР Бетонные и железобетонные монолитные конструкции и работы в строительстве |  |  | 4: %; 5: 102; 7: 102; 10: 166.08 | [16 empty] | в том числе оплата труда машинистов (ОТм)
| Приказ № 774/пр от 11.12.2020 Прил. п.6 | СП Бетонные и железобетонные монолитные конструкции и работы в строительстве |  |  | 4: %; 5: 58; 7: 58; 10: 94.44 | [16 empty] | материалы
|  | Всего по позиции |  |  | 10: 680.5 | [16 empty] | накладные расходы
1074 | ФССЦ-04.1.02.01-0005 | Смеси бетонные мелкозернистого бетона (БСМ), класс В12,5 (М150) |  |  | 4: м3; 7: 10.2408; 8: 480; 10: 4915.58 | [16 empty] | сметная прибыль
|  | (Материалы) | [27 empty] | Итого ФОТ (справочно)
|  | Всего по позиции |  |  | 10: 4915.58 | [16 empty] | Итого накладные расходы (справочно)
Устройство монолитного железобетонного ограждения лестницы ОЛ3 | [29 empty] | Итого сметная прибыль (справочно)
1075 | ФЕР06-01-001-19 | Устройство фундаментных плит железобетонных: с ребрами вверх |  |  | 4: 100 м3; 7: 0.588 | [17 empty] | Итого по разделу 15 Устройство плиты входных групп
|  | Объем=58,8 / 100 | [15 empty] | Раздел 16. Устройство крылец №1 и 2
| Приказ от 04.08.2020 № 421/пр прил.10 табл.1 п.8.1 | Производство работ осуществляется в горной местности: на высоте свыше 1500 до 2500 м над уровнем моря ОЗП=1,25; ЭМ=1,25 к расх.; ЗПМ=1,25; ТЗ=1,25; ТЗМ=1,25 | [17 empty] | Устройство основания под фундаменты: щебеночного
| 1 | ОТ |  |  | 8: 3381.56; 9: 1.25; 10: 2485.45 | [7 empty] | Производство работ осуществляется в горной местности: на высоте свыше 1500 до 2500 м над уровнем моря ОЗП=1,25; ЭМ=1,25 к расх.; ЗПМ=1,25; ТЗ=1,25; ТЗМ=1,25
| 2 | ЭМ |  |  | 8: 3452.19; 9: 1.25; 10: 2537.36 | [8 empty] | ОТ
| 3 | в т.ч. ОТм |  |  | 8: 447.87; 9: 1.25; 10: 329.18 | [8 empty] | ЭМ
| 4 | М |  |  | 8: 3126.91; 10: 1838.62 | [8 empty] | в т.ч. ОТм
|  | ЗТ |  |  | 4: чел.-ч; 5: 364; 6: 1.25; 7: 267.54 | [8 empty] | М
|  | ЗТм |  |  | 4: чел.-ч; 5: 33.58; 6: 1.25; 7: 24.6813 | [9 empty] | ЗТ
|  | Итого по расценке |  |  | 8: 9960.66; 10: 6861.43 | [9 empty] | ЗТм
|  | ФОТ |  |  | 10: 2814.63 | [10 empty] | Итого по расценке
| Приказ № 812/пр от 21.12.2020 Прил. п.6 | НР Бетонные и железобетонные монолитные конструкции и работы в строительстве |  |  | 4: %; 5: 102; 7: 102; 10: 2870.92 | [9 empty] | ФОТ
| Приказ № 774/пр от 11.12.2020 Прил. п.6 | СП Бетонные и железобетонные монолитные конструкции и работы в строительстве |  |  | 4: %; 5: 58; 7: 58; 10: 1632.49 | [9 empty] | НР Конструкции из кирпича и блоков
|  | Всего по позиции |  |  | 10: 11364.84 | [9 empty] | СП Конструкции из кирпича и блоков
1076 | ФССЦ-04.1.02.05-0009 | Смеси бетонные тяжелого бетона (БСТ), класс В25 (М350) |  |  | 4: м3; 7: 59.682; 8: 725.69; 10: 43310.63 | [11 empty] | Всего по позиции
|  | (Материалы) | [17 empty] | Щебень М 800, фракция 40-80(70) мм, группа 2
|  | Всего по позиции |  |  | 10: 43310.63 | [12 empty] | (Материалы)
1077 | ФССЦ-08.4.03.02-0002 | Сталь арматурная, горячекатаная, гладкая, класс А-I, диаметр 8 мм |  |  | 4: т; 7: 0.378; 8: 6780; 10: 2562.83 | [11 empty] | Всего по позиции
|  | (Материалы) | [17 empty] | Устройство основания под фундаменты: песчаного
|  | Объем=363,46*1,04/1000 | [18 empty] | Производство работ осуществляется в горной местности: на высоте свыше 1500 до 2500 м над уровнем моря ОЗП=1,25; ЭМ=1,25 к расх.; ЗПМ=1,25; ТЗ=1,25; ТЗМ=1,25
|  | Всего по позиции |  |  | 10: 2562.83 | [8 empty] | ОТ
1078 | ФССЦ-08.4.03.03-0002 | Сталь арматурная рифленая свариваемая, класс А500С, диаметр 8 мм |  |  | 4: т; 7: 0.1611; 8: 6213.48; 10: 1000.97 | [8 empty] | ЭМ
|  | (Материалы) | [19 empty] | в т.ч. ОТм
|  | Объем=154,9*1,04/1000 | [19 empty] | М
|  | Всего по позиции |  |  | 10: 1000.97 | [9 empty] | ЗТ
1079 | ФССЦ-08.4.03.03-0003 | Сталь арматурная рифленая свариваемая, класс А500С, диаметр 10 мм |  |  | 4: т; 7: 0.41903; 8: 5802.77; 10: 2431.51 | [9 empty] | ЗТм
|  | (Материалы) | [21 empty] | Итого по расценке
|  | Объем=402,91*1,04/1000 | [20 empty] | ФОТ
|  | Всего по позиции |  |  | 10: 2431.51 | [9 empty] | НР Конструкции из кирпича и блоков
1080 | ФССЦ-08.4.03.03-0005 | Сталь арматурная рифленая свариваемая, класс А500С, диаметр 14 мм |  |  | 4: т; 7: 0.082805; 8: 5488.69; 10: 454.49 | [9 empty] | СП Конструкции из кирпича и блоков
|  | (Материалы) | [22 empty] | Всего по позиции
|  | Объем=79,62*1,04/1000 | [17 empty] | Песок природный для строительных: работ средний с крупностью зерен размером свыше 5 мм-до 5% по массе
|  | Всего по позиции |  |  | 10: 454.49 | [12 empty] | (Материалы)
1081 | ФССЦ-08.4.03.03-0006 | Сталь арматурная рифленая свариваемая, класс А500С, диаметр 16 мм |  |  | 4: т; 7: 0.38657; 8: 5488.69; 10: 2121.75 | [11 empty] | Всего по позиции
|  | (Материалы) | [17 empty] | Гидроизоляция боковая обмазочная полимерной мастикой на основе бутилкаучука в один слой
|  | Объем=371,7*1,04/1000 | [24 empty] | Объем=11 / 100
|  | Всего по позиции |  |  | 10: 2121.75 | [7 empty] | в 2 слоя ПЗ=2 (ОЗП=2; ЭМ=2 к расх.; ЗПМ=2; МАТ=2 к расх.; ТЗ=2; ТЗМ=2)
1082 | ФССЦ-08.4.03.03-0007 | Сталь арматурная рифленая свариваемая, класс А500С, диаметр 18 мм |  |  | 4: т; 7: 1.375; 8: 5488.69; 10: 7546.98 | [7 empty] | Производство работ осуществляется в горной местности: на высоте свыше 1500 до 2500 м над уровнем моря ОЗП=1,25; ЭМ=1,25 к расх.; ЗПМ=1,25; ТЗ=1,25; ТЗМ=1,25
|  | (Материалы) | [19 empty] | ОТ
|  | Объем=1322,12*1,04/1000 | [19 empty] | ЭМ
|  | Всего по позиции |  |  | 10: 7546.98 | [8 empty] | в т.ч. ОТм
1083 | ФССЦ-08.4.03.03-0009 | Сталь арматурная рифленая свариваемая, класс А500С, диаметр 25 мм (прим.22мм) |  |  | 4: т; 7: 0.40223; 8: 5488.69; 10: 2207.72 | [9 empty] | ЗТ
|  | (Материалы) | [20 empty] | ЗТм
|  | Объем=386,76*1,04/1000 | [21 empty] | Итого по расценке
|  | Всего по позиции |  |  | 10: 2207.72 | [9 empty] | ФОТ
1084 | ФССЦ-08.4.03.03-0010 | Сталь арматурная рифленая свариваемая, класс А500С, диаметр 28 мм |  |  | 4: т; 7: 0.78135; 8: 5488.69; 10: 4288.6 | [9 empty] | НР Конструкции из кирпича и блоков
|  | (Материалы) | [20 empty] | СП Конструкции из кирпича и блоков
|  | Объем=751,3*1,04/1000 | [22 empty] | Всего по позиции
|  | Всего по позиции |  |  | 10: 4288.6 | [6 empty] | Мастика бутилкаучуковая холодная
1085 | ФЕР08-01-003-07 | Гидроизоляция боковая обмазочная битумная в 2 слоя по выровненной поверхности бутовой кладки, кирпичу, бетону |  |  | 4: 100 м2; 7: 2.6712 | [12 empty] | (Материалы)
|  | Объем=267,12 / 100 | [24 empty] | Объем=12,2364/1000
| Приказ от 04.08.2020 № 421/пр прил.10 табл.1 п.8.1 | Производство работ осуществляется в горной местности: на высоте свыше 1500 до 2500 м над уровнем моря ОЗП=1,25; ЭМ=1,25 к расх.; ЗПМ=1,25; ТЗ=1,25; ТЗМ=1,25 | [22 empty] | Всего по позиции
| 1 | ОТ |  |  | 8: 201.61; 9: 1.25; 10: 673.18 | [6 empty] | Устройство фундаментных плит бетонных плоских
| 2 | ЭМ |  |  | 8: 71.64; 9: 1.25; 10: 239.21 | [13 empty] | Объем=3,63 / 100
| 3 | в т.ч. ОТм |  |  | 8: 2.32; 9: 1.25; 10: 7.75 | [7 empty] | Производство работ осуществляется в горной местности: на высоте свыше 1500 до 2500 м над уровнем моря ОЗП=1,25; ЭМ=1,25 к расх.; ЗПМ=1,25; ТЗ=1,25; ТЗМ=1,25
| 4 | М |  |  | 8: 62.75; 10: 167.62 | [8 empty] | ОТ
|  | ЗТ |  |  | 4: чел.-ч; 5: 21.2; 6: 1.25; 7: 70.7868 | [8 empty] | ЭМ
|  | ЗТм |  |  | 4: чел.-ч; 5: 0.2; 6: 1.25; 7: 0.6678 | [8 empty] | в т.ч. ОТм
|  | Итого по расценке |  |  | 8: 336; 10: 1080.01 | [8 empty] | М
|  | ФОТ |  |  | 10: 680.93 | [9 empty] | ЗТ
| Приказ № 812/пр от 21.12.2020 Прил. п.8 | НР Конструкции из кирпича и блоков |  |  | 4: %; 5: 110; 7: 110; 10: 749.02 | [9 empty] | ЗТм
| Приказ № 774/пр от 11.12.2020 Прил. п.8 | СП Конструкции из кирпича и блоков |  |  | 4: %; 5: 69; 7: 69; 10: 469.84 | [10 empty] | Итого по расценке
|  | Всего по позиции |  |  | 10: 2298.87 | [9 empty] | ФОТ
1086 | ФССЦ-01.2.03.05-0010 | Праймер битумный производства «Техно-Николь» |  |  | 4: т; 7: 0.80136; 8: 11885.47; 10: 9524.54 | [9 empty] | НР Бетонные и железобетонные монолитные конструкции и работы в строительстве
|  | (Материалы) | [20 empty] | СП Бетонные и железобетонные монолитные конструкции и работы в строительстве
|  | Объем=Ф282*100*3/1000 | [22 empty] | Всего по позиции
|  | Всего по позиции |  |  | 10: 9524.54 | [6 empty] | Смеси бетонные тяжелого бетона (БСТ), класс В25 (М350)
1087 | ФЕР09-03-050-01 | Монтаж стальных плинтусов из гнутого профиля (прим.) |  |  | 4: 100 м; 7: 0.83759 | [12 empty] | (Материалы)
|  | Объем=(229,5/2,74) / 100 | [22 empty] | Всего по позиции
| Приказ от 04.08.2020 № 421/пр прил.10 табл.1 п.8.1 | Производство работ осуществляется в горной местности: на высоте свыше 1500 до 2500 м над уровнем моря ОЗП=1,25; ЭМ=1,25 к расх.; ЗПМ=1,25; ТЗ=1,25; ТЗМ=1,25 | [17 empty] | Надбавка к стоимости бетона на W6
| 1 | ОТ |  |  | 8: 117.24; 9: 1.25; 10: 122.75 | [12 empty] | (Материалы)
| 2 | ЭМ |  |  | 8: 3.29; 9: 1.25; 10: 3.44 | [14 empty] | Цена=645,75*0,015
| 3 | в т.ч. ОТм |  |  | 8: 0.58; 9: 1.25; 10: 0.61 | [11 empty] | Всего по позиции
| 4 | М |  |  | 8: 9.32; 10: 7.81 | [6 empty] | Бетонирование (с помощью автобетононасосов) конструкций: наружных стен толщиной до 30 см
|  | ЗТ |  |  | 4: чел.-ч; 5: 12.62; 6: 1.25; 7: 13.213 | [13 empty] | Объем=(7,91/0,2) / 10
|  | ЗТм |  |  | 4: чел.-ч; 5: 0.05; 6: 1.25; 7: 0.052349 | [7 empty] | Производство работ осуществляется в горной местности: на высоте свыше 1500 до 2500 м над уровнем моря ОЗП=1,25; ЭМ=1,25 к расх.; ЗПМ=1,25; ТЗ=1,25; ТЗМ=1,25
|  | Итого по расценке |  |  | 8: 129.85; 10: 134 | [8 empty] | ОТ
|  | ФОТ |  |  | 10: 123.36 | [8 empty] | ЭМ
| Приказ № 812/пр от 21.12.2020 Прил. п.9 | НР Строительные металлические конструкции |  |  | 4: %; 5: 93; 7: 93; 10: 114.72 | [8 empty] | в т.ч. ОТм
| Приказ № 774/пр от 11.12.2020 Прил. п.9 | СП Строительные металлические конструкции |  |  | 4: %; 5: 62; 7: 62; 10: 76.48 | [8 empty] | М
|  | Всего по позиции |  |  | 10: 325.2 | [9 empty] | ЗТ
1088 | ФССЦ-23.3.08.02-0076 | Трубы стальные бесшовные горячедеформированные и холоднодеформированные прямоугольные из углеродистой и легированной стали, наружный размер 40х30 мм, толщина стенки 3 мм |  |  | 4: т; 7: 0.23868; 8: 7547.36; 10: 1801.4 | [9 empty] | ЗТм
|  | (Материалы) | [21 empty] | Итого по расценке
|  | Объем=229,5*1,04/1000 | [20 empty] | ФОТ
|  | Всего по позиции |  |  | 10: 1801.4 | [9 empty] | НР Бетонные и железобетонные монолитные конструкции и работы в строительстве с применением индустриальных видов опалубки
Устройство монолитного железобетонного ограждения лестницы ОЛ4 | [22 empty] | СП Бетонные и железобетонные монолитные конструкции и работы в строительстве с применением индустриальных видов опалубки
1089 | ФЕР06-01-001-19 | Устройство фундаментных плит железобетонных: с ребрами вверх |  |  | 4: 100 м3; 7: 0.157 | [11 empty] | Всего по позиции
|  | Объем=15,7 / 100 | [17 empty] | Смеси бетонные тяжелого бетона (БСТ), класс В25 (М350)
| Приказ от 04.08.2020 № 421/пр прил.10 табл.1 п.8.1 | Производство работ осуществляется в горной местности: на высоте свыше 1500 до 2500 м над уровнем моря ОЗП=1,25; ЭМ=1,25 к расх.; ЗПМ=1,25; ТЗ=1,25; ТЗМ=1,25 | [23 empty] | (Материалы)
| 1 | ОТ |  |  | 8: 3381.56; 9: 1.25; 10: 663.63 | [11 empty] | Всего по позиции
| 2 | ЭМ |  |  | 8: 3452.19; 9: 1.25; 10: 677.49 | [6 empty] | Надбавка к стоимости бетона на W6
| 3 | в т.ч. ОТм |  |  | 8: 447.87; 9: 1.25; 10: 87.89 | [12 empty] | (Материалы)
| 4 | М |  |  | 8: 3126.91; 10: 490.92 | [14 empty] | Цена=645,75*0,015
|  | ЗТ |  |  | 4: чел.-ч; 5: 364; 6: 1.25; 7: 71.435 | [11 empty] | Всего по позиции
|  | ЗТм |  |  | 4: чел.-ч; 5: 33.58; 6: 1.25; 7: 6.5901 | [6 empty] | Устройство перекрытий безбалочных толщиной: до 200 мм на высоте от опорной площади до 6 м
|  | Итого по расценке |  |  | 8: 9960.66; 10: 1832.04 | [13 empty] | Объем=1,27 / 100
|  | ФОТ |  |  | 10: 751.52 | [7 empty] | Производство работ осуществляется в горной местности: на высоте свыше 1500 до 2500 м над уровнем моря ОЗП=1,25; ЭМ=1,25 к расх.; ЗПМ=1,25; ТЗ=1,25; ТЗМ=1,25
| Приказ № 812/пр от 21.12.2020 Прил. п.6 | НР Бетонные и железобетонные монолитные конструкции и работы в строительстве |  |  | 4: %; 5: 102; 7: 102; 10: 766.55 | [8 empty] | ОТ
| Приказ № 774/пр от 11.12.2020 Прил. п.6 | СП Бетонные и железобетонные монолитные конструкции и работы в строительстве |  |  | 4: %; 5: 58; 7: 58; 10: 435.88 | [8 empty] | ЭМ
|  | Всего по позиции |  |  | 10: 3034.47 | [8 empty] | в т.ч. ОТм
1090 | ФССЦ-04.1.02.05-0009 | Смеси бетонные тяжелого бетона (БСТ), класс В25 (М350) |  |  | 4: м3; 7: 15.9355; 8: 725.69; 10: 11564.23 | [8 empty] | М
|  | (Материалы) | [20 empty] | ЗТ
|  | Всего по позиции |  |  | 10: 11564.23 | [9 empty] | ЗТм
1091 | ФССЦ-08.4.03.02-0002 | Сталь арматурная, горячекатаная, гладкая, класс А-I, диаметр 8 мм |  |  | 4: т; 7: 0.10727; 8: 6780; 10: 727.26 | [10 empty] | Итого по расценке
|  | (Материалы) | [20 empty] | ФОТ
|  | Объем=103,14*1,04/1000 | [20 empty] | НР Бетонные и железобетонные монолитные конструкции и работы в строительстве
|  | Всего по позиции |  |  | 10: 727.26 | [9 empty] | СП Бетонные и железобетонные монолитные конструкции и работы в строительстве
1092 | ФССЦ-08.4.03.03-0003 | Сталь арматурная рифленая свариваемая, класс А500С, диаметр 10 мм |  |  | 4: т; 7: 0.11182; 8: 5802.77; 10: 648.87 | [11 empty] | Всего по позиции
|  | (Материалы) | [17 empty] | Смеси бетонные тяжелого бетона (БСТ), класс В25 (М350)
|  | Объем=107,52*1,04/1000 | [23 empty] | (Материалы)
|  | Всего по позиции |  |  | 10: 648.87 | [11 empty] | Всего по позиции
1093 | ФССЦ-08.4.03.03-0004 | Сталь арматурная рифленая свариваемая, класс А500С, диаметр 12 мм |  |  | 4: т; 7: 0.14175; 8: 5584.58; 10: 791.63 | [6 empty] | Надбавка к стоимости бетона на W6
|  | (Материалы) | [23 empty] | (Материалы)
|  | Объем=136,3*1,04/1000 | [25 empty] | Цена=645,75*0,015
|  | Всего по позиции |  |  | 10: 791.63 | [11 empty] | Всего по позиции
1094 | ФССЦ-08.4.03.03-0005 | Сталь арматурная рифленая свариваемая, класс А500С, диаметр 14 мм |  |  | 4: т; 7: 0.021632; 8: 5488.69; 10: 118.73 | [6 empty] | Устройство железобетонных лестничных маршей в инвентарной опалубке (подача бетона в бадьях): прямоугольных
|  | (Материалы) | [24 empty] | Объем=2,38 / 100
|  | Объем=20,8*1,04/1000 | [18 empty] | Производство работ осуществляется в горной местности: на высоте свыше 1500 до 2500 м над уровнем моря ОЗП=1,25; ЭМ=1,25 к расх.; ЗПМ=1,25; ТЗ=1,25; ТЗМ=1,25
|  | Всего по позиции |  |  | 10: 118.73 | [8 empty] | ОТ
1095 | ФССЦ-08.4.03.03-0006 | Сталь арматурная рифленая свариваемая, класс А500С, диаметр 16 мм |  |  | 4: т; 7: 0.16962; 8: 5488.69; 10: 931.01 | [8 empty] | ЭМ
|  | (Материалы) | [19 empty] | в т.ч. ОТм
|  | Объем=163,1*1,04/1000 | [19 empty] | М
|  | Всего по позиции |  |  | 10: 931.01 | [9 empty] | ЗТ
1096 | ФССЦ-08.4.03.03-0007 | Сталь арматурная рифленая свариваемая, класс А500С, диаметр 18 мм |  |  | 4: т; 7: 0.4343; 8: 5488.69; 10: 2383.76 | [9 empty] | ЗТм
|  | (Материалы) | [21 empty] | Итого по расценке
|  | Объем=417,6*1,04/1000 | [20 empty] | ФОТ
|  | Всего по позиции |  |  | 10: 2383.76 | [9 empty] | НР Бетонные и железобетонные монолитные конструкции и работы в строительстве с применением индустриальных видов опалубки
1097 | ФССЦ-08.4.03.03-0008 | Сталь арматурная рифленая свариваемая, класс А500С, диаметр 20 мм |  |  | 4: т; 7: 0.04368; 8: 5488.69; 10: 239.75 | [9 empty] | СП Бетонные и железобетонные монолитные конструкции и работы в строительстве с применением индустриальных видов опалубки
|  | (Материалы) | [22 empty] | Всего по позиции
|  | Объем=42*1,04/1000 | [17 empty] | Палуба опалубки из бакелизированной фанеры
|  | Всего по позиции |  |  | 10: 239.75 | [12 empty] | (Материалы)
1098 | ФССЦ-08.4.03.03-0009 | Сталь арматурная рифленая свариваемая, класс А500С, диаметр 25 мм (прим.22мм) |  |  | 4: т; 7: 0.15631; 8: 5488.69; 10: 857.95 | [11 empty] | Всего по позиции
|  | (Материалы) | [17 empty] | Смеси бетонные тяжелого бетона (БСТ), класс В25 (М350)
|  | Объем=150,3*1,04/1000 | [23 empty] | (Материалы)
|  | Всего по позиции |  |  | 10: 857.95 | [11 empty] | Всего по позиции
1099 | ФССЦ-08.4.03.03-0010 | Сталь арматурная рифленая свариваемая, класс А500С, диаметр 28 мм |  |  | 4: т; 7: 0.34902; 8: 5488.69; 10: 1915.68 | [6 empty] | Надбавка к стоимости бетона на W6
|  | (Материалы) | [23 empty] | (Материалы)
|  | Объем=335,6*1,04/1000 | [25 empty] | Цена=645,75*0,015
|  | Всего по позиции |  |  | 10: 1915.68 | [11 empty] | Всего по позиции
1100 | ФЕР08-01-003-07 | Гидроизоляция боковая обмазочная битумная в 2 слоя по выровненной поверхности бутовой кладки, кирпичу, бетону |  |  | 4: 100 м2; 7: 0.746 | [6 empty] | Сталь арматурная, горячекатаная, гладкая, класс А-I, диаметр 8 мм
|  | Объем=74,6 / 100 | [23 empty] | (Материалы)
| Приказ от 04.08.2020 № 421/пр прил.10 табл.1 п.8.1 | Производство работ осуществляется в горной местности: на высоте свыше 1500 до 2500 м над уровнем моря ОЗП=1,25; ЭМ=1,25 к расх.; ЗПМ=1,25; ТЗ=1,25; ТЗМ=1,25 | [24 empty] | Объем=0,044*1,04
| 1 | ОТ |  |  | 8: 201.61; 9: 1.25; 10: 188 | [11 empty] | Всего по позиции
| 2 | ЭМ |  |  | 8: 71.64; 9: 1.25; 10: 66.8 | [6 empty] | Сталь арматурная рифленая свариваемая, класс А500С, диаметр 8 мм
| 3 | в т.ч. ОТм |  |  | 8: 2.32; 9: 1.25; 10: 2.16 | [12 empty] | (Материалы)
| 4 | М |  |  | 8: 62.75; 10: 46.81 | [13 empty] | Объем=0,086*1,04
|  | ЗТ |  |  | 4: чел.-ч; 5: 21.2; 6: 1.25; 7: 19.769 | [11 empty] | Всего по позиции
|  | ЗТм |  |  | 4: чел.-ч; 5: 0.2; 6: 1.25; 7: 0.1865 | [6 empty] | Сталь арматурная рифленая свариваемая, класс А500С, диаметр 10 мм
|  | Итого по расценке |  |  | 8: 336; 10: 301.61 | [12 empty] | (Материалы)
|  | ФОТ |  |  | 10: 190.16 | [13 empty] | Объем=0,24*1,04
| Приказ № 812/пр от 21.12.2020 Прил. п.8 | НР Конструкции из кирпича и блоков |  |  | 4: %; 5: 110; 7: 110; 10: 209.18 | [11 empty] | Всего по позиции
| Приказ № 774/пр от 11.12.2020 Прил. п.8 | СП Конструкции из кирпича и блоков |  |  | 4: %; 5: 69; 7: 69; 10: 131.21 | [6 empty] | Сталь арматурная рифленая свариваемая, класс А500С, диаметр 12 мм
|  | Всего по позиции |  |  | 10: 642 | [12 empty] | (Материалы)
1101 | ФССЦ-01.2.03.05-0010 | Праймер битумный производства «Техно-Николь» |  |  | 4: т; 7: 0.2238; 8: 11885.47; 10: 2659.97 | [13 empty] | Объем=0,795*1,04
|  | (Материалы) | [22 empty] | Всего по позиции
|  | Объем=Ф284*100*3/1000 | [17 empty] | Сталь арматурная рифленая свариваемая, класс А500С, диаметр 14 мм
|  | Всего по позиции |  |  | 10: 2659.97 | [12 empty] | (Материалы)
1102 | ФЕР09-03-050-01 | Монтаж стальных плинтусов из гнутого профиля (прим.) |  |  | 4: 100 м; 7: 0.2073 | [13 empty] | Объем=0,783*1,04
|  | Объем=(56,8/2,74) / 100 | [22 empty] | Всего по позиции
| Приказ от 04.08.2020 № 421/пр прил.10 табл.1 п.8.1 | Производство работ осуществляется в горной местности: на высоте свыше 1500 до 2500 м над уровнем моря ОЗП=1,25; ЭМ=1,25 к расх.; ЗПМ=1,25; ТЗ=1,25; ТЗМ=1,25 | [17 empty] | Гидроизоляция стен, фундаментов: горизонтальная оклеечная в 1 слой
| 1 | ОТ |  |  | 8: 117.24; 9: 1.25; 10: 30.38 | [13 empty] | Объем=21,4 / 100
| 2 | ЭМ |  |  | 8: 3.29; 9: 1.25; 10: 0.85 | [7 empty] | Производство работ осуществляется в горной местности: на высоте свыше 1500 до 2500 м над уровнем моря ОЗП=1,25; ЭМ=1,25 к расх.; ЗПМ=1,25; ТЗ=1,25; ТЗМ=1,25
| 3 | в т.ч. ОТм |  |  | 8: 0.58; 9: 1.25; 10: 0.15 | [8 empty] | ОТ
| 4 | М |  |  | 8: 9.32; 10: 1.93 | [8 empty] | ЭМ
|  | ЗТ |  |  | 4: чел.-ч; 5: 12.62; 6: 1.25; 7: 3.2701 | [8 empty] | в т.ч. ОТм
|  | ЗТм |  |  | 4: чел.-ч; 5: 0.05; 6: 1.25; 7: 0.012956 | [8 empty] | М
|  | Итого по расценке |  |  | 8: 129.85; 10: 33.16 | [9 empty] | ЗТ
|  | ФОТ |  |  | 10: 30.53 | [9 empty] | ЗТм
| Приказ № 812/пр от 21.12.2020 Прил. п.9 | НР Строительные металлические конструкции |  |  | 4: %; 5: 93; 7: 93; 10: 28.39 | [10 empty] | Итого по расценке
| Приказ № 774/пр от 11.12.2020 Прил. п.9 | СП Строительные металлические конструкции |  |  | 4: %; 5: 62; 7: 62; 10: 18.93 | [9 empty] | ФОТ
|  | Всего по позиции |  |  | 10: 80.48 | [9 empty] | НР Конструкции из кирпича и блоков
1103 | ФССЦ-23.3.08.02-0076 | Трубы стальные бесшовные горячедеформированные и холоднодеформированные прямоугольные из углеродистой и легированной стали, наружный размер 40х30 мм, толщина стенки 3 мм |  |  | 4: т; 7: 0.059072; 8: 7547.36; 10: 445.84 | [9 empty] | СП Конструкции из кирпича и блоков
|  | (Материалы) | [22 empty] | Всего по позиции
|  | Объем=56,8*1,04/1000 | [17 empty] | Битум горячий
|  | Всего по позиции |  |  | 10: 445.84 | [12 empty] | (Материалы)
Устройство монолитной железобетонной лестницы №3 | [24 empty] | Всего по позиции
1104 | ФЕР06-01-001-19 | Устройство фундаментных плит железобетонных: с ребрами вверх |  |  | 4: 100 м3; 7: 0.037 | [6 empty] | Мастики вяжущие полимерно-битумные
|  | Объем=3,7 / 100 | [23 empty] | (Материалы)
| Приказ от 04.08.2020 № 421/пр прил.10 табл.1 п.8.1 | Производство работ осуществляется в горной местности: на высоте свыше 1500 до 2500 м над уровнем моря ОЗП=1,25; ЭМ=1,25 к расх.; ЗПМ=1,25; ТЗ=1,25; ТЗМ=1,25 | [22 empty] | Всего по позиции
| 1 | ОТ |  |  | 8: 3381.56; 9: 1.25; 10: 156.4 | [6 empty] | Раствор готовый кладочный, цементный, М50
| 2 | ЭМ |  |  | 8: 3452.19; 9: 1.25; 10: 159.66 | [12 empty] | (Материалы)
| 3 | в т.ч. ОТм |  |  | 8: 447.87; 9: 1.25; 10: 20.71 | [11 empty] | Всего по позиции
| 4 | М |  |  | 8: 3126.91; 10: 115.7 | [6 empty] | Материал рулонный битумно-полимерный кровельный и гидроизоляционный ТПП/ЭПП/ХПП, для нижнего слоя кровли, основа-стеклоткань/полиэстер/стеклохолст, гибкость не выше -25 °C, масса 1 м2 от 3,5 до 4,0 кг, прочность 390-590 Н, теплостойкость не менее 100 °C
|  | ЗТ |  |  | 4: чел.-ч; 5: 364; 6: 1.25; 7: 16.835 | [12 empty] | (Материалы)
|  | ЗТм |  |  | 4: чел.-ч; 5: 33.58; 6: 1.25; 7: 1.5531 | [11 empty] | Всего по позиции
|  | Итого по расценке |  |  | 8: 9960.66; 10: 431.76 | [6 empty] | Установка закладных деталей весом: до 20 кг
|  | ФОТ |  |  | 10: 177.11 | [7 empty] | Производство работ осуществляется в горной местности: на высоте свыше 1500 до 2500 м над уровнем моря ОЗП=1,25; ЭМ=1,25 к расх.; ЗПМ=1,25; ТЗ=1,25; ТЗМ=1,25
| Приказ № 812/пр от 21.12.2020 Прил. п.6 | НР Бетонные и железобетонные монолитные конструкции и работы в строительстве |  |  | 4: %; 5: 102; 7: 102; 10: 180.65 | [8 empty] | ОТ
| Приказ № 774/пр от 11.12.2020 Прил. п.6 | СП Бетонные и железобетонные монолитные конструкции и работы в строительстве |  |  | 4: %; 5: 58; 7: 58; 10: 102.72 | [8 empty] | ЭМ
|  | Всего по позиции |  |  | 10: 715.13 | [8 empty] | в т.ч. ОТм
1105 | ФССЦ-04.1.02.05-0009 | Смеси бетонные тяжелого бетона (БСТ), класс В25 (М350) |  |  | 4: м3; 7: 3.7555; 8: 725.69; 10: 2725.33 | [9 empty] | ЗТ
|  | (Материалы) | [20 empty] | ЗТм
|  | Всего по позиции |  |  | 10: 2725.33 | [10 empty] | Итого по расценке
1106 | ФССЦ-08.4.03.02-0002 | Сталь арматурная, горячекатаная, гладкая, класс А-I, диаметр 8 мм |  |  | 4: т; 7: 0.0676; 8: 6780; 10: 458.33 | [9 empty] | ФОТ
|  | (Материалы) | [20 empty] | НР Бетонные и железобетонные монолитные конструкции и работы в строительстве
|  | Объем=65*1,04/1000 | [20 empty] | СП Бетонные и железобетонные монолитные конструкции и работы в строительстве
|  | Всего по позиции |  |  | 10: 458.33 | [11 empty] | Всего по позиции
1107 | ФССЦ-08.4.03.03-0004 | Сталь арматурная рифленая свариваемая, класс А500С, диаметр 12 мм |  |  | 4: т; 7: 0.43118; 8: 5584.58; 10: 2407.98 | [6 empty] | Трубы стальные электросварные прямошовные, диаметр 50-80 мм
|  | (Материалы) | [23 empty] | (Материалы)
|  | Объем=414,6*1,04/1000 | [24 empty] | Объем=0,168*1,04
|  | Всего по позиции |  |  | 10: 2407.98 | [11 empty] | Всего по позиции
Основание ОЛ5 | [19 empty] | Устройство металлических ограждений: с поручнями из твердолиственных пород
1108 | ФЕР08-01-002-02 | Устройство основания под фундаменты: щебеночного |  |  | 4: м3; 7: 6 | [13 empty] | Объем=13,7 / 100
| Приказ от 04.08.2020 № 421/пр прил.10 табл.1 п.8.1 | Производство работ осуществляется в горной местности: на высоте свыше 1500 до 2500 м над уровнем моря ОЗП=1,25; ЭМ=1,25 к расх.; ЗПМ=1,25; ТЗ=1,25; ТЗМ=1,25 | [18 empty] | Производство работ осуществляется в горной местности: на высоте свыше 1500 до 2500 м над уровнем моря ОЗП=1,25; ЭМ=1,25 к расх.; ЗПМ=1,25; ТЗ=1,25; ТЗМ=1,25
| 1 | ОТ |  |  | 8: 6.75; 9: 1.25; 10: 50.63 | [8 empty] | ОТ
| 2 | ЭМ |  |  | 8: 8.29; 9: 1.25; 10: 62.18 | [8 empty] | ЭМ
| 3 | в т.ч. ОТм |  |  | 8: 0.81; 9: 1.25; 10: 6.08 | [8 empty] | в т.ч. ОТм
| 4 | М |  |  | 8: 0.37; 10: 2.22 | [8 empty] | М
|  | ЗТ |  |  | 4: чел.-ч; 5: 0.85; 6: 1.25; 7: 6.375 | [9 empty] | ЗТ
|  | ЗТм |  |  | 4: чел.-ч; 5: 0.07; 6: 1.25; 7: 0.525 | [9 empty] | ЗТм
|  | Итого по расценке |  |  | 8: 15.41; 10: 115.03 | [10 empty] | Итого по расценке
|  | ФОТ |  |  | 10: 56.71 | [9 empty] | ФОТ
| Приказ № 812/пр от 21.12.2020 Прил. п.8 | НР Конструкции из кирпича и блоков |  |  | 4: %; 5: 110; 7: 110; 10: 62.38 | [9 empty] | НР Бетонные и железобетонные сборные конструкции жилых, общественных и административно-бытовых зданий промышленных предприятий
| Приказ № 774/пр от 11.12.2020 Прил. п.8 | СП Конструкции из кирпича и блоков |  |  | 4: %; 5: 69; 7: 69; 10: 39.13 | [9 empty] | СП Бетонные и железобетонные сборные конструкции жилых, общественных и административно-бытовых зданий промышленных предприятий
|  | Всего по позиции |  |  | 10: 216.54 | [11 empty] | Всего по позиции
1109 | ФССЦ-02.2.04.04-0003 | Смеси готовые щебеночно-песчаные (ГОСТ 25607-2009) номер: С3, размер зерен 0-120 мм |  |  | 4: м3; 7: 6.9; 8: 168.78; 10: 1164.58 | [6 empty] | Поручень дубовый
|  | (Материалы) | [23 empty] | (Материалы)
|  | Всего по позиции |  |  | 10: 1164.58 | [11 empty] | Всего по позиции
1110 | ФЕР06-01-001-01 | Устройство бетонной подготовки |  |  | 4: 100 м3; 7: 0.024
|  | Объем=2,4 / 100 | [26 empty] | Итоги по разделу 16 Устройство крылец №1 и 2 :
| Приказ от 04.08.2020 № 421/пр прил.10 табл.1 п.8.1 | Производство работ осуществляется в горной местности: на высоте свыше 1500 до 2500 м над уровнем моря ОЗП=1,25; ЭМ=1,25 к расх.; ЗПМ=1,25; ТЗ=1,25; ТЗМ=1,25 | [27 empty] | Итого прямые затраты (справочно)
| 1 | ОТ |  |  | 8: 1053; 9: 1.25; 10: 31.59 | [16 empty] | в том числе:
| 2 | ЭМ |  |  | 8: 1566.06; 9: 1.25; 10: 46.98 | [16 empty] | Оплата труда рабочих
| 3 | в т.ч. ОТм |  |  | 8: 244.39; 9: 1.25; 10: 7.33 | [16 empty] | Эксплуатация машин
| 4 | М |  |  | 8: 909.27; 10: 21.82 | [16 empty] | в том числе оплата труда машинистов (Отм)
|  | ЗТ |  |  | 4: чел.-ч; 5: 135; 6: 1.25; 7: 4.05 | [16 empty] | Материалы
|  | ЗТм |  |  | 4: чел.-ч; 5: 18.12; 6: 1.25; 7: 0.5436 | [16 empty] | Строительные работы
|  | Итого по расценке |  |  | 8: 3528.33; 10: 100.39 | [16 empty] | в том числе:
|  | ФОТ |  |  | 10: 38.92 | [16 empty] | оплата труда
| Приказ № 812/пр от 21.12.2020 Прил. п.6 | НР Бетонные и железобетонные монолитные конструкции и работы в строительстве |  |  | 4: %; 5: 102; 7: 102; 10: 39.7 | [16 empty] | эксплуатация машин и механизмов
| Приказ № 774/пр от 11.12.2020 Прил. п.6 | СП Бетонные и железобетонные монолитные конструкции и работы в строительстве |  |  | 4: %; 5: 58; 7: 58; 10: 22.57 | [16 empty] | в том числе оплата труда машинистов (ОТм)
|  | Всего по позиции |  |  | 10: 162.66 | [16 empty] | материалы
1111 | ФССЦ-04.1.02.01-0005 | Смеси бетонные мелкозернистого бетона (БСМ), класс В12,5 (М150) |  |  | 4: м3; 7: 2.448; 8: 480; 10: 1175.04 | [16 empty] | накладные расходы
|  | (Материалы) | [27 empty] | сметная прибыль
|  | Всего по позиции |  |  | 10: 1175.04 | [16 empty] | Итого ФОТ (справочно)
Устройство монолитного железобетонного ограждения лестницы ОЛ5 | [29 empty] | Итого накладные расходы (справочно)
1112 | ФЕР06-01-001-19 | Устройство фундаментных плит железобетонных: с ребрами вверх |  |  | 4: 100 м3; 7: 0.142 | [16 empty] | Итого сметная прибыль (справочно)
|  | Объем=14,2 / 100 | [28 empty] | Итого по разделу 16 Устройство крылец №1 и 2
| Приказ от 04.08.2020 № 421/пр прил.10 табл.1 п.8.1 | Производство работ осуществляется в горной местности: на высоте свыше 1500 до 2500 м над уровнем моря ОЗП=1,25; ЭМ=1,25 к расх.; ЗПМ=1,25; ТЗ=1,25; ТЗМ=1,25 | [15 empty] | Раздел 17. Лестницы. Ограждения лестниц
| 1 | ОТ |  |  | 8: 3381.56; 9: 1.25; 10: 600.23 | [5 empty] | Основание
| 2 | ЭМ |  |  | 8: 3452.19; 9: 1.25; 10: 612.76 | [6 empty] | Устройство основания под фундаменты: гравийного
| 3 | в т.ч. ОТм |  |  | 8: 447.87; 9: 1.25; 10: 79.5 | [7 empty] | Производство работ осуществляется в горной местности: на высоте свыше 1500 до 2500 м над уровнем моря ОЗП=1,25; ЭМ=1,25 к расх.; ЗПМ=1,25; ТЗ=1,25; ТЗМ=1,25
| 4 | М |  |  | 8: 3126.91; 10: 444.02 | [8 empty] | ОТ
|  | ЗТ |  |  | 4: чел.-ч; 5: 364; 6: 1.25; 7: 64.61 | [8 empty] | ЭМ
|  | ЗТм |  |  | 4: чел.-ч; 5: 33.58; 6: 1.25; 7: 5.9604 | [8 empty] | в т.ч. ОТм
|  | Итого по расценке |  |  | 8: 9960.66; 10: 1657.01 | [8 empty] | М
|  | ФОТ |  |  | 10: 679.73 | [9 empty] | ЗТ
| Приказ № 812/пр от 21.12.2020 Прил. п.6 | НР Бетонные и железобетонные монолитные конструкции и работы в строительстве |  |  | 4: %; 5: 102; 7: 102; 10: 693.32 | [9 empty] | ЗТм
| Приказ № 774/пр от 11.12.2020 Прил. п.6 | СП Бетонные и железобетонные монолитные конструкции и работы в строительстве |  |  | 4: %; 5: 58; 7: 58; 10: 394.24 | [10 empty] | Итого по расценке
|  | Всего по позиции |  |  | 10: 2744.57 | [9 empty] | ФОТ
1113 | ФССЦ-04.1.02.05-0009 | Смеси бетонные тяжелого бетона (БСТ), класс В25 (М350) |  |  | 4: м3; 7: 14.413; 8: 725.69; 10: 10459.37 | [9 empty] | НР Конструкции из кирпича и блоков
|  | (Материалы) | [20 empty] | СП Конструкции из кирпича и блоков
|  | Всего по позиции |  |  | 10: 10459.37 | [11 empty] | Всего по позиции
1114 | ФССЦ-08.4.03.02-0002 | Сталь арматурная, горячекатаная, гладкая, класс А-I, диаметр 8 мм |  |  | 4: т; 7: 0.085072; 8: 6780; 10: 576.79 | [6 empty] | Смесь песчано-гравийная природная
|  | (Материалы) | [23 empty] | (Материалы)
|  | Объем=81,8*1,04/1000 | [22 empty] | Всего по позиции
|  | Всего по позиции |  |  | 10: 576.79 | [6 empty] | Устройство основания под фундаменты: щебеночного
1115 | ФССЦ-08.4.03.03-0003 | Сталь арматурная рифленая свариваемая, класс А500С, диаметр 10 мм |  |  | 4: т; 7: 0.089024; 8: 5802.77; 10: 516.59 | [7 empty] | Производство работ осуществляется в горной местности: на высоте свыше 1500 до 2500 м над уровнем моря ОЗП=1,25; ЭМ=1,25 к расх.; ЗПМ=1,25; ТЗ=1,25; ТЗМ=1,25
|  | (Материалы) | [19 empty] | ОТ
|  | Объем=85,6*1,04/1000 | [19 empty] | ЭМ
|  | Всего по позиции |  |  | 10: 516.59 | [8 empty] | в т.ч. ОТм
1116 | ФССЦ-08.4.03.03-0007 | Сталь арматурная рифленая свариваемая, класс А500С, диаметр 18 мм |  |  | 4: т; 7: 0.2392; 8: 5488.69; 10: 1312.89 | [8 empty] | М
|  | (Материалы) | [20 empty] | ЗТ
|  | Объем=230*1,04/1000 | [20 empty] | ЗТм
|  | Всего по позиции |  |  | 10: 1312.89 | [10 empty] | Итого по расценке
1117 | ФССЦ-08.4.03.03-0008 | Сталь арматурная рифленая свариваемая, класс А500С, диаметр 20 мм |  |  | 4: т; 7: 0.51563; 8: 5488.69; 10: 2830.14 | [9 empty] | ФОТ
|  | (Материалы) | [20 empty] | НР Конструкции из кирпича и блоков
|  | Объем=495,8*1,04/1000 | [20 empty] | СП Конструкции из кирпича и блоков
|  | Всего по позиции |  |  | 10: 2830.14 | [11 empty] | Всего по позиции
1118 | ФССЦ-08.4.03.03-0010 | Сталь арматурная рифленая свариваемая, класс А500С, диаметр 28 мм |  |  | 4: т; 7: 0.57886; 8: 5488.69; 10: 3177.21 | [6 empty] | Смеси готовые щебеночно-песчаные (ГОСТ 25607-2009) номер: С3, размер зерен 0-120 мм
|  | (Материалы) | [23 empty] | (Материалы)
|  | Объем=556,6*1,04/1000 | [22 empty] | Всего по позиции
|  | Всего по позиции |  |  | 10: 3177.21 | [6 empty] | Устройство бетонной подготовки
1119 | ФЕР08-01-003-07 | Гидроизоляция боковая обмазочная битумная в 2 слоя по выровненной поверхности бутовой кладки, кирпичу, бетону |  |  | 4: 100 м2; 7: 0.617 | [13 empty] | Объем=8,12 / 100
|  | Объем=61,7 / 100 | [18 empty] | Производство работ осуществляется в горной местности: на высоте свыше 1500 до 2500 м над уровнем моря ОЗП=1,25; ЭМ=1,25 к расх.; ЗПМ=1,25; ТЗ=1,25; ТЗМ=1,25
| Приказ от 04.08.2020 № 421/пр прил.10 табл.1 п.8.1 | Производство работ осуществляется в горной местности: на высоте свыше 1500 до 2500 м над уровнем моря ОЗП=1,25; ЭМ=1,25 к расх.; ЗПМ=1,25; ТЗ=1,25; ТЗМ=1,25 | [19 empty] | ОТ
| 1 | ОТ |  |  | 8: 201.61; 9: 1.25; 10: 155.49 | [8 empty] | ЭМ
| 2 | ЭМ |  |  | 8: 71.64; 9: 1.25; 10: 55.25 | [8 empty] | в т.ч. ОТм
| 3 | в т.ч. ОТм |  |  | 8: 2.32; 9: 1.25; 10: 1.79 | [8 empty] | М
| 4 | М |  |  | 8: 62.75; 10: 38.72 | [9 empty] | ЗТ
|  | ЗТ |  |  | 4: чел.-ч; 5: 21.2; 6: 1.25; 7: 16.3505 | [9 empty] | ЗТм
|  | ЗТм |  |  | 4: чел.-ч; 5: 0.2; 6: 1.25; 7: 0.15425 | [10 empty] | Итого по расценке
|  | Итого по расценке |  |  | 8: 336; 10: 249.46 | [9 empty] | ФОТ
|  | ФОТ |  |  | 10: 157.28 | [9 empty] | НР Бетонные и железобетонные монолитные конструкции и работы в строительстве
| Приказ № 812/пр от 21.12.2020 Прил. п.8 | НР Конструкции из кирпича и блоков |  |  | 4: %; 5: 110; 7: 110; 10: 173.01 | [9 empty] | СП Бетонные и железобетонные монолитные конструкции и работы в строительстве
| Приказ № 774/пр от 11.12.2020 Прил. п.8 | СП Конструкции из кирпича и блоков |  |  | 4: %; 5: 69; 7: 69; 10: 108.52 | [11 empty] | Всего по позиции
|  | Всего по позиции |  |  | 10: 530.99 | [6 empty] | Смеси бетонные мелкозернистого бетона (БСМ), класс В12,5 (М150)
1120 | ФССЦ-01.2.03.05-0010 | Праймер битумный производства «Техно-Николь» |  |  | 4: т; 7: 0.1851; 8: 11885.47; 10: 2200 | [12 empty] | (Материалы)
|  | (Материалы) | [22 empty] | Всего по позиции
|  | Объем=Ф290*100*3/1000 | [16 empty] | Устройство монолитного железобетонного ограждения лестницы ОЛ1
|  | Всего по позиции |  |  | 10: 2200 | [6 empty] | Устройство фундаментных плит железобетонных: с ребрами вверх (прим.)
1121 | ФЕР09-03-050-01 | Монтаж стальных плинтусов из гнутого профиля (прим.) |  |  | 4: 100 м; 7: 0.18613 | [13 empty] | Объем=41,9 / 100
|  | Объем=(51/2,74) / 100 | [18 empty] | Производство работ осуществляется в горной местности: на высоте свыше 1500 до 2500 м над уровнем моря ОЗП=1,25; ЭМ=1,25 к расх.; ЗПМ=1,25; ТЗ=1,25; ТЗМ=1,25
| Приказ от 04.08.2020 № 421/пр прил.10 табл.1 п.8.1 | Производство работ осуществляется в горной местности: на высоте свыше 1500 до 2500 м над уровнем моря ОЗП=1,25; ЭМ=1,25 к расх.; ЗПМ=1,25; ТЗ=1,25; ТЗМ=1,25 | [19 empty] | ОТ
| 1 | ОТ |  |  | 8: 117.24; 9: 1.25; 10: 27.28 | [8 empty] | ЭМ
| 2 | ЭМ |  |  | 8: 3.29; 9: 1.25; 10: 0.77 | [8 empty] | в т.ч. ОТм
| 3 | в т.ч. ОТм |  |  | 8: 0.58; 9: 1.25; 10: 0.13 | [8 empty] | М
| 4 | М |  |  | 8: 9.32; 10: 1.73 | [9 empty] | ЗТ
|  | ЗТ |  |  | 4: чел.-ч; 5: 12.62; 6: 1.25; 7: 2.9362 | [9 empty] | ЗТм
|  | ЗТм |  |  | 4: чел.-ч; 5: 0.05; 6: 1.25; 7: 0.011633 | [10 empty] | Итого по расценке
|  | Итого по расценке |  |  | 8: 129.85; 10: 29.78 | [9 empty] | ФОТ
|  | ФОТ |  |  | 10: 27.41 | [9 empty] | НР Бетонные и железобетонные монолитные конструкции и работы в строительстве
| Приказ № 812/пр от 21.12.2020 Прил. п.9 | НР Строительные металлические конструкции |  |  | 4: %; 5: 93; 7: 93; 10: 25.49 | [9 empty] | СП Бетонные и железобетонные монолитные конструкции и работы в строительстве
| Приказ № 774/пр от 11.12.2020 Прил. п.9 | СП Строительные металлические конструкции |  |  | 4: %; 5: 62; 7: 62; 10: 16.99 | [11 empty] | Всего по позиции
|  | Всего по позиции |  |  | 10: 72.26 | [6 empty] | Смеси бетонные тяжелого бетона (БСТ), класс В25 (М350)
1122 | ФССЦ-23.3.08.02-0076 | Трубы стальные бесшовные горячедеформированные и холоднодеформированные прямоугольные из углеродистой и легированной стали, наружный размер 40х30 мм, толщина стенки 3 мм |  |  | 4: т; 7: 0.05304; 8: 7547.36; 10: 400.31 | [12 empty] | (Материалы)
|  | (Материалы) | [22 empty] | Всего по позиции
|  | Объем=51*1,04/1000 | [17 empty] | Сталь арматурная, горячекатаная, гладкая, класс А-I, диаметр 8 мм
|  | Всего по позиции |  |  | 10: 400.31 | [12 empty] | (Материалы)
1123 | ФЕР06-03-007-01 | Устройство деформационного осадочного шва фундаментов под оборудование с заполнением битумом при толщине шва 25 мм, глубине 20 см (прим.) |  |  | 4: 100 м; 7: 0.1787 | [13 empty] | Объем=257,9*1,04/1000
|  | Объем=17,87 / 100 | [22 empty] | Всего по позиции
| Приказ от 04.08.2020 № 421/пр прил.10 табл.1 п.8.1 | Производство работ осуществляется в горной местности: на высоте свыше 1500 до 2500 м над уровнем моря ОЗП=1,25; ЭМ=1,25 к расх.; ЗПМ=1,25; ТЗ=1,25; ТЗМ=1,25 | [17 empty] | Сталь арматурная рифленая свариваемая, класс А500С, диаметр 10 мм
| 1 | ОТ |  |  | 8: 565.75; 9: 1.25; 10: 126.37 | [12 empty] | (Материалы)
| 2 | ЭМ |  |  | 8: 328.33; 9: 1.25; 10: 73.34 | [13 empty] | Объем=284,5*1,04/1000
| 3 | в т.ч. ОТм |  |  | 8: 4.83; 9: 1.25; 10: 1.08 | [11 empty] | Всего по позиции
| 4 | М |  |  | 8: 1525.88; 10: 272.67 | [6 empty] | Сталь арматурная рифленая свариваемая, класс А500С, диаметр 18 мм
|  | ЗТ |  |  | 4: чел.-ч; 5: 65.48; 6: 1.25; 7: 14.6266 | [12 empty] | (Материалы)
|  | ЗТм |  |  | 4: чел.-ч; 5: 0.39; 6: 1.25; 7: 0.087116 | [13 empty] | Объем=601,64*1,04/1000
|  | Итого по расценке |  |  | 8: 2419.96; 10: 472.38 | [11 empty] | Всего по позиции
|  | ФОТ |  |  | 10: 127.45 | [6 empty] | Сталь арматурная рифленая свариваемая, класс А500С, диаметр 20 мм
| Приказ № 812/пр от 21.12.2020 Прил. п.6 | НР Бетонные и железобетонные монолитные конструкции и работы в строительстве |  |  | 4: %; 5: 102; 7: 102; 10: 130 | [12 empty] | (Материалы)
| Приказ № 774/пр от 11.12.2020 Прил. п.6 | СП Бетонные и железобетонные монолитные конструкции и работы в строительстве |  |  | 4: %; 5: 58; 7: 58; 10: 73.92 | [13 empty] | Объем=1681,25*1,04/1000
|  | Всего по позиции |  |  | 10: 676.3 | [11 empty] | Всего по позиции
Гидроизоляция боковая обмазочная битумная в 2 слоя по выровненной поверхности бутовой кладки, кирпичу, бетону
|  | Итоги по разделу 16 Лестницы. Ограждения лестниц : | [24 empty] | Объем=191,2 / 100
|  | Итого прямые затраты (справочно) |  |  | 10: 251501.84 | [7 empty] | Производство работ осуществляется в горной местности: на высоте свыше 1500 до 2500 м над уровнем моря ОЗП=1,25; ЭМ=1,25 к расх.; ЗПМ=1,25; ТЗ=1,25; ТЗМ=1,25
|  | в том числе: | [19 empty] | ОТ
|  | Оплата труда рабочих |  |  | 10: 9147.7 | [8 empty] | ЭМ
|  | Эксплуатация машин |  |  | 10: 8157.68 | [8 empty] | в т.ч. ОТм
|  | в том числе оплата труда машинистов (Отм) |  |  | 10: 983.74 | [8 empty] | М
|  | Материалы |  |  | 10: 234196.46 | [9 empty] | ЗТ
|  | Строительные работы |  |  | 10: 268122.9 | [9 empty] | ЗТм
|  | в том числе: | [21 empty] | Итого по расценке
|  | оплата труда |  |  | 10: 9147.7 | [9 empty] | ФОТ
|  | эксплуатация машин и механизмов |  |  | 10: 8157.68 | [9 empty] | НР Конструкции из кирпича и блоков
|  | в том числе оплата труда машинистов (ОТм) |  |  | 10: 983.74 | [9 empty] | СП Конструкции из кирпича и блоков
|  | материалы |  |  | 10: 234196.46 | [11 empty] | Всего по позиции
|  | накладные расходы |  |  | 10: 10486.74 | [6 empty] | Праймер битумный производства «Техно-Николь»
|  | сметная прибыль |  |  | 10: 6134.32 | [12 empty] | (Материалы)
|  | Итого ФОТ (справочно) |  |  | 10: 10131.44 | [13 empty] | Объем=1,912*100*3/1000
|  | Итого накладные расходы (справочно) |  |  | 10: 10486.74 | [11 empty] | Всего по позиции
|  | Итого сметная прибыль (справочно) |  |  | 10: 6134.32 | [6 empty] | Монтаж стальных плинтусов из гнутого профиля (прим.)
|  | Итого по разделу 16 Лестницы. Ограждения лестниц |  |  | 10: 268122.9 | [13 empty] | Объем=(161,7/2,74) / 100
Раздел 17. Кровля | [20 empty] | Производство работ осуществляется в горной местности: на высоте свыше 1500 до 2500 м над уровнем моря ОЗП=1,25; ЭМ=1,25 к расх.; ЗПМ=1,25; ТЗ=1,25; ТЗМ=1,25
1124 | ФЕР09-04-002-01 | Монтаж кровельного покрытия: из профилированного листа при высоте здания до 25 м |  |  | 4: 100 м2; 7: 19.55 | [8 empty] | ОТ
|  | Объем=1955 / 100 | [19 empty] | ЭМ
| Приказ от 04.08.2020 № 421/пр прил.10 табл.1 п.8.1 | Производство работ осуществляется в горной местности: на высоте свыше 1500 до 2500 м над уровнем моря ОЗП=1,25; ЭМ=1,25 к расх.; ЗПМ=1,25; ТЗ=1,25; ТЗМ=1,25 | [19 empty] | в т.ч. ОТм
| 1 | ОТ |  |  | 8: 277.06; 9: 1.25; 10: 6770.65 | [8 empty] | М
| 2 | ЭМ |  |  | 8: 469.17; 9: 1.25; 10: 11465.34 | [9 empty] | ЗТ
| 3 | в т.ч. ОТм |  |  | 8: 41.15; 9: 1.25; 10: 1005.6 | [9 empty] | ЗТм
| 4 | М |  |  | 8: 153.96; 10: 3009.92 | [10 empty] | Итого по расценке
|  | ЗТ |  |  | 4: чел.-ч; 5: 31.7; 6: 1.25; 7: 774.6688 | [9 empty] | ФОТ
|  | ЗТм |  |  | 4: чел.-ч; 5: 2.93; 6: 1.25; 7: 71.6019 | [9 empty] | НР Строительные металлические конструкции
|  | Итого по расценке |  |  | 8: 900.19; 10: 21245.91 | [9 empty] | СП Строительные металлические конструкции
|  | ФОТ |  |  | 10: 7776.25 | [11 empty] | Всего по позиции
| Приказ № 812/пр от 21.12.2020 Прил. п.9 | НР Строительные металлические конструкции |  |  | 4: %; 5: 93; 7: 93; 10: 7231.91 | [6 empty] | Трубы стальные бесшовные горячедеформированные и холоднодеформированные прямоугольные из углеродистой и легированной стали, наружный размер 40х30 мм, толщина стенки 3 мм
| Приказ № 774/пр от 11.12.2020 Прил. п.9 | СП Строительные металлические конструкции |  |  | 4: %; 5: 62; 7: 62; 10: 4821.28 | [12 empty] | (Материалы)
|  | Всего по позиции |  |  | 10: 33299.1 | [13 empty] | Объем=161,7*1,04/1000
1125 | ФССЦ-08.3.05.01-0030 | Лист плоский с полимерным покрытием размером 2х1,25 м, тип покрытия: полиэстер 25 мкм, толщиной 0,7 мм |  |  | 4: м2; 7: 2385.1; 8: 73.67; 10: 175710.32 | [11 empty] | Всего по позиции
|  | (Материалы) | [16 empty] | Устройство монолитного железобетонного ограждения лестницы ОЛ1
|  | Всего по позиции |  |  | 10: 175710.32 | [6 empty] | Устройство фундаментных плит железобетонных: с ребрами вверх (прим.)
1126 | ФЕР12-01-037-04 | Устройство подкровельной пленочной гидроизоляции |  |  | 4: 100 м2; 7: 19.55 | [13 empty] | Объем=11,3 / 100
|  | Объем=1955 / 100 | [18 empty] | Производство работ осуществляется в горной местности: на высоте свыше 1500 до 2500 м над уровнем моря ОЗП=1,25; ЭМ=1,25 к расх.; ЗПМ=1,25; ТЗ=1,25; ТЗМ=1,25
| 1 | ОТ |  |  | 8: 478.71; 10: 9358.78 | [8 empty] | ОТ
| 2 | ЭМ |  |  | 8: 1.82; 10: 35.58 | [8 empty] | ЭМ
| 3 | в т.ч. ОТм |  |  | 8: 0.29; 10: 5.67 | [8 empty] | в т.ч. ОТм
| 4 | М |  |  | 8: 3877.59; 10: 75806.88 | [8 empty] | М
|  | ЗТ |  |  | 4: чел.-ч; 5: 52.78; 7: 1031.849 | [9 empty] | ЗТ
|  | ЗТм |  |  | 4: чел.-ч; 5: 0.02; 7: 0.391 | [9 empty] | ЗТм
|  | Итого по расценке |  |  | 8: 4358.12; 10: 85201.24 | [10 empty] | Итого по расценке
|  | ФОТ |  |  | 10: 9364.45 | [9 empty] | ФОТ
| Приказ № 812/пр от 21.12.2020 Прил. п.12 | НР Кровли |  |  | 4: %; 5: 109; 7: 109; 10: 10207.25 | [9 empty] | НР Бетонные и железобетонные монолитные конструкции и работы в строительстве
| Приказ № 774/пр от 11.12.2020 Прил. п.12 | СП Кровли |  |  | 4: %; 5: 57; 7: 57; 10: 5337.74 | [9 empty] | СП Бетонные и железобетонные монолитные конструкции и работы в строительстве
|  | Всего по позиции |  |  | 10: 100746.23 | [11 empty] | Всего по позиции
Тип 1.1 | [19 empty] | Смеси бетонные тяжелого бетона (БСТ), класс В25 (М350)
1127 | ФЕР11-01-008-03 | Устройство тепло- и звукоизоляции засыпной: керамзитовой |  |  | 4: м3; 7: 17.86 | [12 empty] | (Материалы)
|  | Объем=446,5*0,04 | [22 empty] | Всего по позиции
| 1 | ОТ |  |  | 8: 18.77; 10: 335.23 | [6 empty] | Сталь арматурная, горячекатаная, гладкая, класс А-I, диаметр 8 мм
| 2 | ЭМ |  |  | 8: 29.93; 10: 534.55 | [12 empty] | (Материалы)
| 3 | в т.ч. ОТм |  |  | 8: 5.15; 10: 91.98 | [13 empty] | Объем=96*1,04/1000
|  | ЗТ |  |  | 4: чел.-ч; 5: 2.2; 7: 39.292 | [11 empty] | Всего по позиции
|  | ЗТм |  |  | 4: чел.-ч; 5: 0.45; 7: 8.037 | [6 empty] | Сталь арматурная рифленая свариваемая, класс А500С, диаметр 10 мм
|  | Итого по расценке |  |  | 8: 48.7; 10: 869.78 | [12 empty] | (Материалы)
|  | ФОТ |  |  | 10: 427.21 | [13 empty] | Объем=93,68*1,04/1000
| Приказ № 812/пр от 21.12.2020 Прил. п.11 | НР Полы |  |  | 4: %; 5: 112; 7: 112; 10: 478.48 | [11 empty] | Всего по позиции
| Приказ № 774/пр от 11.12.2020 Прил. п.11 | СП Полы |  |  | 4: %; 5: 65; 7: 65; 10: 277.69 | [6 empty] | Сталь арматурная рифленая свариваемая, класс А500С, диаметр 12 мм
|  | Всего по позиции |  |  | 10: 1625.95 | [12 empty] | (Материалы)
1128 | ФССЦ-02.2.01.03-0018 | Гравий керамзитовый М 600, фракция 10-20 мм |  |  | 4: м3; 7: 19.65; 8: 166.7; 10: 3275.66 | [13 empty] | Объем=93,5*1,04/1000
|  | (Материалы) | [22 empty] | Всего по позиции
|  | Всего по позиции |  |  | 10: 3275.66 | [6 empty] | Сталь арматурная рифленая свариваемая, класс А500С, диаметр 16 мм
1129 | ФЕР06-03-004-12 | Армирование подстилающих слоев и набетонок |  |  | 4: т; 7: 0.9015 | [12 empty] | (Материалы)
|  | Объем=2,019*446,5/1000 | [24 empty] | Объем=54,35*1,04/1000
| Приказ от 04.08.2020 № 421/пр прил.10 табл.1 п.8.1 | Производство работ осуществляется в горной местности: на высоте свыше 1500 до 2500 м над уровнем моря ОЗП=1,25; ЭМ=1,25 к расх.; ЗПМ=1,25; ТЗ=1,25; ТЗМ=1,25 | [22 empty] | Всего по позиции
| 1 | ОТ |  |  | 8: 102.78; 9: 1.25; 10: 115.82 | [6 empty] | Сталь арматурная рифленая свариваемая, класс А500С, диаметр 18 мм
| 2 | ЭМ |  |  | 8: 30.45; 9: 1.25; 10: 34.31 | [12 empty] | (Материалы)
| 3 | в т.ч. ОТм |  |  | 8: 4.35; 9: 1.25; 10: 4.9 | [13 empty] | Объем=613,67*1,04/1000
| 4 | М |  |  | 8: 285.6; 10: 257.47 | [11 empty] | Всего по позиции
|  | ЗТ |  |  | 4: чел.-ч; 5: 11.6; 6: 1.25; 7: 13.0717 | [6 empty] | Сталь арматурная рифленая свариваемая, класс А500С, диаметр 20 мм
|  | ЗТм |  |  | 4: чел.-ч; 5: 0.35; 6: 1.25; 7: 0.39441 | [12 empty] | (Материалы)
|  | Итого по расценке |  |  | 8: 418.83; 10: 407.6 | [13 empty] | Объем=356,84*1,04/1000
|  | ФОТ |  |  | 10: 120.72 | [11 empty] | Всего по позиции
| Приказ № 812/пр от 21.12.2020 Прил. п.6 | НР Бетонные и железобетонные монолитные конструкции и работы в строительстве |  |  | 4: %; 5: 102; 7: 102; 10: 123.13 | [6 empty] | Гидроизоляция боковая обмазочная битумная в 2 слоя по выровненной поверхности бутовой кладки, кирпичу, бетону
| Приказ № 774/пр от 11.12.2020 Прил. п.6 | СП Бетонные и железобетонные монолитные конструкции и работы в строительстве |  |  | 4: %; 5: 58; 7: 58; 10: 70.02 | [13 empty] | Объем=45,38 / 100
|  | Всего по позиции |  |  | 10: 600.75 | [7 empty] | Производство работ осуществляется в горной местности: на высоте свыше 1500 до 2500 м над уровнем моря ОЗП=1,25; ЭМ=1,25 к расх.; ЗПМ=1,25; ТЗ=1,25; ТЗМ=1,25
1130 | ФССЦ-08.1.02.17-0091 | Сетка сварная из арматурной проволоки без покрытия, диаметр проволоки 4,0 мм, размер ячейки 100х100 мм |  |  | 4: м2; 7: 446.5; 8: 14.06; 10: 6277.79 | [8 empty] | ОТ
|  | (Бетонные и железобетонные монолитные конструкции и работы в строительстве) | [19 empty] | ЭМ
|  | Всего по позиции |  |  | 10: 6277.79 | [8 empty] | в т.ч. ОТм
1131 | ФЕР11-01-011-01 | Устройство стяжек: цементных толщиной 20 мм |  |  | 4: 100 м2; 7: 4.465 | [8 empty] | М
|  | Объем=446,5 / 100 | [20 empty] | ЗТ
| 1 | ОТ |  |  | 8: 282.66; 10: 1262.08 | [9 empty] | ЗТм
| 2 | ЭМ |  |  | 8: 43.61; 10: 194.72 | [10 empty] | Итого по расценке
| 3 | в т.ч. ОТм |  |  | 8: 17.15; 10: 76.57 | [9 empty] | ФОТ
| 4 | М |  |  | 8: 8.54; 10: 38.13 | [9 empty] | НР Конструкции из кирпича и блоков
|  | ЗТ |  |  | 4: чел.-ч; 5: 35.6; 7: 158.954 | [9 empty] | СП Конструкции из кирпича и блоков
|  | ЗТм |  |  | 4: чел.-ч; 5: 1.27; 7: 5.6706 | [11 empty] | Всего по позиции
|  | Итого по расценке |  |  | 8: 334.81; 10: 1494.93 | [6 empty] | Праймер битумный производства «Техно-Николь»
|  | ФОТ |  |  | 10: 1338.65 | [12 empty] | (Материалы)
| Приказ № 812/пр от 21.12.2020 Прил. п.11 | НР Полы |  |  | 4: %; 5: 112; 7: 112; 10: 1499.29 | [13 empty] | Объем=0,4538*100*3/1000
| Приказ № 774/пр от 11.12.2020 Прил. п.11 | СП Полы |  |  | 4: %; 5: 65; 7: 65; 10: 870.12 | [11 empty] | Всего по позиции
|  | Всего по позиции |  |  | 10: 3864.34 | [6 empty] | Монтаж стальных плинтусов из гнутого профиля (прим.)
1132 | ФССЦ-04.3.01.09-0015 | Раствор готовый кладочный, цементный, М150 |  |  | 4: м3; 7: 9.1086; 8: 548.3; 10: 4994.25 | [13 empty] | Объем=(48,3/2,74) / 100
|  | (Материалы) | [18 empty] | Производство работ осуществляется в горной местности: на высоте свыше 1500 до 2500 м над уровнем моря ОЗП=1,25; ЭМ=1,25 к расх.; ЗПМ=1,25; ТЗ=1,25; ТЗМ=1,25
|  | Всего по позиции |  |  | 10: 4994.25 | [8 empty] | ОТ
1133 | ФЕР11-01-011-02 | Устройство стяжек: на каждые 5 мм изменения толщины стяжки добавлять или исключать к расценке 11-01-011-01 (до толщины 40 мм) |  |  | 4: 100 м2; 7: 4.465 | [8 empty] | ЭМ
|  | Объем=446,5 / 100 | [19 empty] | в т.ч. ОТм
| Количество слоев | До толщины 40 мм ПЗ=4 (ОЗП=4; ЭМ=4 к расх.; ЗПМ=4; МАТ=4 к расх.; ТЗ=4; ТЗМ=4) | [19 empty] | М
| 1 | ОТ |  |  | 8: 3.49; 9: 4; 10: 62.33 | [9 empty] | ЗТ
| 2 | ЭМ |  |  | 8: 7.56; 9: 4; 10: 135.02 | [9 empty] | ЗТм
| 3 | в т.ч. ОТм |  |  | 8: 2.84; 9: 4; 10: 50.72 | [10 empty] | Итого по расценке
|  | ЗТ |  |  | 4: чел.-ч; 5: 0.44; 6: 4; 7: 7.8584 | [9 empty] | ФОТ
|  | ЗТм |  |  | 4: чел.-ч; 5: 0.21; 6: 4; 7: 3.7506 | [9 empty] | НР Строительные металлические конструкции
|  | Итого по расценке |  |  | 8: 11.05; 10: 197.35 | [9 empty] | СП Строительные металлические конструкции
|  | ФОТ |  |  | 10: 113.05 | [11 empty] | Всего по позиции
| Приказ № 812/пр от 21.12.2020 Прил. п.11 | НР Полы |  |  | 4: %; 5: 112; 7: 112; 10: 126.62 | [6 empty] | Трубы стальные бесшовные горячедеформированные и холоднодеформированные прямоугольные из углеродистой и легированной стали, наружный размер 40х30 мм, толщина стенки 3 мм
| Приказ № 774/пр от 11.12.2020 Прил. п.11 | СП Полы |  |  | 4: %; 5: 65; 7: 65; 10: 73.48 | [12 empty] | (Материалы)
|  | Всего по позиции |  |  | 10: 397.45 | [13 empty] | Объем=48,3*1,04/1000
1134 | ФССЦ-04.3.01.09-0015 | Раствор готовый кладочный, цементный, М150 |  |  | 4: м3; 7: 9.1086; 8: 548.3; 10: 4994.25 | [11 empty] | Всего по позиции
|  | (Материалы) | [16 empty] | Устройство монолитной железобетонной лестницы №1
|  | Всего по позиции |  |  | 10: 4994.25 | [6 empty] | Устройство фундаментных плит железобетонных: с ребрами вверх (прим.)
1135 | ФЕР11-01-004-09 | Устройство гидроизоляции обмазочной: в один слой праймером |  |  | 4: 100 м2; 7: 4.465 | [13 empty] | Объем=2,7 / 100
|  | Объем=446,5 / 100 | [18 empty] | Производство работ осуществляется в горной местности: на высоте свыше 1500 до 2500 м над уровнем моря ОЗП=1,25; ЭМ=1,25 к расх.; ЗПМ=1,25; ТЗ=1,25; ТЗМ=1,25
| 1 | ОТ |  |  | 8: 295.05; 10: 1317.4 | [8 empty] | ОТ
| 2 | ЭМ |  |  | 8: 25.85; 10: 115.42 | [8 empty] | ЭМ
| 3 | в т.ч. ОТм |  |  | 8: 0.87; 10: 3.88 | [8 empty] | в т.ч. ОТм
| 4 | М |  |  | 8: 132.85; 10: 593.18 | [8 empty] | М
|  | ЗТ |  |  | 4: чел.-ч; 5: 26.97; 7: 120.421 | [9 empty] | ЗТ
|  | ЗТм |  |  | 4: чел.-ч; 5: 0.07; 7: 0.31255 | [9 empty] | ЗТм
|  | Итого по расценке |  |  | 8: 453.75; 10: 2026 | [10 empty] | Итого по расценке
|  | ФОТ |  |  | 10: 1321.28 | [9 empty] | ФОТ
| Приказ № 812/пр от 21.12.2020 Прил. п.11 | НР Полы |  |  | 4: %; 5: 112; 7: 112; 10: 1479.83 | [9 empty] | НР Бетонные и железобетонные монолитные конструкции и работы в строительстве
| Приказ № 774/пр от 11.12.2020 Прил. п.11 | СП Полы |  |  | 4: %; 5: 65; 7: 65; 10: 858.83 | [9 empty] | СП Бетонные и железобетонные монолитные конструкции и работы в строительстве
|  | Всего по позиции |  |  | 10: 4364.66 | [11 empty] | Всего по позиции
1136 | ФЕР11-01-004-03 | Устройство гидроизоляции оклеечной рулонными материалами: на резино-битумной мастике, первый слой |  |  | 4: 100 м2; 7: 4.465 | [6 empty] | Смеси бетонные тяжелого бетона (БСТ), класс В25 (М350)
|  | Объем=446,5 / 100 | [23 empty] | (Материалы)
| 1 | ОТ |  |  | 8: 297.78; 10: 1329.59 | [11 empty] | Всего по позиции
| 2 | ЭМ |  |  | 8: 47.77; 10: 213.29 | [6 empty] | Сталь арматурная, горячекатаная, гладкая, класс А-I, диаметр 8 мм
| 3 | в т.ч. ОТм |  |  | 8: 6.94; 10: 30.99 | [12 empty] | (Материалы)
| 4 | М |  |  | 8: 1007.75; 10: 4499.6 | [13 empty] | Объем=45,5*1,04/1000
|  | ЗТ |  |  | 4: чел.-ч; 5: 29.6; 7: 132.164 | [11 empty] | Всего по позиции
|  | ЗТм |  |  | 4: чел.-ч; 5: 0.56; 7: 2.5004 | [6 empty] | Сталь арматурная рифленая свариваемая, класс А500С, диаметр 12 мм
|  | Итого по расценке |  |  | 8: 1353.3; 10: 6042.48 | [12 empty] | (Материалы)
|  | ФОТ |  |  | 10: 1360.58 | [13 empty] | Объем=313,9*1,04/1000
| Приказ № 812/пр от 21.12.2020 Прил. п.11 | НР Полы |  |  | 4: %; 5: 112; 7: 112; 10: 1523.85 | [11 empty] | Всего по позиции
| Приказ № 774/пр от 11.12.2020 Прил. п.11 | СП Полы |  |  | 4: %; 5: 65; 7: 65; 10: 884.38 | [5 empty] | Устройство монолитной железобетонной лестницы №2
|  | Всего по позиции |  |  | 10: 8450.71 | [6 empty] | Устройство фундаментных плит железобетонных: с ребрами вверх (прим.)
1137 | ФССЦ-12.1.02.03-0179 | Техноэласт: Термо ЭПП |  |  | 4: м2; 7: 500.08; 8: 24.94; 10: 12472 | [13 empty] | Объем=0,8 / 100
|  | (Материалы) | [18 empty] | Производство работ осуществляется в горной местности: на высоте свыше 1500 до 2500 м над уровнем моря ОЗП=1,25; ЭМ=1,25 к расх.; ЗПМ=1,25; ТЗ=1,25; ТЗМ=1,25
|  | Всего по позиции |  |  | 10: 12472 | [8 empty] | ОТ
1138 | ФЕР11-01-004-04 | Устройство гидроизоляции оклеечной рулонными материалами: на резино-битумной мастике, последующий слой |  |  | 4: 100 м2; 7: 4.465 | [8 empty] | ЭМ
|  | Объем=446,5 / 100 | [19 empty] | в т.ч. ОТм
| 1 | ОТ |  |  | 8: 214.28; 10: 956.76 | [8 empty] | М
| 2 | ЭМ |  |  | 8: 31.61; 10: 141.14 | [9 empty] | ЗТ
| 3 | в т.ч. ОТм |  |  | 8: 4.71; 10: 21.03 | [9 empty] | ЗТм
| 4 | М |  |  | 8: 775.42; 10: 3462.25 | [10 empty] | Итого по расценке
|  | ЗТ |  |  | 4: чел.-ч; 5: 21.3; 7: 95.1045 | [9 empty] | ФОТ
|  | ЗТм |  |  | 4: чел.-ч; 5: 0.38; 7: 1.6967 | [9 empty] | НР Бетонные и железобетонные монолитные конструкции и работы в строительстве
|  | Итого по расценке |  |  | 8: 1021.31; 10: 4560.15 | [9 empty] | СП Бетонные и железобетонные монолитные конструкции и работы в строительстве
|  | ФОТ |  |  | 10: 977.79 | [11 empty] | Всего по позиции
| Приказ № 812/пр от 21.12.2020 Прил. п.11 | НР Полы |  |  | 4: %; 5: 112; 7: 112; 10: 1095.12 | [6 empty] | Смеси бетонные тяжелого бетона (БСТ), класс В25 (М350)
| Приказ № 774/пр от 11.12.2020 Прил. п.11 | СП Полы |  |  | 4: %; 5: 65; 7: 65; 10: 635.56 | [12 empty] | (Материалы)
|  | Всего по позиции |  |  | 10: 6290.83 | [11 empty] | Всего по позиции
1139 | ФССЦ-12.1.02.03-0179 | Техноэласт: Термо ЭПП |  |  | 4: м2; 7: 500.08; 8: 24.94; 10: 12472 | [6 empty] | Сталь арматурная, горячекатаная, гладкая, класс А-I, диаметр 8 мм
|  | (Материалы) | [23 empty] | (Материалы)
|  | Всего по позиции |  |  | 10: 12472 | [13 empty] | Объем=12,5*1,04/1000
1140 | ФЕР27-04-016-06 | Устройство прослойки из нетканого синтетического материала (НСМ) при укреплении откосов: неподтопляемой |  |  | 4: 1000 м2; 7: 0.4465 | [11 empty] | Всего по позиции
|  | Объем=446,5 / 1000 | [17 empty] | Сталь арматурная рифленая свариваемая, класс А500С, диаметр 12 мм
| 1 | ОТ |  |  | 8: 257.26; 10: 114.87 | [12 empty] | (Материалы)
| 2 | ЭМ |  |  | 8: 13.14; 10: 5.87 | [13 empty] | Объем=106,3*1,04/1000
| 3 | в т.ч. ОТм |  |  | 8: 2.32; 10: 1.04 | [11 empty] | Всего по позиции
| 4 | М |  |  | 8: 13.77; 10: 6.15 | [5 empty] | Основание ОЛ3, ОЛ4
|  | ЗТ |  |  | 4: чел.-ч; 5: 32.4; 7: 14.4666 | [6 empty] | Устройство основания под фундаменты: гравийного
|  | ЗТм |  |  | 4: чел.-ч; 5: 0.2; 7: 0.0893 | [7 empty] | Производство работ осуществляется в горной местности: на высоте свыше 1500 до 2500 м над уровнем моря ОЗП=1,25; ЭМ=1,25 к расх.; ЗПМ=1,25; ТЗ=1,25; ТЗМ=1,25
|  | Итого по расценке |  |  | 8: 284.17; 10: 126.89 | [8 empty] | ОТ
|  | ФОТ |  |  | 10: 115.91 | [8 empty] | ЭМ
| Приказ № 812/пр от 21.12.2020 Прил. п.21 (в ред. пр. № 636/пр от 02.09.2021) | НР Автомобильные дороги |  |  | 4: %; 5: 147; 7: 147; 10: 170.39 | [8 empty] | в т.ч. ОТм
| Приказ № 774/пр от 11.12.2020 Прил. п.21 | СП Автомобильные дороги |  |  | 4: %; 5: 95; 7: 95; 10: 110.11 | [8 empty] | М
|  | Всего по позиции |  |  | 10: 407.39 | [9 empty] | ЗТ
1141 | ФССЦ-01.7.12.05-0053 | Геотекстиль нетканый из полиэфирного волокна, иглопробивной, поверхностная плотность 200 г/м2 |  |  | 4: м2; 7: 491.15; 8: 5.46; 10: 2681.68 | [9 empty] | ЗТм
|  | (Материалы для строительных работ) | [21 empty] | Итого по расценке
|  | Объем=446,5*1,1 | [20 empty] | ФОТ
|  | Всего по позиции |  |  | 10: 2681.68 | [9 empty] | НР Конструкции из кирпича и блоков
1142 | ФЕР11-01-009-01 | Устройство тепло- и звукоизоляции сплошной из плит: или матов минераловатных или стекловолокнистых |  |  | 4: 100 м2; 7: 0.4465 | [9 empty] | СП Конструкции из кирпича и блоков
|  | Объем=(446,5*0,1) / 100 | [22 empty] | Всего по позиции
| 1 | ОТ |  |  | 8: 231.43; 10: 103.33 | [6 empty] | Смесь песчано-гравийная природная
| 2 | ЭМ |  |  | 8: 64.77; 10: 28.92 | [12 empty] | (Материалы)
| 3 | в т.ч. ОТм |  |  | 8: 12.87; 10: 5.75 | [11 empty] | Всего по позиции
|  | ЗТ |  |  | 4: чел.-ч; 5: 25.8; 7: 11.5197 | [6 empty] | Устройство основания под фундаменты: щебеночного
|  | ЗТм |  |  | 4: чел.-ч; 5: 1.08; 7: 0.48222 | [7 empty] | Производство работ осуществляется в горной местности: на высоте свыше 1500 до 2500 м над уровнем моря ОЗП=1,25; ЭМ=1,25 к расх.; ЗПМ=1,25; ТЗ=1,25; ТЗМ=1,25
|  | Итого по расценке |  |  | 8: 296.2; 10: 132.25 | [8 empty] | ОТ
|  | ФОТ |  |  | 10: 109.08 | [8 empty] | ЭМ
| Приказ № 812/пр от 21.12.2020 Прил. п.11 | НР Полы |  |  | 4: %; 5: 112; 7: 112; 10: 122.17 | [8 empty] | в т.ч. ОТм
| Приказ № 774/пр от 11.12.2020 Прил. п.11 | СП Полы |  |  | 4: %; 5: 65; 7: 65; 10: 70.9 | [8 empty] | М
|  | Всего по позиции |  |  | 10: 325.32 | [9 empty] | ЗТ
1143 | ФССЦ-12.2.05.09-0009 | Пенополистирол экструдированный ТЕХНОНИКОЛЬ XPS CARBON 35-300 |  |  | 4: м3; 7: 46.909; 8: 1634.71; 10: 76682.61 | [9 empty] | ЗТм
|  | (Материалы) | [21 empty] | Итого по расценке
|  | Объем=45,9895*1,02 | [20 empty] | ФОТ
|  | Всего по позиции |  |  | 10: 76682.61 | [9 empty] | НР Конструкции из кирпича и блоков
1144 | ФЕР27-04-016-06 | Устройство прослойки из нетканого синтетического материала (НСМ) при укреплении откосов: неподтопляемой |  |  | 4: 1000 м2; 7: 0.4465 | [9 empty] | СП Конструкции из кирпича и блоков
|  | Объем=446,5 / 1000 | [22 empty] | Всего по позиции
| 1 | ОТ |  |  | 8: 257.26; 10: 114.87 | [6 empty] | Смеси готовые щебеночно-песчаные (ГОСТ 25607-2009) номер: С3, размер зерен 0-120 мм
| 2 | ЭМ |  |  | 8: 13.14; 10: 5.87 | [12 empty] | (Материалы)
| 3 | в т.ч. ОТм |  |  | 8: 2.32; 10: 1.04 | [11 empty] | Всего по позиции
| 4 | М |  |  | 8: 13.77; 10: 6.15 | [6 empty] | Устройство бетонной подготовки
|  | ЗТ |  |  | 4: чел.-ч; 5: 32.4; 7: 14.4666 | [13 empty] | Объем=10,04 / 100
|  | ЗТм |  |  | 4: чел.-ч; 5: 0.2; 7: 0.0893 | [7 empty] | Производство работ осуществляется в горной местности: на высоте свыше 1500 до 2500 м над уровнем моря ОЗП=1,25; ЭМ=1,25 к расх.; ЗПМ=1,25; ТЗ=1,25; ТЗМ=1,25
|  | Итого по расценке |  |  | 8: 284.17; 10: 126.89 | [8 empty] | ОТ
|  | ФОТ |  |  | 10: 115.91 | [8 empty] | ЭМ
| Приказ № 812/пр от 21.12.2020 Прил. п.21 (в ред. пр. № 636/пр от 02.09.2021) | НР Автомобильные дороги |  |  | 4: %; 5: 147; 7: 147; 10: 170.39 | [8 empty] | в т.ч. ОТм
| Приказ № 774/пр от 11.12.2020 Прил. п.21 | СП Автомобильные дороги |  |  | 4: %; 5: 95; 7: 95; 10: 110.11 | [8 empty] | М
|  | Всего по позиции |  |  | 10: 407.39 | [9 empty] | ЗТ
1145 | ФССЦ-12.1.02.10-0098 | Мембрана профилированная гидроизоляционная, высота шипа 8 мм, прочность 300-600 Н, относительное удлинение при разрыве не менее 24-28 %, Г4 |  |  | 4: м2; 7: 491.15; 8: 15.71; 10: 7715.97 | [9 empty] | ЗТм
|  | (Автомобильные дороги) | [21 empty] | Итого по расценке
|  | Объем=446,5*1,1 | [20 empty] | ФОТ
|  | Всего по позиции |  |  | 10: 7715.97 | [9 empty] | НР Бетонные и железобетонные монолитные конструкции и работы в строительстве
1146 | ФЕР11-01-002-03 | Устройство подстилающих слоев: гравийных |  |  | 4: м3; 7: 13.395 | [9 empty] | СП Бетонные и железобетонные монолитные конструкции и работы в строительстве
|  | Объем=446,5*0,03 | [22 empty] | Всего по позиции
| 1 | ОТ |  |  | 8: 26.26; 10: 351.75 | [6 empty] | Смеси бетонные мелкозернистого бетона (БСМ), класс В12,5 (М150)
| 2 | ЭМ |  |  | 8: 50.01; 10: 669.88 | [12 empty] | (Материалы)
| 3 | в т.ч. ОТм |  |  | 8: 5.54; 10: 74.21 | [11 empty] | Всего по позиции
| 4 | М |  |  | 8: 0.37; 10: 4.96 | [5 empty] | Устройство монолитного железобетонного ограждения лестницы ОЛ3
|  | ЗТ |  |  | 4: чел.-ч; 5: 3.16; 7: 42.3282 | [6 empty] | Устройство фундаментных плит железобетонных: с ребрами вверх (прим.)
|  | ЗТм |  |  | 4: чел.-ч; 5: 0.55; 7: 7.3673 | [13 empty] | Объем=58,8 / 100
|  | Итого по расценке |  |  | 8: 76.64; 10: 1026.59 | [7 empty] | Производство работ осуществляется в горной местности: на высоте свыше 1500 до 2500 м над уровнем моря ОЗП=1,25; ЭМ=1,25 к расх.; ЗПМ=1,25; ТЗ=1,25; ТЗМ=1,25
|  | ФОТ |  |  | 10: 425.96 | [8 empty] | ОТ
| Приказ № 812/пр от 21.12.2020 Прил. п.11 | НР Полы |  |  | 4: %; 5: 112; 7: 112; 10: 477.08 | [8 empty] | ЭМ
| Приказ № 774/пр от 11.12.2020 Прил. п.11 | СП Полы |  |  | 4: %; 5: 65; 7: 65; 10: 276.87 | [8 empty] | в т.ч. ОТм
|  | Всего по позиции |  |  | 10: 1780.54 | [8 empty] | М
1147 | ФССЦ-02.2.01.02-1043 | Гравий М 600, фракция 5(3)-10 мм |  |  | 4: м3; 7: 17.1456; 8: 113.2; 10: 1940.88 | [9 empty] | ЗТ
|  | (Материалы) | [20 empty] | ЗТм
|  | Всего по позиции |  |  | 10: 1940.88 | [10 empty] | Итого по расценке
1148 | ФЕР27-04-016-06 | Устройство прослойки из нетканого синтетического материала (НСМ) при укреплении откосов: неподтопляемой |  |  | 4: 1000 м2; 7: 0.4465 | [9 empty] | ФОТ
|  | Объем=446,5 / 1000 | [20 empty] | НР Бетонные и железобетонные монолитные конструкции и работы в строительстве
| 1 | ОТ |  |  | 8: 257.26; 10: 114.87 | [9 empty] | СП Бетонные и железобетонные монолитные конструкции и работы в строительстве
| 2 | ЭМ |  |  | 8: 13.14; 10: 5.87 | [11 empty] | Всего по позиции
| 3 | в т.ч. ОТм |  |  | 8: 2.32; 10: 1.04 | [6 empty] | Смеси бетонные тяжелого бетона (БСТ), класс В25 (М350)
| 4 | М |  |  | 8: 13.77; 10: 6.15 | [12 empty] | (Материалы)
|  | ЗТ |  |  | 4: чел.-ч; 5: 32.4; 7: 14.4666 | [11 empty] | Всего по позиции
|  | ЗТм |  |  | 4: чел.-ч; 5: 0.2; 7: 0.0893 | [6 empty] | Сталь арматурная, горячекатаная, гладкая, класс А-I, диаметр 8 мм
|  | Итого по расценке |  |  | 8: 284.17; 10: 126.89 | [12 empty] | (Материалы)
|  | ФОТ |  |  | 10: 115.91 | [13 empty] | Объем=363,46*1,04/1000
| Приказ № 812/пр от 21.12.2020 Прил. п.21 (в ред. пр. № 636/пр от 02.09.2021) | НР Автомобильные дороги |  |  | 4: %; 5: 147; 7: 147; 10: 170.39 | [11 empty] | Всего по позиции
| Приказ № 774/пр от 11.12.2020 Прил. п.21 | СП Автомобильные дороги |  |  | 4: %; 5: 95; 7: 95; 10: 110.11 | [6 empty] | Сталь арматурная рифленая свариваемая, класс А500С, диаметр 8 мм
|  | Всего по позиции |  |  | 10: 407.39 | [12 empty] | (Материалы)
1149 | ФССЦ-01.7.12.05-0053 | Геотекстиль нетканый из полиэфирного волокна, иглопробивной, поверхностная плотность 200 г/м2 |  |  | 4: м2; 7: 491.15; 8: 5.46; 10: 2681.68 | [13 empty] | Объем=154,9*1,04/1000
|  | (Материалы для строительных работ) | [22 empty] | Всего по позиции
|  | Объем=446,5*1,1 | [17 empty] | Сталь арматурная рифленая свариваемая, класс А500С, диаметр 10 мм
|  | Всего по позиции |  |  | 10: 2681.68 | [12 empty] | (Материалы)
1150 | ФЕР11-01-011-01 | Устройство стяжек: цементных толщиной 20 мм |  |  | 4: 100 м2; 7: 4.465 | [13 empty] | Объем=402,91*1,04/1000
|  | Объем=446,5 / 100 | [22 empty] | Всего по позиции
| 1 | ОТ |  |  | 8: 282.66; 10: 1262.08 | [6 empty] | Сталь арматурная рифленая свариваемая, класс А500С, диаметр 14 мм
| 2 | ЭМ |  |  | 8: 43.61; 10: 194.72 | [12 empty] | (Материалы)
| 3 | в т.ч. ОТм |  |  | 8: 17.15; 10: 76.57 | [13 empty] | Объем=79,62*1,04/1000
| 4 | М |  |  | 8: 8.54; 10: 38.13 | [11 empty] | Всего по позиции
|  | ЗТ |  |  | 4: чел.-ч; 5: 35.6; 7: 158.954 | [6 empty] | Сталь арматурная рифленая свариваемая, класс А500С, диаметр 16 мм
|  | ЗТм |  |  | 4: чел.-ч; 5: 1.27; 7: 5.6706 | [12 empty] | (Материалы)
|  | Итого по расценке |  |  | 8: 334.81; 10: 1494.93 | [13 empty] | Объем=371,7*1,04/1000
|  | ФОТ |  |  | 10: 1338.65 | [11 empty] | Всего по позиции
| Приказ № 812/пр от 21.12.2020 Прил. п.11 | НР Полы |  |  | 4: %; 5: 112; 7: 112; 10: 1499.29 | [6 empty] | Сталь арматурная рифленая свариваемая, класс А500С, диаметр 18 мм
| Приказ № 774/пр от 11.12.2020 Прил. п.11 | СП Полы |  |  | 4: %; 5: 65; 7: 65; 10: 870.12 | [12 empty] | (Материалы)
|  | Всего по позиции |  |  | 10: 3864.34 | [13 empty] | Объем=1322,12*1,04/1000
1151 | ФССЦ-04.3.01.09-0015 | Раствор готовый кладочный, цементный, М150 |  |  | 4: м3; 7: 9.1086; 8: 548.3; 10: 4994.25 | [11 empty] | Всего по позиции
|  | (Материалы) | [17 empty] | Сталь арматурная рифленая свариваемая, класс А500С, диаметр 25 мм (прим.22мм)
|  | Всего по позиции |  |  | 10: 4994.25 | [12 empty] | (Материалы)
1152 | ФЕР11-01-011-02 | Устройство стяжек: на каждые 5 мм изменения толщины стяжки добавлять или исключать к расценке 11-01-011-01 (до толщины 30 мм) |  |  | 4: 100 м2; 7: 4.465 | [13 empty] | Объем=386,76*1,04/1000
|  | Объем=446,5 / 100 | [22 empty] | Всего по позиции
| Количество слоев | До толщины 30 мм ПЗ=2 (ОЗП=2; ЭМ=2 к расх.; ЗПМ=2; МАТ=2 к расх.; ТЗ=2; ТЗМ=2) | [17 empty] | Сталь арматурная рифленая свариваемая, класс А500С, диаметр 28 мм
| 1 | ОТ |  |  | 8: 3.49; 9: 2; 10: 31.17 | [12 empty] | (Материалы)
| 2 | ЭМ |  |  | 8: 7.56; 9: 2; 10: 67.51 | [13 empty] | Объем=751,3*1,04/1000
| 3 | в т.ч. ОТм |  |  | 8: 2.84; 9: 2; 10: 25.36 | [11 empty] | Всего по позиции
|  | ЗТ |  |  | 4: чел.-ч; 5: 0.44; 6: 2; 7: 3.9292 | [6 empty] | Гидроизоляция боковая обмазочная битумная в 2 слоя по выровненной поверхности бутовой кладки, кирпичу, бетону
|  | ЗТм |  |  | 4: чел.-ч; 5: 0.21; 6: 2; 7: 1.8753 | [13 empty] | Объем=267,12 / 100
|  | Итого по расценке |  |  | 8: 11.05; 10: 98.68 | [7 empty] | Производство работ осуществляется в горной местности: на высоте свыше 1500 до 2500 м над уровнем моря ОЗП=1,25; ЭМ=1,25 к расх.; ЗПМ=1,25; ТЗ=1,25; ТЗМ=1,25
|  | ФОТ |  |  | 10: 56.53 | [8 empty] | ОТ
| Приказ № 812/пр от 21.12.2020 Прил. п.11 | НР Полы |  |  | 4: %; 5: 112; 7: 112; 10: 63.31 | [8 empty] | ЭМ
| Приказ № 774/пр от 11.12.2020 Прил. п.11 | СП Полы |  |  | 4: %; 5: 65; 7: 65; 10: 36.74 | [8 empty] | в т.ч. ОТм
|  | Всего по позиции |  |  | 10: 198.73 | [8 empty] | М
1153 | ФССЦ-04.3.01.09-0015 | Раствор готовый кладочный, цементный, М150 |  |  | 4: м3; 7: 3.8597; 8: 548.3; 10: 2116.26 | [9 empty] | ЗТ
|  | (Материалы) | [20 empty] | ЗТм
|  | Объем=1,02*3,784 | [21 empty] | Итого по расценке
|  | Всего по позиции |  |  | 10: 2116.26 | [9 empty] | ФОТ
1154 | ФЕР27-07-003-02 | Устройство бетонных плитных тротуаров с заполнением швов: песком |  |  | 4: 100 м2; 7: 4.465 | [9 empty] | НР Конструкции из кирпича и блоков
|  | Объем=446,5 / 100 | [20 empty] | СП Конструкции из кирпича и блоков
| 1 | ОТ |  |  | 8: 346.41; 10: 1546.72 | [11 empty] | Всего по позиции
| 2 | ЭМ |  |  | 8: 360.17; 10: 1608.16 | [6 empty] | Праймер битумный производства «Техно-Николь»
| 3 | в т.ч. ОТм |  |  | 8: 11.14; 10: 49.74 | [12 empty] | (Материалы)
| 4 | М |  |  | 8: 3; 10: 13.4 | [13 empty] | Объем=2,6712*100*3/1000
|  | ЗТ |  |  | 4: чел.-ч; 5: 42.4; 7: 189.316 | [11 empty] | Всего по позиции
|  | ЗТм |  |  | 4: чел.-ч; 5: 0.9; 7: 4.0185 | [6 empty] | Монтаж стальных плинтусов из гнутого профиля (прим.)
|  | Итого по расценке |  |  | 8: 709.58; 10: 3168.28 | [13 empty] | Объем=(229,5/2,74) / 100
|  | ФОТ |  |  | 10: 1596.46 | [7 empty] | Производство работ осуществляется в горной местности: на высоте свыше 1500 до 2500 м над уровнем моря ОЗП=1,25; ЭМ=1,25 к расх.; ЗПМ=1,25; ТЗ=1,25; ТЗМ=1,25
| Приказ № 812/пр от 21.12.2020 Прил. п.21.1 | НР Устройство покрытий дорожек, тротуаров, мостовых и площадок и прочее |  |  | 4: %; 5: 113; 7: 113; 10: 1804 | [8 empty] | ОТ
| Приказ № 774/пр от 11.12.2020 Прил. п.21.1 | СП Устройство покрытий дорожек, тротуаров, мостовых и площадок и прочее |  |  | 4: %; 5: 77; 7: 77; 10: 1229.27 | [8 empty] | ЭМ
|  | Всего по позиции |  |  | 10: 6201.55 | [8 empty] | в т.ч. ОТм
1155 | ФССЦ-05.2.02.22-0012 | Плитка бетонная тротуарная фигурная, толщина 60 мм |  |  | 4: м2; 7: 455.43; 8: 93.62; 10: 42637.36 | [8 empty] | М
|  | (Материалы) | [20 empty] | ЗТ
|  | Всего по позиции |  |  | 10: 42637.36 | [9 empty] | ЗТм
Итого по расценке
|  | Итоги по разделу 17 Кровля : | [20 empty] | ФОТ
|  | Итого прямые затраты (справочно) |  |  | 10: 489993.8 | [9 empty] | НР Строительные металлические конструкции
|  | в том числе: | [20 empty] | СП Строительные металлические конструкции
|  | Оплата труда рабочих |  |  | 10: 25148.3 | [11 empty] | Всего по позиции
|  | Эксплуатация машин |  |  | 10: 15456.17 | [6 empty] | Трубы стальные бесшовные горячедеформированные и холоднодеформированные прямоугольные из углеродистой и легированной стали, наружный размер 40х30 мм, толщина стенки 3 мм
|  | в том числе оплата труда машинистов (Отм) |  |  | 10: 1526.09 | [12 empty] | (Материалы)
|  | Материалы |  |  | 10: 449389.33 | [13 empty] | Объем=229,5*1,04/1000
|  | Строительные работы |  |  | 10: 534879.63 | [11 empty] | Всего по позиции
|  | в том числе: | [16 empty] | Устройство монолитного железобетонного ограждения лестницы ОЛ4
|  | оплата труда |  |  | 10: 25148.3 | [6 empty] | Устройство фундаментных плит железобетонных: с ребрами вверх (прим.)
|  | эксплуатация машин и механизмов |  |  | 10: 15456.17 | [13 empty] | Объем=15,7 / 100
|  | в том числе оплата труда машинистов (ОТм) |  |  | 10: 1526.09 | [7 empty] | Производство работ осуществляется в горной местности: на высоте свыше 1500 до 2500 м над уровнем моря ОЗП=1,25; ЭМ=1,25 к расх.; ЗПМ=1,25; ТЗ=1,25; ТЗМ=1,25
|  | материалы |  |  | 10: 449389.33 | [8 empty] | ОТ
|  | накладные расходы |  |  | 10: 28242.5 | [8 empty] | ЭМ
|  | сметная прибыль |  |  | 10: 16643.33 | [8 empty] | в т.ч. ОТм
|  | Итого ФОТ (справочно) |  |  | 10: 26674.39 | [8 empty] | М
|  | Итого накладные расходы (справочно) |  |  | 10: 28242.5 | [9 empty] | ЗТ
|  | Итого сметная прибыль (справочно) |  |  | 10: 16643.33 | [9 empty] | ЗТм
|  | Итого по разделу 17 Кровля |  |  | 10: 534879.63 | [10 empty] | Итого по расценке
Раздел 18. Перевозка материалов на расстояние свыше 30 км. | [22 empty] | ФОТ
Битум (г. Владикавказ-п. Калак 105-30=75 км) | [22 empty] | НР Бетонные и железобетонные монолитные конструкции и работы в строительстве
1156 | ФССЦпг-03-02-01-075 | Перевозка грузов автомобилями бортовыми грузоподъемностью до 5 т на расстояние: I класс груза до 75 км |  |  | 4: 1 т груза; 7: 0.365; 8: 61.63; 10: 22.49 | [9 empty] | СП Бетонные и железобетонные монолитные конструкции и работы в строительстве
|  | (Перевозка грузов автотранспортом) | [22 empty] | Всего по позиции
|  | Объем=0,269+0,092+0,004 | [17 empty] | Смеси бетонные тяжелого бетона (БСТ), класс В25 (М350)
|  | Всего по позиции |  |  | 10: 22.49 | [12 empty] | (Материалы)
товарный бетон, раствор (г. Владикавказ-п. Калак 106-30=76 км) | [24 empty] | Всего по позиции
1157 | ФССЦпг-03-33-01-050 | Перевозка бетонных смесей и строительных растворов, готовых к употреблению, автобетоносмесителем 6 м3: I класс груза до 50 км |  |  | 4: 1 т груза; 7: 10363.814; 8: 38.73; 10: 401390.52 | [6 empty] | Сталь арматурная, горячекатаная, гладкая, класс А-I, диаметр 8 мм
|  | (Перевозка грузов автотранспортом) | [23 empty] | (Материалы)
|  | Объем=2,297+50,75+1,481+10130,119+3,001+75,469+100,697 | [24 empty] | Объем=103,14*1,04/1000
|  | Всего по позиции |  |  | 10: 401390.52 | [11 empty] | Всего по позиции
1158 | ФССЦпг-03-33-01-051 | Свыше 50 км добавлять на каждый последующий 1 км: I класс груза |  |  | 4: 1 т груза; 7: 10363.814; 8: 0.59; 9: 26; 10: 158980.91 | [6 empty] | Сталь арматурная рифленая свариваемая, класс А500С, диаметр 10 мм
|  | (Перевозка грузов автотранспортом) | [23 empty] | (Материалы)
|  | Объем=2,297+50,75+1,481+10130,119+3,001+75,469+100,697 | [24 empty] | Объем=107,52*1,04/1000
|  | 106-80 ПЗ=26 (ОЗП=26; ЭМ=26 к расх.; ЗПМ=26; МАТ=26 к расх.; ТЗ=26; ТЗМ=26) | [22 empty] | Всего по позиции
|  | Всего по позиции |  |  | 10: 158980.91 | [6 empty] | Сталь арматурная рифленая свариваемая, класс А500С, диаметр 12 мм
Инертные (г.Владикавказ-Калак 75 км-30 км=45 км) | [25 empty] | (Материалы)
1159 | ФССЦпг-03-21-01-045 | Перевозка грузов автомобилями-самосвалами грузоподъемностью 10 т работающих вне карьера на расстояние: I класс груза до 45 км |  |  | 4: 1 т груза; 7: 423.038; 8: 25.19; 10: 10656.33 | [13 empty] | Объем=136,3*1,04/1000
|  | Объем=0,335+27,433+5,796+112,166+1,435+253,944+13,266+8,663 | [22 empty] | Всего по позиции
|  | Всего по позиции |  |  | 10: 10656.33 | [6 empty] | Сталь арматурная рифленая свариваемая, класс А500С, диаметр 14 мм
общестроительные материалы (г. Владикавказ -пос. Калак 110 км-30 км=80 км) | [25 empty] | (Материалы)
1160 | ФССЦпг-03-02-01-080 | Перевозка грузов автомобилями бортовыми грузоподъемностью до 5 т на расстояние: I класс груза до 80 км |  |  | 4: 1 т груза; 7: 1367.46; 8: 64.68; 10: 88447.31 | [13 empty] | Объем=20,8*1,04/1000
|  | (Перевозка грузов автотранспортом) | [22 empty] | Всего по позиции
|  | Объем=12154,677-0,365-10363,814-423,038 | [17 empty] | Сталь арматурная рифленая свариваемая, класс А500С, диаметр 16 мм
|  | Всего по позиции |  |  | 10: 88447.31 | [12 empty] | (Материалы)
1161 | ФССЦпг-03-02-02-080 | Перевозка грузов автомобилями бортовыми грузоподъемностью до 5 т на расстояние: II класс груза до 80 км |  |  | 4: 1 т груза; 7: 136.468; 8: 76.09; 10: 10383.85 | [13 empty] | Объем=163,1*1,04/1000
|  | (Перевозка грузов автотранспортом) | [22 empty] | Всего по позиции
|  | Всего по позиции |  |  | 10: 10383.85 | [6 empty] | Сталь арматурная рифленая свариваемая, класс А500С, диаметр 18 мм
1162 | ФССЦпг-03-02-03-080 | Перевозка грузов автомобилями бортовыми грузоподъемностью до 5 т на расстояние: III класс груза до 80 км |  |  | 4: 1 т груза; 7: 566.225; 8: 106.91; 10: 60535.11 | [12 empty] | (Материалы)
|  | (Перевозка грузов автотранспортом) | [24 empty] | Объем=417,6*1,04/1000
|  | Всего по позиции |  |  | 10: 60535.11 | [11 empty] | Всего по позиции
1163 | ФССЦпг-03-02-04-080 | Перевозка грузов автомобилями бортовыми грузоподъемностью до 5 т на расстояние: IV класс груза до 80 км |  |  | 4: 1 т груза; 7: 1.407; 8: 143.73; 10: 202.23 | [6 empty] | Сталь арматурная рифленая свариваемая, класс А500С, диаметр 20 мм
|  | (Перевозка грузов автотранспортом) | [23 empty] | (Материалы)
|  | Всего по позиции |  |  | 10: 202.23 | [13 empty] | Объем=42*1,04/1000
Всего по позиции
|  | Итоги по разделу 18 Перевозка материалов на расстояние свыше 30 км. : | [17 empty] | Сталь арматурная рифленая свариваемая, класс А500С, диаметр 25 мм (прим.22мм)
|  | Итого прямые затраты (справочно) |  |  | 10: 730618.75 | [12 empty] | (Материалы)
|  | в том числе: | [24 empty] | Объем=150,3*1,04/1000
|  | Эксплуатация машин |  |  | 10: 10656.33 | [11 empty] | Всего по позиции
|  | Материалы |  |  | 10: 719962.42 | [6 empty] | Сталь арматурная рифленая свариваемая, класс А500С, диаметр 28 мм
|  | Строительные работы |  |  | 10: 730618.75 | [12 empty] | (Материалы)
|  | Строительные работы |  |  | 10: 719962.42 | [13 empty] | Объем=335,6*1,04/1000
|  | в том числе: | [22 empty] | Всего по позиции
|  | материалы |  |  | 10: 719962.42 | [6 empty] | Гидроизоляция боковая обмазочная битумная в 2 слоя по выровненной поверхности бутовой кладки, кирпичу, бетону
|  | Транспортные расходы (перевозка), относимые на стоимость строительных работ |  |  | 10: 10656.33 | [13 empty] | Объем=74,6 / 100
|  | Итого по разделу 18 Перевозка материалов на расстояние свыше 30 км. |  |  | 10: 730618.75 | [7 empty] | Производство работ осуществляется в горной местности: на высоте свыше 1500 до 2500 м над уровнем моря ОЗП=1,25; ЭМ=1,25 к расх.; ЗПМ=1,25; ТЗ=1,25; ТЗМ=1,25
ОТ
|  | Итоги по смете: | [19 empty] | ЭМ
|  | Итого прямые затраты (справочно) |  |  | 10: 11966013.35 | [8 empty] | в т.ч. ОТм
|  | в том числе: | [19 empty] | М
|  | Оплата труда рабочих |  |  | 10: 564671.65 | [9 empty] | ЗТ
|  | Эксплуатация машин |  |  | 10: 464876.74 | [9 empty] | ЗТм
|  | в том числе оплата труда машинистов (Отм) |  |  | 10: 55318.42 | [10 empty] | Итого по расценке
|  | Материалы |  |  | 10: 10936464.96 | [9 empty] | ФОТ
|  | Строительные работы |  |  | 10: 12968282.32; 12: 121642488 | [9 empty] | НР Конструкции из кирпича и блоков
| 1 кв 2022 (СМР), Письмо Минстроя России от04.03.2022 №8556-ИФ/09 Прочие объекты | Строительные работы |  |  | 10: 12957625.99; 11: 9.38; 12: 121542532 | [9 empty] | СП Конструкции из кирпича и блоков
|  | в том числе: | [22 empty] | Всего по позиции
|  | оплата труда |  |  | 10: 564671.65 | [6 empty] | Праймер битумный производства «Техно-Николь»
|  | эксплуатация машин и механизмов |  |  | 10: 454220.41 | [12 empty] | (Материалы)
|  | в том числе оплата труда машинистов (ОТм) |  |  | 10: 55318.42 | [13 empty] | Объем=0,746*100*3/1000
|  | материалы |  |  | 10: 10936464.96 | [11 empty] | Всего по позиции
|  | накладные расходы |  |  | 10: 640271.55 | [6 empty] | Монтаж стальных плинтусов из гнутого профиля (прим.)
|  | сметная прибыль |  |  | 10: 361997.42 | [13 empty] | Объем=(56,8/2,74) / 100
| 1 кв 2022 (СМР), Письмо Минстроя России от04.03.2022 №8556-ИФ/09 Прочие объекты | Транспортные расходы (перевозка), относимые на стоимость строительных работ |  |  | 10: 10656.33; 11: 9.38; 12: 99956 | [7 empty] | Производство работ осуществляется в горной местности: на высоте свыше 1500 до 2500 м над уровнем моря ОЗП=1,25; ЭМ=1,25 к расх.; ЗПМ=1,25; ТЗ=1,25; ТЗМ=1,25
|  | Итого ФОТ (справочно) |  |  | 10: 619990.07 | [8 empty] | ОТ
|  | Итого накладные расходы (справочно) |  |  | 10: 640271.55 | [8 empty] | ЭМ
|  | Итого сметная прибыль (справочно) |  |  | 10: 361997.42 | [8 empty] | в т.ч. ОТм
|  | ВСЕГО по смете |  |  | 10: 12968282.32; 12: 121642488 | [8 empty] | М
ЗТ
ЗТм
| Составил: | (А.Г. Истамгулова) | [21 empty] | Итого по расценке
|  | [должность, подпись (инициалы, фамилия)] | [20 empty] | ФОТ
| Проверил: | (И.А. Кирсанов) | [20 empty] | НР Строительные металлические конструкции
|  | [должность, подпись (инициалы, фамилия)] | [20 empty] | СП Строительные металлические конструкции
Всего по позиции

## 02-01-03
Приложение № 2
Утверждено приказом № 421 от 4 августа 2020 г. Минстроя РФ
Наименование редакции сметных нормативов |  |  | Изменения в сметные нормы, федеральные единичные расценки и отдельные составляющие к ним, включенные в федеральный реестр сметных нормативов приказами Минстроя России от 26 декабря 2019 г. № 871/пр, 872/пр, 873/пр, 874/пр, 875/пр, 876/пр (в ред. приказов от 30.03.2020 № 171/пр, 172/пр, от 01.06.2020 № 294/пр, 295/пр, от 30.06.2020 № 352/пр, 353/пр, от 20.10.2020 № 635/пр, 636/пр, от 09.02.2021 № 50/пр, 51/пр, от 24.05.2021 № 320/пр, 321/пр, от 24.06.2021 № 407/пр, 408/пр, от 14.10.2021 № 745/пр, 746/пр), от 20.12.2021 № 961/пр, 962/пр) | [10 empty] | Изменения в сметные нормы, федеральные единичные расценки и отдельные составляющие к ним, включенные в федеральный реестр сметных нормативов приказами Минстроя России от 26 декабря 2019 г. № 871/пр, 872/пр, 873/пр, 874/пр, 875/пр, 876/пр (в ред. приказов от 30.03.2020 № 171/пр, 172/пр, от 01.06.2020 № 294/пр, 295/пр, от 30.06.2020 № 352/пр, 353/пр, от 20.10.2020 № 635/пр, 636/пр, от 09.02.2021 № 50/пр, 51/пр, от 24.05.2021 № 320/пр, 321/пр, от 24.06.2021 № 407/пр, 408/пр, от 14.10.2021 № 745/пр, 746/пр), от 20.12.2021 № 961/пр, 962/пр)
Наименование программного продукта |  |  | ГРАНД-Смета, версия 2022.2
Всесезонный туристско-рекреационный комплекс «Мамисон», Республика Северная Осетия-Алания. Инженерная инфраструктура поселка Калак | [14 empty] | Всесезонный туристско-рекреационный комплекс «Мамисон», Республика Северная Осетия-Алания. Инженерная инфраструктура поселка Калак
(наименование стройки)
Этап 1. Многофункциональный центр | [15 empty] | Этап 1. Многофункциональный центр
(наименование объекта капитального строительства)
ЛОКАЛЬНЫЙ СМЕТНЫЙ РАСЧЕТ (СМЕТА) № 02-01-03
Система электроснабжения и электрооборудования | [16 empty] | Система электроснабжения и электрооборудования
(наименование конструктивного решения)
Составлен | базисно-индексным | методом
Основание | 2021-ВТРКМ.МФЦ-ИОС1.1 ВОР
(проектная и (или) иная техническая документация)
Составлен(а) в текущем (базисном) уровне цен |  |  | 1кв.2022г.
Сметная стоимость |  | 30587.65 | (4506,7) | тыс.руб.
в том числе:
| строительных работ | 55.83 | (5,95) | тыс.руб. |  | Средства на оплату труда рабочих | [5 empty] | (100,31) | тыс.руб.
| монтажных работ | 17418.97 | (1857,03) | тыс.руб. |  | Нормативные затраты труда рабочих |  |  |  |  | 10663.02 |  | чел.час.
| оборудования | 13112.85 | (2643,72) | тыс.руб. |  | Нормативные затраты труда машинистов |  |  |  |  | 86.26 |  | чел.час.
| прочих затрат | 0 | (0) | тыс.руб. |  | Расчетный измеритель конструктивного решения |  |  |  |  | м2
№ п/п | Обоснование | Наименование работ и затрат |  |  | Единица измерения | Количество |  |  | Сметная стоимость в базисном уровне цен (в текущем уровне цен (гр. 8) для ресурсов, отсутствующих в ФРСН), руб. |  |  | Индексы | Сметная стоимость в текущем уровне цен, руб.
[6 empty] | на единицу | коэффициенты | всего с учетом коэффициентов | на единицу | коэффициенты | всего
1 | 2 | 3 |  |  | 4 | 5 | 6 | 7 | 8 | 9 | 10 | 11 | 12
Раздел 1. Монтаж электрооборудования | [17 empty] | Раздел 1. Монтаж электрооборудования
ГРЩ в составе: | [18 empty] | ГРЩ в составе:
1 | ФЕРм08-03-571-02 | Щит, собираемый из отдельных панелей и блоков управления, однорядный или двухрядный без блоков резисторов глубиной до 800 мм: шкафного исполнения (ГРЩ) |  |  | 4: м; 7: 5.306 | [6 empty] | Щит, собираемый из отдельных панелей и блоков управления, однорядный или двухрядный без блоков резисторов глубиной до 800 мм: шкафного исполнения (ГРЩ)
| Приказ от 04.08.2020 № 421/пр прил.10 табл.1 п.8.1 | Производство работ осуществляется в горной местности: на высоте свыше 1500 до 2500 м над уровнем моря ОЗП=1,25; ЭМ=1,25 к расх.; ЗПМ=1,25; ТЗ=1,25; ТЗМ=1,25 | [18 empty] | Производство работ осуществляется в горной местности: на высоте свыше 1500 до 2500 м над уровнем моря ОЗП=1,25; ЭМ=1,25 к расх.; ЗПМ=1,25; ТЗ=1,25; ТЗМ=1,25
| 1 | ОТ |  |  | 8: 204.35; 9: 1.25; 10: 1355.35 | [8 empty] | ОТ
| 2 | ЭМ |  |  | 8: 389.9; 9: 1.25; 10: 2586.01 | [8 empty] | ЭМ
| 3 | в т.ч. ОТм |  |  | 8: 37.63; 9: 1.25; 10: 249.58 | [8 empty] | в т.ч. ОТм
| 4 | М |  |  | 8: 1188.56; 10: 6306.5 | [8 empty] | М
|  | ЗТ |  |  | 4: чел.-ч; 5: 20.6; 6: 1.25; 7: 136.6295 | [9 empty] | ЗТ
|  | ЗТм |  |  | 4: чел.-ч; 5: 2.85; 6: 1.25; 7: 18.9026 | [9 empty] | ЗТм
|  | Итого по расценке |  |  | 8: 1782.81; 10: 10247.86 | [10 empty] | Итого по расценке
|  | ФОТ |  |  | 10: 1604.93 | [9 empty] | ФОТ
| Приказ № 812/пр от 21.12.2020 Прил. п.49.3 | НР Электротехнические установки на других объектах |  |  | 4: %; 5: 97; 7: 97; 10: 1556.78 | [9 empty] | НР Электротехнические установки на других объектах
| Приказ № 774/пр от 11.12.2020 Прил. п.49.3 | СП Электротехнические установки на других объектах |  |  | 4: %; 5: 51; 7: 51; 10: 818.51 | [9 empty] | СП Электротехнические установки на других объектах
|  | Всего по позиции |  |  | 10: 12623.15 | [11 empty] | Всего по позиции
2 О | ТЦ_62.1.02.05_77_7712092928_25.01.2022_02 (том 3.5, КА п.1, стр.11-28) | РУ 1: Распределительная панель (1 секция) с N и PE шинами, в комплекте |  |  | шт |  |  | 1 | 3652936.67 | 1.0424 | 767676.41 | 4.96 | 3807675 | [6 empty] | РУ 1: Распределительная панель (1 секция) с N и PE шинами, в комплекте
|  | (Оборудование) | [23 empty] | (Оборудование)
|  | Цена=4383524/1,2 | [24 empty] | Цена=4383524/1,2
| Приказ от 04.08.2020 № 421/пр п.92в | Заготовительно-складские расходы для оборудования - 1,2% ПЗ=1,2% (ОЗП=1,2%; ЭМ=1,2%; МАТ=1,2%) | [18 empty] | Заготовительно-складские расходы для оборудования - 1,2% ПЗ=1,2% (ОЗП=1,2%; ЭМ=1,2%; МАТ=1,2%)
| Приказ от 04.08.2020 № 421/пр п.91 | Транспортные затраты, в случае невозможности их определения на основании расчета или по результатам конъюнктурного анализа (от отпускной цены оборудования) - до 3% ПЗ=1,03 (ОЗП=1,03; ЭМ=1,03; МАТ=1,03) | [18 empty] | Транспортные затраты, в случае невозможности их определения на основании расчета или по результатам конъюнктурного анализа (от отпускной цены оборудования) - до 3% ПЗ=1,03 (ОЗП=1,03; ЭМ=1,03; МАТ=1,03)
|  | Всего по позиции |  |  | 10: 767676.41; 12: 3807675 | [11 empty] | Всего по позиции
3 О | ТЦ_61.2.00.00_77_7712092928_25.01.2022_02 (том 3.5, КА п.3, стр.11-28) | ППУ: ППУ (2 секции) с N и PE шинами, в комплекте : |  |  | шт |  |  | 1 | 1067755 | 1.0424 | 224392.14 | 4.96 | 1112985 | [6 empty] | ППУ: ППУ (2 секции) с N и PE шинами, в комплекте :
|  | (Оборудование) | [23 empty] | (Оборудование)
|  | Цена=1281306/1,2 | [24 empty] | Цена=1281306/1,2
| Приказ от 04.08.2020 № 421/пр п.92в | Заготовительно-складские расходы для оборудования - 1,2% ПЗ=1,2% (ОЗП=1,2%; ЭМ=1,2%; МАТ=1,2%) | [18 empty] | Заготовительно-складские расходы для оборудования - 1,2% ПЗ=1,2% (ОЗП=1,2%; ЭМ=1,2%; МАТ=1,2%)
| Приказ от 04.08.2020 № 421/пр п.91 | Транспортные затраты, в случае невозможности их определения на основании расчета или по результатам конъюнктурного анализа (от отпускной цены оборудования) - до 3% ПЗ=1,03 (ОЗП=1,03; ЭМ=1,03; МАТ=1,03) | [18 empty] | Транспортные затраты, в случае невозможности их определения на основании расчета или по результатам конъюнктурного анализа (от отпускной цены оборудования) - до 3% ПЗ=1,03 (ОЗП=1,03; ЭМ=1,03; МАТ=1,03)
|  | Всего по позиции |  |  | 10: 224392.14; 12: 1112985 | [11 empty] | Всего по позиции
4 О | ТЦ_62.1.02.19_77_7712092928_25.01.2022_02 (том 3.5, КА п.4, стр.11-28) | АВР: Устройство АВР комплектное в составе : |  |  | шт |  |  | 1 | 339120 | 1.0424 | 71267.14 | 4.96 | 353485 | [6 empty] | АВР: Устройство АВР комплектное в составе :
|  | (Оборудование) | [23 empty] | (Оборудование)
|  | Цена=406944/1,2 | [24 empty] | Цена=406944/1,2
| Приказ от 04.08.2020 № 421/пр п.92в | Заготовительно-складские расходы для оборудования - 1,2% ПЗ=1,2% (ОЗП=1,2%; ЭМ=1,2%; МАТ=1,2%) | [18 empty] | Заготовительно-складские расходы для оборудования - 1,2% ПЗ=1,2% (ОЗП=1,2%; ЭМ=1,2%; МАТ=1,2%)
| Приказ от 04.08.2020 № 421/пр п.91 | Транспортные затраты, в случае невозможности их определения на основании расчета или по результатам конъюнктурного анализа (от отпускной цены оборудования) - до 3% ПЗ=1,03 (ОЗП=1,03; ЭМ=1,03; МАТ=1,03) | [18 empty] | Транспортные затраты, в случае невозможности их определения на основании расчета или по результатам конъюнктурного анализа (от отпускной цены оборудования) - до 3% ПЗ=1,03 (ОЗП=1,03; ЭМ=1,03; МАТ=1,03)
|  | Всего по позиции |  |  | 10: 71267.14; 12: 353485 | [11 empty] | Всего по позиции
5 О | ТЦ_62.1.02.05_77_7712092928_25.01.2022_02 (том 3.5, КА п.2, стр.11-28) | РУ 2: Распределительная панель (2 секция) с N и PE шинами, в комплекте |  |  | шт |  |  | 1 | 5947940 | 1.0424 | 1249978.83 | 4.96 | 6199895 | [6 empty] | РУ 2: Распределительная панель (2 секция) с N и PE шинами, в комплекте
|  | (Оборудование) | [23 empty] | (Оборудование)
|  | Цена=7137528/1,2 | [24 empty] | Цена=7137528/1,2
| Приказ от 04.08.2020 № 421/пр п.92в | Заготовительно-складские расходы для оборудования - 1,2% ПЗ=1,2% (ОЗП=1,2%; ЭМ=1,2%; МАТ=1,2%) | [18 empty] | Заготовительно-складские расходы для оборудования - 1,2% ПЗ=1,2% (ОЗП=1,2%; ЭМ=1,2%; МАТ=1,2%)
| Приказ от 04.08.2020 № 421/пр п.91 | Транспортные затраты, в случае невозможности их определения на основании расчета или по результатам конъюнктурного анализа (от отпускной цены оборудования) - до 3% ПЗ=1,03 (ОЗП=1,03; ЭМ=1,03; МАТ=1,03) | [18 empty] | Транспортные затраты, в случае невозможности их определения на основании расчета или по результатам конъюнктурного анализа (от отпускной цены оборудования) - до 3% ПЗ=1,03 (ОЗП=1,03; ЭМ=1,03; МАТ=1,03)
|  | Всего по позиции |  |  | 10: 1249978.83; 12: 6199895 | [11 empty] | Всего по позиции
6 | ФЕРм08-03-599-11 | Щитки осветительные, устанавливаемые на стене: распорными дюбелями, масса щитка до 40 кг(ЩО, ЩО 1.1, ЩО 3.2, ЩОБ, ЩОА, ЩНО) |  |  | 4: шт; 7: 8 | [6 empty] | Щитки осветительные, устанавливаемые на стене: распорными дюбелями, масса щитка до 40 кг(ЩО, ЩО 1.1, ЩО 3.2, ЩОБ, ЩОА, ЩНО)
|  | Объем=1+6+1 | [25 empty] | Объем=1+6+1
| Приказ от 04.08.2020 № 421/пр прил.10 табл.1 п.2 | Производство работ осуществляется на территории действующего предприятия с наличием в зоне производства работ одного или нескольких из перечисленных ниже факторов: - разветвленной сети транспортных и инженерных коммуникаций; - стесненных условий для складирования материалов; - действующего технологического оборудования; - движения технологического транспорта ОЗП=1,15; ЭМ=1,15 к расх.; ЗПМ=1,15; ТЗ=1,15; ТЗМ=1,15 | [18 empty] | Производство работ осуществляется на территории действующего предприятия с наличием в зоне производства работ одного или нескольких из перечисленных ниже факторов: - разветвленной сети транспортных и инженерных коммуникаций; - стесненных условий для складирования материалов; - действующего технологического оборудования; - движения технологического транспорта ОЗП=1,15; ЭМ=1,15 к расх.; ЗПМ=1,15; ТЗ=1,15; ТЗМ=1,15
| Приказ от 04.08.2020 № 421/пр прил.10 табл.1 п.8.1 | Производство работ осуществляется в горной местности: на высоте свыше 1500 до 2500 м над уровнем моря ОЗП=1,25; ЭМ=1,25 к расх.; ЗПМ=1,25; ТЗ=1,25; ТЗМ=1,25 | [18 empty] | Производство работ осуществляется в горной местности: на высоте свыше 1500 до 2500 м над уровнем моря ОЗП=1,25; ЭМ=1,25 к расх.; ЗПМ=1,25; ТЗ=1,25; ТЗМ=1,25
| 1 | ОТ |  |  | 8: 46.52; 9: 1.4375; 10: 534.98 | [8 empty] | ОТ
| 2 | ЭМ |  |  | 8: 5.43; 9: 1.4375; 10: 62.45 | [8 empty] | ЭМ
| 3 | в т.ч. ОТм |  |  | 8: 0.76; 9: 1.4375; 10: 8.74 | [8 empty] | в т.ч. ОТм
| 4 | М |  |  | 8: 49.12; 10: 392.96 | [8 empty] | М
|  | ЗТ |  |  | 4: чел.-ч; 5: 4.69; 6: 1.4375; 7: 53.935 | [9 empty] | ЗТ
|  | ЗТм |  |  | 4: чел.-ч; 5: 0.06; 6: 1.4375; 7: 0.69 | [9 empty] | ЗТм
|  | Итого по расценке |  |  | 8: 101.07; 10: 990.39 | [10 empty] | Итого по расценке
|  | ФОТ |  |  | 10: 543.72 | [9 empty] | ФОТ
| Приказ № 812/пр от 21.12.2020 Прил. п.49.3 | НР Электротехнические установки на других объектах |  |  | 4: %; 5: 97; 7: 97; 10: 527.41 | [9 empty] | НР Электротехнические установки на других объектах
| Приказ № 774/пр от 11.12.2020 Прил. п.49.3 | СП Электротехнические установки на других объектах |  |  | 4: %; 5: 51; 7: 51; 10: 277.3 | [9 empty] | СП Электротехнические установки на других объектах
|  | Всего по позиции |  |  | 10: 1795.1 | [11 empty] | Всего по позиции
7 О | ТЦ_62.1.02.16_77_7712092928_25.01.2022_02 (том 3.5, КА п.5, стр.11-28) | ЩО |  |  | шт |  |  | 1 | 21775 | 1.0424 | 4576.01 | 4.96 | 22697 | [6 empty] | ЩО
|  | (Оборудование) | [23 empty] | (Оборудование)
|  | Цена=26130/1,2 | [24 empty] | Цена=26130/1,2
| Приказ от 04.08.2020 № 421/пр п.92в | Заготовительно-складские расходы для оборудования - 1,2% ПЗ=1,2% (ОЗП=1,2%; ЭМ=1,2%; МАТ=1,2%) | [18 empty] | Заготовительно-складские расходы для оборудования - 1,2% ПЗ=1,2% (ОЗП=1,2%; ЭМ=1,2%; МАТ=1,2%)
| Приказ от 04.08.2020 № 421/пр п.91 | Транспортные затраты, в случае невозможности их определения на основании расчета или по результатам конъюнктурного анализа (от отпускной цены оборудования) - до 3% ПЗ=1,03 (ОЗП=1,03; ЭМ=1,03; МАТ=1,03) | [18 empty] | Транспортные затраты, в случае невозможности их определения на основании расчета или по результатам конъюнктурного анализа (от отпускной цены оборудования) - до 3% ПЗ=1,03 (ОЗП=1,03; ЭМ=1,03; МАТ=1,03)
|  | Всего по позиции |  |  | 10: 4576.01; 12: 22697 | [11 empty] | Всего по позиции
8 О | ТЦ_62.1.02.16_77_7712092928_25.01.2022_02 (том 3.5, КА п.6, стр.11-28) | ЩО 1.1 |  |  | шт |  |  | 1 | 22020.83 | 1.0424 | 4627.82 | 4.96 | 22954 | [6 empty] | ЩО 1.1
|  | (Оборудование) | [23 empty] | (Оборудование)
|  | Цена=26425/1,2 | [24 empty] | Цена=26425/1,2
| Приказ от 04.08.2020 № 421/пр п.92в | Заготовительно-складские расходы для оборудования - 1,2% ПЗ=1,2% (ОЗП=1,2%; ЭМ=1,2%; МАТ=1,2%) | [18 empty] | Заготовительно-складские расходы для оборудования - 1,2% ПЗ=1,2% (ОЗП=1,2%; ЭМ=1,2%; МАТ=1,2%)
| Приказ от 04.08.2020 № 421/пр п.91 | Транспортные затраты, в случае невозможности их определения на основании расчета или по результатам конъюнктурного анализа (от отпускной цены оборудования) - до 3% ПЗ=1,03 (ОЗП=1,03; ЭМ=1,03; МАТ=1,03) | [18 empty] | Транспортные затраты, в случае невозможности их определения на основании расчета или по результатам конъюнктурного анализа (от отпускной цены оборудования) - до 3% ПЗ=1,03 (ОЗП=1,03; ЭМ=1,03; МАТ=1,03)
|  | Всего по позиции |  |  | 10: 4627.82; 12: 22954 | [11 empty] | Всего по позиции
9 О | ТЦ_62.1.02.16_77_7712092928_25.01.2022_02 (том 3.5, КА п.7, стр.11-28) | ЩО 1.2 |  |  | шт |  |  | 1 | 22020.83 | 1.0424 | 4627.82 | 4.96 | 22954 | [6 empty] | ЩО 1.2
|  | (Оборудование) | [23 empty] | (Оборудование)
|  | Цена=26425/1,2 | [24 empty] | Цена=26425/1,2
| Приказ от 04.08.2020 № 421/пр п.92в | Заготовительно-складские расходы для оборудования - 1,2% ПЗ=1,2% (ОЗП=1,2%; ЭМ=1,2%; МАТ=1,2%) | [18 empty] | Заготовительно-складские расходы для оборудования - 1,2% ПЗ=1,2% (ОЗП=1,2%; ЭМ=1,2%; МАТ=1,2%)
| Приказ от 04.08.2020 № 421/пр п.91 | Транспортные затраты, в случае невозможности их определения на основании расчета или по результатам конъюнктурного анализа (от отпускной цены оборудования) - до 3% ПЗ=1,03 (ОЗП=1,03; ЭМ=1,03; МАТ=1,03) | [18 empty] | Транспортные затраты, в случае невозможности их определения на основании расчета или по результатам конъюнктурного анализа (от отпускной цены оборудования) - до 3% ПЗ=1,03 (ОЗП=1,03; ЭМ=1,03; МАТ=1,03)
|  | Всего по позиции |  |  | 10: 4627.82; 12: 22954 | [11 empty] | Всего по позиции
10 О | ТЦ_62.1.02.16_77_7712092928_25.01.2022_02 (том 3.5, КА п.8, стр.11-28) | ЩО 2.1 |  |  | шт |  |  | 1 | 22020.83 | 1.0424 | 4627.82 | 4.96 | 22954 | [6 empty] | ЩО 2.1
|  | (Оборудование) | [23 empty] | (Оборудование)
|  | Цена=26425/1,2 | [24 empty] | Цена=26425/1,2
| Приказ от 04.08.2020 № 421/пр п.92в | Заготовительно-складские расходы для оборудования - 1,2% ПЗ=1,2% (ОЗП=1,2%; ЭМ=1,2%; МАТ=1,2%) | [18 empty] | Заготовительно-складские расходы для оборудования - 1,2% ПЗ=1,2% (ОЗП=1,2%; ЭМ=1,2%; МАТ=1,2%)
| Приказ от 04.08.2020 № 421/пр п.91 | Транспортные затраты, в случае невозможности их определения на основании расчета или по результатам конъюнктурного анализа (от отпускной цены оборудования) - до 3% ПЗ=1,03 (ОЗП=1,03; ЭМ=1,03; МАТ=1,03) | [18 empty] | Транспортные затраты, в случае невозможности их определения на основании расчета или по результатам конъюнктурного анализа (от отпускной цены оборудования) - до 3% ПЗ=1,03 (ОЗП=1,03; ЭМ=1,03; МАТ=1,03)
|  | Всего по позиции |  |  | 10: 4627.82; 12: 22954 | [11 empty] | Всего по позиции
11 О | ТЦ_62.1.02.16_77_7712092928_25.01.2022_02 (том 3.5, КА п.9, стр.11-28) | ЩО 2.2 |  |  | шт |  |  | 1 | 22020.83 | 1.0424 | 4627.82 | 4.96 | 22954 | [6 empty] | ЩО 2.2
|  | (Оборудование) | [23 empty] | (Оборудование)
|  | Цена=26425/1,2 | [24 empty] | Цена=26425/1,2
| Приказ от 04.08.2020 № 421/пр п.92в | Заготовительно-складские расходы для оборудования - 1,2% ПЗ=1,2% (ОЗП=1,2%; ЭМ=1,2%; МАТ=1,2%) | [18 empty] | Заготовительно-складские расходы для оборудования - 1,2% ПЗ=1,2% (ОЗП=1,2%; ЭМ=1,2%; МАТ=1,2%)
| Приказ от 04.08.2020 № 421/пр п.91 | Транспортные затраты, в случае невозможности их определения на основании расчета или по результатам конъюнктурного анализа (от отпускной цены оборудования) - до 3% ПЗ=1,03 (ОЗП=1,03; ЭМ=1,03; МАТ=1,03) | [18 empty] | Транспортные затраты, в случае невозможности их определения на основании расчета или по результатам конъюнктурного анализа (от отпускной цены оборудования) - до 3% ПЗ=1,03 (ОЗП=1,03; ЭМ=1,03; МАТ=1,03)
|  | Всего по позиции |  |  | 10: 4627.82; 12: 22954 | [11 empty] | Всего по позиции
12 О | ТЦ_62.1.02.16_77_7712092928_25.01.2022_02 (том 3.5, КА п.10, стр.11-28) | ЩО 3.1 |  |  | шт |  |  | 1 | 22020.83 | 1.0424 | 4627.82 | 4.96 | 22954 | [6 empty] | ЩО 3.1
|  | (Оборудование) | [23 empty] | (Оборудование)
|  | Цена=26425/1,2 | [24 empty] | Цена=26425/1,2
| Приказ от 04.08.2020 № 421/пр п.92в | Заготовительно-складские расходы для оборудования - 1,2% ПЗ=1,2% (ОЗП=1,2%; ЭМ=1,2%; МАТ=1,2%) | [18 empty] | Заготовительно-складские расходы для оборудования - 1,2% ПЗ=1,2% (ОЗП=1,2%; ЭМ=1,2%; МАТ=1,2%)
| Приказ от 04.08.2020 № 421/пр п.91 | Транспортные затраты, в случае невозможности их определения на основании расчета или по результатам конъюнктурного анализа (от отпускной цены оборудования) - до 3% ПЗ=1,03 (ОЗП=1,03; ЭМ=1,03; МАТ=1,03) | [18 empty] | Транспортные затраты, в случае невозможности их определения на основании расчета или по результатам конъюнктурного анализа (от отпускной цены оборудования) - до 3% ПЗ=1,03 (ОЗП=1,03; ЭМ=1,03; МАТ=1,03)
|  | Всего по позиции |  |  | 10: 4627.82; 12: 22954 | [11 empty] | Всего по позиции
13 О | ТЦ_62.1.02.16_77_7712092928_25.01.2022_02 (том 3.5, КА п.11, стр.11-28) | ЩО 3.2 |  |  | шт |  |  | 1 | 22020.83 | 1.0424 | 4627.82 | 4.96 | 22954 | [6 empty] | ЩО 3.2
|  | (Оборудование) | [23 empty] | (Оборудование)
|  | Цена=26425/1,2 | [24 empty] | Цена=26425/1,2
| Приказ от 04.08.2020 № 421/пр п.92в | Заготовительно-складские расходы для оборудования - 1,2% ПЗ=1,2% (ОЗП=1,2%; ЭМ=1,2%; МАТ=1,2%) | [18 empty] | Заготовительно-складские расходы для оборудования - 1,2% ПЗ=1,2% (ОЗП=1,2%; ЭМ=1,2%; МАТ=1,2%)
| Приказ от 04.08.2020 № 421/пр п.91 | Транспортные затраты, в случае невозможности их определения на основании расчета или по результатам конъюнктурного анализа (от отпускной цены оборудования) - до 3% ПЗ=1,03 (ОЗП=1,03; ЭМ=1,03; МАТ=1,03) | [18 empty] | Транспортные затраты, в случае невозможности их определения на основании расчета или по результатам конъюнктурного анализа (от отпускной цены оборудования) - до 3% ПЗ=1,03 (ОЗП=1,03; ЭМ=1,03; МАТ=1,03)
|  | Всего по позиции |  |  | 10: 4627.82; 12: 22954 | [11 empty] | Всего по позиции
14 О | ТЦ_62.1.02.16_77_7712092928_25.01.2022_02 (том 3.5, КА п.12, стр.11-28) | ЩО6 |  |  | шт |  |  | 1 | 18145.83 | 1.0424 | 3813.31 | 4.96 | 18914 | [6 empty] | ЩО6
|  | (Оборудование) | [23 empty] | (Оборудование)
|  | Цена=21775/1,2 | [24 empty] | Цена=21775/1,2
| Приказ от 04.08.2020 № 421/пр п.92в | Заготовительно-складские расходы для оборудования - 1,2% ПЗ=1,2% (ОЗП=1,2%; ЭМ=1,2%; МАТ=1,2%) | [18 empty] | Заготовительно-складские расходы для оборудования - 1,2% ПЗ=1,2% (ОЗП=1,2%; ЭМ=1,2%; МАТ=1,2%)
| Приказ от 04.08.2020 № 421/пр п.91 | Транспортные затраты, в случае невозможности их определения на основании расчета или по результатам конъюнктурного анализа (от отпускной цены оборудования) - до 3% ПЗ=1,03 (ОЗП=1,03; ЭМ=1,03; МАТ=1,03) | [18 empty] | Транспортные затраты, в случае невозможности их определения на основании расчета или по результатам конъюнктурного анализа (от отпускной цены оборудования) - до 3% ПЗ=1,03 (ОЗП=1,03; ЭМ=1,03; МАТ=1,03)
|  | Всего по позиции |  |  | 10: 3813.31; 12: 18914 | [11 empty] | Всего по позиции
15 | ФЕРм08-03-572-03 | Блок управления шкафного исполнения или распределительный пункт (шкаф), устанавливаемый: на стене, высота и ширина до 600х600 мм (ЩИТП, ЩАУД, ЩОА, ЩНО) |  |  | 4: шт; 7: 3 | [6 empty] | Блок управления шкафного исполнения или распределительный пункт (шкаф), устанавливаемый: на стене, высота и ширина до 600х600 мм (ЩИТП, ЩАУД, ЩОА, ЩНО)
|  | Объем=1+1+1 | [25 empty] | Объем=1+1+1
| Приказ от 04.08.2020 № 421/пр прил.10 табл.1 п.2 | Производство работ осуществляется на территории действующего предприятия с наличием в зоне производства работ одного или нескольких из перечисленных ниже факторов: - разветвленной сети транспортных и инженерных коммуникаций; - стесненных условий для складирования материалов; - действующего технологического оборудования; - движения технологического транспорта ОЗП=1,15; ЭМ=1,15 к расх.; ЗПМ=1,15; ТЗ=1,15; ТЗМ=1,15 | [18 empty] | Производство работ осуществляется на территории действующего предприятия с наличием в зоне производства работ одного или нескольких из перечисленных ниже факторов: - разветвленной сети транспортных и инженерных коммуникаций; - стесненных условий для складирования материалов; - действующего технологического оборудования; - движения технологического транспорта ОЗП=1,15; ЭМ=1,15 к расх.; ЗПМ=1,15; ТЗ=1,15; ТЗМ=1,15
| Приказ от 04.08.2020 № 421/пр прил.10 табл.1 п.8.1 | Производство работ осуществляется в горной местности: на высоте свыше 1500 до 2500 м над уровнем моря ОЗП=1,25; ЭМ=1,25 к расх.; ЗПМ=1,25; ТЗ=1,25; ТЗМ=1,25 | [18 empty] | Производство работ осуществляется в горной местности: на высоте свыше 1500 до 2500 м над уровнем моря ОЗП=1,25; ЭМ=1,25 к расх.; ЗПМ=1,25; ТЗ=1,25; ТЗМ=1,25
| 1 | ОТ |  |  | 8: 20.44; 9: 1.4375; 10: 88.15 | [8 empty] | ОТ
| 2 | ЭМ |  |  | 8: 21.65; 9: 1.4375; 10: 93.37 | [8 empty] | ЭМ
| 3 | в т.ч. ОТм |  |  | 8: 2.26; 9: 1.4375; 10: 9.75 | [8 empty] | в т.ч. ОТм
| 4 | М |  |  | 8: 176.9; 10: 530.7 | [8 empty] | М
|  | ЗТ |  |  | 4: чел.-ч; 5: 2.06; 6: 1.4375; 7: 8.8837 | [9 empty] | ЗТ
|  | ЗТм |  |  | 4: чел.-ч; 5: 0.18; 6: 1.4375; 7: 0.77625 | [9 empty] | ЗТм
|  | Итого по расценке |  |  | 8: 218.99; 10: 712.22 | [10 empty] | Итого по расценке
|  | ФОТ |  |  | 10: 97.9 | [9 empty] | ФОТ
| Приказ № 812/пр от 21.12.2020 Прил. п.49.3 | НР Электротехнические установки на других объектах |  |  | 4: %; 5: 97; 7: 97; 10: 94.96 | [9 empty] | НР Электротехнические установки на других объектах
| Приказ № 774/пр от 11.12.2020 Прил. п.49.3 | СП Электротехнические установки на других объектах |  |  | 4: %; 5: 51; 7: 51; 10: 49.93 | [9 empty] | СП Электротехнические установки на других объектах
|  | Всего по позиции |  |  | 10: 857.11 | [11 empty] | Всего по позиции
16 О | ТЦ_62.1.02.13_77_7712092928_25.01.2022_02 (том 3.5, КА п.13, стр.11-28) | ЩИТП |  |  | шт |  |  | 1 | 24220.83 | 1.0424 | 5090.12 | 4.96 | 25247 | [6 empty] | ЩИТП
|  | (Оборудование) | [23 empty] | (Оборудование)
|  | Цена=29065/1,2 | [24 empty] | Цена=29065/1,2
| Приказ от 04.08.2020 № 421/пр п.92в | Заготовительно-складские расходы для оборудования - 1,2% ПЗ=1,2% (ОЗП=1,2%; ЭМ=1,2%; МАТ=1,2%) | [18 empty] | Заготовительно-складские расходы для оборудования - 1,2% ПЗ=1,2% (ОЗП=1,2%; ЭМ=1,2%; МАТ=1,2%)
| Приказ от 04.08.2020 № 421/пр п.91 | Транспортные затраты, в случае невозможности их определения на основании расчета или по результатам конъюнктурного анализа (от отпускной цены оборудования) - до 3% ПЗ=1,03 (ОЗП=1,03; ЭМ=1,03; МАТ=1,03) | [18 empty] | Транспортные затраты, в случае невозможности их определения на основании расчета или по результатам конъюнктурного анализа (от отпускной цены оборудования) - до 3% ПЗ=1,03 (ОЗП=1,03; ЭМ=1,03; МАТ=1,03)
|  | Всего по позиции |  |  | 10: 5090.12; 12: 25247 | [11 empty] | Всего по позиции
17 О | ТЦ_62.1.02.13_77_7712092928_25.01.2022_02 (том 3.5, КА п.14, стр.11-28) | ЩАУД |  |  | шт |  |  | 1 | 24220.83 | 1.0424 | 5090.12 | 4.96 | 25247 | [6 empty] | ЩАУД
|  | (Оборудование) | [23 empty] | (Оборудование)
|  | Цена=29065/1,2 | [24 empty] | Цена=29065/1,2
| Приказ от 04.08.2020 № 421/пр п.92в | Заготовительно-складские расходы для оборудования - 1,2% ПЗ=1,2% (ОЗП=1,2%; ЭМ=1,2%; МАТ=1,2%) | [18 empty] | Заготовительно-складские расходы для оборудования - 1,2% ПЗ=1,2% (ОЗП=1,2%; ЭМ=1,2%; МАТ=1,2%)
| Приказ от 04.08.2020 № 421/пр п.91 | Транспортные затраты, в случае невозможности их определения на основании расчета или по результатам конъюнктурного анализа (от отпускной цены оборудования) - до 3% ПЗ=1,03 (ОЗП=1,03; ЭМ=1,03; МАТ=1,03) | [18 empty] | Транспортные затраты, в случае невозможности их определения на основании расчета или по результатам конъюнктурного анализа (от отпускной цены оборудования) - до 3% ПЗ=1,03 (ОЗП=1,03; ЭМ=1,03; МАТ=1,03)
|  | Всего по позиции |  |  | 10: 5090.12; 12: 25247 | [11 empty] | Всего по позиции
18 О | ТЦ_62.1.02.13_77_7712092928_25.01.2022_02(том 3.5, КА п.15, стр.11-28) | ЩОА |  |  | шт |  |  | 1 | 51687.5 | 1.0424 | 10862.3 | 4.96 | 53877 | [6 empty] | ЩОА
|  | (Оборудование) | [23 empty] | (Оборудование)
|  | Цена=62025/1,2 | [24 empty] | Цена=62025/1,2
| Приказ от 04.08.2020 № 421/пр п.92в | Заготовительно-складские расходы для оборудования - 1,2% ПЗ=1,2% (ОЗП=1,2%; ЭМ=1,2%; МАТ=1,2%) | [18 empty] | Заготовительно-складские расходы для оборудования - 1,2% ПЗ=1,2% (ОЗП=1,2%; ЭМ=1,2%; МАТ=1,2%)
| Приказ от 04.08.2020 № 421/пр п.91 | Транспортные затраты, в случае невозможности их определения на основании расчета или по результатам конъюнктурного анализа (от отпускной цены оборудования) - до 3% ПЗ=1,03 (ОЗП=1,03; ЭМ=1,03; МАТ=1,03) | [18 empty] | Транспортные затраты, в случае невозможности их определения на основании расчета или по результатам конъюнктурного анализа (от отпускной цены оборудования) - до 3% ПЗ=1,03 (ОЗП=1,03; ЭМ=1,03; МАТ=1,03)
|  | Всего по позиции |  |  | 10: 10862.3; 12: 53877 | [11 empty] | Всего по позиции
19 | ФЕРм08-03-573-04 | Шкаф (пульт) управления навесной, высота, ширина и глубина: до 600х600х350 мм (ЩР-1.1, ЩР-2.2) |  |  | 4: шт; 7: 6 | [6 empty] | Шкаф (пульт) управления навесной, высота, ширина и глубина: до 600х600х350 мм (ЩР-1.1, ЩР-2.2)
| Приказ от 04.08.2020 № 421/пр прил.10 табл.1 п.2 | Производство работ осуществляется на территории действующего предприятия с наличием в зоне производства работ одного или нескольких из перечисленных ниже факторов: - разветвленной сети транспортных и инженерных коммуникаций; - стесненных условий для складирования материалов; - действующего технологического оборудования; - движения технологического транспорта ОЗП=1,15; ЭМ=1,15 к расх.; ЗПМ=1,15; ТЗ=1,15; ТЗМ=1,15 | [18 empty] | Производство работ осуществляется на территории действующего предприятия с наличием в зоне производства работ одного или нескольких из перечисленных ниже факторов: - разветвленной сети транспортных и инженерных коммуникаций; - стесненных условий для складирования материалов; - действующего технологического оборудования; - движения технологического транспорта ОЗП=1,15; ЭМ=1,15 к расх.; ЗПМ=1,15; ТЗ=1,15; ТЗМ=1,15
| Приказ от 04.08.2020 № 421/пр прил.10 табл.1 п.8.1 | Производство работ осуществляется в горной местности: на высоте свыше 1500 до 2500 м над уровнем моря ОЗП=1,25; ЭМ=1,25 к расх.; ЗПМ=1,25; ТЗ=1,25; ТЗМ=1,25 | [18 empty] | Производство работ осуществляется в горной местности: на высоте свыше 1500 до 2500 м над уровнем моря ОЗП=1,25; ЭМ=1,25 к расх.; ЗПМ=1,25; ТЗ=1,25; ТЗМ=1,25
| 1 | ОТ |  |  | 8: 20.44; 9: 1.4375; 10: 176.3 | [8 empty] | ОТ
| 2 | ЭМ |  |  | 8: 33.47; 9: 1.4375; 10: 288.68 | [8 empty] | ЭМ
| 3 | в т.ч. ОТм |  |  | 8: 3.42; 9: 1.4375; 10: 29.5 | [8 empty] | в т.ч. ОТм
| 4 | М |  |  | 8: 2.94; 10: 17.64 | [8 empty] | М
|  | ЗТ |  |  | 4: чел.-ч; 5: 2.06; 6: 1.4375; 7: 17.7675 | [9 empty] | ЗТ
|  | ЗТм |  |  | 4: чел.-ч; 5: 0.31; 6: 1.4375; 7: 2.6738 | [9 empty] | ЗТм
|  | Итого по расценке |  |  | 8: 56.85; 10: 482.62 | [10 empty] | Итого по расценке
|  | ФОТ |  |  | 10: 205.8 | [9 empty] | ФОТ
| Приказ № 812/пр от 21.12.2020 Прил. п.49.3 | НР Электротехнические установки на других объектах |  |  | 4: %; 5: 97; 7: 97; 10: 199.63 | [9 empty] | НР Электротехнические установки на других объектах
| Приказ № 774/пр от 11.12.2020 Прил. п.49.3 | СП Электротехнические установки на других объектах |  |  | 4: %; 5: 51; 7: 51; 10: 104.96 | [9 empty] | СП Электротехнические установки на других объектах
|  | Всего по позиции |  |  | 10: 787.21 | [11 empty] | Всего по позиции
20 О | ТЦ_62.1.02.13_77_7712092928_25.01.2022_02 (том 3.5, КА п.16, стр.11-28) | ЩР 1.1 |  |  | шт |  |  | 2 | 102166.67 | 1.0424 | 42941.33 | 4.96 | 212989 | [6 empty] | ЩР 1.1
|  | (Оборудование) | [23 empty] | (Оборудование)
|  | Цена=122600/1,2 | [24 empty] | Цена=122600/1,2
| Приказ от 04.08.2020 № 421/пр п.92в | Заготовительно-складские расходы для оборудования - 1,2% ПЗ=1,2% (ОЗП=1,2%; ЭМ=1,2%; МАТ=1,2%) | [18 empty] | Заготовительно-складские расходы для оборудования - 1,2% ПЗ=1,2% (ОЗП=1,2%; ЭМ=1,2%; МАТ=1,2%)
| Приказ от 04.08.2020 № 421/пр п.91 | Транспортные затраты, в случае невозможности их определения на основании расчета или по результатам конъюнктурного анализа (от отпускной цены оборудования) - до 3% ПЗ=1,03 (ОЗП=1,03; ЭМ=1,03; МАТ=1,03) | [18 empty] | Транспортные затраты, в случае невозможности их определения на основании расчета или по результатам конъюнктурного анализа (от отпускной цены оборудования) - до 3% ПЗ=1,03 (ОЗП=1,03; ЭМ=1,03; МАТ=1,03)
|  | Всего по позиции |  |  | 10: 42941.33; 12: 212989 | [11 empty] | Всего по позиции
21 О | ТЦ_62.1.02.13_77_7712092928_25.01.2022_02 (том 3.5, КА п.17, стр.11-28) | ЩР 1.2 |  |  | шт |  |  | 2 | 102166.67 | 1.0424 | 42941.33 | 4.96 | 212989 | [6 empty] | ЩР 1.2
|  | (Оборудование) | [23 empty] | (Оборудование)
|  | Цена=122600/1,2 | [24 empty] | Цена=122600/1,2
| Приказ от 04.08.2020 № 421/пр п.92в | Заготовительно-складские расходы для оборудования - 1,2% ПЗ=1,2% (ОЗП=1,2%; ЭМ=1,2%; МАТ=1,2%) | [18 empty] | Заготовительно-складские расходы для оборудования - 1,2% ПЗ=1,2% (ОЗП=1,2%; ЭМ=1,2%; МАТ=1,2%)
| Приказ от 04.08.2020 № 421/пр п.91 | Транспортные затраты, в случае невозможности их определения на основании расчета или по результатам конъюнктурного анализа (от отпускной цены оборудования) - до 3% ПЗ=1,03 (ОЗП=1,03; ЭМ=1,03; МАТ=1,03) | [18 empty] | Транспортные затраты, в случае невозможности их определения на основании расчета или по результатам конъюнктурного анализа (от отпускной цены оборудования) - до 3% ПЗ=1,03 (ОЗП=1,03; ЭМ=1,03; МАТ=1,03)
|  | Всего по позиции |  |  | 10: 42941.33; 12: 212989 | [11 empty] | Всего по позиции
22 О | ТЦ_62.1.02.13_77_7712092928_25.01.2022_02 (том 3.5, КА п.18, стр.11-28) | ЩР 2.1 |  |  | шт |  |  | 1 | 102166.67 | 1.0424 | 21470.56 | 4.96 | 106494 | [6 empty] | ЩР 2.1
|  | (Оборудование) | [23 empty] | (Оборудование)
|  | Цена=122600/1,2 | [24 empty] | Цена=122600/1,2
| Приказ от 04.08.2020 № 421/пр п.92в | Заготовительно-складские расходы для оборудования - 1,2% ПЗ=1,2% (ОЗП=1,2%; ЭМ=1,2%; МАТ=1,2%) | [18 empty] | Заготовительно-складские расходы для оборудования - 1,2% ПЗ=1,2% (ОЗП=1,2%; ЭМ=1,2%; МАТ=1,2%)
| Приказ от 04.08.2020 № 421/пр п.91 | Транспортные затраты, в случае невозможности их определения на основании расчета или по результатам конъюнктурного анализа (от отпускной цены оборудования) - до 3% ПЗ=1,03 (ОЗП=1,03; ЭМ=1,03; МАТ=1,03) | [18 empty] | Транспортные затраты, в случае невозможности их определения на основании расчета или по результатам конъюнктурного анализа (от отпускной цены оборудования) - до 3% ПЗ=1,03 (ОЗП=1,03; ЭМ=1,03; МАТ=1,03)
|  | Всего по позиции |  |  | 10: 21470.56; 12: 106494 | [11 empty] | Всего по позиции
23 О | ТЦ_62.1.02.13_77_7712092928_25.01.2022_02 (том 3.5, КА п.19, стр.11-28) | ЩР 2.2 |  |  | шт |  |  | 1 | 102166.67 | 1.0424 | 21470.56 | 4.96 | 106494 | [6 empty] | ЩР 2.2
|  | (Оборудование) | [23 empty] | (Оборудование)
|  | Цена=122600/1,2 | [24 empty] | Цена=122600/1,2
| Приказ от 04.08.2020 № 421/пр п.92в | Заготовительно-складские расходы для оборудования - 1,2% ПЗ=1,2% (ОЗП=1,2%; ЭМ=1,2%; МАТ=1,2%) | [18 empty] | Заготовительно-складские расходы для оборудования - 1,2% ПЗ=1,2% (ОЗП=1,2%; ЭМ=1,2%; МАТ=1,2%)
| Приказ от 04.08.2020 № 421/пр п.91 | Транспортные затраты, в случае невозможности их определения на основании расчета или по результатам конъюнктурного анализа (от отпускной цены оборудования) - до 3% ПЗ=1,03 (ОЗП=1,03; ЭМ=1,03; МАТ=1,03) | [18 empty] | Транспортные затраты, в случае невозможности их определения на основании расчета или по результатам конъюнктурного анализа (от отпускной цены оборудования) - до 3% ПЗ=1,03 (ОЗП=1,03; ЭМ=1,03; МАТ=1,03)
|  | Всего по позиции |  |  | 10: 21470.56; 12: 106494 | [11 empty] | Всего по позиции
24 | ФЕРм08-03-572-03 | Блок управления шкафного исполнения или распределительный пункт (шкаф), устанавливаемый: на стене, высота и ширина до 600х600 мм (ЩИТП, ЩАУД, ЩОА, ЩНО) | [17 empty] | Блок управления шкафного исполнения или распределительный пункт (шкаф), устанавливаемый: на стене, высота и ширина до 600х600 мм (ЩИТП, ЩАУД, ЩОА, ЩНО) | bar: 4; 7
| Приказ от 04.08.2020 № 421/пр прил.10 табл.1 п.2 | Производство работ осуществляется на территории действующего предприятия с наличием в зоне производства работ одного или нескольких из перечисленных ниже факторов: - разветвленной сети транспортных и инженерных коммуникаций; - стесненных условий для складирования материалов; - действующего технологического оборудования; - движения технологического транспорта ОЗП=1,15; ЭМ=1,15 к расх.; ЗПМ=1,15; ТЗ=1,15; ТЗМ=1,15 | [18 empty] | Производство работ осуществляется на территории действующего предприятия с наличием в зоне производства работ одного или нескольких из перечисленных ниже факторов: - разветвленной сети транспортных и инженерных коммуникаций; - стесненных условий для складирования материалов; - действующего технологического оборудования; - движения технологического транспорта ОЗП=1,15; ЭМ=1,15 к расх.; ЗПМ=1,15; ТЗ=1,15; ТЗМ=1,15
| Приказ от 04.08.2020 № 421/пр прил.10 табл.1 п.8.1 | Производство работ осуществляется в горной местности: на высоте свыше 1500 до 2500 м над уровнем моря ОЗП=1,25; ЭМ=1,25 к расх.; ЗПМ=1,25; ТЗ=1,25; ТЗМ=1,25 | [18 empty] | Производство работ осуществляется в горной местности: на высоте свыше 1500 до 2500 м над уровнем моря ОЗП=1,25; ЭМ=1,25 к расх.; ЗПМ=1,25; ТЗ=1,25; ТЗМ=1,25
| 1 | ОТ |  |  | 8: 20.44; 9: 1.4375; 10: 29.38 | [8 empty] | ОТ
| 2 | ЭМ |  |  | 8: 21.65; 9: 1.4375; 10: 31.12 | [8 empty] | ЭМ
| 3 | в т.ч. ОТм |  |  | 8: 2.26; 9: 1.4375; 10: 3.25 | [8 empty] | в т.ч. ОТм
| 4 | М |  |  | 8: 176.9; 10: 176.9 | [8 empty] | М
|  | ЗТ |  |  | 4: чел.-ч; 5: 2.06; 6: 1.4375; 7: 2.9613 | [9 empty] | ЗТ
|  | ЗТм |  |  | 4: чел.-ч; 5: 0.18; 6: 1.4375; 7: 0.25875 | [9 empty] | ЗТм
|  | Итого по расценке |  |  | 8: 218.99; 10: 237.4 | [10 empty] | Итого по расценке
|  | ФОТ |  |  | 10: 32.63 | [9 empty] | ФОТ
| Приказ № 812/пр от 21.12.2020 Прил. п.49.3 | НР Электротехнические установки на других объектах |  |  | 4: %; 5: 97; 7: 97; 10: 31.65 | [9 empty] | НР Электротехнические установки на других объектах
| Приказ № 774/пр от 11.12.2020 Прил. п.49.3 | СП Электротехнические установки на других объектах |  |  | 4: %; 5: 51; 7: 51; 10: 16.64 | [9 empty] | СП Электротехнические установки на других объектах
|  | Всего по позиции |  |  | 10: 285.69 | [11 empty] | Всего по позиции
25 О | ТЦ_62.1.02.13_77_7712092928_25.01.2022_02 (том 3.5, КА п.20, стр.11-28) | ЩНО |  |  | шт |  |  | 1 | 98070.83 | 1.0424 | 20609.88 | 4.96 | 102225 | [6 empty] | ЩНО
|  | (Оборудование) | [23 empty] | (Оборудование)
|  | Цена=117685/1,2 | [24 empty] | Цена=117685/1,2
| Приказ от 04.08.2020 № 421/пр п.92в | Заготовительно-складские расходы для оборудования - 1,2% ПЗ=1,2% (ОЗП=1,2%; ЭМ=1,2%; МАТ=1,2%) | [18 empty] | Заготовительно-складские расходы для оборудования - 1,2% ПЗ=1,2% (ОЗП=1,2%; ЭМ=1,2%; МАТ=1,2%)
| Приказ от 04.08.2020 № 421/пр п.91 | Транспортные затраты, в случае невозможности их определения на основании расчета или по результатам конъюнктурного анализа (от отпускной цены оборудования) - до 3% ПЗ=1,03 (ОЗП=1,03; ЭМ=1,03; МАТ=1,03) | [18 empty] | Транспортные затраты, в случае невозможности их определения на основании расчета или по результатам конъюнктурного анализа (от отпускной цены оборудования) - до 3% ПЗ=1,03 (ОЗП=1,03; ЭМ=1,03; МАТ=1,03)
|  | Всего по позиции |  |  | 10: 20609.88; 12: 102225 | [11 empty] | Всего по позиции
26 | ФЕРм08-03-573-04 | Шкаф (пульт) управления навесной, высота, ширина и глубина: до 600х600х350 мм (ЩС1, ЩС2, ЩС1.1) |  |  | 4: шт; 7: 3 | [6 empty] | Шкаф (пульт) управления навесной, высота, ширина и глубина: до 600х600х350 мм (ЩС1, ЩС2, ЩС1.1)
| Приказ от 04.08.2020 № 421/пр прил.10 табл.1 п.8.1 | Производство работ осуществляется в горной местности: на высоте свыше 1500 до 2500 м над уровнем моря ОЗП=1,25; ЭМ=1,25 к расх.; ЗПМ=1,25; ТЗ=1,25; ТЗМ=1,25 | [18 empty] | Производство работ осуществляется в горной местности: на высоте свыше 1500 до 2500 м над уровнем моря ОЗП=1,25; ЭМ=1,25 к расх.; ЗПМ=1,25; ТЗ=1,25; ТЗМ=1,25
| 1 | ОТ |  |  | 8: 20.44; 9: 1.25; 10: 76.65 | [8 empty] | ОТ
| 2 | ЭМ |  |  | 8: 33.47; 9: 1.25; 10: 125.51 | [8 empty] | ЭМ
| 3 | в т.ч. ОТм |  |  | 8: 3.42; 9: 1.25; 10: 12.83 | [8 empty] | в т.ч. ОТм
| 4 | М |  |  | 8: 2.94; 10: 8.82 | [8 empty] | М
|  | ЗТ |  |  | 4: чел.-ч; 5: 2.06; 6: 1.25; 7: 7.725 | [9 empty] | ЗТ
|  | ЗТм |  |  | 4: чел.-ч; 5: 0.31; 6: 1.25; 7: 1.1625 | [9 empty] | ЗТм
|  | Итого по расценке |  |  | 8: 56.85; 10: 210.98 | [10 empty] | Итого по расценке
|  | ФОТ |  |  | 10: 89.48 | [9 empty] | ФОТ
| Приказ № 812/пр от 21.12.2020 Прил. п.49.3 | НР Электротехнические установки на других объектах |  |  | 4: %; 5: 97; 7: 97; 10: 86.8 | [9 empty] | НР Электротехнические установки на других объектах
| Приказ № 774/пр от 11.12.2020 Прил. п.49.3 | СП Электротехнические установки на других объектах |  |  | 4: %; 5: 51; 7: 51; 10: 45.63 | [9 empty] | СП Электротехнические установки на других объектах
|  | Всего по позиции |  |  | 10: 343.41 | [11 empty] | Всего по позиции
27 О | ТЦ_62.1.02.14_77_7712092928_25.01.2022_02 (том 3.5, КА п.21, стр.11-28) | ЩС 1 |  |  | шт |  |  | 1 | 123210 | 1.0424 | 25892.94 | 4.96 | 128429 | [6 empty] | ЩС 1
|  | (Оборудование) | [23 empty] | (Оборудование)
|  | Цена=147852,00/1,2 | [24 empty] | Цена=147852,00/1,2
| Приказ от 04.08.2020 № 421/пр п.92в | Заготовительно-складские расходы для оборудования - 1,2% ПЗ=1,2% (ОЗП=1,2%; ЭМ=1,2%; МАТ=1,2%) | [18 empty] | Заготовительно-складские расходы для оборудования - 1,2% ПЗ=1,2% (ОЗП=1,2%; ЭМ=1,2%; МАТ=1,2%)
| Приказ от 04.08.2020 № 421/пр п.91 | Транспортные затраты, в случае невозможности их определения на основании расчета или по результатам конъюнктурного анализа (от отпускной цены оборудования) - до 3% ПЗ=1,03 (ОЗП=1,03; ЭМ=1,03; МАТ=1,03) | [18 empty] | Транспортные затраты, в случае невозможности их определения на основании расчета или по результатам конъюнктурного анализа (от отпускной цены оборудования) - до 3% ПЗ=1,03 (ОЗП=1,03; ЭМ=1,03; МАТ=1,03)
|  | Всего по позиции |  |  | 10: 25892.94; 12: 128429 | [11 empty] | Всего по позиции
28 О | ТЦ_62.1.02.14_77_7712092928_25.01.2022_02 (том 3.5, КА п.22, стр.11-28) | ЩС 1.1 |  |  | шт |  |  | 1 | 123210 | 1.0424 | 25892.94 | 4.96 | 128429 | [6 empty] | ЩС 1.1
|  | (Оборудование) | [23 empty] | (Оборудование)
|  | Цена=147852,00/1,2 | [24 empty] | Цена=147852,00/1,2
| Приказ от 04.08.2020 № 421/пр п.92в | Заготовительно-складские расходы для оборудования - 1,2% ПЗ=1,2% (ОЗП=1,2%; ЭМ=1,2%; МАТ=1,2%) | [18 empty] | Заготовительно-складские расходы для оборудования - 1,2% ПЗ=1,2% (ОЗП=1,2%; ЭМ=1,2%; МАТ=1,2%)
| Приказ от 04.08.2020 № 421/пр п.91 | Транспортные затраты, в случае невозможности их определения на основании расчета или по результатам конъюнктурного анализа (от отпускной цены оборудования) - до 3% ПЗ=1,03 (ОЗП=1,03; ЭМ=1,03; МАТ=1,03) | [18 empty] | Транспортные затраты, в случае невозможности их определения на основании расчета или по результатам конъюнктурного анализа (от отпускной цены оборудования) - до 3% ПЗ=1,03 (ОЗП=1,03; ЭМ=1,03; МАТ=1,03)
|  | Всего по позиции |  |  | 10: 25892.94; 12: 128429 | [11 empty] | Всего по позиции
29 О | ТЦ_62.1.02.14_77_7712092928_25.01.2022_02 (том 3.5, КА п.23, стр.11-28) | ЩС 2 |  |  | шт |  |  | 1 | 123210 | 1.0424 | 25892.94 | 4.96 | 128429 | [6 empty] | ЩС 2
|  | (Оборудование) | [23 empty] | (Оборудование)
|  | Цена=147852,00/1,2 | [24 empty] | Цена=147852,00/1,2
| Приказ от 04.08.2020 № 421/пр п.92в | Заготовительно-складские расходы для оборудования - 1,2% ПЗ=1,2% (ОЗП=1,2%; ЭМ=1,2%; МАТ=1,2%) | [18 empty] | Заготовительно-складские расходы для оборудования - 1,2% ПЗ=1,2% (ОЗП=1,2%; ЭМ=1,2%; МАТ=1,2%)
| Приказ от 04.08.2020 № 421/пр п.91 | Транспортные затраты, в случае невозможности их определения на основании расчета или по результатам конъюнктурного анализа (от отпускной цены оборудования) - до 3% ПЗ=1,03 (ОЗП=1,03; ЭМ=1,03; МАТ=1,03) | [18 empty] | Транспортные затраты, в случае невозможности их определения на основании расчета или по результатам конъюнктурного анализа (от отпускной цены оборудования) - до 3% ПЗ=1,03 (ОЗП=1,03; ЭМ=1,03; МАТ=1,03)
|  | Всего по позиции |  |  | 10: 25892.94; 12: 128429 | [11 empty] | Всего по позиции
30 | ФЕРм08-03-573-04 | Шкаф (пульт) управления навесной, высота, ширина и глубина: до 600х600х350 мм (ЩУ, ЩК) |  |  | 4: шт; 7: 2 | [6 empty] | Шкаф (пульт) управления навесной, высота, ширина и глубина: до 600х600х350 мм (ЩУ, ЩК)
|  | Объем=1+1 | [25 empty] | Объем=1+1
| Приказ от 04.08.2020 № 421/пр прил.10 табл.1 п.8.1 | Производство работ осуществляется в горной местности: на высоте свыше 1500 до 2500 м над уровнем моря ОЗП=1,25; ЭМ=1,25 к расх.; ЗПМ=1,25; ТЗ=1,25; ТЗМ=1,25 | [18 empty] | Производство работ осуществляется в горной местности: на высоте свыше 1500 до 2500 м над уровнем моря ОЗП=1,25; ЭМ=1,25 к расх.; ЗПМ=1,25; ТЗ=1,25; ТЗМ=1,25
| 1 | ОТ |  |  | 8: 20.44; 9: 1.25; 10: 51.1 | [8 empty] | ОТ
| 2 | ЭМ |  |  | 8: 33.47; 9: 1.25; 10: 83.68 | [8 empty] | ЭМ
| 3 | в т.ч. ОТм |  |  | 8: 3.42; 9: 1.25; 10: 8.55 | [8 empty] | в т.ч. ОТм
| 4 | М |  |  | 8: 2.94; 10: 5.88 | [8 empty] | М
|  | ЗТ |  |  | 4: чел.-ч; 5: 2.06; 6: 1.25; 7: 5.15 | [9 empty] | ЗТ
|  | ЗТм |  |  | 4: чел.-ч; 5: 0.31; 6: 1.25; 7: 0.775 | [9 empty] | ЗТм
|  | Итого по расценке |  |  | 8: 56.85; 10: 140.66 | [10 empty] | Итого по расценке
|  | ФОТ |  |  | 10: 59.65 | [9 empty] | ФОТ
| Приказ № 812/пр от 21.12.2020 Прил. п.49.3 | НР Электротехнические установки на других объектах |  |  | 4: %; 5: 97; 7: 97; 10: 57.86 | [9 empty] | НР Электротехнические установки на других объектах
| Приказ № 774/пр от 11.12.2020 Прил. п.49.3 | СП Электротехнические установки на других объектах |  |  | 4: %; 5: 51; 7: 51; 10: 30.42 | [9 empty] | СП Электротехнические установки на других объектах
|  | Всего по позиции |  |  | 10: 228.94 | [11 empty] | Всего по позиции
31 О | ТЦ_62.1.02.14_77_7712092928_25.01.2022_02 (том 3.5, КА п.24, стр.11-28) | ЩУ насос |  |  | шт |  |  | 1 | 33697.5 | 1.0424 | 7081.65 | 4.96 | 35125 | [6 empty] | ЩУ насос
|  | (Оборудование) | [23 empty] | (Оборудование)
|  | Цена=40437/1,2 | [24 empty] | Цена=40437/1,2
| Приказ от 04.08.2020 № 421/пр п.92в | Заготовительно-складские расходы для оборудования - 1,2% ПЗ=1,2% (ОЗП=1,2%; ЭМ=1,2%; МАТ=1,2%) | [18 empty] | Заготовительно-складские расходы для оборудования - 1,2% ПЗ=1,2% (ОЗП=1,2%; ЭМ=1,2%; МАТ=1,2%)
| Приказ от 04.08.2020 № 421/пр п.91 | Транспортные затраты, в случае невозможности их определения на основании расчета или по результатам конъюнктурного анализа (от отпускной цены оборудования) - до 3% ПЗ=1,03 (ОЗП=1,03; ЭМ=1,03; МАТ=1,03) | [18 empty] | Транспортные затраты, в случае невозможности их определения на основании расчета или по результатам конъюнктурного анализа (от отпускной цены оборудования) - до 3% ПЗ=1,03 (ОЗП=1,03; ЭМ=1,03; МАТ=1,03)
|  | Всего по позиции |  |  | 10: 7081.65; 12: 35125 | [11 empty] | Всего по позиции
32 О | ТЦ_62.1.02.14_77_7712092928_25.01.2022_02 (том 3.5, КА п.25, стр.11-28) | ЩК |  |  | шт |  |  | 1 | 33350 | 1.0424 | 7008.67 | 4.96 | 34763 | [6 empty] | ЩК
|  | (Оборудование) | [23 empty] | (Оборудование)
|  | Цена=40020/1,2 | [24 empty] | Цена=40020/1,2
| Приказ от 04.08.2020 № 421/пр п.92в | Заготовительно-складские расходы для оборудования - 1,2% ПЗ=1,2% (ОЗП=1,2%; ЭМ=1,2%; МАТ=1,2%) | [18 empty] | Заготовительно-складские расходы для оборудования - 1,2% ПЗ=1,2% (ОЗП=1,2%; ЭМ=1,2%; МАТ=1,2%)
| Приказ от 04.08.2020 № 421/пр п.91 | Транспортные затраты, в случае невозможности их определения на основании расчета или по результатам конъюнктурного анализа (от отпускной цены оборудования) - до 3% ПЗ=1,03 (ОЗП=1,03; ЭМ=1,03; МАТ=1,03) | [18 empty] | Транспортные затраты, в случае невозможности их определения на основании расчета или по результатам конъюнктурного анализа (от отпускной цены оборудования) - до 3% ПЗ=1,03 (ОЗП=1,03; ЭМ=1,03; МАТ=1,03)
|  | Всего по позиции |  |  | 10: 7008.67; 12: 34763 | [11 empty] | Всего по позиции
33 | ФЕРм08-03-573-04 | Шкаф (пульт) управления навесной, высота, ширина и глубина: до 600х600х350 мм | [17 empty] | Шкаф (пульт) управления навесной, высота, ширина и глубина: до 600х600х350 мм | bar: 4; 7
| Приказ от 04.08.2020 № 421/пр прил.10 табл.1 п.2 | Производство работ осуществляется на территории действующего предприятия с наличием в зоне производства работ одного или нескольких из перечисленных ниже факторов: - разветвленной сети транспортных и инженерных коммуникаций; - стесненных условий для складирования материалов; - действующего технологического оборудования; - движения технологического транспорта ОЗП=1,15; ЭМ=1,15 к расх.; ЗПМ=1,15; ТЗ=1,15; ТЗМ=1,15 | [18 empty] | Производство работ осуществляется на территории действующего предприятия с наличием в зоне производства работ одного или нескольких из перечисленных ниже факторов: - разветвленной сети транспортных и инженерных коммуникаций; - стесненных условий для складирования материалов; - действующего технологического оборудования; - движения технологического транспорта ОЗП=1,15; ЭМ=1,15 к расх.; ЗПМ=1,15; ТЗ=1,15; ТЗМ=1,15
| Приказ от 04.08.2020 № 421/пр прил.10 табл.1 п.8.1 | Производство работ осуществляется в горной местности: на высоте свыше 1500 до 2500 м над уровнем моря ОЗП=1,25; ЭМ=1,25 к расх.; ЗПМ=1,25; ТЗ=1,25; ТЗМ=1,25 | [18 empty] | Производство работ осуществляется в горной местности: на высоте свыше 1500 до 2500 м над уровнем моря ОЗП=1,25; ЭМ=1,25 к расх.; ЗПМ=1,25; ТЗ=1,25; ТЗМ=1,25
| 1 | ОТ |  |  | 8: 20.44; 9: 1.4375; 10: 29.38 | [8 empty] | ОТ
| 2 | ЭМ |  |  | 8: 33.47; 9: 1.4375; 10: 48.11 | [8 empty] | ЭМ
| 3 | в т.ч. ОТм |  |  | 8: 3.42; 9: 1.4375; 10: 4.92 | [8 empty] | в т.ч. ОТм
| 4 | М |  |  | 8: 2.94; 10: 2.94 | [8 empty] | М
|  | ЗТ |  |  | 4: чел.-ч; 5: 2.06; 6: 1.4375; 7: 2.9613 | [9 empty] | ЗТ
|  | ЗТм |  |  | 4: чел.-ч; 5: 0.31; 6: 1.4375; 7: 0.44562 | [9 empty] | ЗТм
|  | Итого по расценке |  |  | 8: 56.85; 10: 80.43 | [10 empty] | Итого по расценке
|  | ФОТ |  |  | 10: 34.3 | [9 empty] | ФОТ
| Приказ № 812/пр от 21.12.2020 Прил. п.49.3 | НР Электротехнические установки на других объектах |  |  | 4: %; 5: 97; 7: 97; 10: 33.27 | [9 empty] | НР Электротехнические установки на других объектах
| Приказ № 774/пр от 11.12.2020 Прил. п.49.3 | СП Электротехнические установки на других объектах |  |  | 4: %; 5: 51; 7: 51; 10: 17.49 | [9 empty] | СП Электротехнические установки на других объектах
|  | Всего по позиции |  |  | 10: 131.19 | [11 empty] | Всего по позиции
34 О | ТЦ_62.1.02.14_34_3443139906_25.01.2022_02 (том 3.5, КА п.24, стр.11-28) | ЩУ |  |  | шт |  |  | 1 | 33697.5 | 1.0424 | 7081.65 | 4.96 | 35125 | [6 empty] | ЩУ
|  | (Оборудование) | [23 empty] | (Оборудование)
|  | Цена=40437/1,2 | [24 empty] | Цена=40437/1,2
| Приказ от 04.08.2020 № 421/пр п.92в | Заготовительно-складские расходы для оборудования - 1,2% ПЗ=1,2% (ОЗП=1,2%; ЭМ=1,2%; МАТ=1,2%) | [18 empty] | Заготовительно-складские расходы для оборудования - 1,2% ПЗ=1,2% (ОЗП=1,2%; ЭМ=1,2%; МАТ=1,2%)
| Приказ от 04.08.2020 № 421/пр п.91 | Транспортные затраты, в случае невозможности их определения на основании расчета или по результатам конъюнктурного анализа (от отпускной цены оборудования) - до 3% ПЗ=1,03 (ОЗП=1,03; ЭМ=1,03; МАТ=1,03) | [18 empty] | Транспортные затраты, в случае невозможности их определения на основании расчета или по результатам конъюнктурного анализа (от отпускной цены оборудования) - до 3% ПЗ=1,03 (ОЗП=1,03; ЭМ=1,03; МАТ=1,03)
|  | Всего по позиции |  |  | 10: 7081.65; 12: 35125 | [11 empty] | Всего по позиции
35 | ФЕРм08-03-572-03 | Блок управления шкафного исполнения или распределительный пункт (шкаф), устанавливаемый: на стене, высота и ширина до 600х600 мм (ЩВ 1, ЩВ 2, ЩСС, ЩПС) |  |  | 4: шт; 7: 4 | [6 empty] | Блок управления шкафного исполнения или распределительный пункт (шкаф), устанавливаемый: на стене, высота и ширина до 600х600 мм (ЩВ 1, ЩВ 2, ЩСС, ЩПС)
|  | Объем=2+1+1 | [25 empty] | Объем=2+1+1
| Приказ от 04.08.2020 № 421/пр прил.10 табл.1 п.2 | Производство работ осуществляется на территории действующего предприятия с наличием в зоне производства работ одного или нескольких из перечисленных ниже факторов: - разветвленной сети транспортных и инженерных коммуникаций; - стесненных условий для складирования материалов; - действующего технологического оборудования; - движения технологического транспорта ОЗП=1,15; ЭМ=1,15 к расх.; ЗПМ=1,15; ТЗ=1,15; ТЗМ=1,15 | [18 empty] | Производство работ осуществляется на территории действующего предприятия с наличием в зоне производства работ одного или нескольких из перечисленных ниже факторов: - разветвленной сети транспортных и инженерных коммуникаций; - стесненных условий для складирования материалов; - действующего технологического оборудования; - движения технологического транспорта ОЗП=1,15; ЭМ=1,15 к расх.; ЗПМ=1,15; ТЗ=1,15; ТЗМ=1,15
| Приказ от 04.08.2020 № 421/пр прил.10 табл.1 п.8.1 | Производство работ осуществляется в горной местности: на высоте свыше 1500 до 2500 м над уровнем моря ОЗП=1,25; ЭМ=1,25 к расх.; ЗПМ=1,25; ТЗ=1,25; ТЗМ=1,25 | [18 empty] | Производство работ осуществляется в горной местности: на высоте свыше 1500 до 2500 м над уровнем моря ОЗП=1,25; ЭМ=1,25 к расх.; ЗПМ=1,25; ТЗ=1,25; ТЗМ=1,25
| 1 | ОТ |  |  | 8: 20.44; 9: 1.4375; 10: 117.53 | [8 empty] | ОТ
| 2 | ЭМ |  |  | 8: 21.65; 9: 1.4375; 10: 124.49 | [8 empty] | ЭМ
| 3 | в т.ч. ОТм |  |  | 8: 2.26; 9: 1.4375; 10: 13 | [8 empty] | в т.ч. ОТм
| 4 | М |  |  | 8: 176.9; 10: 707.6 | [8 empty] | М
|  | ЗТ |  |  | 4: чел.-ч; 5: 2.06; 6: 1.4375; 7: 11.845 | [9 empty] | ЗТ
|  | ЗТм |  |  | 4: чел.-ч; 5: 0.18; 6: 1.4375; 7: 1.035 | [9 empty] | ЗТм
|  | Итого по расценке |  |  | 8: 218.99; 10: 949.62 | [10 empty] | Итого по расценке
|  | ФОТ |  |  | 10: 130.53 | [9 empty] | ФОТ
| Приказ № 812/пр от 21.12.2020 Прил. п.49.3 | НР Электротехнические установки на других объектах |  |  | 4: %; 5: 97; 7: 97; 10: 126.61 | [9 empty] | НР Электротехнические установки на других объектах
| Приказ № 774/пр от 11.12.2020 Прил. п.49.3 | СП Электротехнические установки на других объектах |  |  | 4: %; 5: 51; 7: 51; 10: 66.57 | [9 empty] | СП Электротехнические установки на других объектах
|  | Всего по позиции |  |  | 10: 1142.8 | [11 empty] | Всего по позиции
36 О | ТЦ_62.1.02.13_77_7712092928_25.01.2022_02 (том 3.5, КА п.26, стр.11-28) | ЩВ 1 |  |  | шт |  |  | 1 | 36975.83 | 1.0424 | 7770.56 | 4.96 | 38542 | [6 empty] | ЩВ 1
|  | (Оборудование) | [23 empty] | (Оборудование)
|  | Цена=44371/1,2 | [24 empty] | Цена=44371/1,2
| Приказ от 04.08.2020 № 421/пр п.92в | Заготовительно-складские расходы для оборудования - 1,2% ПЗ=1,2% (ОЗП=1,2%; ЭМ=1,2%; МАТ=1,2%) | [18 empty] | Заготовительно-складские расходы для оборудования - 1,2% ПЗ=1,2% (ОЗП=1,2%; ЭМ=1,2%; МАТ=1,2%)
| Приказ от 04.08.2020 № 421/пр п.91 | Транспортные затраты, в случае невозможности их определения на основании расчета или по результатам конъюнктурного анализа (от отпускной цены оборудования) - до 3% ПЗ=1,03 (ОЗП=1,03; ЭМ=1,03; МАТ=1,03) | [18 empty] | Транспортные затраты, в случае невозможности их определения на основании расчета или по результатам конъюнктурного анализа (от отпускной цены оборудования) - до 3% ПЗ=1,03 (ОЗП=1,03; ЭМ=1,03; МАТ=1,03)
|  | Всего по позиции |  |  | 10: 7770.56; 12: 38542 | [11 empty] | Всего по позиции
37 О | ТЦ_62.1.02.13_77_7712092928_25.01.2022_02 (том 3.5, КА п.27, стр.11-28) | ЩВ 2 |  |  | шт |  |  | 1 | 39995.83 | 1.0424 | 8405.24 | 4.96 | 41690 | [6 empty] | ЩВ 2
|  | (Оборудование) | [23 empty] | (Оборудование)
|  | Цена=47995/1,2 | [24 empty] | Цена=47995/1,2
| Приказ от 04.08.2020 № 421/пр п.92в | Заготовительно-складские расходы для оборудования - 1,2% ПЗ=1,2% (ОЗП=1,2%; ЭМ=1,2%; МАТ=1,2%) | [18 empty] | Заготовительно-складские расходы для оборудования - 1,2% ПЗ=1,2% (ОЗП=1,2%; ЭМ=1,2%; МАТ=1,2%)
| Приказ от 04.08.2020 № 421/пр п.91 | Транспортные затраты, в случае невозможности их определения на основании расчета или по результатам конъюнктурного анализа (от отпускной цены оборудования) - до 3% ПЗ=1,03 (ОЗП=1,03; ЭМ=1,03; МАТ=1,03) | [18 empty] | Транспортные затраты, в случае невозможности их определения на основании расчета или по результатам конъюнктурного анализа (от отпускной цены оборудования) - до 3% ПЗ=1,03 (ОЗП=1,03; ЭМ=1,03; МАТ=1,03)
|  | Всего по позиции |  |  | 10: 8405.24; 12: 41690 | [11 empty] | Всего по позиции
38 О | ТЦ_62.1.02.13_77_7712092928_25.01.2022_02 (том 3.5, КА п.28, стр.11-28) | ЩСС |  |  | шт |  |  | 1 | 23007.5 | 1.0424 | 4835.08 | 4.96 | 23982 | [6 empty] | ЩСС
|  | (Оборудование) | [23 empty] | (Оборудование)
|  | Цена=27609/1,2 | [24 empty] | Цена=27609/1,2
| Приказ от 04.08.2020 № 421/пр п.92в | Заготовительно-складские расходы для оборудования - 1,2% ПЗ=1,2% (ОЗП=1,2%; ЭМ=1,2%; МАТ=1,2%) | [18 empty] | Заготовительно-складские расходы для оборудования - 1,2% ПЗ=1,2% (ОЗП=1,2%; ЭМ=1,2%; МАТ=1,2%)
| Приказ от 04.08.2020 № 421/пр п.91 | Транспортные затраты, в случае невозможности их определения на основании расчета или по результатам конъюнктурного анализа (от отпускной цены оборудования) - до 3% ПЗ=1,03 (ОЗП=1,03; ЭМ=1,03; МАТ=1,03) | [18 empty] | Транспортные затраты, в случае невозможности их определения на основании расчета или по результатам конъюнктурного анализа (от отпускной цены оборудования) - до 3% ПЗ=1,03 (ОЗП=1,03; ЭМ=1,03; МАТ=1,03)
|  | Всего по позиции |  |  | 10: 4835.08; 12: 23982 | [11 empty] | Всего по позиции
39 О | ТЦ_62.1.02.13_77_7712092928_25.01.2022_02 (том 3.5, КА п.29, стр.11-28) | ЩПС |  |  | шт |  |  | 1 | 18610.83 | 1.0424 | 3911.09 | 4.96 | 19399 | [6 empty] | ЩПС
|  | (Оборудование) | [23 empty] | (Оборудование)
|  | Цена=22333/1,2 | [24 empty] | Цена=22333/1,2
| Приказ от 04.08.2020 № 421/пр п.92в | Заготовительно-складские расходы для оборудования - 1,2% ПЗ=1,2% (ОЗП=1,2%; ЭМ=1,2%; МАТ=1,2%) | [18 empty] | Заготовительно-складские расходы для оборудования - 1,2% ПЗ=1,2% (ОЗП=1,2%; ЭМ=1,2%; МАТ=1,2%)
| Приказ от 04.08.2020 № 421/пр п.91 | Транспортные затраты, в случае невозможности их определения на основании расчета или по результатам конъюнктурного анализа (от отпускной цены оборудования) - до 3% ПЗ=1,03 (ОЗП=1,03; ЭМ=1,03; МАТ=1,03) | [18 empty] | Транспортные затраты, в случае невозможности их определения на основании расчета или по результатам конъюнктурного анализа (от отпускной цены оборудования) - до 3% ПЗ=1,03 (ОЗП=1,03; ЭМ=1,03; МАТ=1,03)
|  | Всего по позиции |  |  | 10: 3911.09; 12: 19399 | [11 empty] | Всего по позиции
|  | Итоги по разделу 1 Монтаж электрооборудования : | [26 empty] | Итоги по разделу 1 Монтаж электрооборудования :
|  | Итого прямые затраты (справочно) |  |  | 10: 14052.18 | [16 empty] | Итого прямые затраты (справочно)
|  | в том числе: | [27 empty] | в том числе:
|  | Оплата труда рабочих |  |  | 10: 2458.82 | [16 empty] | Оплата труда рабочих
|  | Эксплуатация машин |  |  | 10: 3443.42 | [16 empty] | Эксплуатация машин
|  | в том числе оплата труда машинистов (Отм) |  |  | 10: 340.12 | [16 empty] | в том числе оплата труда машинистов (Отм)
|  | Материалы |  |  | 10: 8149.94 | [16 empty] | Материалы
|  | Монтажные работы |  |  | 10: 18194.6 | [16 empty] | Монтажные работы
|  | в том числе: | [27 empty] | в том числе:
|  | оплата труда |  |  | 10: 2458.82 | [16 empty] | оплата труда
|  | эксплуатация машин и механизмов |  |  | 10: 3443.42 | [16 empty] | эксплуатация машин и механизмов
|  | в том числе оплата труда машинистов (ОТм) |  |  | 10: 340.12 | [16 empty] | в том числе оплата труда машинистов (ОТм)
|  | материалы |  |  | 10: 8149.94 | [16 empty] | материалы
|  | накладные расходы |  |  | 10: 2714.97 | [16 empty] | накладные расходы
|  | сметная прибыль |  |  | 10: 1427.45 | [16 empty] | сметная прибыль
|  | Оборудование |  |  | 10: 2643719.72 | [16 empty] | Оборудование
|  | Итого ФОТ (справочно) |  |  | 10: 2798.94 | [16 empty] | Итого ФОТ (справочно)
|  | Итого накладные расходы (справочно) |  |  | 10: 2714.97 | [16 empty] | Итого накладные расходы (справочно)
|  | Итого сметная прибыль (справочно) |  |  | 10: 1427.45 | [16 empty] | Итого сметная прибыль (справочно)
|  | Итого по разделу 1 Монтаж электрооборудования |  |  | 10: 2661914.32 | [17 empty] | Итого по разделу 1 Монтаж электрооборудования
|  | в том числе: | [27 empty] | в том числе:
|  | оборудование, отсутствующее в ФРСН |  |  | 10: 2643719.72 | [16 empty] | оборудование отсутствующее в СНБ
Раздел 2. Монтажные работы Кабельная продукция | [17 empty] | Раздел 2. Монтажные работы Кабельная продукция
Гильзы | [18 empty] | Гильзы
40 | ФЕРм08-02-407-12 | Труба стальная по установленным конструкциям, в опалубке фундаментов и перекрытиях, диаметр: до 40 мм |  |  | 4: 100 м; 7: 0.3 | [6 empty] | Труба стальная по установленным конструкциям, в опалубке фундаментов и перекрытиях, диаметр: до 40 мм
|  | Объем=30 / 100 | [25 empty] | Объем=30 / 100
| Приказ от 04.08.2020 № 421/пр прил.10 табл.1 п.2 | Производство работ осуществляется на территории действующего предприятия с наличием в зоне производства работ одного или нескольких из перечисленных ниже факторов: - разветвленной сети транспортных и инженерных коммуникаций; - стесненных условий для складирования материалов; - действующего технологического оборудования; - движения технологического транспорта ОЗП=1,15; ЭМ=1,15 к расх.; ЗПМ=1,15; ТЗ=1,15; ТЗМ=1,15 | [18 empty] | Производство работ осуществляется на территории действующего предприятия с наличием в зоне производства работ одного или нескольких из перечисленных ниже факторов: - разветвленной сети транспортных и инженерных коммуникаций; - стесненных условий для складирования материалов; - действующего технологического оборудования; - движения технологического транспорта ОЗП=1,15; ЭМ=1,15 к расх.; ЗПМ=1,15; ТЗ=1,15; ТЗМ=1,15
| Приказ от 04.08.2020 № 421/пр прил.10 табл.1 п.8.1 | Производство работ осуществляется в горной местности: на высоте свыше 1500 до 2500 м над уровнем моря ОЗП=1,25; ЭМ=1,25 к расх.; ЗПМ=1,25; ТЗ=1,25; ТЗМ=1,25 | [18 empty] | Производство работ осуществляется в горной местности: на высоте свыше 1500 до 2500 м над уровнем моря ОЗП=1,25; ЭМ=1,25 к расх.; ЗПМ=1,25; ТЗ=1,25; ТЗМ=1,25
| 1 | ОТ |  |  | 8: 321.1; 9: 1.4375; 10: 138.47 | [8 empty] | ОТ
| 2 | ЭМ |  |  | 8: 160.06; 9: 1.4375; 10: 69.03 | [8 empty] | ЭМ
| 3 | в т.ч. ОТм |  |  | 8: 16.06; 9: 1.4375; 10: 6.93 | [8 empty] | в т.ч. ОТм
| 4 | М |  |  | 8: 391.16; 10: 117.35 | [8 empty] | М
|  | ЗТ |  |  | 4: чел.-ч; 5: 34.16; 6: 1.4375; 7: 14.7315 | [9 empty] | ЗТ
|  | ЗТм |  |  | 4: чел.-ч; 5: 1.28; 6: 1.4375; 7: 0.552 | [9 empty] | ЗТм
|  | Итого по расценке |  |  | 8: 872.32; 10: 324.85 | [10 empty] | Итого по расценке
|  | ФОТ |  |  | 10: 145.4 | [9 empty] | ФОТ
| Приказ № 812/пр от 21.12.2020 Прил. п.49.3 | НР Электротехнические установки на других объектах |  |  | 4: %; 5: 97; 7: 97; 10: 141.04 | [9 empty] | НР Электротехнические установки на других объектах
| Приказ № 774/пр от 11.12.2020 Прил. п.49.3 | СП Электротехнические установки на других объектах |  |  | 4: %; 5: 51; 7: 51; 10: 74.15 | [9 empty] | СП Электротехнические установки на других объектах
|  | Всего по позиции |  |  | 10: 540.04 | [11 empty] | Всего по позиции
41 | ФССЦ-23.5.02.02-0028 | Трубы стальные электросварные прямошовные со снятой фаской из стали марок БСт2кп-БСт4кп и БСт2пс-БСт4пс, наружный диаметр 40 мм, толщина стенки 2,5 мм |  |  | 4: м; 7: 30.6; 8: 16.09; 10: 492.35 | [6 empty] | Трубы стальные электросварные прямошовные со снятой фаской из стали марок БСт2кп-БСт4кп и БСт2пс-БСт4пс, наружный диаметр 40 мм, толщина стенки 2,5 мм
|  | (Материалы для монтажных работ) | [23 empty] | (Материалы для монтажных работ)
|  | Объем=30*1,02 | [25 empty] | Объем=30*1,02
|  | Всего по позиции |  |  | 10: 492.35 | [11 empty] | Всего по позиции
42 | ФЕРм08-02-412-04 | Затягивание провода в проложенные трубы и металлические рукава первого одножильного или многожильного в общей оплетке, суммарное сечение: до 35 мм2 |  |  | 4: 100 м; 7: 0.3 | [6 empty] | Затягивание провода в проложенные трубы и металлические рукава первого одножильного или многожильного в общей оплетке, суммарное сечение: до 35 мм2
|  | Объем=30 / 100 | [25 empty] | Объем=30 / 100
| Приказ от 04.08.2020 № 421/пр прил.10 табл.1 п.2 | Производство работ осуществляется на территории действующего предприятия с наличием в зоне производства работ одного или нескольких из перечисленных ниже факторов: - разветвленной сети транспортных и инженерных коммуникаций; - стесненных условий для складирования материалов; - действующего технологического оборудования; - движения технологического транспорта ОЗП=1,15; ЭМ=1,15 к расх.; ЗПМ=1,15; ТЗ=1,15; ТЗМ=1,15 | [18 empty] | Производство работ осуществляется на территории действующего предприятия с наличием в зоне производства работ одного или нескольких из перечисленных ниже факторов: - разветвленной сети транспортных и инженерных коммуникаций; - стесненных условий для складирования материалов; - действующего технологического оборудования; - движения технологического транспорта ОЗП=1,15; ЭМ=1,15 к расх.; ЗПМ=1,15; ТЗ=1,15; ТЗМ=1,15
| Приказ от 04.08.2020 № 421/пр прил.10 табл.1 п.8.1 | Производство работ осуществляется в горной местности: на высоте свыше 1500 до 2500 м над уровнем моря ОЗП=1,25; ЭМ=1,25 к расх.; ЗПМ=1,25; ТЗ=1,25; ТЗМ=1,25 | [18 empty] | Производство работ осуществляется в горной местности: на высоте свыше 1500 до 2500 м над уровнем моря ОЗП=1,25; ЭМ=1,25 к расх.; ЗПМ=1,25; ТЗ=1,25; ТЗМ=1,25
| 1 | ОТ |  |  | 8: 84.22; 9: 1.4375; 10: 36.32 | [8 empty] | ОТ
| 2 | ЭМ |  |  | 8: 10.86; 9: 1.4375; 10: 4.68 | [8 empty] | ЭМ
| 3 | в т.ч. ОТм |  |  | 8: 1.51; 9: 1.4375; 10: 0.65 | [8 empty] | в т.ч. ОТм
| 4 | М |  |  | 8: 36.43; 10: 10.93 | [8 empty] | М
|  | ЗТ |  |  | 4: чел.-ч; 5: 8.96; 6: 1.4375; 7: 3.864 | [9 empty] | ЗТ
|  | ЗТм |  |  | 4: чел.-ч; 5: 0.12; 6: 1.4375; 7: 0.05175 | [9 empty] | ЗТм
|  | Итого по расценке |  |  | 8: 131.51; 10: 51.93 | [10 empty] | Итого по расценке
|  | ФОТ |  |  | 10: 36.97 | [9 empty] | ФОТ
| Приказ № 812/пр от 21.12.2020 Прил. п.49.3 | НР Электротехнические установки на других объектах |  |  | 4: %; 5: 97; 7: 97; 10: 35.86 | [9 empty] | НР Электротехнические установки на других объектах
| Приказ № 774/пр от 11.12.2020 Прил. п.49.3 | СП Электротехнические установки на других объектах |  |  | 4: %; 5: 51; 7: 51; 10: 18.85 | [9 empty] | СП Электротехнические установки на других объектах
|  | Всего по позиции |  |  | 10: 106.64 | [11 empty] | Всего по позиции
43 | ФЕРм08-02-390-03 | Короба пластмассовые: шириной до 120 мм |  |  | 4: 100 м; 7: 0.5 | [6 empty] | Короба пластмассовые: шириной до 120 мм
|  | Объем=50 / 100 | [25 empty] | Объем=50 / 100
| Приказ от 04.08.2020 № 421/пр прил.10 табл.1 п.8.1 | Производство работ осуществляется в горной местности: на высоте свыше 1500 до 2500 м над уровнем моря ОЗП=1,25; ЭМ=1,25 к расх.; ЗПМ=1,25; ТЗ=1,25; ТЗМ=1,25 | [18 empty] | Производство работ осуществляется в горной местности: на высоте свыше 1500 до 2500 м над уровнем моря ОЗП=1,25; ЭМ=1,25 к расх.; ЗПМ=1,25; ТЗ=1,25; ТЗМ=1,25
| 1 | ОТ |  |  | 8: 193.34; 9: 1.25; 10: 120.84 | [8 empty] | ОТ
| 2 | ЭМ |  |  | 8: 0.31; 9: 1.25; 10: 0.19 | [8 empty] | ЭМ
| 3 | в т.ч. ОТм |  |  | 8: 0.14; 9: 1.25; 10: 0.09 | [8 empty] | в т.ч. ОТм
| 4 | М |  |  | 8: 93.27; 10: 46.64 | [8 empty] | М
|  | ЗТ |  |  | 4: чел.-ч; 5: 20.33; 6: 1.25; 7: 12.7063 | [9 empty] | ЗТ
|  | ЗТм |  |  | 4: чел.-ч; 5: 0.01; 6: 1.25; 7: 0.00625 | [9 empty] | ЗТм
|  | Итого по расценке |  |  | 8: 286.92; 10: 167.67 | [10 empty] | Итого по расценке
|  | ФОТ |  |  | 10: 120.93 | [9 empty] | ФОТ
| Приказ № 812/пр от 21.12.2020 Прил. п.49.3 | НР Электротехнические установки на других объектах |  |  | 4: %; 5: 97; 7: 97; 10: 117.3 | [9 empty] | НР Электротехнические установки на других объектах
| Приказ № 774/пр от 11.12.2020 Прил. п.49.3 | СП Электротехнические установки на других объектах |  |  | 4: %; 5: 51; 7: 51; 10: 61.67 | [9 empty] | СП Электротехнические установки на других объектах
|  | Всего по позиции |  |  | 10: 346.64 | [11 empty] | Всего по позиции
44 | ФССЦ-20.2.05.04-0032 | Кабель-канал (короб) 80х40 мм |  |  | 4: м; 7: 51; 8: 10.07; 10: 513.57 | [6 empty] | Кабель-канал (короб) 80х40 мм
|  | (Материалы для монтажных работ) | [23 empty] | (Материалы для монтажных работ)
|  | Объем=50*1,02 | [25 empty] | Объем=50*1,02
|  | Всего по позиции |  |  | 10: 513.57 | [11 empty] | Всего по позиции
45 | ФЕРм08-02-390-01 | Короба пластмассовые: шириной до 40 мм |  |  | 4: 100 м; 7: 0.51 | [6 empty] | Короба пластмассовые: шириной до 40 мм
|  | Объем=51 / 100 | [25 empty] | Объем=51 / 100
| Приказ от 04.08.2020 № 421/пр прил.10 табл.1 п.8.1 | Производство работ осуществляется в горной местности: на высоте свыше 1500 до 2500 м над уровнем моря ОЗП=1,25; ЭМ=1,25 к расх.; ЗПМ=1,25; ТЗ=1,25; ТЗМ=1,25 | [18 empty] | Производство работ осуществляется в горной местности: на высоте свыше 1500 до 2500 м над уровнем моря ОЗП=1,25; ЭМ=1,25 к расх.; ЗПМ=1,25; ТЗ=1,25; ТЗМ=1,25
| 1 | ОТ |  |  | 8: 154.92; 9: 1.25; 10: 98.76 | [8 empty] | ОТ
| 2 | ЭМ |  |  | 8: 0.31; 9: 1.25; 10: 0.2 | [8 empty] | ЭМ
| 3 | в т.ч. ОТм |  |  | 8: 0.14; 9: 1.25; 10: 0.09 | [8 empty] | в т.ч. ОТм
| 4 | М |  |  | 8: 51.53; 10: 26.28 | [8 empty] | М
|  | ЗТ |  |  | 4: чел.-ч; 5: 16.29; 6: 1.25; 7: 10.3849 | [9 empty] | ЗТ
|  | ЗТм |  |  | 4: чел.-ч; 5: 0.01; 6: 1.25; 7: 0.006375 | [9 empty] | ЗТм
|  | Итого по расценке |  |  | 8: 206.76; 10: 125.24 | [10 empty] | Итого по расценке
|  | ФОТ |  |  | 10: 98.85 | [9 empty] | ФОТ
| Приказ № 812/пр от 21.12.2020 Прил. п.49.3 | НР Электротехнические установки на других объектах |  |  | 4: %; 5: 97; 7: 97; 10: 95.88 | [9 empty] | НР Электротехнические установки на других объектах
| Приказ № 774/пр от 11.12.2020 Прил. п.49.3 | СП Электротехнические установки на других объектах |  |  | 4: %; 5: 51; 7: 51; 10: 50.41 | [9 empty] | СП Электротехнические установки на других объектах
|  | Всего по позиции |  |  | 10: 271.53 | [11 empty] | Всего по позиции
46 | ФССЦ-20.2.05.04-0025 | Кабель-канал (короб) 25х16 мм |  |  | 4: м; 7: 52.02; 8: 1.71; 10: 88.95 | [6 empty] | Кабель-канал (короб) 25х16 мм
|  | (Материалы для монтажных работ) | [23 empty] | (Материалы для монтажных работ)
|  | Объем=51*1,02 | [25 empty] | Объем=51*1,02
|  | Всего по позиции |  |  | 10: 88.95 | [11 empty] | Всего по позиции
47 | ФЕРм08-02-411-01 | Рукав металлический наружным диаметром: до 48 мм |  |  | 4: 100 м; 7: 1.8 | [6 empty] | Рукав металлический наружным диаметром: до 48 мм
|  | Объем=(40+140) / 100 | [25 empty] | Объем=(40+140) / 100
| Приказ от 04.08.2020 № 421/пр прил.10 табл.1 п.8.1 | Производство работ осуществляется в горной местности: на высоте свыше 1500 до 2500 м над уровнем моря ОЗП=1,25; ЭМ=1,25 к расх.; ЗПМ=1,25; ТЗ=1,25; ТЗМ=1,25 | [18 empty] | Производство работ осуществляется в горной местности: на высоте свыше 1500 до 2500 м над уровнем моря ОЗП=1,25; ЭМ=1,25 к расх.; ЗПМ=1,25; ТЗ=1,25; ТЗМ=1,25
| 1 | ОТ |  |  | 8: 260.94; 9: 1.25; 10: 587.12 | [8 empty] | ОТ
| 2 | ЭМ |  |  | 8: 148.59; 9: 1.25; 10: 334.33 | [8 empty] | ЭМ
| 3 | в т.ч. ОТм |  |  | 8: 4.52; 9: 1.25; 10: 10.17 | [8 empty] | в т.ч. ОТм
| 4 | М |  |  | 8: 600.62; 10: 1081.12 | [8 empty] | М
|  | ЗТ |  |  | 4: чел.-ч; 5: 27.76; 6: 1.25; 7: 62.46 | [9 empty] | ЗТ
|  | ЗТм |  |  | 4: чел.-ч; 5: 0.36; 6: 1.25; 7: 0.81 | [9 empty] | ЗТм
|  | Итого по расценке |  |  | 8: 1010.15; 10: 2002.57 | [10 empty] | Итого по расценке
|  | ФОТ |  |  | 10: 597.29 | [9 empty] | ФОТ
| Приказ № 812/пр от 21.12.2020 Прил. п.49.3 | НР Электротехнические установки на других объектах |  |  | 4: %; 5: 97; 7: 97; 10: 579.37 | [9 empty] | НР Электротехнические установки на других объектах
| Приказ № 774/пр от 11.12.2020 Прил. п.49.3 | СП Электротехнические установки на других объектах |  |  | 4: %; 5: 51; 7: 51; 10: 304.62 | [9 empty] | СП Электротехнические установки на других объектах
|  | Всего по позиции |  |  | 10: 2886.56 | [11 empty] | Всего по позиции
48 | ФССЦ-08.1.02.13-0003 | Рукава металлические, РЗ-Ц-Х, диаметр 10 мм |  |  | 4: м; 7: 40.8; 8: 4.92; 10: 200.74 | [6 empty] | Рукава металлические, РЗ-Ц-Х, диаметр 10 мм
|  | (Материалы для монтажных работ) | [23 empty] | (Материалы для монтажных работ)
|  | Объем=40*1,02 | [25 empty] | Объем=40*1,02
|  | Всего по позиции |  |  | 10: 200.74 | [11 empty] | Всего по позиции
49 | ФССЦ-08.1.02.13-0007 | Рукава металлические из стальной оцинкованной ленты, негерметичные, простого профиля, РЗ-ЦХ, диаметр условный 20 мм |  |  | 4: м; 7: 142.8; 8: 9.18; 10: 1310.9 | [6 empty] | Рукава металлические из стальной оцинкованной ленты, негерметичные, простого профиля, РЗ-ЦХ, диаметр условный 20 мм
|  | (Материалы для монтажных работ) | [23 empty] | (Материалы для монтажных работ)
|  | Объем=140*1,02 | [25 empty] | Объем=140*1,02
|  | Всего по позиции |  |  | 10: 1310.9 | [11 empty] | Всего по позиции
50 | ФССЦ-01.7.15.10-0012 | Скобы крепежные для рукавов металлических, диаметр 10 мм |  |  | 4: 100 шт; 7: 0.02; 8: 23; 10: 0.46 | [6 empty] | Скобы крепежные для рукавов металлических, диаметр 10 мм
|  | (Материалы для монтажных работ) | [23 empty] | (Материалы для монтажных работ)
|  | Объем=2 / 100 | [25 empty] | Объем=2 / 100
|  | Всего по позиции |  |  | 10: 0.46 | [11 empty] | Всего по позиции
51 | ФССЦ-01.7.15.10-0016 | Скобы крепежные для рукавов металлических, диаметр 20 мм |  |  | 4: 100 шт; 7: 0.04; 8: 55; 10: 2.2 | [6 empty] | Скобы крепежные для рукавов металлических, диаметр 20 мм
|  | (Материалы для монтажных работ) | [23 empty] | (Материалы для монтажных работ)
|  | Объем=4 / 100 | [25 empty] | Объем=4 / 100
|  | Всего по позиции |  |  | 10: 2.2 | [11 empty] | Всего по позиции
52 | ФЕРм08-02-409-09 | Труба гофрированная ПВХ для защиты проводов и кабелей по установленным конструкциям, по стенам, колоннам, потолкам, основанию пола |  |  | 4: 100 м; 7: 223.05 | [6 empty] | Труба гофрированная ПВХ для защиты проводов и кабелей по установленным конструкциям, по стенам, колоннам, потолкам, основанию пола
|  | Объем=(13730+3670+4195+690+20) / 100 | [25 empty] | Объем=(13730+3670+4195+690+20) / 100
| Приказ от 04.08.2020 № 421/пр прил.10 табл.1 п.2 | Производство работ осуществляется на территории действующего предприятия с наличием в зоне производства работ одного или нескольких из перечисленных ниже факторов: - разветвленной сети транспортных и инженерных коммуникаций; - стесненных условий для складирования материалов; - действующего технологического оборудования; - движения технологического транспорта ОЗП=1,15; ЭМ=1,15 к расх.; ЗПМ=1,15; ТЗ=1,15; ТЗМ=1,15 | [18 empty] | Производство работ осуществляется на территории действующего предприятия с наличием в зоне производства работ одного или нескольких из перечисленных ниже факторов: - разветвленной сети транспортных и инженерных коммуникаций; - стесненных условий для складирования материалов; - действующего технологического оборудования; - движения технологического транспорта ОЗП=1,15; ЭМ=1,15 к расх.; ЗПМ=1,15; ТЗ=1,15; ТЗМ=1,15
| Приказ от 04.08.2020 № 421/пр прил.10 табл.1 п.8.1 | Производство работ осуществляется в горной местности: на высоте свыше 1500 до 2500 м над уровнем моря ОЗП=1,25; ЭМ=1,25 к расх.; ЗПМ=1,25; ТЗ=1,25; ТЗМ=1,25 | [18 empty] | Производство работ осуществляется в горной местности: на высоте свыше 1500 до 2500 м над уровнем моря ОЗП=1,25; ЭМ=1,25 к расх.; ЗПМ=1,25; ТЗ=1,25; ТЗМ=1,25
| 1 | ОТ |  |  | 8: 139.54; 9: 1.4375; 10: 44741.32 | [8 empty] | ОТ
| 4 | М |  |  | 8: 16.79; 10: 3745.01 | [8 empty] | М
|  | ЗТ |  |  | 4: чел.-ч; 5: 15.2; 6: 1.4375; 7: 4873.6425 | [9 empty] | ЗТ
|  | Итого по расценке |  |  | 8: 156.33; 10: 48486.33 | [10 empty] | Итого по расценке
|  | ФОТ |  |  | 10: 44741.32 | [9 empty] | ФОТ
| Приказ № 812/пр от 21.12.2020 Прил. п.49.3 | НР Электротехнические установки на других объектах |  |  | 4: %; 5: 97; 7: 97; 10: 43399.08 | [9 empty] | НР Электротехнические установки на других объектах
| Приказ № 774/пр от 11.12.2020 Прил. п.49.3 | СП Электротехнические установки на других объектах |  |  | 4: %; 5: 51; 7: 51; 10: 22818.07 | [9 empty] | СП Электротехнические установки на других объектах
|  | Всего по позиции |  |  | 10: 114703.48 | [11 empty] | Всего по позиции
53 | ФССЦ-23.8.03.02-0002 | Клипса для крепежа гофротрубы, номинальный диаметр 20 мм |  |  | 4: 10 шт; 7: 3080; 8: 2.9; 10: 8932 | [6 empty] | Клипса для крепежа гофротрубы, номинальный диаметр 20 мм
|  | (Материалы для монтажных работ) | [23 empty] | (Материалы для монтажных работ)
|  | Объем=((13930+3670)*1,75) / 10 | [25 empty] | Объем=((13930+3670)*1,75) / 10
|  | Всего по позиции |  |  | 10: 8932 | [11 empty] | Всего по позиции
54 | ФССЦ-23.8.03.02-0003 | Клипса для крепежа гофротрубы, номинальный диаметр 32 мм |  |  | 4: 10 шт; 7: 734.125; 8: 4.3; 10: 3156.74 | [6 empty] | Клипса для крепежа гофротрубы, номинальный диаметр 32 мм
|  | (Материалы для монтажных работ) | [23 empty] | (Материалы для монтажных работ)
|  | Объем=(4195*1,75) / 10 | [25 empty] | Объем=(4195*1,75) / 10
|  | Всего по позиции |  |  | 10: 3156.74 | [11 empty] | Всего по позиции
55 | ФССЦ-23.8.03.02-0004 | Клипса для крепежа гофротрубы, номинальный диаметр 40 мм |  |  | 4: 10 шт; 7: 120.75; 8: 13.1; 10: 1581.83 | [6 empty] | Клипса для крепежа гофротрубы, номинальный диаметр 40 мм
|  | (Материалы для монтажных работ) | [23 empty] | (Материалы для монтажных работ)
|  | Объем=(690*1,75) / 10 | [25 empty] | Объем=(690*1,75) / 10
|  | Всего по позиции |  |  | 10: 1581.83 | [11 empty] | Всего по позиции
56 | ФССЦ-23.8.03.02-0004 | Клипса для крепежа гофротрубы, номинальный диаметр 40 мм (прим.50мм) |  |  | 4: 10 шт; 7: 3.5; 8: 13.1; 10: 45.85 | [6 empty] | Клипса для крепежа гофротрубы, номинальный диаметр 40 мм (прим.50мм)
|  | (Материалы для монтажных работ) | [23 empty] | (Материалы для монтажных работ)
|  | Объем=(20*1,75) / 10 | [25 empty] | Объем=(20*1,75) / 10
|  | Всего по позиции |  |  | 10: 45.85 | [11 empty] | Всего по позиции
57 | ФССЦ-20.2.12.03-0011 | Трубы гибкие гофрированные из ПВХ, диаметр 20 мм |  |  | 4: м; 7: 14208.6; 8: 1.24; 10: 17618.66 | [6 empty] | Трубы гибкие гофрированные из ПВХ, диаметр 20 мм
|  | (Материалы для монтажных работ) | [23 empty] | (Материалы для монтажных работ)
|  | Объем=13930*1,02 | [25 empty] | Объем=13930*1,02
|  | Всего по позиции |  |  | 10: 17618.66 | [11 empty] | Всего по позиции
58 | ФССЦ-20.2.12.03-0012 | Трубы гибкие гофрированные из ПВХ, диаметр 25 мм |  |  | 4: м; 7: 3743.4; 8: 2.17; 10: 8123.18 | [6 empty] | Трубы гибкие гофрированные из ПВХ, диаметр 25 мм
|  | (Материалы для монтажных работ) | [23 empty] | (Материалы для монтажных работ)
|  | Объем=3670*1,02 | [25 empty] | Объем=3670*1,02
|  | Всего по позиции |  |  | 10: 8123.18 | [11 empty] | Всего по позиции
59 | ФССЦ-20.2.12.03-0013 | Трубы гибкие гофрированные из ПВХ, диаметр 32 мм |  |  | 4: м; 7: 4278.9; 8: 3.1; 10: 13264.59 | [6 empty] | Трубы гибкие гофрированные из ПВХ, диаметр 32 мм
|  | (Материалы для монтажных работ) | [23 empty] | (Материалы для монтажных работ)
|  | Объем=4195*1,02 | [25 empty] | Объем=4195*1,02
|  | Всего по позиции |  |  | 10: 13264.59 | [11 empty] | Всего по позиции
60 | ФССЦ-20.2.12.03-0014 | Трубы гибкие гофрированные из ПВХ, диаметр 50 мм (40 мм применительно) |  |  | 4: м; 7: 703.8; 8: 5.65; 10: 3976.47 | [6 empty] | Трубы гибкие гофрированные из ПВХ, диаметр 50 мм (40 мм применительно)
|  | (Материалы для монтажных работ) | [23 empty] | (Материалы для монтажных работ)
|  | Объем=690*1,02 | [25 empty] | Объем=690*1,02
|  | Всего по позиции |  |  | 10: 3976.47 | [11 empty] | Всего по позиции
61 | ФССЦ-20.2.12.03-0014 | Трубы гибкие гофрированные из ПВХ, диаметр 50 мм |  |  | 4: м; 7: 20.4; 8: 5.65; 10: 115.26 | [6 empty] | Трубы гибкие гофрированные из ПВХ, диаметр 50 мм
|  | (Материалы для монтажных работ) | [23 empty] | (Материалы для монтажных работ)
|  | Объем=20*1,02 | [25 empty] | Объем=20*1,02
|  | Всего по позиции |  |  | 10: 115.26 | [11 empty] | Всего по позиции
62 | ФЕРм08-02-409-01 | Труба винипластовая по установленным конструкциям, по стенам и колоннам с креплением скобами, диаметр: до 25 мм |  |  | 4: 100 м; 7: 1.65 | [6 empty] | Труба винипластовая по установленным конструкциям, по стенам и колоннам с креплением скобами, диаметр: до 25 мм
|  | Объем=165 / 100 | [25 empty] | Объем=165 / 100
| Приказ от 04.08.2020 № 421/пр прил.10 табл.1 п.8.1 | Производство работ осуществляется в горной местности: на высоте свыше 1500 до 2500 м над уровнем моря ОЗП=1,25; ЭМ=1,25 к расх.; ЗПМ=1,25; ТЗ=1,25; ТЗМ=1,25 | [18 empty] | Производство работ осуществляется в горной местности: на высоте свыше 1500 до 2500 м над уровнем моря ОЗП=1,25; ЭМ=1,25 к расх.; ЗПМ=1,25; ТЗ=1,25; ТЗМ=1,25
| 1 | ОТ |  |  | 8: 178.98; 9: 1.25; 10: 369.15 | [8 empty] | ОТ
| 2 | ЭМ |  |  | 8: 33.8; 9: 1.25; 10: 69.71 | [8 empty] | ЭМ
| 3 | в т.ч. ОТм |  |  | 8: 2.26; 9: 1.25; 10: 4.66 | [8 empty] | в т.ч. ОТм
| 4 | М |  |  | 8: 18.89; 10: 31.17 | [8 empty] | М
|  | ЗТ |  |  | 4: чел.-ч; 5: 19.04; 6: 1.25; 7: 39.27 | [9 empty] | ЗТ
|  | ЗТм |  |  | 4: чел.-ч; 5: 0.18; 6: 1.25; 7: 0.37125 | [9 empty] | ЗТм
|  | Итого по расценке |  |  | 8: 231.67; 10: 470.03 | [10 empty] | Итого по расценке
|  | ФОТ |  |  | 10: 373.81 | [9 empty] | ФОТ
| Приказ № 812/пр от 21.12.2020 Прил. п.49.3 | НР Электротехнические установки на других объектах |  |  | 4: %; 5: 97; 7: 97; 10: 362.6 | [9 empty] | НР Электротехнические установки на других объектах
| Приказ № 774/пр от 11.12.2020 Прил. п.49.3 | СП Электротехнические установки на других объектах |  |  | 4: %; 5: 51; 7: 51; 10: 190.64 | [9 empty] | СП Электротехнические установки на других объектах
|  | Всего по позиции |  |  | 10: 1023.27 | [11 empty] | Всего по позиции
63 | ФССЦ-24.3.03.13-0421 | Трубы напорные полиэтиленовые, среднего типа, ПНД, номинальный наружный диаметр 160 мм |  |  | 4: м; 7: 165; 8: 131.7; 10: 21730.5 | [6 empty] | Трубы напорные полиэтиленовые, среднего типа, ПНД, номинальный наружный диаметр 160 мм
|  | (Материалы для монтажных работ) | [23 empty] | (Материалы для монтажных работ)
|  | Всего по позиции |  |  | 10: 21730.5 | [11 empty] | Всего по позиции
64 | ФЕРм08-02-398-05 | Провод в лотках, сечением: до 185 мм2 |  |  | 4: 100 м; 7: 4.2 | [6 empty] | Провод в лотках, сечением: до 185 мм2
|  | Объем=(120+120+180) / 100 | [25 empty] | Объем=(120+120+180) / 100
| Приказ от 04.08.2020 № 421/пр прил.10 табл.1 п.8.1 | Производство работ осуществляется в горной местности: на высоте свыше 1500 до 2500 м над уровнем моря ОЗП=1,25; ЭМ=1,25 к расх.; ЗПМ=1,25; ТЗ=1,25; ТЗМ=1,25 | [18 empty] | Производство работ осуществляется в горной местности: на высоте свыше 1500 до 2500 м над уровнем моря ОЗП=1,25; ЭМ=1,25 к расх.; ЗПМ=1,25; ТЗ=1,25; ТЗМ=1,25
| 1 | ОТ |  |  | 8: 53.02; 9: 1.25; 10: 278.36 | [8 empty] | ОТ
| 2 | ЭМ |  |  | 8: 47.08; 9: 1.25; 10: 247.17 | [8 empty] | ЭМ
| 3 | в т.ч. ОТм |  |  | 8: 6.53; 9: 1.25; 10: 34.28 | [8 empty] | в т.ч. ОТм
| 4 | М |  |  | 8: 16.32; 10: 68.54 | [8 empty] | М
|  | ЗТ |  |  | 4: чел.-ч; 5: 5.64; 6: 1.25; 7: 29.61 | [9 empty] | ЗТ
|  | ЗТм |  |  | 4: чел.-ч; 5: 0.52; 6: 1.25; 7: 2.73 | [9 empty] | ЗТм
|  | Итого по расценке |  |  | 8: 116.42; 10: 594.07 | [10 empty] | Итого по расценке
|  | ФОТ |  |  | 10: 312.64 | [9 empty] | ФОТ
| Приказ № 812/пр от 21.12.2020 Прил. п.49.3 | НР Электротехнические установки на других объектах |  |  | 4: %; 5: 97; 7: 97; 10: 303.26 | [9 empty] | НР Электротехнические установки на других объектах
| Приказ № 774/пр от 11.12.2020 Прил. п.49.3 | СП Электротехнические установки на других объектах |  |  | 4: %; 5: 51; 7: 51; 10: 159.45 | [9 empty] | СП Электротехнические установки на других объектах
|  | Всего по позиции |  |  | 10: 1056.78 | [11 empty] | Всего по позиции
65 | ФЕРм08-02-148-02 | Кабель до 35 кВ в проложенных трубах, блоках и коробах, масса 1 м кабеля: до 2 кг |  |  | 4: 100 м; 7: 0.204 | [6 empty] | Кабель до 35 кВ в проложенных трубах, блоках и коробах, масса 1 м кабеля: до 2 кг
|  | Объем=(20*1,02) / 100 | [25 empty] | Объем=(20*1,02) / 100
| Приказ от 04.08.2020 № 421/пр прил.10 табл.1 п.8.1 | Производство работ осуществляется в горной местности: на высоте свыше 1500 до 2500 м над уровнем моря ОЗП=1,25; ЭМ=1,25 к расх.; ЗПМ=1,25; ТЗ=1,25; ТЗМ=1,25 | [18 empty] | Производство работ осуществляется в горной местности: на высоте свыше 1500 до 2500 м над уровнем моря ОЗП=1,25; ЭМ=1,25 к расх.; ЗПМ=1,25; ТЗ=1,25; ТЗМ=1,25
| 1 | ОТ |  |  | 8: 137.62; 9: 1.25; 10: 35.09 | [8 empty] | ОТ
| 2 | ЭМ |  |  | 8: 50.47; 9: 1.25; 10: 12.87 | [8 empty] | ЭМ
| 3 | в т.ч. ОТм |  |  | 8: 5.02; 9: 1.25; 10: 1.28 | [8 empty] | в т.ч. ОТм
| 4 | М |  |  | 8: 37.91; 10: 7.73 | [8 empty] | М
|  | ЗТ |  |  | 4: чел.-ч; 5: 14.64; 6: 1.25; 7: 3.7332 | [9 empty] | ЗТ
|  | ЗТм |  |  | 4: чел.-ч; 5: 0.4; 6: 1.25; 7: 0.102 | [9 empty] | ЗТм
|  | Итого по расценке |  |  | 8: 226; 10: 55.69 | [10 empty] | Итого по расценке
|  | ФОТ |  |  | 10: 36.37 | [9 empty] | ФОТ
| Приказ № 812/пр от 21.12.2020 Прил. п.49.3 | НР Электротехнические установки на других объектах |  |  | 4: %; 5: 97; 7: 97; 10: 35.28 | [9 empty] | НР Электротехнические установки на других объектах
| Приказ № 774/пр от 11.12.2020 Прил. п.49.3 | СП Электротехнические установки на других объектах |  |  | 4: %; 5: 51; 7: 51; 10: 18.55 | [9 empty] | СП Электротехнические установки на других объектах
|  | Всего по позиции |  |  | 10: 109.52 | [11 empty] | Всего по позиции
66 | ФЕРм08-02-148-03 | Кабель до 35 кВ в проложенных трубах, блоках и коробах, масса 1 м кабеля: до 3 кг |  |  | 4: 100 м; 7: 0.2 | [6 empty] | Кабель до 35 кВ в проложенных трубах, блоках и коробах, масса 1 м кабеля: до 3 кг
|  | Объем=20 / 100 | [25 empty] | Объем=20 / 100
| Приказ от 04.08.2020 № 421/пр прил.10 табл.1 п.8.1 | Производство работ осуществляется в горной местности: на высоте свыше 1500 до 2500 м над уровнем моря ОЗП=1,25; ЭМ=1,25 к расх.; ЗПМ=1,25; ТЗ=1,25; ТЗМ=1,25 | [18 empty] | Производство работ осуществляется в горной местности: на высоте свыше 1500 до 2500 м над уровнем моря ОЗП=1,25; ЭМ=1,25 к расх.; ЗПМ=1,25; ТЗ=1,25; ТЗМ=1,25
| 1 | ОТ |  |  | 8: 174.46; 9: 1.25; 10: 43.62 | [8 empty] | ОТ
| 2 | ЭМ |  |  | 8: 54.07; 9: 1.25; 10: 13.52 | [8 empty] | ЭМ
| 3 | в т.ч. ОТм |  |  | 8: 5.02; 9: 1.25; 10: 1.26 | [8 empty] | в т.ч. ОТм
| 4 | М |  |  | 8: 38.65; 10: 7.73 | [8 empty] | М
|  | ЗТ |  |  | 4: чел.-ч; 5: 18.56; 6: 1.25; 7: 4.64 | [9 empty] | ЗТ
|  | ЗТм |  |  | 4: чел.-ч; 5: 0.4; 6: 1.25; 7: 0.1 | [9 empty] | ЗТм
|  | Итого по расценке |  |  | 8: 267.18; 10: 64.87 | [10 empty] | Итого по расценке
|  | ФОТ |  |  | 10: 44.88 | [9 empty] | ФОТ
| Приказ № 812/пр от 21.12.2020 Прил. п.49.3 | НР Электротехнические установки на других объектах |  |  | 4: %; 5: 97; 7: 97; 10: 43.53 | [9 empty] | НР Электротехнические установки на других объектах
| Приказ № 774/пр от 11.12.2020 Прил. п.49.3 | СП Электротехнические установки на других объектах |  |  | 4: %; 5: 51; 7: 51; 10: 22.89 | [9 empty] | СП Электротехнические установки на других объектах
|  | Всего по позиции |  |  | 10: 131.29 | [11 empty] | Всего по позиции
67 | ТЦ_21.1.04.00_34_3443139906_25.01.2022_02 (том 3.5, КА п.53, стр.11-28) | Кабель силовой ППГнг(А) -FRHF 5х25 |  |  | м |  |  | 142.8 | 1386.29 | 1.02 | 21526.76 | 9.38 | 201921 | [6 empty] | Кабель силовой ППГнг(А) -FRHF 5х25
|  | (Материалы для монтажных работ) | [23 empty] | (Материалы для монтажных работ)
|  | Объем=(120+20)*1,02 | [25 empty] | Объем=(120+20)*1,02
|  | Цена=1663,55/1,2 | [24 empty] | Цена=1663,55/1,2
| Приказ от 04.08.2020 № 421/пр п.92а | Заготовительно-складские расходы для материальных ресурсов (за исключением металлических конструкций) - 2% ПЗ=2% (ОЗП=2%; ЭМ=2%; МАТ=2%) | [18 empty] | Заготовительно-складские расходы для материальных ресурсов (за исключением металлических конструкций) - 2% ПЗ=2% (ОЗП=2%; ЭМ=2%; МАТ=2%)
|  | Всего по позиции |  |  | 10: 21526.76; 12: 201921 | [11 empty] | Всего по позиции
68 | ТЦ_21.1.04.00_34_3443139906_25.01.2022_02 (том 3.5, КА п.44, стр.11-28) | Кабель силовой ППГнг(А) -HF 5х50 |  |  | м |  |  | 142.8 | 2423.42 | 1.02 | 37631.77 | 9.38 | 352986 | [6 empty] | Кабель силовой ППГнг(А) -HF 5х50
|  | (Материалы для монтажных работ) | [23 empty] | (Материалы для монтажных работ)
|  | Объем=(120+20)*1,02 | [25 empty] | Объем=(120+20)*1,02
|  | Цена=2908,1/1,2 | [24 empty] | Цена=2908,1/1,2
| Приказ от 04.08.2020 № 421/пр п.92а | Заготовительно-складские расходы для материальных ресурсов (за исключением металлических конструкций) - 2% ПЗ=2% (ОЗП=2%; ЭМ=2%; МАТ=2%) | [18 empty] | Заготовительно-складские расходы для материальных ресурсов (за исключением металлических конструкций) - 2% ПЗ=2% (ОЗП=2%; ЭМ=2%; МАТ=2%)
|  | Всего по позиции |  |  | 10: 37631.77; 12: 352986 | [11 empty] | Всего по позиции
69 | ТЦ_21.1.04.00_34_3443139906_25.01.2022_02 (том 3.5, КА п.42, стр.11-28) | Кабель силовой ППГнг(А) -HF 5х25 |  |  | м |  |  | 183.6 | 1373.08 | 1.02 | 27413.54 | 9.38 | 257139 | [6 empty] | Кабель силовой ППГнг(А) -HF 5х25
|  | (Материалы для монтажных работ) | [23 empty] | (Материалы для монтажных работ)
|  | Объем=180*1,02 | [25 empty] | Объем=180*1,02
|  | Цена=1647,69/1,2 | [24 empty] | Цена=1647,69/1,2
| Приказ от 04.08.2020 № 421/пр п.92а | Заготовительно-складские расходы для материальных ресурсов (за исключением металлических конструкций) - 2% ПЗ=2% (ОЗП=2%; ЭМ=2%; МАТ=2%) | [18 empty] | Заготовительно-складские расходы для материальных ресурсов (за исключением металлических конструкций) - 2% ПЗ=2% (ОЗП=2%; ЭМ=2%; МАТ=2%)
|  | Всего по позиции |  |  | 10: 27413.54; 12: 257139 | [11 empty] | Всего по позиции
70 | ФЕРм08-02-398-04 | Провод в лотках, сечением: до 120 мм2 |  |  | 4: 100 м; 7: 5.2 | [6 empty] | Провод в лотках, сечением: до 120 мм2
|  | Объем=(120+400) / 100 | [25 empty] | Объем=(120+400) / 100
| Приказ от 04.08.2020 № 421/пр прил.10 табл.1 п.8.1 | Производство работ осуществляется в горной местности: на высоте свыше 1500 до 2500 м над уровнем моря ОЗП=1,25; ЭМ=1,25 к расх.; ЗПМ=1,25; ТЗ=1,25; ТЗМ=1,25 | [18 empty] | Производство работ осуществляется в горной местности: на высоте свыше 1500 до 2500 м над уровнем моря ОЗП=1,25; ЭМ=1,25 к расх.; ЗПМ=1,25; ТЗ=1,25; ТЗМ=1,25
| 1 | ОТ |  |  | 8: 38.45; 9: 1.25; 10: 249.93 | [8 empty] | ОТ
| 2 | ЭМ |  |  | 8: 32.6; 9: 1.25; 10: 211.9 | [8 empty] | ЭМ
| 3 | в т.ч. ОТм |  |  | 8: 4.52; 9: 1.25; 10: 29.38 | [8 empty] | в т.ч. ОТм
| 4 | М |  |  | 8: 11.89; 10: 61.83 | [8 empty] | М
|  | ЗТ |  |  | 4: чел.-ч; 5: 4.09; 6: 1.25; 7: 26.585 | [9 empty] | ЗТ
|  | ЗТм |  |  | 4: чел.-ч; 5: 0.36; 6: 1.25; 7: 2.34 | [9 empty] | ЗТм
|  | Итого по расценке |  |  | 8: 82.94; 10: 523.66 | [10 empty] | Итого по расценке
|  | ФОТ |  |  | 10: 279.31 | [9 empty] | ФОТ
| Приказ № 812/пр от 21.12.2020 Прил. п.49.3 | НР Электротехнические установки на других объектах |  |  | 4: %; 5: 97; 7: 97; 10: 270.93 | [9 empty] | НР Электротехнические установки на других объектах
| Приказ № 774/пр от 11.12.2020 Прил. п.49.3 | СП Электротехнические установки на других объектах |  |  | 4: %; 5: 51; 7: 51; 10: 142.45 | [9 empty] | СП Электротехнические установки на других объектах
|  | Всего по позиции |  |  | 10: 937.04 | [11 empty] | Всего по позиции
71 | ФЕРм08-02-148-01 | Кабель до 35 кВ в проложенных трубах, блоках и коробах, масса 1 м кабеля: до 1 кг |  |  | 4: 100 м; 7: 0.2 | [6 empty] | Кабель до 35 кВ в проложенных трубах, блоках и коробах, масса 1 м кабеля: до 1 кг
|  | Объем=20 / 100 | [25 empty] | Объем=20 / 100
| Приказ от 04.08.2020 № 421/пр прил.10 табл.1 п.8.1 | Производство работ осуществляется в горной местности: на высоте свыше 1500 до 2500 м над уровнем моря ОЗП=1,25; ЭМ=1,25 к расх.; ЗПМ=1,25; ТЗ=1,25; ТЗМ=1,25 | [18 empty] | Производство работ осуществляется в горной местности: на высоте свыше 1500 до 2500 м над уровнем моря ОЗП=1,25; ЭМ=1,25 к расх.; ЗПМ=1,25; ТЗ=1,25; ТЗМ=1,25
| 1 | ОТ |  |  | 8: 93.25; 9: 1.25; 10: 23.31 | [8 empty] | ОТ
| 2 | ЭМ |  |  | 8: 46.25; 9: 1.25; 10: 11.56 | [8 empty] | ЭМ
| 3 | в т.ч. ОТм |  |  | 8: 5.02; 9: 1.25; 10: 1.26 | [8 empty] | в т.ч. ОТм
| 4 | М |  |  | 8: 37.03; 10: 7.41 | [8 empty] | М
|  | ЗТ |  |  | 4: чел.-ч; 5: 9.92; 6: 1.25; 7: 2.48 | [9 empty] | ЗТ
|  | ЗТм |  |  | 4: чел.-ч; 5: 0.4; 6: 1.25; 7: 0.1 | [9 empty] | ЗТм
|  | Итого по расценке |  |  | 8: 176.53; 10: 42.28 | [10 empty] | Итого по расценке
|  | ФОТ |  |  | 10: 24.57 | [9 empty] | ФОТ
| Приказ № 812/пр от 21.12.2020 Прил. п.49.3 | НР Электротехнические установки на других объектах |  |  | 4: %; 5: 97; 7: 97; 10: 23.83 | [9 empty] | НР Электротехнические установки на других объектах
| Приказ № 774/пр от 11.12.2020 Прил. п.49.3 | СП Электротехнические установки на других объектах |  |  | 4: %; 5: 51; 7: 51; 10: 12.53 | [9 empty] | СП Электротехнические установки на других объектах
|  | Всего по позиции |  |  | 10: 78.64 | [11 empty] | Всего по позиции
72 | ТЦ_21.1.04.00_34_3443139906_25.01.2022_02 (том 3.5, КА п.52, стр.11-28) | Кабель силовой ППГнг(А) -FRHF 5х16 |  |  | м |  |  | 142.8 | 918.73 | 1.02 | 14266.42 | 9.38 | 133819 | [6 empty] | Кабель силовой ППГнг(А) -FRHF 5х16
|  | (Материалы для монтажных работ) | [23 empty] | (Материалы для монтажных работ)
|  | Объем=(120+20)*1,02 | [25 empty] | Объем=(120+20)*1,02
|  | Цена=1102,47/1,2 | [24 empty] | Цена=1102,47/1,2
| Приказ от 04.08.2020 № 421/пр п.92а | Заготовительно-складские расходы для материальных ресурсов (за исключением металлических конструкций) - 2% ПЗ=2% (ОЗП=2%; ЭМ=2%; МАТ=2%) | [18 empty] | Заготовительно-складские расходы для материальных ресурсов (за исключением металлических конструкций) - 2% ПЗ=2% (ОЗП=2%; ЭМ=2%; МАТ=2%)
|  | Всего по позиции |  |  | 10: 14266.42; 12: 133819 | [11 empty] | Всего по позиции
73 | ТЦ_21.1.04.00_34_3443139906_25.01.2022_02 (том 3.5, КА п.41, стр.11-28) | Кабель силовой ППГнг(А) -HF 5х16 |  |  | м |  |  | 408 | 858.92 | 1.02 | 38107.46 | 9.38 | 357448 | [6 empty] | Кабель силовой ППГнг(А) -HF 5х16
|  | (Материалы для монтажных работ) | [23 empty] | (Материалы для монтажных работ)
|  | Объем=400*1,02 | [25 empty] | Объем=400*1,02
|  | Цена=1030,7/1,2 | [24 empty] | Цена=1030,7/1,2
| Приказ от 04.08.2020 № 421/пр п.92а | Заготовительно-складские расходы для материальных ресурсов (за исключением металлических конструкций) - 2% ПЗ=2% (ОЗП=2%; ЭМ=2%; МАТ=2%) | [18 empty] | Заготовительно-складские расходы для материальных ресурсов (за исключением металлических конструкций) - 2% ПЗ=2% (ОЗП=2%; ЭМ=2%; МАТ=2%)
|  | Всего по позиции |  |  | 10: 38107.46; 12: 357448 | [11 empty] | Всего по позиции
74 | ФЕРм08-02-398-04 | Провод в лотках, сечением: до 120 мм2 |  |  | 4: 100 м; 7: 1.3 | [6 empty] | Провод в лотках, сечением: до 120 мм2
|  | Объем=(90+40) / 100 | [25 empty] | Объем=(90+40) / 100
| Приказ от 04.08.2020 № 421/пр прил.10 табл.1 п.8.1 | Производство работ осуществляется в горной местности: на высоте свыше 1500 до 2500 м над уровнем моря ОЗП=1,25; ЭМ=1,25 к расх.; ЗПМ=1,25; ТЗ=1,25; ТЗМ=1,25 | [18 empty] | Производство работ осуществляется в горной местности: на высоте свыше 1500 до 2500 м над уровнем моря ОЗП=1,25; ЭМ=1,25 к расх.; ЗПМ=1,25; ТЗ=1,25; ТЗМ=1,25
| 1 | ОТ |  |  | 8: 38.45; 9: 1.25; 10: 62.48 | [8 empty] | ОТ
| 2 | ЭМ |  |  | 8: 32.6; 9: 1.25; 10: 52.98 | [8 empty] | ЭМ
| 3 | в т.ч. ОТм |  |  | 8: 4.52; 9: 1.25; 10: 7.35 | [8 empty] | в т.ч. ОТм
| 4 | М |  |  | 8: 11.89; 10: 15.46 | [8 empty] | М
|  | ЗТ |  |  | 4: чел.-ч; 5: 4.09; 6: 1.25; 7: 6.6463 | [9 empty] | ЗТ
|  | ЗТм |  |  | 4: чел.-ч; 5: 0.36; 6: 1.25; 7: 0.585 | [9 empty] | ЗТм
|  | Итого по расценке |  |  | 8: 82.94; 10: 130.92 | [10 empty] | Итого по расценке
|  | ФОТ |  |  | 10: 69.83 | [9 empty] | ФОТ
| Приказ № 812/пр от 21.12.2020 Прил. п.49.3 | НР Электротехнические установки на других объектах |  |  | 4: %; 5: 97; 7: 97; 10: 67.74 | [9 empty] | НР Электротехнические установки на других объектах
| Приказ № 774/пр от 11.12.2020 Прил. п.49.3 | СП Электротехнические установки на других объектах |  |  | 4: %; 5: 51; 7: 51; 10: 35.61 | [9 empty] | СП Электротехнические установки на других объектах
|  | Всего по позиции |  |  | 10: 234.27 | [11 empty] | Всего по позиции
75 | ФЕРм08-02-148-01 | Кабель до 35 кВ в проложенных трубах, блоках и коробах, масса 1 м кабеля: до 1 кг |  |  | 4: 100 м; 7: 0.2 | [6 empty] | Кабель до 35 кВ в проложенных трубах, блоках и коробах, масса 1 м кабеля: до 1 кг
|  | Объем=(10+10) / 100 | [25 empty] | Объем=(10+10) / 100
| Приказ от 04.08.2020 № 421/пр прил.10 табл.1 п.8.1 | Производство работ осуществляется в горной местности: на высоте свыше 1500 до 2500 м над уровнем моря ОЗП=1,25; ЭМ=1,25 к расх.; ЗПМ=1,25; ТЗ=1,25; ТЗМ=1,25 | [18 empty] | Производство работ осуществляется в горной местности: на высоте свыше 1500 до 2500 м над уровнем моря ОЗП=1,25; ЭМ=1,25 к расх.; ЗПМ=1,25; ТЗ=1,25; ТЗМ=1,25
| 1 | ОТ |  |  | 8: 93.25; 9: 1.25; 10: 23.31 | [8 empty] | ОТ
| 2 | ЭМ |  |  | 8: 46.25; 9: 1.25; 10: 11.56 | [8 empty] | ЭМ
| 3 | в т.ч. ОТм |  |  | 8: 5.02; 9: 1.25; 10: 1.26 | [8 empty] | в т.ч. ОТм
| 4 | М |  |  | 8: 37.03; 10: 7.41 | [8 empty] | М
|  | ЗТ |  |  | 4: чел.-ч; 5: 9.92; 6: 1.25; 7: 2.48 | [9 empty] | ЗТ
|  | ЗТм |  |  | 4: чел.-ч; 5: 0.4; 6: 1.25; 7: 0.1 | [9 empty] | ЗТм
|  | Итого по расценке |  |  | 8: 176.53; 10: 42.28 | [10 empty] | Итого по расценке
|  | ФОТ |  |  | 10: 24.57 | [9 empty] | ФОТ
| Приказ № 812/пр от 21.12.2020 Прил. п.49.3 | НР Электротехнические установки на других объектах |  |  | 4: %; 5: 97; 7: 97; 10: 23.83 | [9 empty] | НР Электротехнические установки на других объектах
| Приказ № 774/пр от 11.12.2020 Прил. п.49.3 | СП Электротехнические установки на других объектах |  |  | 4: %; 5: 51; 7: 51; 10: 12.53 | [9 empty] | СП Электротехнические установки на других объектах
|  | Всего по позиции |  |  | 10: 78.64 | [11 empty] | Всего по позиции
76 | ТЦ_21.1.04.00_34_3443139906_25.01.2022_02 (том 3.5, КА п.51, стр.11-28) | Кабель силовой ППГнг(А) -FRHF 5х10 |  |  | м |  |  | 102 | 605.86 | 1.02 | 6720.04 | 9.38 | 63034 | [6 empty] | Кабель силовой ППГнг(А) -FRHF 5х10
|  | (Материалы для монтажных работ) | [23 empty] | (Материалы для монтажных работ)
|  | Объем=(90+10)*1,02 | [25 empty] | Объем=(90+10)*1,02
|  | Цена=727,03/1,2 | [24 empty] | Цена=727,03/1,2
| Приказ от 04.08.2020 № 421/пр п.92а | Заготовительно-складские расходы для материальных ресурсов (за исключением металлических конструкций) - 2% ПЗ=2% (ОЗП=2%; ЭМ=2%; МАТ=2%) | [18 empty] | Заготовительно-складские расходы для материальных ресурсов (за исключением металлических конструкций) - 2% ПЗ=2% (ОЗП=2%; ЭМ=2%; МАТ=2%)
|  | Всего по позиции |  |  | 10: 6720.04; 12: 63034 | [11 empty] | Всего по позиции
77 | ТЦ_21.1.04.00_34_3443139906_25.01.2022_02 (том 3.5, КА п.40, стр.11-28) | Кабель силовой ППГнг(А) -HF 5х10 |  |  | м |  |  | 51 | 571.83 | 1.02 | 3171.32 | 9.38 | 29747 | [6 empty] | Кабель силовой ППГнг(А) -HF 5х10
|  | (Материалы для монтажных работ) | [23 empty] | (Материалы для монтажных работ)
|  | Объем=(40+10)*1,02 | [25 empty] | Объем=(40+10)*1,02
|  | Цена=686,19/1,2 | [24 empty] | Цена=686,19/1,2
| Приказ от 04.08.2020 № 421/пр п.92а | Заготовительно-складские расходы для материальных ресурсов (за исключением металлических конструкций) - 2% ПЗ=2% (ОЗП=2%; ЭМ=2%; МАТ=2%) | [18 empty] | Заготовительно-складские расходы для материальных ресурсов (за исключением металлических конструкций) - 2% ПЗ=2% (ОЗП=2%; ЭМ=2%; МАТ=2%)
|  | Всего по позиции |  |  | 10: 3171.32; 12: 29747 | [11 empty] | Всего по позиции
78 | ФЕРм08-02-398-03 | Провод в лотках, сечением: до 70 мм2 |  |  | 4: 100 м; 7: 8.3 | [6 empty] | Провод в лотках, сечением: до 70 мм2
|  | Объем=(410+420) / 100 | [25 empty] | Объем=(410+420) / 100
| Приказ от 04.08.2020 № 421/пр прил.10 табл.1 п.8.1 | Производство работ осуществляется в горной местности: на высоте свыше 1500 до 2500 м над уровнем моря ОЗП=1,25; ЭМ=1,25 к расх.; ЗПМ=1,25; ТЗ=1,25; ТЗМ=1,25 | [18 empty] | Производство работ осуществляется в горной местности: на высоте свыше 1500 до 2500 м над уровнем моря ОЗП=1,25; ЭМ=1,25 к расх.; ЗПМ=1,25; ТЗ=1,25; ТЗМ=1,25
| 1 | ОТ |  |  | 8: 26.51; 9: 1.25; 10: 275.04 | [8 empty] | ОТ
| 2 | ЭМ |  |  | 8: 16.3; 9: 1.25; 10: 169.11 | [8 empty] | ЭМ
| 3 | в т.ч. ОТм |  |  | 8: 2.26; 9: 1.25; 10: 23.45 | [8 empty] | в т.ч. ОТм
| 4 | М |  |  | 8: 10.96; 10: 90.97 | [8 empty] | М
|  | ЗТ |  |  | 4: чел.-ч; 5: 2.82; 6: 1.25; 7: 29.2575 | [9 empty] | ЗТ
|  | ЗТм |  |  | 4: чел.-ч; 5: 0.18; 6: 1.25; 7: 1.8675 | [9 empty] | ЗТм
|  | Итого по расценке |  |  | 8: 53.77; 10: 535.12 | [10 empty] | Итого по расценке
|  | ФОТ |  |  | 10: 298.49 | [9 empty] | ФОТ
| Приказ № 812/пр от 21.12.2020 Прил. п.49.3 | НР Электротехнические установки на других объектах |  |  | 4: %; 5: 97; 7: 97; 10: 289.54 | [9 empty] | НР Электротехнические установки на других объектах
| Приказ № 774/пр от 11.12.2020 Прил. п.49.3 | СП Электротехнические установки на других объектах |  |  | 4: %; 5: 51; 7: 51; 10: 152.23 | [9 empty] | СП Электротехнические установки на других объектах
|  | Всего по позиции |  |  | 10: 976.89 | [11 empty] | Всего по позиции
79 | ФЕРм08-02-148-01 | Кабель до 35 кВ в проложенных трубах, блоках и коробах, масса 1 м кабеля: до 1 кг |  |  | 4: 100 м; 7: 0.4 | [6 empty] | Кабель до 35 кВ в проложенных трубах, блоках и коробах, масса 1 м кабеля: до 1 кг
|  | Объем=(20+20) / 100 | [25 empty] | Объем=(20+20) / 100
| Приказ от 04.08.2020 № 421/пр прил.10 табл.1 п.8.1 | Производство работ осуществляется в горной местности: на высоте свыше 1500 до 2500 м над уровнем моря ОЗП=1,25; ЭМ=1,25 к расх.; ЗПМ=1,25; ТЗ=1,25; ТЗМ=1,25 | [18 empty] | Производство работ осуществляется в горной местности: на высоте свыше 1500 до 2500 м над уровнем моря ОЗП=1,25; ЭМ=1,25 к расх.; ЗПМ=1,25; ТЗ=1,25; ТЗМ=1,25
| 1 | ОТ |  |  | 8: 93.25; 9: 1.25; 10: 46.63 | [8 empty] | ОТ
| 2 | ЭМ |  |  | 8: 46.25; 9: 1.25; 10: 23.13 | [8 empty] | ЭМ
| 3 | в т.ч. ОТм |  |  | 8: 5.02; 9: 1.25; 10: 2.51 | [8 empty] | в т.ч. ОТм
| 4 | М |  |  | 8: 37.03; 10: 14.81 | [8 empty] | М
|  | ЗТ |  |  | 4: чел.-ч; 5: 9.92; 6: 1.25; 7: 4.96 | [9 empty] | ЗТ
|  | ЗТм |  |  | 4: чел.-ч; 5: 0.4; 6: 1.25; 7: 0.2 | [9 empty] | ЗТм
|  | Итого по расценке |  |  | 8: 176.53; 10: 84.57 | [10 empty] | Итого по расценке
|  | ФОТ |  |  | 10: 49.14 | [9 empty] | ФОТ
| Приказ № 812/пр от 21.12.2020 Прил. п.49.3 | НР Электротехнические установки на других объектах |  |  | 4: %; 5: 97; 7: 97; 10: 47.67 | [9 empty] | НР Электротехнические установки на других объектах
| Приказ № 774/пр от 11.12.2020 Прил. п.49.3 | СП Электротехнические установки на других объектах |  |  | 4: %; 5: 51; 7: 51; 10: 25.06 | [9 empty] | СП Электротехнические установки на других объектах
|  | Всего по позиции |  |  | 10: 157.3 | [11 empty] | Всего по позиции
80 | ТЦ_21.1.04.00_34_3443139906_25.01.2022_02 (том 3.5, КА п.50, стр.11-28) | Кабель силовой ППГнг(А) -FRHF 5х6 |  |  | м |  |  | 438.6 | 368.33 | 1.02 | 17567.27 | 9.38 | 164781 | [6 empty] | Кабель силовой ППГнг(А) -FRHF 5х6
|  | (Материалы для монтажных работ) | [23 empty] | (Материалы для монтажных работ)
|  | Объем=(410+20)*1,02 | [25 empty] | Объем=(410+20)*1,02
|  | Цена=441,99/1,2 | [24 empty] | Цена=441,99/1,2
| Приказ от 04.08.2020 № 421/пр п.92а | Заготовительно-складские расходы для материальных ресурсов (за исключением металлических конструкций) - 2% ПЗ=2% (ОЗП=2%; ЭМ=2%; МАТ=2%) | [18 empty] | Заготовительно-складские расходы для материальных ресурсов (за исключением металлических конструкций) - 2% ПЗ=2% (ОЗП=2%; ЭМ=2%; МАТ=2%)
|  | Всего по позиции |  |  | 10: 17567.27; 12: 164781 | [11 empty] | Всего по позиции
81 | ТЦ_21.1.04.00_34_3443139906_25.01.2022_02 (том 3.5, КА п.39, стр.11-28) | Кабель силовой ППГнг(А) -HF 5х6 |  |  | м |  |  | 448.8 | 397.31 | 1.02 | 19390.09 | 9.38 | 181879 | [6 empty] | Кабель силовой ППГнг(А) -HF 5х6
|  | (Материалы для монтажных работ) | [23 empty] | (Материалы для монтажных работ)
|  | Объем=(420+20)*1,02 | [25 empty] | Объем=(420+20)*1,02
|  | Цена=476,77/1,2 | [24 empty] | Цена=476,77/1,2
| Приказ от 04.08.2020 № 421/пр п.92а | Заготовительно-складские расходы для материальных ресурсов (за исключением металлических конструкций) - 2% ПЗ=2% (ОЗП=2%; ЭМ=2%; МАТ=2%) | [18 empty] | Заготовительно-складские расходы для материальных ресурсов (за исключением металлических конструкций) - 2% ПЗ=2% (ОЗП=2%; ЭМ=2%; МАТ=2%)
|  | Всего по позиции |  |  | 10: 19390.09; 12: 181879 | [11 empty] | Всего по позиции
82 | ФЕРм08-02-398-02 | Провод в лотках, сечением: до 35 мм2 |  |  | 4: 100 м; 7: 9.4 | [6 empty] | Провод в лотках, сечением: до 35 мм2
|  | Объем=(560+380) / 100 | [25 empty] | Объем=(560+380) / 100
| Приказ от 04.08.2020 № 421/пр прил.10 табл.1 п.8.1 | Производство работ осуществляется в горной местности: на высоте свыше 1500 до 2500 м над уровнем моря ОЗП=1,25; ЭМ=1,25 к расх.; ЗПМ=1,25; ТЗ=1,25; ТЗМ=1,25 | [18 empty] | Производство работ осуществляется в горной местности: на высоте свыше 1500 до 2500 м над уровнем моря ОЗП=1,25; ЭМ=1,25 к расх.; ЗПМ=1,25; ТЗ=1,25; ТЗМ=1,25
| 1 | ОТ |  |  | 8: 19.36; 9: 1.25; 10: 227.48 | [8 empty] | ОТ
| 2 | ЭМ |  |  | 8: 3.62; 9: 1.25; 10: 42.54 | [8 empty] | ЭМ
| 3 | в т.ч. ОТм |  |  | 8: 0.5; 9: 1.25; 10: 5.88 | [8 empty] | в т.ч. ОТм
| 4 | М |  |  | 8: 10.48; 10: 98.51 | [8 empty] | М
|  | ЗТ |  |  | 4: чел.-ч; 5: 2.06; 6: 1.25; 7: 24.205 | [9 empty] | ЗТ
|  | ЗТм |  |  | 4: чел.-ч; 5: 0.04; 6: 1.25; 7: 0.47 | [9 empty] | ЗТм
|  | Итого по расценке |  |  | 8: 33.46; 10: 368.53 | [10 empty] | Итого по расценке
|  | ФОТ |  |  | 10: 233.36 | [9 empty] | ФОТ
| Приказ № 812/пр от 21.12.2020 Прил. п.49.3 | НР Электротехнические установки на других объектах |  |  | 4: %; 5: 97; 7: 97; 10: 226.36 | [9 empty] | НР Электротехнические установки на других объектах
| Приказ № 774/пр от 11.12.2020 Прил. п.49.3 | СП Электротехнические установки на других объектах |  |  | 4: %; 5: 51; 7: 51; 10: 119.01 | [9 empty] | СП Электротехнические установки на других объектах
|  | Всего по позиции |  |  | 10: 713.9 | [11 empty] | Всего по позиции
83 | ФЕРм08-02-148-01 | Кабель до 35 кВ в проложенных трубах, блоках и коробах, масса 1 м кабеля: до 1 кг |  |  | 4: 100 м; 7: 0.3 | [6 empty] | Кабель до 35 кВ в проложенных трубах, блоках и коробах, масса 1 м кабеля: до 1 кг
|  | Объем=(20+10) / 100 | [25 empty] | Объем=(20+10) / 100
| Приказ от 04.08.2020 № 421/пр прил.10 табл.1 п.8.1 | Производство работ осуществляется в горной местности: на высоте свыше 1500 до 2500 м над уровнем моря ОЗП=1,25; ЭМ=1,25 к расх.; ЗПМ=1,25; ТЗ=1,25; ТЗМ=1,25 | [18 empty] | Производство работ осуществляется в горной местности: на высоте свыше 1500 до 2500 м над уровнем моря ОЗП=1,25; ЭМ=1,25 к расх.; ЗПМ=1,25; ТЗ=1,25; ТЗМ=1,25
| 1 | ОТ |  |  | 8: 93.25; 9: 1.25; 10: 34.97 | [8 empty] | ОТ
| 2 | ЭМ |  |  | 8: 46.25; 9: 1.25; 10: 17.34 | [8 empty] | ЭМ
| 3 | в т.ч. ОТм |  |  | 8: 5.02; 9: 1.25; 10: 1.88 | [8 empty] | в т.ч. ОТм
| 4 | М |  |  | 8: 37.03; 10: 11.11 | [8 empty] | М
|  | ЗТ |  |  | 4: чел.-ч; 5: 9.92; 6: 1.25; 7: 3.72 | [9 empty] | ЗТ
|  | ЗТм |  |  | 4: чел.-ч; 5: 0.4; 6: 1.25; 7: 0.15 | [9 empty] | ЗТм
|  | Итого по расценке |  |  | 8: 176.53; 10: 63.42 | [10 empty] | Итого по расценке
|  | ФОТ |  |  | 10: 36.85 | [9 empty] | ФОТ
| Приказ № 812/пр от 21.12.2020 Прил. п.49.3 | НР Электротехнические установки на других объектах |  |  | 4: %; 5: 97; 7: 97; 10: 35.74 | [9 empty] | НР Электротехнические установки на других объектах
| Приказ № 774/пр от 11.12.2020 Прил. п.49.3 | СП Электротехнические установки на других объектах |  |  | 4: %; 5: 51; 7: 51; 10: 18.79 | [9 empty] | СП Электротехнические установки на других объектах
|  | Всего по позиции |  |  | 10: 117.95 | [11 empty] | Всего по позиции
84 | ТЦ_21.1.04.00_34_3443139906_25.01.2022_02 (том 3.5, КА п.49, стр.11-28) | Кабель силовой ППГнг(А) -FRHF 5х4 |  |  | м |  |  | 591.6 | 264.63 | 1.02 | 17024.09 | 9.38 | 159686 | [6 empty] | Кабель силовой ППГнг(А) -FRHF 5х4
|  | (Материалы для монтажных работ) | [23 empty] | (Материалы для монтажных работ)
|  | Объем=(560+20)*1,02 | [25 empty] | Объем=(560+20)*1,02
|  | Цена=317,56/1,2 | [24 empty] | Цена=317,56/1,2
| Приказ от 04.08.2020 № 421/пр п.92а | Заготовительно-складские расходы для материальных ресурсов (за исключением металлических конструкций) - 2% ПЗ=2% (ОЗП=2%; ЭМ=2%; МАТ=2%) | [18 empty] | Заготовительно-складские расходы для материальных ресурсов (за исключением металлических конструкций) - 2% ПЗ=2% (ОЗП=2%; ЭМ=2%; МАТ=2%)
|  | Всего по позиции |  |  | 10: 17024.09; 12: 159686 | [11 empty] | Всего по позиции
85 | ТЦ_21.1.04.00_34_3443139906_25.01.2022_02 (том 3.5, КА п.38, стр.11-28) | Кабель силовой ППГнг(А) -HF 5х4 |  |  | м |  |  | 397.8 | 238.18 | 1.02 | 10303.09 | 9.38 | 96643 | [6 empty] | Кабель силовой ППГнг(А) -HF 5х4
|  | (Материалы для монтажных работ) | [23 empty] | (Материалы для монтажных работ)
|  | Объем=(380+10)*1,02 | [25 empty] | Объем=(380+10)*1,02
|  | Цена=285,81/1,2 | [24 empty] | Цена=285,81/1,2
| Приказ от 04.08.2020 № 421/пр п.92а | Заготовительно-складские расходы для материальных ресурсов (за исключением металлических конструкций) - 2% ПЗ=2% (ОЗП=2%; ЭМ=2%; МАТ=2%) | [18 empty] | Заготовительно-складские расходы для материальных ресурсов (за исключением металлических конструкций) - 2% ПЗ=2% (ОЗП=2%; ЭМ=2%; МАТ=2%)
|  | Всего по позиции |  |  | 10: 10303.09; 12: 96643 | [11 empty] | Всего по позиции
86 | ФЕРм08-02-398-02 | Провод в лотках, сечением: до 35 мм2 |  |  | 4: 100 м; 7: 4.9 | [6 empty] | Провод в лотках, сечением: до 35 мм2
|  | Объем=(100+190+200) / 100 | [25 empty] | Объем=(100+190+200) / 100
| Приказ от 04.08.2020 № 421/пр прил.10 табл.1 п.8.1 | Производство работ осуществляется в горной местности: на высоте свыше 1500 до 2500 м над уровнем моря ОЗП=1,25; ЭМ=1,25 к расх.; ЗПМ=1,25; ТЗ=1,25; ТЗМ=1,25 | [18 empty] | Производство работ осуществляется в горной местности: на высоте свыше 1500 до 2500 м над уровнем моря ОЗП=1,25; ЭМ=1,25 к расх.; ЗПМ=1,25; ТЗ=1,25; ТЗМ=1,25
| 1 | ОТ |  |  | 8: 19.36; 9: 1.25; 10: 118.58 | [8 empty] | ОТ
| 2 | ЭМ |  |  | 8: 3.62; 9: 1.25; 10: 22.17 | [8 empty] | ЭМ
| 3 | в т.ч. ОТм |  |  | 8: 0.5; 9: 1.25; 10: 3.06 | [8 empty] | в т.ч. ОТм
| 4 | М |  |  | 8: 10.48; 10: 51.35 | [8 empty] | М
|  | ЗТ |  |  | 4: чел.-ч; 5: 2.06; 6: 1.25; 7: 12.6175 | [9 empty] | ЗТ
|  | ЗТм |  |  | 4: чел.-ч; 5: 0.04; 6: 1.25; 7: 0.245 | [9 empty] | ЗТм
|  | Итого по расценке |  |  | 8: 33.46; 10: 192.1 | [10 empty] | Итого по расценке
|  | ФОТ |  |  | 10: 121.64 | [9 empty] | ФОТ
| Приказ № 812/пр от 21.12.2020 Прил. п.49.3 | НР Электротехнические установки на других объектах |  |  | 4: %; 5: 97; 7: 97; 10: 117.99 | [9 empty] | НР Электротехнические установки на других объектах
| Приказ № 774/пр от 11.12.2020 Прил. п.49.3 | СП Электротехнические установки на других объектах |  |  | 4: %; 5: 51; 7: 51; 10: 62.04 | [9 empty] | СП Электротехнические установки на других объектах
|  | Всего по позиции |  |  | 10: 372.13 | [11 empty] | Всего по позиции
87 | ФЕРм08-02-148-01 | Кабель до 35 кВ в проложенных трубах, блоках и коробах, масса 1 м кабеля: до 1 кг |  |  | 4: 100 м; 7: 1 | [6 empty] | Кабель до 35 кВ в проложенных трубах, блоках и коробах, масса 1 м кабеля: до 1 кг
|  | Объем=100 / 100 | [25 empty] | Объем=100 / 100
| Приказ от 04.08.2020 № 421/пр прил.10 табл.1 п.8.1 | Производство работ осуществляется в горной местности: на высоте свыше 1500 до 2500 м над уровнем моря ОЗП=1,25; ЭМ=1,25 к расх.; ЗПМ=1,25; ТЗ=1,25; ТЗМ=1,25 | [18 empty] | Производство работ осуществляется в горной местности: на высоте свыше 1500 до 2500 м над уровнем моря ОЗП=1,25; ЭМ=1,25 к расх.; ЗПМ=1,25; ТЗ=1,25; ТЗМ=1,25
| 1 | ОТ |  |  | 8: 93.25; 9: 1.25; 10: 116.56 | [8 empty] | ОТ
| 2 | ЭМ |  |  | 8: 46.25; 9: 1.25; 10: 57.81 | [8 empty] | ЭМ
| 3 | в т.ч. ОТм |  |  | 8: 5.02; 9: 1.25; 10: 6.28 | [8 empty] | в т.ч. ОТм
| 4 | М |  |  | 8: 37.03; 10: 37.03 | [8 empty] | М
|  | ЗТ |  |  | 4: чел.-ч; 5: 9.92; 6: 1.25; 7: 12.4 | [9 empty] | ЗТ
|  | ЗТм |  |  | 4: чел.-ч; 5: 0.4; 6: 1.25; 7: 0.5 | [9 empty] | ЗТм
|  | Итого по расценке |  |  | 8: 176.53; 10: 211.4 | [10 empty] | Итого по расценке
|  | ФОТ |  |  | 10: 122.84 | [9 empty] | ФОТ
| Приказ № 812/пр от 21.12.2020 Прил. п.49.3 | НР Электротехнические установки на других объектах |  |  | 4: %; 5: 97; 7: 97; 10: 119.15 | [9 empty] | НР Электротехнические установки на других объектах
| Приказ № 774/пр от 11.12.2020 Прил. п.49.3 | СП Электротехнические установки на других объектах |  |  | 4: %; 5: 51; 7: 51; 10: 62.65 | [9 empty] | СП Электротехнические установки на других объектах
|  | Всего по позиции |  |  | 10: 393.2 | [11 empty] | Всего по позиции
88 | ТЦ_21.1.04.00_34_3443139906_25.01.2022_02 (том 3.5, КА п.35, стр.11-28) | Кабель силовой ППГнг(А) -FRHF 3х2,5 |  |  | м |  |  | 204 | 113.48 | 1.02 | 2517.38 | 9.38 | 23613 | [6 empty] | Кабель силовой ППГнг(А) -FRHF 3х2,5
|  | (Материалы для монтажных работ) | [23 empty] | (Материалы для монтажных работ)
|  | Объем=200*1,02 | [25 empty] | Объем=200*1,02
|  | Цена=136,17/1,2 | [24 empty] | Цена=136,17/1,2
| Приказ от 04.08.2020 № 421/пр п.92а | Заготовительно-складские расходы для материальных ресурсов (за исключением металлических конструкций) - 2% ПЗ=2% (ОЗП=2%; ЭМ=2%; МАТ=2%) | [18 empty] | Заготовительно-складские расходы для материальных ресурсов (за исключением металлических конструкций) - 2% ПЗ=2% (ОЗП=2%; ЭМ=2%; МАТ=2%)
|  | Всего по позиции |  |  | 10: 2517.38; 12: 23613 | [11 empty] | Всего по позиции
89 | ТЦ_21.1.04.00_34_3443139906_25.01.2022_02 (том 3.5, КА п.37, стр.11-28) | Кабель силовой ППГнг(А) -HF 5х2,5 |  |  | м |  |  | 193.8 | 158.88 | 1.02 | 3348.29 | 9.38 | 31407 | [6 empty] | Кабель силовой ППГнг(А) -HF 5х2,5
|  | (Материалы для монтажных работ) | [23 empty] | (Материалы для монтажных работ)
|  | Объем=190*1,02 | [25 empty] | Объем=190*1,02
|  | Цена=190,65/1,2 | [24 empty] | Цена=190,65/1,2
| Приказ от 04.08.2020 № 421/пр п.92а | Заготовительно-складские расходы для материальных ресурсов (за исключением металлических конструкций) - 2% ПЗ=2% (ОЗП=2%; ЭМ=2%; МАТ=2%) | [18 empty] | Заготовительно-складские расходы для материальных ресурсов (за исключением металлических конструкций) - 2% ПЗ=2% (ОЗП=2%; ЭМ=2%; МАТ=2%)
|  | Всего по позиции |  |  | 10: 3348.29; 12: 31407 | [11 empty] | Всего по позиции
90 | ТЦ_21.1.04.00_34_3443139906_25.01.2022_02 (том 3.5, КА п.36, стр.11-28) | Кабель силовой ППГнг(А) -HF 3х4-1 |  |  | м |  |  | 204 | 151.61 | 1.02 | 3363.22 | 9.38 | 31547 | [6 empty] | Кабель силовой ППГнг(А) -HF 3х4-1
|  | (Материалы для монтажных работ) | [23 empty] | (Материалы для монтажных работ)
|  | Объем=200*1,02 | [25 empty] | Объем=200*1,02
|  | Цена=181,93/1,2 | [24 empty] | Цена=181,93/1,2
| Приказ от 04.08.2020 № 421/пр п.92а | Заготовительно-складские расходы для материальных ресурсов (за исключением металлических конструкций) - 2% ПЗ=2% (ОЗП=2%; ЭМ=2%; МАТ=2%) | [18 empty] | Заготовительно-складские расходы для материальных ресурсов (за исключением металлических конструкций) - 2% ПЗ=2% (ОЗП=2%; ЭМ=2%; МАТ=2%)
|  | Всего по позиции |  |  | 10: 3363.22; 12: 31547 | [11 empty] | Всего по позиции
91 | ТЦ_21.1.04.00_34_3443139906_25.01.2022_02 (том 3.5, КА п.32, стр.11-28) | Кабель силовой ППГнг(А) -HF 3х2,5-1 |  |  | м |  |  | 102 | 102.43 | 1.02 | 1136.14 | 9.38 | 10657 | [6 empty] | Кабель силовой ППГнг(А) -HF 3х2,5-1
|  | (Материалы для монтажных работ) | [23 empty] | (Материалы для монтажных работ)
|  | Объем=100*1,02 | [25 empty] | Объем=100*1,02
|  | Цена=122,92/1,2 | [24 empty] | Цена=122,92/1,2
| Приказ от 04.08.2020 № 421/пр п.92а | Заготовительно-складские расходы для материальных ресурсов (за исключением металлических конструкций) - 2% ПЗ=2% (ОЗП=2%; ЭМ=2%; МАТ=2%) | [18 empty] | Заготовительно-складские расходы для материальных ресурсов (за исключением металлических конструкций) - 2% ПЗ=2% (ОЗП=2%; ЭМ=2%; МАТ=2%)
|  | Всего по позиции |  |  | 10: 1136.14; 12: 10657 | [11 empty] | Всего по позиции
92 | ТЦ_21.1.04.00_34_3443139906_25.01.2022_02 (том 3.5, КА п.33, стр.11-28) | Кабель силовой ППГнг(А) -HF 3х1.5-1 |  |  | м |  |  | 102 | 62.05 | 1.02 | 688.27 | 9.38 | 6456 | [6 empty] | Кабель силовой ППГнг(А) -HF 3х1.5-1
|  | (Материалы для монтажных работ) | [23 empty] | (Материалы для монтажных работ)
|  | Объем=100*1,02 | [25 empty] | Объем=100*1,02
|  | Цена=74,46/1,2 | [24 empty] | Цена=74,46/1,2
| Приказ от 04.08.2020 № 421/пр п.92а | Заготовительно-складские расходы для материальных ресурсов (за исключением металлических конструкций) - 2% ПЗ=2% (ОЗП=2%; ЭМ=2%; МАТ=2%) | [18 empty] | Заготовительно-складские расходы для материальных ресурсов (за исключением металлических конструкций) - 2% ПЗ=2% (ОЗП=2%; ЭМ=2%; МАТ=2%)
|  | Всего по позиции |  |  | 10: 688.27; 12: 6456 | [11 empty] | Всего по позиции
93 | ФЕРм08-02-412-01 | Затягивание провода в проложенные трубы и металлические рукава первого одножильного или многожильного в общей оплетке, суммарное сечение: до 2,5 мм2 |  |  | 4: 100 м; 7: 280.1 | [6 empty] | Затягивание провода в проложенные трубы и металлические рукава первого одножильного или многожильного в общей оплетке, суммарное сечение: до 2,5 мм2
|  | Объем=(40+70+4700+250+6450+2070+1600+1200+7750+530+430+180+20+40+500+190+1260+640+10+40+40) / 100 | [25 empty] | Объем=(40+70+4700+250+6450+2070+1600+1200+7750+530+430+180+20+40+500+190+1260+640+10+40+40) / 100
| Приказ от 04.08.2020 № 421/пр прил.10 табл.1 п.2 | Производство работ осуществляется на территории действующего предприятия с наличием в зоне производства работ одного или нескольких из перечисленных ниже факторов: - разветвленной сети транспортных и инженерных коммуникаций; - стесненных условий для складирования материалов; - действующего технологического оборудования; - движения технологического транспорта ОЗП=1,15; ЭМ=1,15 к расх.; ЗПМ=1,15; ТЗ=1,15; ТЗМ=1,15 | [18 empty] | Производство работ осуществляется на территории действующего предприятия с наличием в зоне производства работ одного или нескольких из перечисленных ниже факторов: - разветвленной сети транспортных и инженерных коммуникаций; - стесненных условий для складирования материалов; - действующего технологического оборудования; - движения технологического транспорта ОЗП=1,15; ЭМ=1,15 к расх.; ЗПМ=1,15; ТЗ=1,15; ТЗМ=1,15
| Приказ от 04.08.2020 № 421/пр прил.10 табл.1 п.8.1 | Производство работ осуществляется в горной местности: на высоте свыше 1500 до 2500 м над уровнем моря ОЗП=1,25; ЭМ=1,25 к расх.; ЗПМ=1,25; ТЗ=1,25; ТЗМ=1,25 | [18 empty] | Производство работ осуществляется в горной местности: на высоте свыше 1500 до 2500 м над уровнем моря ОЗП=1,25; ЭМ=1,25 к расх.; ЗПМ=1,25; ТЗ=1,25; ТЗМ=1,25
| 1 | ОТ |  |  | 8: 42.21; 9: 1.4375; 10: 16995.59 | [8 empty] | ОТ
| 2 | ЭМ |  |  | 8: 1.81; 9: 1.4375; 10: 728.79 | [8 empty] | ЭМ
| 3 | в т.ч. ОТм |  |  | 8: 0.26; 9: 1.4375; 10: 104.69 | [8 empty] | в т.ч. ОТм
| 4 | М |  |  | 8: 11.27; 10: 3156.73 | [8 empty] | М
|  | ЗТ |  |  | 4: чел.-ч; 5: 4.49; 6: 1.4375; 7: 1807.8704 | [9 empty] | ЗТ
|  | ЗТм |  |  | 4: чел.-ч; 5: 0.02; 6: 1.4375; 7: 8.0529 | [9 empty] | ЗТм
|  | Итого по расценке |  |  | 8: 55.29; 10: 20881.11 | [10 empty] | Итого по расценке
|  | ФОТ |  |  | 10: 17100.28 | [9 empty] | ФОТ
| Приказ № 812/пр от 21.12.2020 Прил. п.49.3 | НР Электротехнические установки на других объектах |  |  | 4: %; 5: 97; 7: 97; 10: 16587.27 | [9 empty] | НР Электротехнические установки на других объектах
| Приказ № 774/пр от 11.12.2020 Прил. п.49.3 | СП Электротехнические установки на других объектах |  |  | 4: %; 5: 51; 7: 51; 10: 8721.14 | [9 empty] | СП Электротехнические установки на других объектах
|  | Всего по позиции |  |  | 10: 46189.52 | [11 empty] | Всего по позиции
94 | ТЦ_21.1.04.00_34_3443139906_25.01.2022_02 (том 3.5, КА п.58, стр.11-28) | Кабель управления КММ 3х0,12 |  |  | м |  |  | 40.8 | 0.83 | 1.02 | 3.73 | 9.38 | 35 | [6 empty] | Кабель управления КММ 3х0,12
|  | (Материалы для монтажных работ) | [23 empty] | (Материалы для монтажных работ)
|  | Объем=40*1,02 | [25 empty] | Объем=40*1,02
|  | Цена=1/1,2 | [24 empty] | Цена=1/1,2
| Приказ от 04.08.2020 № 421/пр п.92а | Заготовительно-складские расходы для материальных ресурсов (за исключением металлических конструкций) - 2% ПЗ=2% (ОЗП=2%; ЭМ=2%; МАТ=2%) | [18 empty] | Заготовительно-складские расходы для материальных ресурсов (за исключением металлических конструкций) - 2% ПЗ=2% (ОЗП=2%; ЭМ=2%; МАТ=2%)
|  | Всего по позиции |  |  | 10: 3.73; 12: 35 | [11 empty] | Всего по позиции
95 | ТЦ_21.1.04.00_34_3443139906_25.01.2022_02 (том 3.5, КА п.46, стр.11-28) | Кабель силовой ППГнг(А) -FRHF 2х1.5 |  |  | м |  |  | 71.4 | 46.43 | 1.02 | 360.45 | 9.38 | 3381 | [6 empty] | Кабель силовой ППГнг(А) -FRHF 2х1.5
|  | (Материалы для монтажных работ) | [23 empty] | (Материалы для монтажных работ)
|  | Объем=70*1,02 | [25 empty] | Объем=70*1,02
|  | Цена=55,72/1.2 | [24 empty] | Цена=55,72/1.2
| Приказ от 04.08.2020 № 421/пр п.92а | Заготовительно-складские расходы для материальных ресурсов (за исключением металлических конструкций) - 2% ПЗ=2% (ОЗП=2%; ЭМ=2%; МАТ=2%) | [18 empty] | Заготовительно-складские расходы для материальных ресурсов (за исключением металлических конструкций) - 2% ПЗ=2% (ОЗП=2%; ЭМ=2%; МАТ=2%)
|  | Всего по позиции |  |  | 10: 360.45; 12: 3381 | [11 empty] | Всего по позиции
96 | ТЦ_21.1.04.00_77_7713043056_11.02.2022_02 (том 3.5, КА п.88, стр.11-28) | Кабель силовой ППГнг(А) -HF 3х1,5 |  |  | м |  |  | 4794 | 79.47 | 1.02 | 41428.46 | 9.38 | 388599 | [6 empty] | Кабель силовой ППГнг(А) -HF 3х1,5
|  | (Материалы для монтажных работ) | [23 empty] | (Материалы для монтажных работ)
|  | Объем=4700*1,02 | [25 empty] | Объем=4700*1,02
|  | Цена=95,36/1,2 | [24 empty] | Цена=95,36/1,2
| Приказ от 04.08.2020 № 421/пр п.92а | Заготовительно-складские расходы для материальных ресурсов (за исключением металлических конструкций) - 2% ПЗ=2% (ОЗП=2%; ЭМ=2%; МАТ=2%) | [18 empty] | Заготовительно-складские расходы для материальных ресурсов (за исключением металлических конструкций) - 2% ПЗ=2% (ОЗП=2%; ЭМ=2%; МАТ=2%)
|  | Всего по позиции |  |  | 10: 41428.46; 12: 388599 | [11 empty] | Всего по позиции
97 | ТЦ_21.1.04.00_34_3443139906_25.01.2022_02 (том 3.5, КА п.34, стр.11-28) | Кабель силовой ППГнг(А) -HF 4х1.5-1 |  |  | м |  |  | 255 | 87.77 | 1.02 | 2433.8 | 9.38 | 22829 | [6 empty] | Кабель силовой ППГнг(А) -HF 4х1.5-1
|  | (Материалы для монтажных работ) | [23 empty] | (Материалы для монтажных работ)
|  | Объем=250*1,02 | [25 empty] | Объем=250*1,02
|  | Цена=105,32/1,2 | [24 empty] | Цена=105,32/1,2
| Приказ от 04.08.2020 № 421/пр п.92а | Заготовительно-складские расходы для материальных ресурсов (за исключением металлических конструкций) - 2% ПЗ=2% (ОЗП=2%; ЭМ=2%; МАТ=2%) | [18 empty] | Заготовительно-складские расходы для материальных ресурсов (за исключением металлических конструкций) - 2% ПЗ=2% (ОЗП=2%; ЭМ=2%; МАТ=2%)
|  | Всего по позиции |  |  | 10: 2433.8; 12: 22829 | [11 empty] | Всего по позиции
98 | ТЦ_21.1.04.00_34_3443139906_25.01.2022_02 (том 3.5, КА п.35, стр.11-28) | Кабель силовой ППГнг(А) -FRHF 3х2,5 |  |  | м |  |  | 6579 | 113.48 | 1.02 | 81185.18 | 9.38 | 761517 | [6 empty] | Кабель силовой ППГнг(А) -FRHF 3х2,5
|  | (Материалы для монтажных работ) | [23 empty] | (Материалы для монтажных работ)
|  | Объем=6450*1,02 | [25 empty] | Объем=6450*1,02
|  | Цена=136,17/1,2 | [24 empty] | Цена=136,17/1,2
| Приказ от 04.08.2020 № 421/пр п.92а | Заготовительно-складские расходы для материальных ресурсов (за исключением металлических конструкций) - 2% ПЗ=2% (ОЗП=2%; ЭМ=2%; МАТ=2%) | [18 empty] | Заготовительно-складские расходы для материальных ресурсов (за исключением металлических конструкций) - 2% ПЗ=2% (ОЗП=2%; ЭМ=2%; МАТ=2%)
|  | Всего по позиции |  |  | 10: 81185.18; 12: 761517 | [11 empty] | Всего по позиции
99 | ТЦ_21.1.04.00_34_3443139906_25.01.2022_02 (том 3.5, КА п.36, стр.11-28) | Кабель силовой ППГнг(А) -HF 3х4-1 |  |  | м |  |  | 2111.4 | 151.61 | 1.02 | 34809.38 | 9.38 | 326512 | [6 empty] | Кабель силовой ППГнг(А) -HF 3х4-1
|  | (Материалы для монтажных работ) | [23 empty] | (Материалы для монтажных работ)
|  | Объем=2070*1,02 | [25 empty] | Объем=2070*1,02
|  | Цена=181,93/1,2 | [24 empty] | Цена=181,93/1,2
| Приказ от 04.08.2020 № 421/пр п.92а | Заготовительно-складские расходы для материальных ресурсов (за исключением металлических конструкций) - 2% ПЗ=2% (ОЗП=2%; ЭМ=2%; МАТ=2%) | [18 empty] | Заготовительно-складские расходы для материальных ресурсов (за исключением металлических конструкций) - 2% ПЗ=2% (ОЗП=2%; ЭМ=2%; МАТ=2%)
|  | Всего по позиции |  |  | 10: 34809.38; 12: 326512 | [11 empty] | Всего по позиции
100 | ТЦ_21.1.04.00_34_3443139906_25.01.2022_02 (том 3.5, КА п.37, стр.11-28) | Кабель силовой ППГнг(А) -HF 5х2,5 |  |  | м |  |  | 1632 | 158.88 | 1.02 | 28195.95 | 9.38 | 264478 | [6 empty] | Кабель силовой ППГнг(А) -HF 5х2,5
|  | (Материалы для монтажных работ) | [23 empty] | (Материалы для монтажных работ)
|  | Объем=1600*1,02 | [25 empty] | Объем=1600*1,02
|  | Цена=190,65/1,2 | [24 empty] | Цена=190,65/1,2
| Приказ от 04.08.2020 № 421/пр п.92а | Заготовительно-складские расходы для материальных ресурсов (за исключением металлических конструкций) - 2% ПЗ=2% (ОЗП=2%; ЭМ=2%; МАТ=2%) | [18 empty] | Заготовительно-складские расходы для материальных ресурсов (за исключением металлических конструкций) - 2% ПЗ=2% (ОЗП=2%; ЭМ=2%; МАТ=2%)
|  | Всего по позиции |  |  | 10: 28195.95; 12: 264478 | [11 empty] | Всего по позиции
101 | ТЦ_21.1.04.00_34_3443139906_25.01.2022_02 (том 3.5, КА п.38, стр.11-28) | Кабель силовой ППГнг(А) -HF 5х4 |  |  | м |  |  | 1224 | 238.18 | 1.02 | 31701.81 | 9.38 | 297363 | [6 empty] | Кабель силовой ППГнг(А) -HF 5х4
|  | (Материалы для монтажных работ) | [23 empty] | (Материалы для монтажных работ)
|  | Объем=1200*1,02 | [25 empty] | Объем=1200*1,02
|  | Цена=285,81/1,2 | [24 empty] | Цена=285,81/1,2
| Приказ от 04.08.2020 № 421/пр п.92а | Заготовительно-складские расходы для материальных ресурсов (за исключением металлических конструкций) - 2% ПЗ=2% (ОЗП=2%; ЭМ=2%; МАТ=2%) | [18 empty] | Заготовительно-складские расходы для материальных ресурсов (за исключением металлических конструкций) - 2% ПЗ=2% (ОЗП=2%; ЭМ=2%; МАТ=2%)
|  | Всего по позиции |  |  | 10: 31701.81; 12: 297363 | [11 empty] | Всего по позиции
102 | ТЦ_21.1.04.00_34_3443139906_25.01.2022_02 (том 3.5, КА п.39, стр.11-28) | Кабель силовой ППГнг(А) -HF 5х6 |  |  | м |  |  | 7905 | 397.31 | 1.02 | 341529.85 | 9.38 | 3203550 | [6 empty] | Кабель силовой ППГнг(А) -HF 5х6
|  | (Материалы для монтажных работ) | [23 empty] | (Материалы для монтажных работ)
|  | Объем=7750*1,02 | [25 empty] | Объем=7750*1,02
|  | Цена=476,77/1,2 | [24 empty] | Цена=476,77/1,2
| Приказ от 04.08.2020 № 421/пр п.92а | Заготовительно-складские расходы для материальных ресурсов (за исключением металлических конструкций) - 2% ПЗ=2% (ОЗП=2%; ЭМ=2%; МАТ=2%) | [18 empty] | Заготовительно-складские расходы для материальных ресурсов (за исключением металлических конструкций) - 2% ПЗ=2% (ОЗП=2%; ЭМ=2%; МАТ=2%)
|  | Всего по позиции |  |  | 10: 341529.85; 12: 3203550 | [11 empty] | Всего по позиции
103 | ТЦ_21.1.04.00_34_3443139906_25.01.2022_02 (том 3.5, КА п.40, стр.11-28) | Кабель силовой ППГнг(А) -HF 5х10 |  |  | м |  |  | 540.6 | 571.83 | 1.02 | 33615.57 | 9.38 | 315314 | [6 empty] | Кабель силовой ППГнг(А) -HF 5х10
|  | (Материалы для монтажных работ) | [23 empty] | (Материалы для монтажных работ)
|  | Объем=530*1,02 | [25 empty] | Объем=530*1,02
|  | Цена=686,19/1,2 | [24 empty] | Цена=686,19/1,2
| Приказ от 04.08.2020 № 421/пр п.92а | Заготовительно-складские расходы для материальных ресурсов (за исключением металлических конструкций) - 2% ПЗ=2% (ОЗП=2%; ЭМ=2%; МАТ=2%) | [18 empty] | Заготовительно-складские расходы для материальных ресурсов (за исключением металлических конструкций) - 2% ПЗ=2% (ОЗП=2%; ЭМ=2%; МАТ=2%)
|  | Всего по позиции |  |  | 10: 33615.57; 12: 315314 | [11 empty] | Всего по позиции
104 | ТЦ_21.1.04.00_34_3443139906_25.01.2022_02 (том 3.5, КА п.41, стр.11-28) | Кабель силовой ППГнг(А) -HF 5х16 |  |  | м |  |  | 438.6 | 858.92 | 1.02 | 40965.57 | 9.38 | 384257 | [6 empty] | Кабель силовой ППГнг(А) -HF 5х16
|  | (Материалы для монтажных работ) | [23 empty] | (Материалы для монтажных работ)
|  | Объем=430*1,02 | [25 empty] | Объем=430*1,02
|  | Цена=1030,7/1,2 | [24 empty] | Цена=1030,7/1,2
| Приказ от 04.08.2020 № 421/пр п.92а | Заготовительно-складские расходы для материальных ресурсов (за исключением металлических конструкций) - 2% ПЗ=2% (ОЗП=2%; ЭМ=2%; МАТ=2%) | [18 empty] | Заготовительно-складские расходы для материальных ресурсов (за исключением металлических конструкций) - 2% ПЗ=2% (ОЗП=2%; ЭМ=2%; МАТ=2%)
|  | Всего по позиции |  |  | 10: 40965.57; 12: 384257 | [11 empty] | Всего по позиции
105 | ТЦ_21.1.04.00_34_3443139906_25.01.2022_02 (том 3.5, КА п.42, стр.11-28) | Кабель силовой ППГнг(А) -HF 5х25 |  |  | м |  |  | 183.6 | 1373.08 | 1.02 | 27413.54 | 9.38 | 257139 | [6 empty] | Кабель силовой ППГнг(А) -HF 5х25
|  | (Материалы для монтажных работ) | [23 empty] | (Материалы для монтажных работ)
|  | Объем=180*1,02 | [25 empty] | Объем=180*1,02
|  | Цена=1647,69/1,2 | [24 empty] | Цена=1647,69/1,2
| Приказ от 04.08.2020 № 421/пр п.92а | Заготовительно-складские расходы для материальных ресурсов (за исключением металлических конструкций) - 2% ПЗ=2% (ОЗП=2%; ЭМ=2%; МАТ=2%) | [18 empty] | Заготовительно-складские расходы для материальных ресурсов (за исключением металлических конструкций) - 2% ПЗ=2% (ОЗП=2%; ЭМ=2%; МАТ=2%)
|  | Всего по позиции |  |  | 10: 27413.54; 12: 257139 | [11 empty] | Всего по позиции
106 | ТЦ_21.1.04.00_34_3443139906_25.01.2022_02 (том 3.5, КА п.43, стр.11-28) | Кабель силовой ППГнг(А) -HF 5х35 |  |  | м |  |  | 20.4 | 1865.18 | 1.02 | 4137.63 | 9.38 | 38811 | [6 empty] | Кабель силовой ППГнг(А) -HF 5х35
|  | (Материалы для монтажных работ) | [23 empty] | (Материалы для монтажных работ)
|  | Объем=20*1,02 | [25 empty] | Объем=20*1,02
|  | Цена=2238,21/1,2 | [24 empty] | Цена=2238,21/1,2
| Приказ от 04.08.2020 № 421/пр п.92а | Заготовительно-складские расходы для материальных ресурсов (за исключением металлических конструкций) - 2% ПЗ=2% (ОЗП=2%; ЭМ=2%; МАТ=2%) | [18 empty] | Заготовительно-складские расходы для материальных ресурсов (за исключением металлических конструкций) - 2% ПЗ=2% (ОЗП=2%; ЭМ=2%; МАТ=2%)
|  | Всего по позиции |  |  | 10: 4137.63; 12: 38811 | [11 empty] | Всего по позиции
107 | ТЦ_21.1.04.00_34_3443139906_25.01.2022_02 (том 3.5, КА п.44, стр.11-28) | Кабель силовой ППГнг(А) -HF 5х50 |  |  | м |  |  | 40.8 | 2423.42 | 1.02 | 10751.92 | 9.38 | 100853 | [6 empty] | Кабель силовой ППГнг(А) -HF 5х50
|  | (Материалы для монтажных работ) | [23 empty] | (Материалы для монтажных работ)
|  | Объем=40*1,02 | [25 empty] | Объем=40*1,02
|  | Цена=2908,1/1,2 | [24 empty] | Цена=2908,1/1,2
| Приказ от 04.08.2020 № 421/пр п.92а | Заготовительно-складские расходы для материальных ресурсов (за исключением металлических конструкций) - 2% ПЗ=2% (ОЗП=2%; ЭМ=2%; МАТ=2%) | [18 empty] | Заготовительно-складские расходы для материальных ресурсов (за исключением металлических конструкций) - 2% ПЗ=2% (ОЗП=2%; ЭМ=2%; МАТ=2%)
|  | Всего по позиции |  |  | 10: 10751.92; 12: 100853 | [11 empty] | Всего по позиции
108 | ТЦ_21.1.04.00_34_3443139906_25.01.2022_02 (том 3.5, КА п.56, стр.11-28) | Кабель силовой ППГнг(А) -FRHF 1х35 |  |  | м |  |  | 510 | 405.13 | 1.02 | 22467.91 | 9.38 | 210749 | [6 empty] | Кабель силовой ППГнг(А) -FRHF 1х35
|  | (Материалы для монтажных работ) | [23 empty] | (Материалы для монтажных работ)
|  | Объем=500*1,02 | [25 empty] | Объем=500*1,02
|  | Цена=486,16/1,2 | [24 empty] | Цена=486,16/1,2
| Приказ от 04.08.2020 № 421/пр п.92а | Заготовительно-складские расходы для материальных ресурсов (за исключением металлических конструкций) - 2% ПЗ=2% (ОЗП=2%; ЭМ=2%; МАТ=2%) | [18 empty] | Заготовительно-складские расходы для материальных ресурсов (за исключением металлических конструкций) - 2% ПЗ=2% (ОЗП=2%; ЭМ=2%; МАТ=2%)
|  | Всего по позиции |  |  | 10: 22467.91; 12: 210749 | [11 empty] | Всего по позиции
109 | ТЦ_21.1.04.00_34_3443139906_25.01.2022_02 (том 3.5, КА п.48, стр.11-28) | Кабель силовой ППГнг(А) -FRHF 3х2,5 |  |  | м |  |  | 193.8 | 113.48 | 1.02 | 2391.47 | 9.38 | 22432 | [6 empty] | Кабель силовой ППГнг(А) -FRHF 3х2,5
|  | (Материалы для монтажных работ) | [23 empty] | (Материалы для монтажных работ)
|  | Объем=190*1,02 | [25 empty] | Объем=190*1,02
|  | Цена=136,17/1,2 | [24 empty] | Цена=136,17/1,2
| Приказ от 04.08.2020 № 421/пр п.92а | Заготовительно-складские расходы для материальных ресурсов (за исключением металлических конструкций) - 2% ПЗ=2% (ОЗП=2%; ЭМ=2%; МАТ=2%) | [18 empty] | Заготовительно-складские расходы для материальных ресурсов (за исключением металлических конструкций) - 2% ПЗ=2% (ОЗП=2%; ЭМ=2%; МАТ=2%)
|  | Всего по позиции |  |  | 10: 2391.47; 12: 22432 | [11 empty] | Всего по позиции
110 | ТЦ_21.1.04.00_34_3443139906_25.01.2022_02 (том 3.5, КА п.49, стр.11-28) | Кабель силовой ППГнг(А) -FRHF 5х4 |  |  | м |  |  | 1285.2 | 264.63 | 1.02 | 36983.48 | 9.38 | 346905 | [6 empty] | Кабель силовой ППГнг(А) -FRHF 5х4
|  | (Материалы для монтажных работ) | [23 empty] | (Материалы для монтажных работ)
|  | Объем=1260*1,02 | [25 empty] | Объем=1260*1,02
|  | Цена=317,56/1,2 | [24 empty] | Цена=317,56/1,2
| Приказ от 04.08.2020 № 421/пр п.92а | Заготовительно-складские расходы для материальных ресурсов (за исключением металлических конструкций) - 2% ПЗ=2% (ОЗП=2%; ЭМ=2%; МАТ=2%) | [18 empty] | Заготовительно-складские расходы для материальных ресурсов (за исключением металлических конструкций) - 2% ПЗ=2% (ОЗП=2%; ЭМ=2%; МАТ=2%)
|  | Всего по позиции |  |  | 10: 36983.48; 12: 346905 | [11 empty] | Всего по позиции
111 | ТЦ_21.1.04.00_34_3443139906_25.01.2022_02 (том 3.5, КА п.50, стр.11-28) | Кабель силовой ППГнг(А) -FRHF 5х6 |  |  | м |  |  | 652.8 | 368.33 | 1.02 | 26146.59 | 9.38 | 245255 | [6 empty] | Кабель силовой ППГнг(А) -FRHF 5х6
|  | (Материалы для монтажных работ) | [23 empty] | (Материалы для монтажных работ)
|  | Объем=640*1,02 | [25 empty] | Объем=640*1,02
|  | Цена=441,99/1,2 | [24 empty] | Цена=441,99/1,2
| Приказ от 04.08.2020 № 421/пр п.92а | Заготовительно-складские расходы для материальных ресурсов (за исключением металлических конструкций) - 2% ПЗ=2% (ОЗП=2%; ЭМ=2%; МАТ=2%) | [18 empty] | Заготовительно-складские расходы для материальных ресурсов (за исключением металлических конструкций) - 2% ПЗ=2% (ОЗП=2%; ЭМ=2%; МАТ=2%)
|  | Всего по позиции |  |  | 10: 26146.59; 12: 245255 | [11 empty] | Всего по позиции
112 | ТЦ_21.1.04.00_34_3443139906_25.01.2022_02 (том 3.5, КА п.51, стр.11-28) | Кабель силовой ППГнг(А) -FRHF 5х10 |  |  | м |  |  | 10.2 | 605.86 | 1.02 | 671.96 | 9.38 | 6303 | [6 empty] | Кабель силовой ППГнг(А) -FRHF 5х10
|  | (Материалы для монтажных работ) | [23 empty] | (Материалы для монтажных работ)
|  | Объем=10*1,02 | [25 empty] | Объем=10*1,02
|  | Цена=727,03/1,2 | [24 empty] | Цена=727,03/1,2
| Приказ от 04.08.2020 № 421/пр п.92а | Заготовительно-складские расходы для материальных ресурсов (за исключением металлических конструкций) - 2% ПЗ=2% (ОЗП=2%; ЭМ=2%; МАТ=2%) | [18 empty] | Заготовительно-складские расходы для материальных ресурсов (за исключением металлических конструкций) - 2% ПЗ=2% (ОЗП=2%; ЭМ=2%; МАТ=2%)
|  | Всего по позиции |  |  | 10: 671.96; 12: 6303 | [11 empty] | Всего по позиции
113 | ТЦ_21.1.04.00_34_3443139906_25.01.2022_02 (том 3.5, КА п.52, стр.11-28) | Кабель силовой ППГнг(А) -FRHF 5х16 |  |  | м |  |  | 40.8 | 918.73 | 1.02 | 4076.12 | 9.38 | 38234 | [6 empty] | Кабель силовой ППГнг(А) -FRHF 5х16
|  | (Материалы для монтажных работ) | [23 empty] | (Материалы для монтажных работ)
|  | Объем=40*1,02 | [25 empty] | Объем=40*1,02
|  | Цена=1102,47/1,2 | [24 empty] | Цена=1102,47/1,2
| Приказ от 04.08.2020 № 421/пр п.92а | Заготовительно-складские расходы для материальных ресурсов (за исключением металлических конструкций) - 2% ПЗ=2% (ОЗП=2%; ЭМ=2%; МАТ=2%) | [18 empty] | Заготовительно-складские расходы для материальных ресурсов (за исключением металлических конструкций) - 2% ПЗ=2% (ОЗП=2%; ЭМ=2%; МАТ=2%)
|  | Всего по позиции |  |  | 10: 4076.12; 12: 38234 | [11 empty] | Всего по позиции
114 | ТЦ_21.1.04.00_34_3443139906_25.01.2022_02 (том 3.5, КА п.53, стр.11-28) | Кабель силовой ППГнг(А) -FRHF 5х25 |  |  | м |  |  | 40.8 | 1386.29 | 1.02 | 6150.53 | 9.38 | 57692 | [6 empty] | Кабель силовой ППГнг(А) -FRHF 5х25
|  | (Материалы для монтажных работ) | [23 empty] | (Материалы для монтажных работ)
|  | Объем=40*1,02 | [25 empty] | Объем=40*1,02
|  | Цена=1663,55/1,2 | [24 empty] | Цена=1663,55/1,2
| Приказ от 04.08.2020 № 421/пр п.92а | Заготовительно-складские расходы для материальных ресурсов (за исключением металлических конструкций) - 2% ПЗ=2% (ОЗП=2%; ЭМ=2%; МАТ=2%) | [18 empty] | Заготовительно-складские расходы для материальных ресурсов (за исключением металлических конструкций) - 2% ПЗ=2% (ОЗП=2%; ЭМ=2%; МАТ=2%)
|  | Всего по позиции |  |  | 10: 6150.53; 12: 57692 | [11 empty] | Всего по позиции
115 | ФЕРм08-02-147-01 | Кабель до 35 кВ по установленным конструкциям и лоткам с креплением на поворотах и в конце трассы, масса 1 м кабеля: до 1 кг |  |  | 4: 100 м; 7: 18.4 | [6 empty] | Кабель до 35 кВ по установленным конструкциям и лоткам с креплением на поворотах и в конце трассы, масса 1 м кабеля: до 1 кг
|  | Объем=(730+60+200+400+200+250) / 100 | [25 empty] | Объем=(730+60+200+400+200+250) / 100
| Приказ от 04.08.2020 № 421/пр прил.10 табл.1 п.2 | Производство работ осуществляется на территории действующего предприятия с наличием в зоне производства работ одного или нескольких из перечисленных ниже факторов: - разветвленной сети транспортных и инженерных коммуникаций; - стесненных условий для складирования материалов; - действующего технологического оборудования; - движения технологического транспорта ОЗП=1,15; ЭМ=1,15 к расх.; ЗПМ=1,15; ТЗ=1,15; ТЗМ=1,15 | [18 empty] | Производство работ осуществляется на территории действующего предприятия с наличием в зоне производства работ одного или нескольких из перечисленных ниже факторов: - разветвленной сети транспортных и инженерных коммуникаций; - стесненных условий для складирования материалов; - действующего технологического оборудования; - движения технологического транспорта ОЗП=1,15; ЭМ=1,15 к расх.; ЗПМ=1,15; ТЗ=1,15; ТЗМ=1,15
| Приказ от 04.08.2020 № 421/пр прил.10 табл.1 п.8.1 | Производство работ осуществляется в горной местности: на высоте свыше 1500 до 2500 м над уровнем моря ОЗП=1,25; ЭМ=1,25 к расх.; ЗПМ=1,25; ТЗ=1,25; ТЗМ=1,25 | [18 empty] | Производство работ осуществляется в горной местности: на высоте свыше 1500 до 2500 м над уровнем моря ОЗП=1,25; ЭМ=1,25 к расх.; ЗПМ=1,25; ТЗ=1,25; ТЗМ=1,25
| 1 | ОТ |  |  | 8: 87.23; 9: 1.4375; 10: 2307.23 | [8 empty] | ОТ
| 2 | ЭМ |  |  | 8: 45.42; 9: 1.4375; 10: 1201.36 | [8 empty] | ЭМ
| 3 | в т.ч. ОТм |  |  | 8: 5.02; 9: 1.4375; 10: 132.78 | [8 empty] | в т.ч. ОТм
| 4 | М |  |  | 8: 28.13; 10: 517.59 | [8 empty] | М
|  | ЗТ |  |  | 4: чел.-ч; 5: 9.28; 6: 1.4375; 7: 245.456 | [9 empty] | ЗТ
|  | ЗТм |  |  | 4: чел.-ч; 5: 0.4; 6: 1.4375; 7: 10.58 | [9 empty] | ЗТм
|  | Итого по расценке |  |  | 8: 160.78; 10: 4026.18 | [10 empty] | Итого по расценке
|  | ФОТ |  |  | 10: 2440.01 | [9 empty] | ФОТ
| Приказ № 812/пр от 21.12.2020 Прил. п.49.3 | НР Электротехнические установки на других объектах |  |  | 4: %; 5: 97; 7: 97; 10: 2366.81 | [9 empty] | НР Электротехнические установки на других объектах
| Приказ № 774/пр от 11.12.2020 Прил. п.49.3 | СП Электротехнические установки на других объектах |  |  | 4: %; 5: 51; 7: 51; 10: 1244.41 | [9 empty] | СП Электротехнические установки на других объектах
|  | Всего по позиции |  |  | 10: 7637.4 | [11 empty] | Всего по позиции
116 | ТЦ_21.1.04.00_34_3443139906_25.01.2022_02 (том 3.5, КА п.59, стр.11-28) | Саморегулирующий кабель 40 Вт/м 40 HLR2-CT |  |  | м |  |  | 744.6 | 579.17 | 1.02 | 46894.99 | 9.38 | 439875 | [6 empty] | Саморегулирующий кабель 40 Вт/м 40 HLR2-CT
|  | (Материалы для монтажных работ) | [23 empty] | (Материалы для монтажных работ)
|  | Объем=730*1,02 | [25 empty] | Объем=730*1,02
|  | Цена=695/1,2 | [24 empty] | Цена=695/1,2
| Приказ от 04.08.2020 № 421/пр п.92а | Заготовительно-складские расходы для материальных ресурсов (за исключением металлических конструкций) - 2% ПЗ=2% (ОЗП=2%; ЭМ=2%; МАТ=2%) | [18 empty] | Заготовительно-складские расходы для материальных ресурсов (за исключением металлических конструкций) - 2% ПЗ=2% (ОЗП=2%; ЭМ=2%; МАТ=2%)
|  | Всего по позиции |  |  | 10: 46894.99; 12: 439875 | [11 empty] | Всего по позиции
117 | ТЦ_21.1.04.00_34_3443139906_25.01.2022_02 (том 3.5, КА п.56, стр.11-28) | Кабель силовой ППГнг(А) -FRHF 1х35 |  |  | м |  |  | 61.2 | 405.13 | 1.02 | 2696.16 | 9.38 | 25290 | [6 empty] | Кабель силовой ППГнг(А) -FRHF 1х35
|  | (Материалы для монтажных работ) | [23 empty] | (Материалы для монтажных работ)
|  | Объем=60*1,02 | [25 empty] | Объем=60*1,02
|  | Цена=486,16/1,2 | [24 empty] | Цена=486,16/1,2
| Приказ от 04.08.2020 № 421/пр п.92а | Заготовительно-складские расходы для материальных ресурсов (за исключением металлических конструкций) - 2% ПЗ=2% (ОЗП=2%; ЭМ=2%; МАТ=2%) | [18 empty] | Заготовительно-складские расходы для материальных ресурсов (за исключением металлических конструкций) - 2% ПЗ=2% (ОЗП=2%; ЭМ=2%; МАТ=2%)
|  | Всего по позиции |  |  | 10: 2696.16; 12: 25290 | [11 empty] | Всего по позиции
118 | ТЦ_21.1.04.00_34_3443139906_25.01.2022_02 (том 3.5, КА п.54, стр.11-28) | Кабель силовой ППГнг(А) -FRHF 1х25 |  |  | м |  |  | 204 | 299.85 | 1.02 | 6651.71 | 9.38 | 62393 | [6 empty] | Кабель силовой ППГнг(А) -FRHF 1х25
|  | (Материалы для монтажных работ) | [23 empty] | (Материалы для монтажных работ)
|  | Объем=200*1,02 | [25 empty] | Объем=200*1,02
|  | Цена=359,82/1,2 | [24 empty] | Цена=359,82/1,2
| Приказ от 04.08.2020 № 421/пр п.92а | Заготовительно-складские расходы для материальных ресурсов (за исключением металлических конструкций) - 2% ПЗ=2% (ОЗП=2%; ЭМ=2%; МАТ=2%) | [18 empty] | Заготовительно-складские расходы для материальных ресурсов (за исключением металлических конструкций) - 2% ПЗ=2% (ОЗП=2%; ЭМ=2%; МАТ=2%)
|  | Всего по позиции |  |  | 10: 6651.71; 12: 62393 | [11 empty] | Всего по позиции
119 | ТЦ_21.2.00.00_34_3443139906_25.01.2022_02 (том 3.5, КА п.30, стр.11-28) | Провод с медной жилой ПВХ изоляцией 1х25 ПуВ |  |  | м |  |  | 408 | 246.83 | 1.02 | 10951.07 | 9.38 | 102721 | [6 empty] | Провод с медной жилой ПВХ изоляцией 1х25 ПуВ
|  | (Материалы для монтажных работ) | [23 empty] | (Материалы для монтажных работ)
|  | Объем=400*1,02 | [25 empty] | Объем=400*1,02
|  | Цена=296,2/1,2 | [24 empty] | Цена=296,2/1,2
| Приказ от 04.08.2020 № 421/пр п.92а | Заготовительно-складские расходы для материальных ресурсов (за исключением металлических конструкций) - 2% ПЗ=2% (ОЗП=2%; ЭМ=2%; МАТ=2%) | [18 empty] | Заготовительно-складские расходы для материальных ресурсов (за исключением металлических конструкций) - 2% ПЗ=2% (ОЗП=2%; ЭМ=2%; МАТ=2%)
|  | Всего по позиции |  |  | 10: 10951.07; 12: 102721 | [11 empty] | Всего по позиции
120 | ТЦ_21.2.00.00_34_3443139906_25.01.2022_02 (том 3.5, КА п.57, стр.11-28) | Провод с медной жилой ПВХ изоляцией 1х6 ПуВ |  |  | м |  |  | 204 | 54.9 | 1.02 | 1217.91 | 9.38 | 11424 | [6 empty] | Провод с медной жилой ПВХ изоляцией 1х6 ПуВ
|  | (Материалы для монтажных работ) | [23 empty] | (Материалы для монтажных работ)
|  | Объем=200*1,02 | [25 empty] | Объем=200*1,02
|  | Цена=65,88/1,2 | [24 empty] | Цена=65,88/1,2
| Приказ от 04.08.2020 № 421/пр п.92а | Заготовительно-складские расходы для материальных ресурсов (за исключением металлических конструкций) - 2% ПЗ=2% (ОЗП=2%; ЭМ=2%; МАТ=2%) | [18 empty] | Заготовительно-складские расходы для материальных ресурсов (за исключением металлических конструкций) - 2% ПЗ=2% (ОЗП=2%; ЭМ=2%; МАТ=2%)
|  | Всего по позиции |  |  | 10: 1217.91; 12: 11424 | [11 empty] | Всего по позиции
121 | ТЦ_21.2.00.00_34_3443139906_25.01.2022_02 (том 3.5, КА п.31, стр.11-28) | Провод с медной жилой ПВХ изоляцией 1х4 ПуВ |  |  | м |  |  | 255 | 39.1 | 1.02 | 1084.22 | 9.38 | 10170 | [6 empty] | Провод с медной жилой ПВХ изоляцией 1х4 ПуВ
|  | (Материалы для монтажных работ) | [23 empty] | (Материалы для монтажных работ)
|  | Объем=250*1,02 | [25 empty] | Объем=250*1,02
|  | Цена=46,92/1,2 | [24 empty] | Цена=46,92/1,2
| Приказ от 04.08.2020 № 421/пр п.92а | Заготовительно-складские расходы для материальных ресурсов (за исключением металлических конструкций) - 2% ПЗ=2% (ОЗП=2%; ЭМ=2%; МАТ=2%) | [18 empty] | Заготовительно-складские расходы для материальных ресурсов (за исключением металлических конструкций) - 2% ПЗ=2% (ОЗП=2%; ЭМ=2%; МАТ=2%)
|  | Всего по позиции |  |  | 10: 1084.22; 12: 10170 | [11 empty] | Всего по позиции
122 | ФЕРм08-02-147-02 | Кабель до 35 кВ по установленным конструкциям и лоткам с креплением на поворотах и в конце трассы, масса 1 м кабеля: до 2 кг |  |  | 4: 100 м; 7: 1.8 | [6 empty] | Кабель до 35 кВ по установленным конструкциям и лоткам с креплением на поворотах и в конце трассы, масса 1 м кабеля: до 2 кг
|  | Объем=(60+120) / 100 | [25 empty] | Объем=(60+120) / 100
| Приказ от 04.08.2020 № 421/пр прил.10 табл.1 п.2 | Производство работ осуществляется на территории действующего предприятия с наличием в зоне производства работ одного или нескольких из перечисленных ниже факторов: - разветвленной сети транспортных и инженерных коммуникаций; - стесненных условий для складирования материалов; - действующего технологического оборудования; - движения технологического транспорта ОЗП=1,15; ЭМ=1,15 к расх.; ЗПМ=1,15; ТЗ=1,15; ТЗМ=1,15 | [18 empty] | Производство работ осуществляется на территории действующего предприятия с наличием в зоне производства работ одного или нескольких из перечисленных ниже факторов: - разветвленной сети транспортных и инженерных коммуникаций; - стесненных условий для складирования материалов; - действующего технологического оборудования; - движения технологического транспорта ОЗП=1,15; ЭМ=1,15 к расх.; ЗПМ=1,15; ТЗ=1,15; ТЗМ=1,15
| Приказ от 04.08.2020 № 421/пр прил.10 табл.1 п.8.1 | Производство работ осуществляется в горной местности: на высоте свыше 1500 до 2500 м над уровнем моря ОЗП=1,25; ЭМ=1,25 к расх.; ЗПМ=1,25; ТЗ=1,25; ТЗМ=1,25 | [18 empty] | Производство работ осуществляется в горной местности: на высоте свыше 1500 до 2500 м над уровнем моря ОЗП=1,25; ЭМ=1,25 к расх.; ЗПМ=1,25; ТЗ=1,25; ТЗМ=1,25
| 1 | ОТ |  |  | 8: 115.81; 9: 1.4375; 10: 299.66 | [8 empty] | ОТ
| 2 | ЭМ |  |  | 8: 48.26; 9: 1.4375; 10: 124.87 | [8 empty] | ЭМ
| 3 | в т.ч. ОТм |  |  | 8: 5.02; 9: 1.4375; 10: 12.99 | [8 empty] | в т.ч. ОТм
| 4 | М |  |  | 8: 28.03; 10: 50.45 | [8 empty] | М
|  | ЗТ |  |  | 4: чел.-ч; 5: 12.32; 6: 1.4375; 7: 31.878 | [9 empty] | ЗТ
|  | ЗТм |  |  | 4: чел.-ч; 5: 0.4; 6: 1.4375; 7: 1.035 | [9 empty] | ЗТм
|  | Итого по расценке |  |  | 8: 192.1; 10: 474.98 | [10 empty] | Итого по расценке
|  | ФОТ |  |  | 10: 312.65 | [9 empty] | ФОТ
| Приказ № 812/пр от 21.12.2020 Прил. п.49.3 | НР Электротехнические установки на других объектах |  |  | 4: %; 5: 97; 7: 97; 10: 303.27 | [9 empty] | НР Электротехнические установки на других объектах
| Приказ № 774/пр от 11.12.2020 Прил. п.49.3 | СП Электротехнические установки на других объектах |  |  | 4: %; 5: 51; 7: 51; 10: 159.45 | [9 empty] | СП Электротехнические установки на других объектах
|  | Всего по позиции |  |  | 10: 937.7 | [11 empty] | Всего по позиции
123 | ТЦ_21.1.04.00_34_3443139906_25.01.2022_02 (том 3.5, КА п.45, стр.11-28) | Кабель силовой ППГнг(А) -HF 1х150 |  |  | м |  |  | 122.4 | 7896.52 | 1.02 | 105102.88 | 9.38 | 985865 | [6 empty] | Кабель силовой ППГнг(А) -HF 1х150
|  | (Материалы для монтажных работ) | [23 empty] | (Материалы для монтажных работ)
|  | Объем=120*1,02 | [25 empty] | Объем=120*1,02
|  | Цена=9475,82/1,2 | [24 empty] | Цена=9475,82/1,2
| Приказ от 04.08.2020 № 421/пр п.92а | Заготовительно-складские расходы для материальных ресурсов (за исключением металлических конструкций) - 2% ПЗ=2% (ОЗП=2%; ЭМ=2%; МАТ=2%) | [18 empty] | Заготовительно-складские расходы для материальных ресурсов (за исключением металлических конструкций) - 2% ПЗ=2% (ОЗП=2%; ЭМ=2%; МАТ=2%)
|  | Всего по позиции |  |  | 10: 105102.88; 12: 985865 | [11 empty] | Всего по позиции
124 | ТЦ_21.1.04.00_34_3443139906_25.01.2022_02 (том 3.5, КА п.55, стр.11-28) | Кабель силовой ППГнг(А) -FRHF 1х150 |  |  | м |  |  | 61.2 | 1668.22 | 1.02 | 11102.03 | 9.38 | 104137 | [6 empty] | Кабель силовой ППГнг(А) -FRHF 1х150
|  | (Материалы для монтажных работ) | [23 empty] | (Материалы для монтажных работ)
|  | Объем=60*1,02 | [25 empty] | Объем=60*1,02
|  | Цена=2001,86/1,2 | [24 empty] | Цена=2001,86/1,2
| Приказ от 04.08.2020 № 421/пр п.92а | Заготовительно-складские расходы для материальных ресурсов (за исключением металлических конструкций) - 2% ПЗ=2% (ОЗП=2%; ЭМ=2%; МАТ=2%) | [18 empty] | Заготовительно-складские расходы для материальных ресурсов (за исключением металлических конструкций) - 2% ПЗ=2% (ОЗП=2%; ЭМ=2%; МАТ=2%)
|  | Всего по позиции |  |  | 10: 11102.03; 12: 104137 | [11 empty] | Всего по позиции
125 | ФССЦ-14.5.01.10-0029 | Пена монтажная полиуретановая противопожарная однокомпонентная модифицированная для заполнения, уплотнения, утепления, изоляции и соединения швов и стыков в местах с повышенными требованиями пожарной безопасности (0,88 л) |  |  | 4: шт; 7: 56; 8: 110.11; 10: 6166.16 | [6 empty] | Пена монтажная полиуретановая противопожарная однокомпонентная модифицированная для заполнения, уплотнения, утепления, изоляции и соединения швов и стыков в местах с повышенными требованиями пожарной безопасности (0,88 л)
|  | (Материалы для монтажных работ) | [23 empty] | (Материалы для монтажных работ)
|  | Всего по позиции |  |  | 10: 6166.16 | [11 empty] | Всего по позиции
126 | ФССЦ-20.5.02.06-0001 | Коробка разветвительная для открытой проводки KP 2603 "HEGEL" размером 80х80х40 мм |  |  | 4: 10 шт; 7: 25.1; 8: 58.3; 10: 1463.33 | [6 empty] | Коробка разветвительная для открытой проводки KP 2603 "HEGEL" размером 80х80х40 мм
|  | (Материалы для монтажных работ) | [23 empty] | (Материалы для монтажных работ)
|  | Объем=(250+1) / 10 | [25 empty] | Объем=(250+1) / 10
|  | Всего по позиции |  |  | 10: 1463.33 | [11 empty] | Всего по позиции
127 | ФССЦ-20.5.02.04-0010 | Коробка ответвительная тросовая У246 (прим. Коробка ответительная алюминиевая окрашеная 100х100х59 мм 65300) |  |  | 4: шт; 7: 30; 8: 91.5; 10: 2745 | [6 empty] | Коробка ответвительная тросовая У246 (прим. Коробка ответительная алюминиевая окрашеная 100х100х59 мм 65300)
|  | (Материалы для монтажных работ) | [23 empty] | (Материалы для монтажных работ)
|  | Всего по позиции |  |  | 10: 2745 | [11 empty] | Всего по позиции
128 | ФССЦ-20.5.02.06-0038 | Коробка разветвительная У-257 (прим.Коробка распределительная 140х140х79 мм Abox 100) |  |  | 4: 10 шт; 7: 0.6; 8: 1245.5; 10: 747.3 | [6 empty] | Коробка разветвительная У-257 (прим.Коробка распределительная 140х140х79 мм Abox 100)
|  | (Материалы для монтажных работ) | [23 empty] | (Материалы для монтажных работ)
|  | Объем=6 / 10 | [25 empty] | Объем=6 / 10
|  | Всего по позиции |  |  | 10: 747.3 | [11 empty] | Всего по позиции
|  | Итоги по разделу 2 Монтажные работы Кабельная продукция : | [26 empty] | Итоги по разделу 2 Монтажные работы Кабельная продукция :
|  | Итого прямые затраты (справочно) |  |  | 10: 1359492.86 | [16 empty] | Итого прямые затраты (справочно)
|  | в том числе: | [27 empty] | в том числе:
|  | Оплата труда рабочих |  |  | 10: 67229.82 | [16 empty] | Оплата труда рабочих
|  | Эксплуатация машин |  |  | 10: 3426.82 | [16 empty] | Эксплуатация машин
|  | в том числе оплата труда машинистов (Отм) |  |  | 10: 392.18 | [16 empty] | в том числе оплата труда машинистов (Отм)
|  | Материалы |  |  | 10: 1288836.22 | [16 empty] | Материалы
|  | Монтажные работы |  |  | 10: 1459573.39 | [16 empty] | Монтажные работы
|  | в том числе: | [27 empty] | в том числе:
|  | оплата труда |  |  | 10: 67229.82 | [16 empty] | оплата труда
|  | эксплуатация машин и механизмов |  |  | 10: 3426.82 | [16 empty] | эксплуатация машин и механизмов
|  | в том числе оплата труда машинистов (ОТм) |  |  | 10: 392.18 | [16 empty] | в том числе оплата труда машинистов (ОТм)
|  | материалы |  |  | 10: 1288836.22 | [16 empty] | материалы
|  | накладные расходы |  |  | 10: 65593.33 | [16 empty] | накладные расходы
|  | сметная прибыль |  |  | 10: 34487.2 | [16 empty] | сметная прибыль
|  | Итого ФОТ (справочно) |  |  | 10: 67622 | [16 empty] | Итого ФОТ (справочно)
|  | Итого накладные расходы (справочно) |  |  | 10: 65593.33 | [16 empty] | Итого накладные расходы (справочно)
|  | Итого сметная прибыль (справочно) |  |  | 10: 34487.2 | [16 empty] | Итого сметная прибыль (справочно)
|  | Итого по разделу 2 Монтажные работы Кабельная продукция |  |  | 10: 1459573.39 | [17 empty] | Итого по разделу 2 Монтажные работы Кабельная продукция
|  | в том числе: | [27 empty] | в том числе:
|  | материальные ресурсы, отсутствующие в ФРСН |  |  | 10: 1187297.02 | [16 empty] | материалы, изделия и конструкции отсутствующие в СНБ
Раздел 3. Электроустановочные изделия | [17 empty] | Раздел 3. Электроустановочные изделия
129 | ФЕРм08-03-545-01 | Коробка (ящик) с зажимами для кабелей и проводов сечением до 6 мм2, устанавливаемая на конструкции на стене или колонне, количество зажимов: до 10 |  |  | 4: шт; 7: 5 | [6 empty] | Коробка (ящик) с зажимами для кабелей и проводов сечением до 6 мм2, устанавливаемая на конструкции на стене или колонне, количество зажимов: до 10
| Приказ от 04.08.2020 № 421/пр прил.10 табл.1 п.8.1 | Производство работ осуществляется в горной местности: на высоте свыше 1500 до 2500 м над уровнем моря ОЗП=1,25; ЭМ=1,25 к расх.; ЗПМ=1,25; ТЗ=1,25; ТЗМ=1,25 | [18 empty] | Производство работ осуществляется в горной местности: на высоте свыше 1500 до 2500 м над уровнем моря ОЗП=1,25; ЭМ=1,25 к расх.; ЗПМ=1,25; ТЗ=1,25; ТЗМ=1,25
| 1 | ОТ |  |  | 8: 28.2; 9: 1.25; 10: 176.25 | [8 empty] | ОТ
| 2 | ЭМ |  |  | 8: 1.73; 9: 1.25; 10: 10.81 | [8 empty] | ЭМ
| 4 | М |  |  | 8: 46.45; 10: 232.25 | [8 empty] | М
|  | ЗТ |  |  | 4: чел.-ч; 5: 3; 6: 1.25; 7: 18.75 | [9 empty] | ЗТ
|  | Итого по расценке |  |  | 8: 76.38; 10: 419.31 | [10 empty] | Итого по расценке
|  | ФОТ |  |  | 10: 176.25 | [9 empty] | ФОТ
| Приказ № 812/пр от 21.12.2020 Прил. п.49.3 | НР Электротехнические установки на других объектах |  |  | 4: %; 5: 97; 7: 97; 10: 170.96 | [9 empty] | НР Электротехнические установки на других объектах
| Приказ № 774/пр от 11.12.2020 Прил. п.49.3 | СП Электротехнические установки на других объектах |  |  | 4: %; 5: 51; 7: 51; 10: 89.89 | [9 empty] | СП Электротехнические установки на других объектах
|  | Всего по позиции |  |  | 10: 680.16 | [11 empty] | Всего по позиции
130 | ТЦ_62.1.02.20_34_3443139906_25.01.2022_02 (том 3.5, КА п.60, стр.11-28) | Коробка уравнивания потенциалов 85х85х40 КУП2603-И (КУП2603-И) |  |  | шт |  |  | 5 | 126.63 | 1.0424 | 70.36 | 9.38 | 660 | [6 empty] | Коробка уравнивания потенциалов 85х85х40 КУП2603-И (КУП2603-И)
|  | (Материалы для монтажных работ) | [23 empty] | (Материалы для монтажных работ)
|  | Цена=151,96/1,2 | [24 empty] | Цена=151,96/1,2
| Приказ от 04.08.2020 № 421/пр п.92в | Заготовительно-складские расходы для оборудования - 1,2% ПЗ=1,2% (ОЗП=1,2%; ЭМ=1,2%; МАТ=1,2%) | [18 empty] | Заготовительно-складские расходы для оборудования - 1,2% ПЗ=1,2% (ОЗП=1,2%; ЭМ=1,2%; МАТ=1,2%)
| Приказ от 04.08.2020 № 421/пр п.91 | Транспортные затраты, в случае невозможности их определения на основании расчета или по результатам конъюнктурного анализа (от отпускной цены оборудования) - до 3% ПЗ=1,03 (ОЗП=1,03; ЭМ=1,03; МАТ=1,03) | [18 empty] | Транспортные затраты, в случае невозможности их определения на основании расчета или по результатам конъюнктурного анализа (от отпускной цены оборудования) - до 3% ПЗ=1,03 (ОЗП=1,03; ЭМ=1,03; МАТ=1,03)
|  | Всего по позиции |  |  | 10: 70.36; 12: 660 | [11 empty] | Всего по позиции
131 | ФЕРм08-03-591-05 | Выключатель: двухклавишный утопленного типа при скрытой проводке |  |  | 4: 100 шт; 7: 0.56 | [6 empty] | Выключатель: двухклавишный утопленного типа при скрытой проводке
|  | Объем=56 / 100 | [25 empty] | Объем=56 / 100
| Приказ от 04.08.2020 № 421/пр прил.10 табл.1 п.2 | Производство работ осуществляется на территории действующего предприятия с наличием в зоне производства работ одного или нескольких из перечисленных ниже факторов: - разветвленной сети транспортных и инженерных коммуникаций; - стесненных условий для складирования материалов; - действующего технологического оборудования; - движения технологического транспорта ОЗП=1,15; ЭМ=1,15 к расх.; ЗПМ=1,15; ТЗ=1,15; ТЗМ=1,15 | [18 empty] | Производство работ осуществляется на территории действующего предприятия с наличием в зоне производства работ одного или нескольких из перечисленных ниже факторов: - разветвленной сети транспортных и инженерных коммуникаций; - стесненных условий для складирования материалов; - действующего технологического оборудования; - движения технологического транспорта ОЗП=1,15; ЭМ=1,15 к расх.; ЗПМ=1,15; ТЗ=1,15; ТЗМ=1,15
| Приказ от 04.08.2020 № 421/пр прил.10 табл.1 п.8.1 | Производство работ осуществляется в горной местности: на высоте свыше 1500 до 2500 м над уровнем моря ОЗП=1,25; ЭМ=1,25 к расх.; ЗПМ=1,25; ТЗ=1,25; ТЗМ=1,25 | [18 empty] | Производство работ осуществляется в горной местности: на высоте свыше 1500 до 2500 м над уровнем моря ОЗП=1,25; ЭМ=1,25 к расх.; ЗПМ=1,25; ТЗ=1,25; ТЗМ=1,25
| 1 | ОТ |  |  | 8: 260.3; 9: 1.4375; 10: 209.54 | [8 empty] | ОТ
| 2 | ЭМ |  |  | 8: 4.77; 9: 1.4375; 10: 3.84 | [8 empty] | ЭМ
| 3 | в т.ч. ОТм |  |  | 8: 0.64; 9: 1.4375; 10: 0.52 | [8 empty] | в т.ч. ОТм
| 4 | М |  |  | 8: 35.05; 10: 19.63 | [8 empty] | М
|  | ЗТ |  |  | 4: чел.-ч; 5: 26.24; 6: 1.4375; 7: 21.1232 | [9 empty] | ЗТ
|  | ЗТм |  |  | 4: чел.-ч; 5: 0.05; 6: 1.4375; 7: 0.04025 | [9 empty] | ЗТм
|  | Итого по расценке |  |  | 8: 300.12; 10: 233.01 | [10 empty] | Итого по расценке
|  | ФОТ |  |  | 10: 210.06 | [9 empty] | ФОТ
| Приказ № 812/пр от 21.12.2020 Прил. п.49.3 | НР Электротехнические установки на других объектах |  |  | 4: %; 5: 97; 7: 97; 10: 203.76 | [9 empty] | НР Электротехнические установки на других объектах
| Приказ № 774/пр от 11.12.2020 Прил. п.49.3 | СП Электротехнические установки на других объектах |  |  | 4: %; 5: 51; 7: 51; 10: 107.13 | [9 empty] | СП Электротехнические установки на других объектах
|  | Всего по позиции |  |  | 10: 543.9 | [11 empty] | Всего по позиции
132 | ФССЦ-20.4.01.02-0001 | Выключатель двухклавишный для скрытой проводки |  |  | 4: 10 шт; 7: 5.6; 8: 88.8; 10: 497.28 | [6 empty] | Выключатель двухклавишный для скрытой проводки
|  | (Материалы для монтажных работ) | [23 empty] | (Материалы для монтажных работ)
|  | Объем=56 / 10 | [25 empty] | Объем=56 / 10
|  | Всего по позиции |  |  | 10: 497.28 | [11 empty] | Всего по позиции
133 | ФЕРм08-03-591-02 | Выключатель: одноклавишный утопленного типа при скрытой проводке |  |  | 4: 100 шт; 7: 1.83 | [6 empty] | Выключатель: одноклавишный утопленного типа при скрытой проводке
|  | Объем=183 / 100 | [25 empty] | Объем=183 / 100
| Приказ от 04.08.2020 № 421/пр прил.10 табл.1 п.2 | Производство работ осуществляется на территории действующего предприятия с наличием в зоне производства работ одного или нескольких из перечисленных ниже факторов: - разветвленной сети транспортных и инженерных коммуникаций; - стесненных условий для складирования материалов; - действующего технологического оборудования; - движения технологического транспорта ОЗП=1,15; ЭМ=1,15 к расх.; ЗПМ=1,15; ТЗ=1,15; ТЗМ=1,15 | [18 empty] | Производство работ осуществляется на территории действующего предприятия с наличием в зоне производства работ одного или нескольких из перечисленных ниже факторов: - разветвленной сети транспортных и инженерных коммуникаций; - стесненных условий для складирования материалов; - действующего технологического оборудования; - движения технологического транспорта ОЗП=1,15; ЭМ=1,15 к расх.; ЗПМ=1,15; ТЗ=1,15; ТЗМ=1,15
| Приказ от 04.08.2020 № 421/пр прил.10 табл.1 п.8.1 | Производство работ осуществляется в горной местности: на высоте свыше 1500 до 2500 м над уровнем моря ОЗП=1,25; ЭМ=1,25 к расх.; ЗПМ=1,25; ТЗ=1,25; ТЗМ=1,25 | [18 empty] | Производство работ осуществляется в горной местности: на высоте свыше 1500 до 2500 м над уровнем моря ОЗП=1,25; ЭМ=1,25 к расх.; ЗПМ=1,25; ТЗ=1,25; ТЗМ=1,25
| 1 | ОТ |  |  | 8: 255.54; 9: 1.4375; 10: 672.23 | [8 empty] | ОТ
| 2 | ЭМ |  |  | 8: 4.77; 9: 1.4375; 10: 12.55 | [8 empty] | ЭМ
| 3 | в т.ч. ОТм |  |  | 8: 0.64; 9: 1.4375; 10: 1.68 | [8 empty] | в т.ч. ОТм
| 4 | М |  |  | 8: 34.95; 10: 63.96 | [8 empty] | М
|  | ЗТ |  |  | 4: чел.-ч; 5: 25.76; 6: 1.4375; 7: 67.7649 | [9 empty] | ЗТ
|  | ЗТм |  |  | 4: чел.-ч; 5: 0.05; 6: 1.4375; 7: 0.13153 | [9 empty] | ЗТм
|  | Итого по расценке |  |  | 8: 295.26; 10: 748.74 | [10 empty] | Итого по расценке
|  | ФОТ |  |  | 10: 673.91 | [9 empty] | ФОТ
| Приказ № 812/пр от 21.12.2020 Прил. п.49.3 | НР Электротехнические установки на других объектах |  |  | 4: %; 5: 97; 7: 97; 10: 653.69 | [9 empty] | НР Электротехнические установки на других объектах
| Приказ № 774/пр от 11.12.2020 Прил. п.49.3 | СП Электротехнические установки на других объектах |  |  | 4: %; 5: 51; 7: 51; 10: 343.69 | [9 empty] | СП Электротехнические установки на других объектах
|  | Всего по позиции |  |  | 10: 1746.12 | [11 empty] | Всего по позиции
134 | ФССЦ-20.4.01.02-0021 | Выключатель одноклавишный для скрытой проводки |  |  | 4: 10 шт; 7: 18.3; 8: 62.2; 10: 1138.26 | [6 empty] | Выключатель одноклавишный для скрытой проводки
|  | (Материалы для монтажных работ) | [23 empty] | (Материалы для монтажных работ)
|  | Объем=183 / 10 | [25 empty] | Объем=183 / 10
|  | Всего по позиции |  |  | 10: 1138.26 | [11 empty] | Всего по позиции
135 | ФЕРм08-03-591-01 | Выключатель: одноклавишный неутопленного типа при открытой проводке |  |  | 4: 100 шт; 7: 0.1 | [6 empty] | Выключатель: одноклавишный неутопленного типа при открытой проводке
|  | Объем=10 / 100 | [25 empty] | Объем=10 / 100
| Приказ от 04.08.2020 № 421/пр прил.10 табл.1 п.8.1 | Производство работ осуществляется в горной местности: на высоте свыше 1500 до 2500 м над уровнем моря ОЗП=1,25; ЭМ=1,25 к расх.; ЗПМ=1,25; ТЗ=1,25; ТЗМ=1,25 | [18 empty] | Производство работ осуществляется в горной местности: на высоте свыше 1500 до 2500 м над уровнем моря ОЗП=1,25; ЭМ=1,25 к расх.; ЗПМ=1,25; ТЗ=1,25; ТЗМ=1,25
| 1 | ОТ |  |  | 8: 313.47; 9: 1.25; 10: 39.18 | [8 empty] | ОТ
| 2 | ЭМ |  |  | 8: 4.77; 9: 1.25; 10: 0.6 | [8 empty] | ЭМ
| 3 | в т.ч. ОТм |  |  | 8: 0.64; 9: 1.25; 10: 0.08 | [8 empty] | в т.ч. ОТм
| 4 | М |  |  | 8: 105.83; 10: 10.58 | [8 empty] | М
|  | ЗТ |  |  | 4: чел.-ч; 5: 31.6; 6: 1.25; 7: 3.95 | [9 empty] | ЗТ
|  | ЗТм |  |  | 4: чел.-ч; 5: 0.05; 6: 1.25; 7: 0.00625 | [9 empty] | ЗТм
|  | Итого по расценке |  |  | 8: 424.07; 10: 50.36 | [10 empty] | Итого по расценке
|  | ФОТ |  |  | 10: 39.26 | [9 empty] | ФОТ
| Приказ № 812/пр от 21.12.2020 Прил. п.49.3 | НР Электротехнические установки на других объектах |  |  | 4: %; 5: 97; 7: 97; 10: 38.08 | [9 empty] | НР Электротехнические установки на других объектах
| Приказ № 774/пр от 11.12.2020 Прил. п.49.3 | СП Электротехнические установки на других объектах |  |  | 4: %; 5: 51; 7: 51; 10: 20.02 | [9 empty] | СП Электротехнические установки на других объектах
|  | Всего по позиции |  |  | 10: 108.46 | [11 empty] | Всего по позиции
136 | ФССЦ-20.4.01.01-0033 | Выключатель одноклавишный для открытой проводки влагопылезащищенный 0-4-IP44-01-6/220 |  |  | 4: 10 шт; 7: 1; 8: 154.2; 10: 154.2 | [6 empty] | Выключатель одноклавишный для открытой проводки влагопылезащищенный 0-4-IP44-01-6/220
|  | (Материалы для монтажных работ) | [23 empty] | (Материалы для монтажных работ)
|  | Объем=10 / 10 | [25 empty] | Объем=10 / 10
|  | Всего по позиции |  |  | 10: 154.2 | [11 empty] | Всего по позиции
137 | ФЕРм08-03-591-09 | Розетка штепсельная: утопленного типа при скрытой проводке |  |  | 4: 100 шт; 7: 3.93 | [6 empty] | Розетка штепсельная: утопленного типа при скрытой проводке
|  | Объем=(40+353) / 100 | [25 empty] | Объем=(40+353) / 100
| Приказ от 04.08.2020 № 421/пр прил.10 табл.1 п.2 | Производство работ осуществляется на территории действующего предприятия с наличием в зоне производства работ одного или нескольких из перечисленных ниже факторов: - разветвленной сети транспортных и инженерных коммуникаций; - стесненных условий для складирования материалов; - действующего технологического оборудования; - движения технологического транспорта ОЗП=1,15; ЭМ=1,15 к расх.; ЗПМ=1,15; ТЗ=1,15; ТЗМ=1,15 | [18 empty] | Производство работ осуществляется на территории действующего предприятия с наличием в зоне производства работ одного или нескольких из перечисленных ниже факторов: - разветвленной сети транспортных и инженерных коммуникаций; - стесненных условий для складирования материалов; - действующего технологического оборудования; - движения технологического транспорта ОЗП=1,15; ЭМ=1,15 к расх.; ЗПМ=1,15; ТЗ=1,15; ТЗМ=1,15
| Приказ от 04.08.2020 № 421/пр прил.10 табл.1 п.8.1 | Производство работ осуществляется в горной местности: на высоте свыше 1500 до 2500 м над уровнем моря ОЗП=1,25; ЭМ=1,25 к расх.; ЗПМ=1,25; ТЗ=1,25; ТЗМ=1,25 | [18 empty] | Производство работ осуществляется в горной местности: на высоте свыше 1500 до 2500 м над уровнем моря ОЗП=1,25; ЭМ=1,25 к расх.; ЗПМ=1,25; ТЗ=1,25; ТЗМ=1,25
| 1 | ОТ |  |  | 8: 302.36; 9: 1.4375; 10: 1708.15 | [8 empty] | ОТ
| 2 | ЭМ |  |  | 8: 4.77; 9: 1.4375; 10: 26.95 | [8 empty] | ЭМ
| 3 | в т.ч. ОТм |  |  | 8: 0.64; 9: 1.4375; 10: 3.62 | [8 empty] | в т.ч. ОТм
| 4 | М |  |  | 8: 62.22; 10: 244.52 | [8 empty] | М
|  | ЗТ |  |  | 4: чел.-ч; 5: 30.48; 6: 1.4375; 7: 172.1929 | [9 empty] | ЗТ
|  | ЗТм |  |  | 4: чел.-ч; 5: 0.05; 6: 1.4375; 7: 0.28247 | [9 empty] | ЗТм
|  | Итого по расценке |  |  | 8: 369.35; 10: 1979.62 | [10 empty] | Итого по расценке
|  | ФОТ |  |  | 10: 1711.77 | [9 empty] | ФОТ
| Приказ № 812/пр от 21.12.2020 Прил. п.49.3 | НР Электротехнические установки на других объектах |  |  | 4: %; 5: 97; 7: 97; 10: 1660.42 | [9 empty] | НР Электротехнические установки на других объектах
| Приказ № 774/пр от 11.12.2020 Прил. п.49.3 | СП Электротехнические установки на других объектах |  |  | 4: %; 5: 51; 7: 51; 10: 873 | [9 empty] | СП Электротехнические установки на других объектах
|  | Всего по позиции |  |  | 10: 4513.04 | [11 empty] | Всего по позиции
138 | ФССЦ-20.4.03.06-0005 | Розетка скрытой проводки с заземлением |  |  | 4: 100 шт; 7: 3.93; 8: 973; 10: 3823.89 | [6 empty] | Розетка скрытой проводки с заземлением
|  | (Материалы для монтажных работ) | [23 empty] | (Материалы для монтажных работ)
|  | Объем=(40+353) / 100 | [25 empty] | Объем=(40+353) / 100
|  | Всего по позиции |  |  | 10: 3823.89 | [11 empty] | Всего по позиции
139 | ФССЦ-20.5.02.11-0001 | Коробка для установки розеток и выключателей скрытой проводки |  |  | 4: 1000 шт; 7: 0.539; 8: 1979.63; 10: 1067.02 | [6 empty] | Коробка для установки розеток и выключателей скрытой проводки
|  | (Материалы для монтажных работ) | [23 empty] | (Материалы для монтажных работ)
|  | Объем=539 / 1000 | [25 empty] | Объем=539 / 1000
|  | Всего по позиции |  |  | 10: 1067.02 | [11 empty] | Всего по позиции
140 | ФЕРм08-03-603-01 | Ящик с понижающим трансформатором |  |  | 4: шт; 7: 5 | [6 empty] | Ящик с понижающим трансформатором
| Приказ от 04.08.2020 № 421/пр прил.10 табл.1 п.8.1 | Производство работ осуществляется в горной местности: на высоте свыше 1500 до 2500 м над уровнем моря ОЗП=1,25; ЭМ=1,25 к расх.; ЗПМ=1,25; ТЗ=1,25; ТЗМ=1,25 | [18 empty] | Производство работ осуществляется в горной местности: на высоте свыше 1500 до 2500 м над уровнем моря ОЗП=1,25; ЭМ=1,25 к расх.; ЗПМ=1,25; ТЗ=1,25; ТЗМ=1,25
| 1 | ОТ |  |  | 8: 11.31; 9: 1.25; 10: 70.69 | [8 empty] | ОТ
| 2 | ЭМ |  |  | 8: 1.81; 9: 1.25; 10: 11.31 | [8 empty] | ЭМ
| 3 | в т.ч. ОТм |  |  | 8: 0.26; 9: 1.25; 10: 1.63 | [8 empty] | в т.ч. ОТм
| 4 | М |  |  | 8: 3.67; 10: 18.35 | [8 empty] | М
|  | ЗТ |  |  | 4: чел.-ч; 5: 1.14; 6: 1.25; 7: 7.125 | [9 empty] | ЗТ
|  | ЗТм |  |  | 4: чел.-ч; 5: 0.02; 6: 1.25; 7: 0.125 | [9 empty] | ЗТм
|  | Итого по расценке |  |  | 8: 16.79; 10: 100.35 | [10 empty] | Итого по расценке
|  | ФОТ |  |  | 10: 72.32 | [9 empty] | ФОТ
| Приказ № 812/пр от 21.12.2020 Прил. п.49.3 | НР Электротехнические установки на других объектах |  |  | 4: %; 5: 97; 7: 97; 10: 70.15 | [9 empty] | НР Электротехнические установки на других объектах
| Приказ № 774/пр от 11.12.2020 Прил. п.49.3 | СП Электротехнические установки на других объектах |  |  | 4: %; 5: 51; 7: 51; 10: 36.88 | [9 empty] | СП Электротехнические установки на других объектах
|  | Всего по позиции |  |  | 10: 207.38 | [11 empty] | Всего по позиции
141 | ФССЦ-62.1.02.22-0011 | Ящики, тип ЯТП-0.25, с трансформатором понижающим |  |  | 4: шт; 7: 5; 8: 233.43; 10: 1167.15 | [6 empty] | Ящики, тип ЯТП-0.25, с трансформатором понижающим
|  | (Материалы для монтажных работ) | [23 empty] | (Материалы для монтажных работ)
|  | Всего по позиции |  |  | 10: 1167.15 | [11 empty] | Всего по позиции
|  | Итоги по разделу 3 Электроустановочные изделия : | [26 empty] | Итоги по разделу 3 Электроустановочные изделия :
|  | Итого прямые затраты (справочно) |  |  | 10: 11449.55 | [16 empty] | Итого прямые затраты (справочно)
|  | в том числе: | [27 empty] | в том числе:
|  | Оплата труда рабочих |  |  | 10: 2876.04 | [16 empty] | Оплата труда рабочих
|  | Эксплуатация машин |  |  | 10: 66.06 | [16 empty] | Эксплуатация машин
|  | в том числе оплата труда машинистов (Отм) |  |  | 10: 7.53 | [16 empty] | в том числе оплата труда машинистов (Отм)
|  | Материалы |  |  | 10: 8507.45 | [16 empty] | Материалы
|  | Монтажные работы |  |  | 10: 15717.22 | [16 empty] | Монтажные работы
|  | в том числе: | [27 empty] | в том числе:
|  | оплата труда |  |  | 10: 2876.04 | [16 empty] | оплата труда
|  | эксплуатация машин и механизмов |  |  | 10: 66.06 | [16 empty] | эксплуатация машин и механизмов
|  | в том числе оплата труда машинистов (ОТм) |  |  | 10: 7.53 | [16 empty] | в том числе оплата труда машинистов (ОТм)
|  | материалы |  |  | 10: 8507.45 | [16 empty] | материалы
|  | накладные расходы |  |  | 10: 2797.06 | [16 empty] | накладные расходы
|  | сметная прибыль |  |  | 10: 1470.61 | [16 empty] | сметная прибыль
|  | Итого ФОТ (справочно) |  |  | 10: 2883.57 | [16 empty] | Итого ФОТ (справочно)
|  | Итого накладные расходы (справочно) |  |  | 10: 2797.06 | [16 empty] | Итого накладные расходы (справочно)
|  | Итого сметная прибыль (справочно) |  |  | 10: 1470.61 | [16 empty] | Итого сметная прибыль (справочно)
|  | Итого по разделу 3 Электроустановочные изделия |  |  | 10: 15717.22 | [17 empty] | Итого по разделу 3 Электроустановочные изделия
|  | в том числе: | [27 empty] | в том числе:
|  | материальные ресурсы, отсутствующие в ФРСН |  |  | 10: 70.36 | [16 empty] | материалы, изделия и конструкции отсутствующие в СНБ
Раздел 4. Светильники и выключатели ЭО | [17 empty] | Раздел 4. Светильники и выключатели ЭО
142 | ФЕРм08-03-594-14 | Светильник в подвесных потолках, устанавливаемый: на профиле, количество ламп в светильнике до 4 |  |  | 4: 100 шт; 7: 7.37 | [6 empty] | Светильник в подвесных потолках, устанавливаемый: на профиле, количество ламп в светильнике до 4
|  | Объем=(530+76+12+10+85+24) / 100 | [25 empty] | Объем=(530+76+12+10+85+24) / 100
| Приказ от 04.08.2020 № 421/пр прил.10 табл.1 п.2 | Производство работ осуществляется на территории действующего предприятия с наличием в зоне производства работ одного или нескольких из перечисленных ниже факторов: - разветвленной сети транспортных и инженерных коммуникаций; - стесненных условий для складирования материалов; - действующего технологического оборудования; - движения технологического транспорта ОЗП=1,15; ЭМ=1,15 к расх.; ЗПМ=1,15; ТЗ=1,15; ТЗМ=1,15 | [18 empty] | Производство работ осуществляется на территории действующего предприятия с наличием в зоне производства работ одного или нескольких из перечисленных ниже факторов: - разветвленной сети транспортных и инженерных коммуникаций; - стесненных условий для складирования материалов; - действующего технологического оборудования; - движения технологического транспорта ОЗП=1,15; ЭМ=1,15 к расх.; ЗПМ=1,15; ТЗ=1,15; ТЗМ=1,15
| Приказ от 04.08.2020 № 421/пр прил.10 табл.1 п.8.1 | Производство работ осуществляется в горной местности: на высоте свыше 1500 до 2500 м над уровнем моря ОЗП=1,25; ЭМ=1,25 к расх.; ЗПМ=1,25; ТЗ=1,25; ТЗМ=1,25 | [18 empty] | Производство работ осуществляется в горной местности: на высоте свыше 1500 до 2500 м над уровнем моря ОЗП=1,25; ЭМ=1,25 к расх.; ЗПМ=1,25; ТЗ=1,25; ТЗМ=1,25
| 1 | ОТ |  |  | 8: 2118.91; 9: 1.4375; 10: 22448.53 | [8 empty] | ОТ
| 2 | ЭМ |  |  | 8: 188.53; 9: 1.4375; 10: 1997.36 | [8 empty] | ЭМ
| 3 | в т.ч. ОТм |  |  | 8: 24.85; 9: 1.4375; 10: 263.27 | [8 empty] | в т.ч. ОТм
| 4 | М |  |  | 8: 1014.07; 10: 7473.7 | [8 empty] | М
|  | ЗТ |  |  | 4: чел.-ч; 5: 213.6; 6: 1.4375; 7: 2262.9585 | [9 empty] | ЗТ
|  | ЗТм |  |  | 4: чел.-ч; 5: 1.98; 6: 1.4375; 7: 20.9769 | [9 empty] | ЗТм
|  | Итого по расценке |  |  | 8: 3321.51; 10: 31919.59 | [10 empty] | Итого по расценке
|  | ФОТ |  |  | 10: 22711.8 | [9 empty] | ФОТ
| Приказ № 812/пр от 21.12.2020 Прил. п.49.3 | НР Электротехнические установки на других объектах |  |  | 4: %; 5: 97; 7: 97; 10: 22030.45 | [9 empty] | НР Электротехнические установки на других объектах
| Приказ № 774/пр от 11.12.2020 Прил. п.49.3 | СП Электротехнические установки на других объектах |  |  | 4: %; 5: 51; 7: 51; 10: 11583.02 | [9 empty] | СП Электротехнические установки на других объектах
|  | Всего по позиции |  |  | 10: 65533.06 | [11 empty] | Всего по позиции
143 | ТЦ_20.3.03.00_34_3443139906_25.01.2022_02 (том 3.5, КА п.61, стр.11-28) | B1-A0-00070-01G03-2003540 Светодиодный светильник Армстронг VARTON А070 BASIC |  |  | шт |  |  | 530 | 2062.8 | 1.02 | 118885.93 | 9.38 | 1115150 | [6 empty] | B1-A0-00070-01G03-2003540 Светодиодный светильник Армстронг VARTON А070 BASIC
|  | (Материалы для монтажных работ) | [23 empty] | (Материалы для монтажных работ)
|  | Цена=2475,36/1,2 | [24 empty] | Цена=2475,36/1,2
| Приказ от 04.08.2020 № 421/пр п.92а | Заготовительно-складские расходы для материальных ресурсов (за исключением металлических конструкций) - 2% ПЗ=2% (ОЗП=2%; ЭМ=2%; МАТ=2%) | [18 empty] | Заготовительно-складские расходы для материальных ресурсов (за исключением металлических конструкций) - 2% ПЗ=2% (ОЗП=2%; ЭМ=2%; МАТ=2%)
|  | Всего по позиции |  |  | 10: 118885.93; 12: 1115150 | [11 empty] | Всего по позиции
144 | ТЦ_20.3.03.00_34_3443139906_25.01.2022_02 (том 3.5, КА п.63, стр.11-28) | B1-A0-00070-01GA3-2003540 Светодиодный светильник аварийный автономный |  |  | шт |  |  | 76 | 5154.8 | 1.02 | 42601.28 | 9.38 | 399600 | [6 empty] | B1-A0-00070-01GA3-2003540 Светодиодный светильник аварийный автономный
|  | (Материалы для монтажных работ) | [23 empty] | (Материалы для монтажных работ)
|  | Цена=6185,76/1,2 | [24 empty] | Цена=6185,76/1,2
| Приказ от 04.08.2020 № 421/пр п.92а | Заготовительно-складские расходы для материальных ресурсов (за исключением металлических конструкций) - 2% ПЗ=2% (ОЗП=2%; ЭМ=2%; МАТ=2%) | [18 empty] | Заготовительно-складские расходы для материальных ресурсов (за исключением металлических конструкций) - 2% ПЗ=2% (ОЗП=2%; ЭМ=2%; МАТ=2%)
|  | Всего по позиции |  |  | 10: 42601.28; 12: 399600 | [11 empty] | Всего по позиции
145 | ТЦ_20.3.03.00_34_3443139906_25.01.2022_02 (том 3.5, КА п.62, стр.11-28) | B1-A0-00270-01GA3-2003540 Светодиодный светильник |  |  | шт |  |  | 12 | 2029.8 | 1.02 | 2648.72 | 9.38 | 24845 | [6 empty] | B1-A0-00270-01GA3-2003540 Светодиодный светильник
|  | (Материалы для монтажных работ) | [23 empty] | (Материалы для монтажных работ)
|  | Цена=2435,76/1,2 | [24 empty] | Цена=2435,76/1,2
| Приказ от 04.08.2020 № 421/пр п.92а | Заготовительно-складские расходы для материальных ресурсов (за исключением металлических конструкций) - 2% ПЗ=2% (ОЗП=2%; ЭМ=2%; МАТ=2%) | [18 empty] | Заготовительно-складские расходы для материальных ресурсов (за исключением металлических конструкций) - 2% ПЗ=2% (ОЗП=2%; ЭМ=2%; МАТ=2%)
|  | Всего по позиции |  |  | 10: 2648.72; 12: 24845 | [11 empty] | Всего по позиции
146 | ТЦ_20.3.03.00_34_3443139906_25.01.2022_02 (том 3.5, КА п.63, стр.11-28) | B1-A0-00270-01GA3-2003540 Светодиодный светильник аварийный автономный |  |  | шт |  |  | 10 | 5154.8 | 1.02 | 5605.44 | 9.38 | 52579 | [6 empty] | B1-A0-00270-01GA3-2003540 Светодиодный светильник аварийный автономный
|  | (Материалы для монтажных работ) | [23 empty] | (Материалы для монтажных работ)
|  | Цена=6185,76/1,2 | [24 empty] | Цена=6185,76/1,2
| Приказ от 04.08.2020 № 421/пр п.92а | Заготовительно-складские расходы для материальных ресурсов (за исключением металлических конструкций) - 2% ПЗ=2% (ОЗП=2%; ЭМ=2%; МАТ=2%) | [18 empty] | Заготовительно-складские расходы для материальных ресурсов (за исключением металлических конструкций) - 2% ПЗ=2% (ОЗП=2%; ЭМ=2%; МАТ=2%)
|  | Всего по позиции |  |  | 10: 5605.44; 12: 52579 | [11 empty] | Всего по позиции
147 | ТЦ_20.3.03.00_34_3443139906_25.01.2022_02 (том 3.5, КА п.64, стр.11-28) | B1-12-70210-03000-6503540 Светодиодный светильник |  |  | шт |  |  | 85 | 2114.02 | 1.02 | 19540.09 | 9.38 | 183286 | [6 empty] | B1-12-70210-03000-6503540 Светодиодный светильник
|  | (Материалы для монтажных работ) | [23 empty] | (Материалы для монтажных работ)
|  | Цена=2536,82/1,2 | [24 empty] | Цена=2536,82/1,2
| Приказ от 04.08.2020 № 421/пр п.92а | Заготовительно-складские расходы для материальных ресурсов (за исключением металлических конструкций) - 2% ПЗ=2% (ОЗП=2%; ЭМ=2%; МАТ=2%) | [18 empty] | Заготовительно-складские расходы для материальных ресурсов (за исключением металлических конструкций) - 2% ПЗ=2% (ОЗП=2%; ЭМ=2%; МАТ=2%)
|  | Всего по позиции |  |  | 10: 19540.09; 12: 183286 | [11 empty] | Всего по позиции
148 | ТЦ_20.3.03.00_34_3443139906_25.01.2022_02 (том 3.5, КА п.65, стр.11-28) | B1-12-70210-03000-6503540 Светодиодный светильник аварийный автономный |  |  | шт |  |  | 24 | 5239.02 | 1.02 | 13672.81 | 9.38 | 128251 | [6 empty] | B1-12-70210-03000-6503540 Светодиодный светильник аварийный автономный
|  | (Материалы для монтажных работ) | [23 empty] | (Материалы для монтажных работ)
|  | Цена=6286,82/1,2 | [24 empty] | Цена=6286,82/1,2
| Приказ от 04.08.2020 № 421/пр п.92а | Заготовительно-складские расходы для материальных ресурсов (за исключением металлических конструкций) - 2% ПЗ=2% (ОЗП=2%; ЭМ=2%; МАТ=2%) | [18 empty] | Заготовительно-складские расходы для материальных ресурсов (за исключением металлических конструкций) - 2% ПЗ=2% (ОЗП=2%; ЭМ=2%; МАТ=2%)
|  | Всего по позиции |  |  | 10: 13672.81; 12: 128251 | [11 empty] | Всего по позиции
149 | ФЕРм08-03-593-06 | Светильник потолочный или настенный с креплением винтами или болтами для помещений с нормальными условиями среды, одноламповый |  |  | 4: 100 шт; 7: 1.48 | [6 empty] | Светильник потолочный или настенный с креплением винтами или болтами для помещений с нормальными условиями среды, одноламповый
|  | Объем=(15+133) / 100 | [25 empty] | Объем=(15+133) / 100
| Приказ от 04.08.2020 № 421/пр прил.10 табл.1 п.2 | Производство работ осуществляется на территории действующего предприятия с наличием в зоне производства работ одного или нескольких из перечисленных ниже факторов: - разветвленной сети транспортных и инженерных коммуникаций; - стесненных условий для складирования материалов; - действующего технологического оборудования; - движения технологического транспорта ОЗП=1,15; ЭМ=1,15 к расх.; ЗПМ=1,15; ТЗ=1,15; ТЗМ=1,15 | [18 empty] | Производство работ осуществляется на территории действующего предприятия с наличием в зоне производства работ одного или нескольких из перечисленных ниже факторов: - разветвленной сети транспортных и инженерных коммуникаций; - стесненных условий для складирования материалов; - действующего технологического оборудования; - движения технологического транспорта ОЗП=1,15; ЭМ=1,15 к расх.; ЗПМ=1,15; ТЗ=1,15; ТЗМ=1,15
| Приказ от 04.08.2020 № 421/пр прил.10 табл.1 п.8.1 | Производство работ осуществляется в горной местности: на высоте свыше 1500 до 2500 м над уровнем моря ОЗП=1,25; ЭМ=1,25 к расх.; ЗПМ=1,25; ТЗ=1,25; ТЗМ=1,25 | [18 empty] | Производство работ осуществляется в горной местности: на высоте свыше 1500 до 2500 м над уровнем моря ОЗП=1,25; ЭМ=1,25 к расх.; ЗПМ=1,25; ТЗ=1,25; ТЗМ=1,25
| 1 | ОТ |  |  | 8: 700.75; 9: 1.4375; 10: 1490.85 | [8 empty] | ОТ
| 2 | ЭМ |  |  | 8: 158.72; 9: 1.4375; 10: 337.68 | [8 empty] | ЭМ
| 3 | в т.ч. ОТм |  |  | 8: 21.97; 9: 1.4375; 10: 46.74 | [8 empty] | в т.ч. ОТм
| 4 | М |  |  | 8: 514.36; 10: 761.25 | [8 empty] | М
|  | ЗТ |  |  | 4: чел.-ч; 5: 70.64; 6: 1.4375; 7: 150.2866 | [9 empty] | ЗТ
|  | ЗТм |  |  | 4: чел.-ч; 5: 1.75; 6: 1.4375; 7: 3.7231 | [9 empty] | ЗТм
|  | Итого по расценке |  |  | 8: 1373.83; 10: 2589.78 | [10 empty] | Итого по расценке
|  | ФОТ |  |  | 10: 1537.59 | [9 empty] | ФОТ
| Приказ № 812/пр от 21.12.2020 Прил. п.49.3 | НР Электротехнические установки на других объектах |  |  | 4: %; 5: 97; 7: 97; 10: 1491.46 | [9 empty] | НР Электротехнические установки на других объектах
| Приказ № 774/пр от 11.12.2020 Прил. п.49.3 | СП Электротехнические установки на других объектах |  |  | 4: %; 5: 51; 7: 51; 10: 784.17 | [9 empty] | СП Электротехнические установки на других объектах
|  | Всего по позиции |  |  | 10: 4865.41 | [11 empty] | Всего по позиции
150 | ТЦ_20.3.03.00_34_3443139906_25.01.2022_02 (том 3.5, КА п.66, стр.11-28) | Светильник аварийный 3ч IP65 VARTON V1-R0-70355-21A01-2000165 |  |  | шт |  |  | 15 | 3447.5 | 1.02 | 5623.35 | 9.38 | 52747 | [6 empty] | Светильник аварийный 3ч IP65 VARTON V1-R0-70355-21A01-2000165
|  | (Материалы для монтажных работ) | [23 empty] | (Материалы для монтажных работ)
|  | Цена=4137/1,2 | [24 empty] | Цена=4137/1,2
| Приказ от 04.08.2020 № 421/пр п.92а | Заготовительно-складские расходы для материальных ресурсов (за исключением металлических конструкций) - 2% ПЗ=2% (ОЗП=2%; ЭМ=2%; МАТ=2%) | [18 empty] | Заготовительно-складские расходы для материальных ресурсов (за исключением металлических конструкций) - 2% ПЗ=2% (ОЗП=2%; ЭМ=2%; МАТ=2%)
|  | Всего по позиции |  |  | 10: 5623.35; 12: 52747 | [11 empty] | Всего по позиции
151 | ТЦ_20.3.03.00_34_3443139906_25.01.2022_02 (том 3.5, КА п.67, стр.11-28) | Светильник V1-U0-00005-21000-6501040 |  |  | шт |  |  | 133 | 1133.89 | 1.02 | 16399.15 | 9.38 | 153824 | [6 empty] | Светильник V1-U0-00005-21000-6501040
|  | (Материалы для монтажных работ) | [23 empty] | (Материалы для монтажных работ)
|  | Цена=1360,67/1,2 | [24 empty] | Цена=1360,67/1,2
| Приказ от 04.08.2020 № 421/пр п.92а | Заготовительно-складские расходы для материальных ресурсов (за исключением металлических конструкций) - 2% ПЗ=2% (ОЗП=2%; ЭМ=2%; МАТ=2%) | [18 empty] | Заготовительно-складские расходы для материальных ресурсов (за исключением металлических конструкций) - 2% ПЗ=2% (ОЗП=2%; ЭМ=2%; МАТ=2%)
|  | Всего по позиции |  |  | 10: 16399.15; 12: 153824 | [11 empty] | Всего по позиции
|  | Итоги по разделу 4 Светильники и выключатели ЭО : | [26 empty] | Итоги по разделу 4 Светильники и выключатели ЭО :
|  | Итого прямые затраты (справочно) |  |  | 10: 259486.14 | [16 empty] | Итого прямые затраты (справочно)
|  | в том числе: | [27 empty] | в том числе:
|  | Оплата труда рабочих |  |  | 10: 23939.38 | [16 empty] | Оплата труда рабочих
|  | Эксплуатация машин |  |  | 10: 2335.04 | [16 empty] | Эксплуатация машин
|  | в том числе оплата труда машинистов (Отм) |  |  | 10: 310.01 | [16 empty] | в том числе оплата труда машинистов (Отм)
|  | Материалы |  |  | 10: 233211.72 | [16 empty] | Материалы
|  | Монтажные работы |  |  | 10: 295375.24 | [16 empty] | Монтажные работы
|  | в том числе: | [27 empty] | в том числе:
|  | оплата труда |  |  | 10: 23939.38 | [16 empty] | оплата труда
|  | эксплуатация машин и механизмов |  |  | 10: 2335.04 | [16 empty] | эксплуатация машин и механизмов
|  | в том числе оплата труда машинистов (ОТм) |  |  | 10: 310.01 | [16 empty] | в том числе оплата труда машинистов (ОТм)
|  | материалы |  |  | 10: 233211.72 | [16 empty] | материалы
|  | накладные расходы |  |  | 10: 23521.91 | [16 empty] | накладные расходы
|  | сметная прибыль |  |  | 10: 12367.19 | [16 empty] | сметная прибыль
|  | Итого ФОТ (справочно) |  |  | 10: 24249.39 | [16 empty] | Итого ФОТ (справочно)
|  | Итого накладные расходы (справочно) |  |  | 10: 23521.91 | [16 empty] | Итого накладные расходы (справочно)
|  | Итого сметная прибыль (справочно) |  |  | 10: 12367.19 | [16 empty] | Итого сметная прибыль (справочно)
|  | Итого по разделу 4 Светильники и выключатели ЭО |  |  | 10: 295375.24 | [17 empty] | Итого по разделу 4 Светильники и выключатели ЭО
|  | в том числе: | [27 empty] | в том числе:
|  | материальные ресурсы, отсутствующие в ФРСН |  |  | 10: 224976.77 | [16 empty] | материалы, изделия и конструкции отсутствующие в СНБ
Раздел 5. Молниезащита и заземление | [17 empty] | Раздел 5. Молниезащита и заземление
Заземление | [18 empty] | Заземление
152 | ФЕРм08-02-472-02 | Заземлитель горизонтальный из стали: полосовой сечением 160 мм2 |  |  | 4: 100 м; 7: 0.05 | [6 empty] | Заземлитель горизонтальный из стали: полосовой сечением 160 мм2
|  | Объем=5 / 100 | [25 empty] | Объем=5 / 100
| Приказ от 04.08.2020 № 421/пр прил.10 табл.1 п.2 | Производство работ осуществляется на территории действующего предприятия с наличием в зоне производства работ одного или нескольких из перечисленных ниже факторов: - разветвленной сети транспортных и инженерных коммуникаций; - стесненных условий для складирования материалов; - действующего технологического оборудования; - движения технологического транспорта ОЗП=1,15; ЭМ=1,15 к расх.; ЗПМ=1,15; ТЗ=1,15; ТЗМ=1,15 | [18 empty] | Производство работ осуществляется на территории действующего предприятия с наличием в зоне производства работ одного или нескольких из перечисленных ниже факторов: - разветвленной сети транспортных и инженерных коммуникаций; - стесненных условий для складирования материалов; - действующего технологического оборудования; - движения технологического транспорта ОЗП=1,15; ЭМ=1,15 к расх.; ЗПМ=1,15; ТЗ=1,15; ТЗМ=1,15
| Приказ от 04.08.2020 № 421/пр прил.10 табл.1 п.8.1 | Производство работ осуществляется в горной местности: на высоте свыше 1500 до 2500 м над уровнем моря ОЗП=1,25; ЭМ=1,25 к расх.; ЗПМ=1,25; ТЗ=1,25; ТЗМ=1,25 | [18 empty] | Производство работ осуществляется в горной местности: на высоте свыше 1500 до 2500 м над уровнем моря ОЗП=1,25; ЭМ=1,25 к расх.; ЗПМ=1,25; ТЗ=1,25; ТЗМ=1,25
| 1 | ОТ |  |  | 8: 135.36; 9: 1.4375; 10: 9.73 | [8 empty] | ОТ
| 2 | ЭМ |  |  | 8: 58.09; 9: 1.4375; 10: 4.18 | [8 empty] | ЭМ
| 3 | в т.ч. ОТм |  |  | 8: 5.02; 9: 1.4375; 10: 0.36 | [8 empty] | в т.ч. ОТм
| 4 | М |  |  | 8: 894.6; 10: 44.73 | [8 empty] | М
|  | ЗТ |  |  | 4: чел.-ч; 5: 14.4; 6: 1.4375; 7: 1.035 | [9 empty] | ЗТ
|  | ЗТм |  |  | 4: чел.-ч; 5: 0.4; 6: 1.4375; 7: 0.02875 | [9 empty] | ЗТм
|  | Итого по расценке |  |  | 8: 1088.05; 10: 58.64 | [10 empty] | Итого по расценке
|  | ФОТ |  |  | 10: 10.09 | [9 empty] | ФОТ
| Приказ № 812/пр от 21.12.2020 Прил. п.49.3 | НР Электротехнические установки на других объектах |  |  | 4: %; 5: 97; 7: 97; 10: 9.79 | [9 empty] | НР Электротехнические установки на других объектах
| Приказ № 774/пр от 11.12.2020 Прил. п.49.3 | СП Электротехнические установки на других объектах |  |  | 4: %; 5: 51; 7: 51; 10: 5.15 | [9 empty] | СП Электротехнические установки на других объектах
|  | Всего по позиции |  |  | 10: 73.58 | [11 empty] | Всего по позиции
153 | ФССЦ-08.3.04.02-0093 | Круг стальной горячекатаный, марка стали ВСт3пс5-1, диаметр 12 мм |  |  | 4: т; 7: 0.0045; 8: 5230.01; 10: 23.54 | [6 empty] | Круг стальной горячекатаный, марка стали ВСт3пс5-1, диаметр 12 мм
|  | (Материалы для монтажных работ) | [23 empty] | (Материалы для монтажных работ)
|  | Объем=0,9/1000*5 | [25 empty] | Объем=0,9/1000*5
|  | Всего по позиции |  |  | 10: 23.54 | [11 empty] | Всего по позиции
154 | ФССЦ-08.3.07.01-0035 | Сталь полосовая: 25х4 мм, марка Ст3сп |  |  | 4: т; 7: 0.008; 8: 6159.22; 10: 49.27 | [6 empty] | Сталь полосовая: 25х4 мм, марка Ст3сп
|  | (Материалы для монтажных работ) | [23 empty] | (Материалы для монтажных работ)
|  | Объем=0,8/1000*10 | [25 empty] | Объем=0,8/1000*10
|  | Всего по позиции |  |  | 10: 49.27 | [11 empty] | Всего по позиции
155 | ФЕРм08-02-471-01 | Заземлитель вертикальный из угловой стали размером: 50х50х5 мм |  |  | 4: 10 шт; 7: 0.6 | [6 empty] | Заземлитель вертикальный из угловой стали размером: 50х50х5 мм
|  | Объем=6 / 10 | [25 empty] | Объем=6 / 10
| Приказ от 04.08.2020 № 421/пр прил.10 табл.1 п.2 | Производство работ осуществляется на территории действующего предприятия с наличием в зоне производства работ одного или нескольких из перечисленных ниже факторов: - разветвленной сети транспортных и инженерных коммуникаций; - стесненных условий для складирования материалов; - действующего технологического оборудования; - движения технологического транспорта ОЗП=1,15; ЭМ=1,15 к расх.; ЗПМ=1,15; ТЗ=1,15; ТЗМ=1,15 | [18 empty] | Производство работ осуществляется на территории действующего предприятия с наличием в зоне производства работ одного или нескольких из перечисленных ниже факторов: - разветвленной сети транспортных и инженерных коммуникаций; - стесненных условий для складирования материалов; - действующего технологического оборудования; - движения технологического транспорта ОЗП=1,15; ЭМ=1,15 к расх.; ЗПМ=1,15; ТЗ=1,15; ТЗМ=1,15
| Приказ от 04.08.2020 № 421/пр прил.10 табл.1 п.8.1 | Производство работ осуществляется в горной местности: на высоте свыше 1500 до 2500 м над уровнем моря ОЗП=1,25; ЭМ=1,25 к расх.; ЗПМ=1,25; ТЗ=1,25; ТЗМ=1,25 | [18 empty] | Производство работ осуществляется в горной местности: на высоте свыше 1500 до 2500 м над уровнем моря ОЗП=1,25; ЭМ=1,25 к расх.; ЗПМ=1,25; ТЗ=1,25; ТЗМ=1,25
| 1 | ОТ |  |  | 8: 87.14; 9: 1.4375; 10: 75.16 | [8 empty] | ОТ
| 2 | ЭМ |  |  | 8: 43.02; 9: 1.4375; 10: 37.1 | [8 empty] | ЭМ
| 3 | в т.ч. ОТм |  |  | 8: 4.27; 9: 1.4375; 10: 3.68 | [8 empty] | в т.ч. ОТм
| 4 | М |  |  | 8: 485.57; 10: 291.34 | [8 empty] | М
|  | ЗТ |  |  | 4: чел.-ч; 5: 9.27; 6: 1.4375; 7: 7.9954 | [9 empty] | ЗТ
|  | ЗТм |  |  | 4: чел.-ч; 5: 0.34; 6: 1.4375; 7: 0.29325 | [9 empty] | ЗТм
|  | Итого по расценке |  |  | 8: 615.73; 10: 403.6 | [10 empty] | Итого по расценке
|  | ФОТ |  |  | 10: 78.84 | [9 empty] | ФОТ
| Приказ № 812/пр от 21.12.2020 Прил. п.49.3 | НР Электротехнические установки на других объектах |  |  | 4: %; 5: 97; 7: 97; 10: 76.47 | [9 empty] | НР Электротехнические установки на других объектах
| Приказ № 774/пр от 11.12.2020 Прил. п.49.3 | СП Электротехнические установки на других объектах |  |  | 4: %; 5: 51; 7: 51; 10: 40.21 | [9 empty] | СП Электротехнические установки на других объектах
|  | Всего по позиции |  |  | 10: 520.28 | [11 empty] | Всего по позиции
156 | ФССЦ-08.3.04.02-0096 | Круг стальной горячекатаный, марка стали ВСт3пс5-1, диаметр 18 мм |  |  | 4: т; 7: 0.012; 8: 5230.01; 10: 62.76 | [6 empty] | Круг стальной горячекатаный, марка стали ВСт3пс5-1, диаметр 18 мм
|  | (Материалы для монтажных работ) | [23 empty] | (Материалы для монтажных работ)
|  | Объем=2/1000*6 | [25 empty] | Объем=2/1000*6
|  | Всего по позиции |  |  | 10: 62.76 | [11 empty] | Всего по позиции
157 | ФЕР01-02-057-02 | Разработка грунта вручную в траншеях глубиной до 2 м без креплений с откосами, группа грунтов: 2 |  |  | 4: 100 м3; 7: 0.714 | [6 empty] | Разработка грунта вручную в траншеях глубиной до 2 м без креплений с откосами, группа грунтов: 2
|  | Объем=(0.7*0.5*204) / 100 | [25 empty] | Объем=(0.7*0.5*204) / 100
| Приказ от 04.08.2020 № 421/пр прил.10 табл.1 п.8.1 | Производство работ осуществляется в горной местности: на высоте свыше 1500 до 2500 м над уровнем моря ОЗП=1,25; ЭМ=1,25 к расх.; ЗПМ=1,25; ТЗ=1,25; ТЗМ=1,25 | [18 empty] | Производство работ осуществляется в горной местности: на высоте свыше 1500 до 2500 м над уровнем моря ОЗП=1,25; ЭМ=1,25 к расх.; ЗПМ=1,25; ТЗ=1,25; ТЗМ=1,25
| 1 | ОТ |  |  | 8: 1201.2; 9: 1.25; 10: 1072.07 | [8 empty] | ОТ
|  | ЗТ |  |  | 4: чел.-ч; 5: 154; 6: 1.25; 7: 137.445 | [9 empty] | ЗТ
|  | Итого по расценке |  |  | 8: 1201.2; 10: 1072.07 | [10 empty] | Итого по расценке
|  | ФОТ |  |  | 10: 1072.07 | [9 empty] | ФОТ
| Приказ № 812/пр от 21.12.2020 Прил. п.1.2 | НР Земляные работы, выполняемые ручным способом |  |  | 4: %; 5: 89; 7: 89; 10: 954.14 | [9 empty] | НР Земляные работы, выполняемые ручным способом
| Приказ № 774/пр от 11.12.2020 Прил. п.1.2 | СП Земляные работы, выполняемые ручным способом |  |  | 4: %; 5: 40; 7: 40; 10: 428.83 | [9 empty] | СП Земляные работы, выполняемые ручным способом
|  | Всего по позиции |  |  | 10: 2455.04 | [11 empty] | Всего по позиции
158 | ФЕРм08-02-472-02 | Заземлитель горизонтальный из стали: полосовой сечением 160 мм2 |  |  | 4: 100 м; 7: 2.2 | [6 empty] | Заземлитель горизонтальный из стали: полосовой сечением 160 мм2
|  | Объем=220 / 100 | [25 empty] | Объем=220 / 100
| Приказ от 04.08.2020 № 421/пр прил.10 табл.1 п.8.1 | Производство работ осуществляется в горной местности: на высоте свыше 1500 до 2500 м над уровнем моря ОЗП=1,25; ЭМ=1,25 к расх.; ЗПМ=1,25; ТЗ=1,25; ТЗМ=1,25 | [18 empty] | Производство работ осуществляется в горной местности: на высоте свыше 1500 до 2500 м над уровнем моря ОЗП=1,25; ЭМ=1,25 к расх.; ЗПМ=1,25; ТЗ=1,25; ТЗМ=1,25
| 1 | ОТ |  |  | 8: 135.36; 9: 1.25; 10: 372.24 | [8 empty] | ОТ
| 2 | ЭМ |  |  | 8: 58.09; 9: 1.25; 10: 159.75 | [8 empty] | ЭМ
| 3 | в т.ч. ОТм |  |  | 8: 5.02; 9: 1.25; 10: 13.81 | [8 empty] | в т.ч. ОТм
| 4 | М |  |  | 8: 894.6; 10: 1968.12 | [8 empty] | М
|  | ЗТ |  |  | 4: чел.-ч; 5: 14.4; 6: 1.25; 7: 39.6 | [9 empty] | ЗТ
|  | ЗТм |  |  | 4: чел.-ч; 5: 0.4; 6: 1.25; 7: 1.1 | [9 empty] | ЗТм
|  | Итого по расценке |  |  | 8: 1088.05; 10: 2500.11 | [10 empty] | Итого по расценке
|  | ФОТ |  |  | 10: 386.05 | [9 empty] | ФОТ
| Приказ № 812/пр от 21.12.2020 Прил. п.49.3 | НР Электротехнические установки на других объектах |  |  | 4: %; 5: 97; 7: 97; 10: 374.47 | [9 empty] | НР Электротехнические установки на других объектах
| Приказ № 774/пр от 11.12.2020 Прил. п.49.3 | СП Электротехнические установки на других объектах |  |  | 4: %; 5: 51; 7: 51; 10: 196.89 | [9 empty] | СП Электротехнические установки на других объектах
|  | Всего по позиции |  |  | 10: 3071.47 | [11 empty] | Всего по позиции
159 | ФССЦ-08.3.07.01-0043 | Сталь полосовая: 40х5 мм, марка Ст3сп |  |  | 4: т; 7: 0.3454; 8: 6159.22; 10: 2127.39 | [6 empty] | Сталь полосовая: 40х5 мм, марка Ст3сп
|  | (Материалы для монтажных работ) | [23 empty] | (Материалы для монтажных работ)
|  | Объем=1,57/1000*220 | [25 empty] | Объем=1,57/1000*220
|  | Всего по позиции |  |  | 10: 2127.39 | [11 empty] | Всего по позиции
160 | ФЕР01-02-061-02 | Засыпка вручную траншей, пазух котлованов и ям, группа грунтов: 2 |  |  | 4: 100 м3; 7: 0.714 | [6 empty] | Засыпка вручную траншей, пазух котлованов и ям, группа грунтов: 2
|  | Объем=(0.7*0.5*204) / 100 | [25 empty] | Объем=(0.7*0.5*204) / 100
| Приказ от 04.08.2020 № 421/пр прил.10 табл.1 п.8.1 | Производство работ осуществляется в горной местности: на высоте свыше 1500 до 2500 м над уровнем моря ОЗП=1,25; ЭМ=1,25 к расх.; ЗПМ=1,25; ТЗ=1,25; ТЗМ=1,25 | [18 empty] | Производство работ осуществляется в горной местности: на высоте свыше 1500 до 2500 м над уровнем моря ОЗП=1,25; ЭМ=1,25 к расх.; ЗПМ=1,25; ТЗ=1,25; ТЗМ=1,25
| 1 | ОТ |  |  | 8: 729; 9: 1.25; 10: 650.63 | [8 empty] | ОТ
|  | ЗТ |  |  | 4: чел.-ч; 5: 97.2; 6: 1.25; 7: 86.751 | [9 empty] | ЗТ
|  | Итого по расценке |  |  | 8: 729; 10: 650.63 | [10 empty] | Итого по расценке
|  | ФОТ |  |  | 10: 650.63 | [9 empty] | ФОТ
| Приказ № 812/пр от 21.12.2020 Прил. п.1.2 | НР Земляные работы, выполняемые ручным способом |  |  | 4: %; 5: 89; 7: 89; 10: 579.06 | [9 empty] | НР Земляные работы, выполняемые ручным способом
| Приказ № 774/пр от 11.12.2020 Прил. п.1.2 | СП Земляные работы, выполняемые ручным способом |  |  | 4: %; 5: 40; 7: 40; 10: 260.25 | [9 empty] | СП Земляные работы, выполняемые ручным способом
|  | Всего по позиции |  |  | 10: 1489.94 | [11 empty] | Всего по позиции
Молниезащита | [18 empty] | Молниезащита
161 | ФЕРм08-02-472-08 | Проводник заземляющий открыто по строительным основаниям: из круглой стали диаметром 8 мм |  |  | 4: 100 м; 7: 5 | [6 empty] | Проводник заземляющий открыто по строительным основаниям: из круглой стали диаметром 8 мм
|  | Объем=500 / 100 | [25 empty] | Объем=500 / 100
| Приказ от 04.08.2020 № 421/пр прил.10 табл.1 п.8.1 | Производство работ осуществляется в горной местности: на высоте свыше 1500 до 2500 м над уровнем моря ОЗП=1,25; ЭМ=1,25 к расх.; ЗПМ=1,25; ТЗ=1,25; ТЗМ=1,25 | [18 empty] | Производство работ осуществляется в горной местности: на высоте свыше 1500 до 2500 м над уровнем моря ОЗП=1,25; ЭМ=1,25 к расх.; ЗПМ=1,25; ТЗ=1,25; ТЗМ=1,25
| 1 | ОТ |  |  | 8: 164.5; 9: 1.25; 10: 1028.13 | [8 empty] | ОТ
| 2 | ЭМ |  |  | 8: 41.6; 9: 1.25; 10: 260 | [8 empty] | ЭМ
| 3 | в т.ч. ОТм |  |  | 8: 2.51; 9: 1.25; 10: 15.69 | [8 empty] | в т.ч. ОТм
| 4 | М |  |  | 8: 512.81; 10: 2564.05 | [8 empty] | М
|  | ЗТ |  |  | 4: чел.-ч; 5: 17.5; 6: 1.25; 7: 109.375 | [9 empty] | ЗТ
|  | ЗТм |  |  | 4: чел.-ч; 5: 0.2; 6: 1.25; 7: 1.25 | [9 empty] | ЗТм
|  | Итого по расценке |  |  | 8: 718.91; 10: 3852.18 | [10 empty] | Итого по расценке
|  | ФОТ |  |  | 10: 1043.82 | [9 empty] | ФОТ
| Приказ № 812/пр от 21.12.2020 Прил. п.49.3 | НР Электротехнические установки на других объектах |  |  | 4: %; 5: 97; 7: 97; 10: 1012.51 | [9 empty] | НР Электротехнические установки на других объектах
| Приказ № 774/пр от 11.12.2020 Прил. п.49.3 | СП Электротехнические установки на других объектах |  |  | 4: %; 5: 51; 7: 51; 10: 532.35 | [9 empty] | СП Электротехнические установки на других объектах
|  | Всего по позиции |  |  | 10: 5397.04 | [11 empty] | Всего по позиции
162 | ТЦ_22.2.02.19_34_3443139906_25.01.2022_02 (том 3.5, КА п.68, стр.11-28) | Пруток 8 мм, горячеоцинкованный Jupiter NC1008 DKC |  |  | м |  |  | 510 | 101.4 | 1.02 | 5623.45 | 9.38 | 52748 | [6 empty] | Пруток 8 мм, горячеоцинкованный Jupiter NC1008 DKC
|  | (Материалы для монтажных работ) | [23 empty] | (Материалы для монтажных работ)
|  | Объем=500*1,02 | [25 empty] | Объем=500*1,02
|  | Цена=121,68/1,2 | [24 empty] | Цена=121,68/1,2
| Приказ от 04.08.2020 № 421/пр п.92а | Заготовительно-складские расходы для материальных ресурсов (за исключением металлических конструкций) - 2% ПЗ=2% (ОЗП=2%; ЭМ=2%; МАТ=2%) | [18 empty] | Заготовительно-складские расходы для материальных ресурсов (за исключением металлических конструкций) - 2% ПЗ=2% (ОЗП=2%; ЭМ=2%; МАТ=2%)
|  | Всего по позиции |  |  | 10: 5623.45; 12: 52748 | [11 empty] | Всего по позиции
163 | ТЦ_18.2.06.05_34_3443139906_25.01.2022_02 (том 3.5, КА п.69, стр.11-28) | Держатель пластиковый для кровли Jupiter ND2104 DKC |  |  | шт |  |  | 350 | 181.83 | 1.02 | 6920.36 | 9.38 | 64913 | [6 empty] | Держатель пластиковый для кровли Jupiter ND2104 DKC
|  | (Материалы для монтажных работ) | [23 empty] | (Материалы для монтажных работ)
|  | Цена=218,19/1,2 | [24 empty] | Цена=218,19/1,2
| Приказ от 04.08.2020 № 421/пр п.92а | Заготовительно-складские расходы для материальных ресурсов (за исключением металлических конструкций) - 2% ПЗ=2% (ОЗП=2%; ЭМ=2%; МАТ=2%) | [18 empty] | Заготовительно-складские расходы для материальных ресурсов (за исключением металлических конструкций) - 2% ПЗ=2% (ОЗП=2%; ЭМ=2%; МАТ=2%)
|  | Всего по позиции |  |  | 10: 6920.36; 12: 64913 | [11 empty] | Всего по позиции
164 | ТЦ_20.2.05.10_34_3443139906_25.01.2022_02 (том 3.5, КА п.70, стр.11-28) | Соединитель универсальный Jupiter NG3103 DKC |  |  | шт |  |  | 50 | 119.6 | 1.02 | 650.32 | 9.38 | 6100 | [6 empty] | Соединитель универсальный Jupiter NG3103 DKC
|  | (Материалы для монтажных работ) | [23 empty] | (Материалы для монтажных работ)
|  | Цена=143,52/1,2 | [24 empty] | Цена=143,52/1,2
| Приказ от 04.08.2020 № 421/пр п.92а | Заготовительно-складские расходы для материальных ресурсов (за исключением металлических конструкций) - 2% ПЗ=2% (ОЗП=2%; ЭМ=2%; МАТ=2%) | [18 empty] | Заготовительно-складские расходы для материальных ресурсов (за исключением металлических конструкций) - 2% ПЗ=2% (ОЗП=2%; ЭМ=2%; МАТ=2%)
|  | Всего по позиции |  |  | 10: 650.32; 12: 6100 | [11 empty] | Всего по позиции
165 | ТЦ_24.1.02.01_34_3443139906_25.01.2022_02 (том 3.5, КА п.71, стр.11-28) | Хомут на металлические трубы, D80-160 мм Jupiter NG3001 DKC |  |  | шт |  |  | 50 | 708.39 | 1.02 | 3851.6 | 9.38 | 36128 | [6 empty] | Хомут на металлические трубы, D80-160 мм Jupiter NG3001 DKC
|  | (Материалы для монтажных работ) | [23 empty] | (Материалы для монтажных работ)
|  | Цена=850,07/1,2 | [24 empty] | Цена=850,07/1,2
| Приказ от 04.08.2020 № 421/пр п.92а | Заготовительно-складские расходы для материальных ресурсов (за исключением металлических конструкций) - 2% ПЗ=2% (ОЗП=2%; ЭМ=2%; МАТ=2%) | [18 empty] | Заготовительно-складские расходы для материальных ресурсов (за исключением металлических конструкций) - 2% ПЗ=2% (ОЗП=2%; ЭМ=2%; МАТ=2%)
|  | Всего по позиции |  |  | 10: 3851.6; 12: 36128 | [11 empty] | Всего по позиции
166 | ТЦ_20.2.05.10_34_3443139906_25.01.2022_02 (том 3.5, КА п.72, стр.11-28) | Соединитель пруток - полоса, 57х80 мм, медь NG3101CU DKC |  |  | шт |  |  | 10 | 1405.19 | 1.02 | 1528.04 | 9.38 | 14333 | [6 empty] | Соединитель пруток - полоса, 57х80 мм, медь NG3101CU DKC
|  | (Материалы для монтажных работ) | [23 empty] | (Материалы для монтажных работ)
|  | Цена=1686,23/1,2 | [24 empty] | Цена=1686,23/1,2
| Приказ от 04.08.2020 № 421/пр п.92а | Заготовительно-складские расходы для материальных ресурсов (за исключением металлических конструкций) - 2% ПЗ=2% (ОЗП=2%; ЭМ=2%; МАТ=2%) | [18 empty] | Заготовительно-складские расходы для материальных ресурсов (за исключением металлических конструкций) - 2% ПЗ=2% (ОЗП=2%; ЭМ=2%; МАТ=2%)
|  | Всего по позиции |  |  | 10: 1528.04; 12: 14333 | [11 empty] | Всего по позиции
167 | ТЦ_20.2.05.10_34_3443139906_25.01.2022_02 (том 3.5, КА п.73, стр.11-28) | Соединитель круглого проводника, D10 мм. код NG3202 DKC |  |  | шт |  |  | 50 | 450.78 | 1.02 | 2450.96 | 9.38 | 22990 | [6 empty] | Соединитель круглого проводника, D10 мм. код NG3202 DKC
|  | (Материалы для монтажных работ) | [23 empty] | (Материалы для монтажных работ)
|  | Цена=540,93/1,2 | [24 empty] | Цена=540,93/1,2
| Приказ от 04.08.2020 № 421/пр п.92а | Заготовительно-складские расходы для материальных ресурсов (за исключением металлических конструкций) - 2% ПЗ=2% (ОЗП=2%; ЭМ=2%; МАТ=2%) | [18 empty] | Заготовительно-складские расходы для материальных ресурсов (за исключением металлических конструкций) - 2% ПЗ=2% (ОЗП=2%; ЭМ=2%; МАТ=2%)
|  | Всего по позиции |  |  | 10: 2450.96; 12: 22990 | [11 empty] | Всего по позиции
168 | ФЕРм08-02-412-05 | Затягивание провода в проложенные трубы и металлические рукава первого одножильного или многожильного в общей оплетке, суммарное сечение: до 70 мм2 |  |  | 4: 100 м; 7: 0.2 | [6 empty] | Затягивание провода в проложенные трубы и металлические рукава первого одножильного или многожильного в общей оплетке, суммарное сечение: до 70 мм2
|  | Объем=20 / 100 | [25 empty] | Объем=20 / 100
| Приказ от 04.08.2020 № 421/пр прил.10 табл.1 п.8.1 | Производство работ осуществляется в горной местности: на высоте свыше 1500 до 2500 м над уровнем моря ОЗП=1,25; ЭМ=1,25 к расх.; ЗПМ=1,25; ТЗ=1,25; ТЗМ=1,25 | [18 empty] | Производство работ осуществляется в горной местности: на высоте свыше 1500 до 2500 м над уровнем моря ОЗП=1,25; ЭМ=1,25 к расх.; ЗПМ=1,25; ТЗ=1,25; ТЗМ=1,25
| 1 | ОТ |  |  | 8: 109.79; 9: 1.25; 10: 27.45 | [8 empty] | ОТ
| 2 | ЭМ |  |  | 8: 19.92; 9: 1.25; 10: 4.98 | [8 empty] | ЭМ
| 3 | в т.ч. ОТм |  |  | 8: 2.77; 9: 1.25; 10: 0.69 | [8 empty] | в т.ч. ОТм
| 4 | М |  |  | 8: 46.85; 10: 9.37 | [8 empty] | М
|  | ЗТ |  |  | 4: чел.-ч; 5: 11.68; 6: 1.25; 7: 2.92 | [9 empty] | ЗТ
|  | ЗТм |  |  | 4: чел.-ч; 5: 0.22; 6: 1.25; 7: 0.055 | [9 empty] | ЗТм
|  | Итого по расценке |  |  | 8: 176.56; 10: 41.8 | [10 empty] | Итого по расценке
|  | ФОТ |  |  | 10: 28.14 | [9 empty] | ФОТ
| Приказ № 812/пр от 21.12.2020 Прил. п.49.3 | НР Электротехнические установки на других объектах |  |  | 4: %; 5: 97; 7: 97; 10: 27.3 | [9 empty] | НР Электротехнические установки на других объектах
| Приказ № 774/пр от 11.12.2020 Прил. п.49.3 | СП Электротехнические установки на других объектах |  |  | 4: %; 5: 51; 7: 51; 10: 14.35 | [9 empty] | СП Электротехнические установки на других объектах
|  | Всего по позиции |  |  | 10: 83.45 | [11 empty] | Всего по позиции
169 | ТЦ_20.1.02.19_34_3443139906_25.01.2022_02 (том 3.5, КА п.74, стр.11-28) | Трос алюминиевый, 50 мм2 Jupiter NC3050 DKC |  |  | м |  |  | 20.4 | 332.34 | 1.02 | 737.21 | 9.38 | 6915 | [6 empty] | Трос алюминиевый, 50 мм2 Jupiter NC3050 DKC
|  | (Материалы для монтажных работ) | [23 empty] | (Материалы для монтажных работ)
|  | Объем=20*1,02 | [25 empty] | Объем=20*1,02
|  | Цена=398,81/1,2 | [24 empty] | Цена=398,81/1,2
| Приказ от 04.08.2020 № 421/пр п.92а | Заготовительно-складские расходы для материальных ресурсов (за исключением металлических конструкций) - 2% ПЗ=2% (ОЗП=2%; ЭМ=2%; МАТ=2%) | [18 empty] | Заготовительно-складские расходы для материальных ресурсов (за исключением металлических конструкций) - 2% ПЗ=2% (ОЗП=2%; ЭМ=2%; МАТ=2%)
|  | Всего по позиции |  |  | 10: 737.21; 12: 6915 | [11 empty] | Всего по позиции
170 | ТЦ_20.5.00.00_34_3443139906_25.01.2022_02 (том 3.5, КА п.75, стр.11-28) | Параллельный зажим с разделительной пластиной код NG3107 DKC |  |  | шт |  |  | 20 | 179.24 | 1.02 | 389.77 | 9.38 | 3656 | [6 empty] | Параллельный зажим с разделительной пластиной код NG3107 DKC
|  | (Материалы для монтажных работ) | [23 empty] | (Материалы для монтажных работ)
|  | Цена=215,09/1,2 | [24 empty] | Цена=215,09/1,2
| Приказ от 04.08.2020 № 421/пр п.92а | Заготовительно-складские расходы для материальных ресурсов (за исключением металлических конструкций) - 2% ПЗ=2% (ОЗП=2%; ЭМ=2%; МАТ=2%) | [18 empty] | Заготовительно-складские расходы для материальных ресурсов (за исключением металлических конструкций) - 2% ПЗ=2% (ОЗП=2%; ЭМ=2%; МАТ=2%)
|  | Всего по позиции |  |  | 10: 389.77; 12: 3656 | [11 empty] | Всего по позиции
171 | ТЦ_18.2.06.05_34_3443139906_25.01.2022_02 (том 3.5, КА п.76, стр.11-28) | Держатель фасадный 100 мм Jupiter ND2307 DKC |  |  | шт |  |  | 150 | 150.38 | 1.02 | 2452.88 | 9.38 | 23008 | [6 empty] | Держатель фасадный 100 мм Jupiter ND2307 DKC
|  | (Материалы для монтажных работ) | [23 empty] | (Материалы для монтажных работ)
|  | Цена=180,45/1,2 | [24 empty] | Цена=180,45/1,2
| Приказ от 04.08.2020 № 421/пр п.92а | Заготовительно-складские расходы для материальных ресурсов (за исключением металлических конструкций) - 2% ПЗ=2% (ОЗП=2%; ЭМ=2%; МАТ=2%) | [18 empty] | Заготовительно-складские расходы для материальных ресурсов (за исключением металлических конструкций) - 2% ПЗ=2% (ОЗП=2%; ЭМ=2%; МАТ=2%)
|  | Всего по позиции |  |  | 10: 2452.88; 12: 23008 | [11 empty] | Всего по позиции
Компенсирующая установка | [18 empty] | Компенсирующая установка
172 | ФЕРм08-01-067-01 | Конденсатор статистический на установленных конструкциях, масса: до 15 кг |  |  | 4: шт; 7: 2 | [6 empty] | Конденсатор статистический на установленных конструкциях, масса: до 15 кг
| Приказ от 04.08.2020 № 421/пр прил.10 табл.1 п.8.1 | Производство работ осуществляется в горной местности: на высоте свыше 1500 до 2500 м над уровнем моря ОЗП=1,25; ЭМ=1,25 к расх.; ЗПМ=1,25; ТЗ=1,25; ТЗМ=1,25 | [18 empty] | Производство работ осуществляется в горной местности: на высоте свыше 1500 до 2500 м над уровнем моря ОЗП=1,25; ЭМ=1,25 к расх.; ЗПМ=1,25; ТЗ=1,25; ТЗМ=1,25
| 1 | ОТ |  |  | 8: 17.32; 9: 1.25; 10: 43.3 | [8 empty] | ОТ
| 2 | ЭМ |  |  | 8: 5.89; 9: 1.25; 10: 14.73 | [8 empty] | ЭМ
| 3 | в т.ч. ОТм |  |  | 8: 0.5; 9: 1.25; 10: 1.25 | [8 empty] | в т.ч. ОТм
| 4 | М |  |  | 8: 2.25; 10: 4.5 | [8 empty] | М
|  | ЗТ |  |  | 4: чел.-ч; 5: 1.8; 6: 1.25; 7: 4.5 | [9 empty] | ЗТ
|  | ЗТм |  |  | 4: чел.-ч; 5: 0.04; 6: 1.25; 7: 0.1 | [9 empty] | ЗТм
|  | Итого по расценке |  |  | 8: 25.46; 10: 62.53 | [10 empty] | Итого по расценке
|  | ФОТ |  |  | 10: 44.55 | [9 empty] | ФОТ
| Приказ № 812/пр от 21.12.2020 Прил. п.49.3 | НР Электротехнические установки на других объектах |  |  | 4: %; 5: 97; 7: 97; 10: 43.21 | [9 empty] | НР Электротехнические установки на других объектах
| Приказ № 774/пр от 11.12.2020 Прил. п.49.3 | СП Электротехнические установки на других объектах |  |  | 4: %; 5: 51; 7: 51; 10: 22.72 | [9 empty] | СП Электротехнические установки на других объектах
|  | Всего по позиции |  |  | 10: 128.46 | [11 empty] | Всего по позиции
173 | ТЦ_62.9.03.00_34_3443139906_25.01.2022_02 (том 3.5, КА п.77, стр.11-28) | Конденсаторная установка УКРМ-0,4-25-5 |  |  | шт |  |  | 2 | 20750 | 1.0424 | 4611.73 | 9.38 | 43258 | [6 empty] | Конденсаторная установка УКРМ-0,4-25-5
|  | (Материалы для монтажных работ) | [23 empty] | (Материалы для монтажных работ)
|  | Цена=24900,00/1,2 | [24 empty] | Цена=24900,00/1,2
| Приказ от 04.08.2020 № 421/пр п.92в | Заготовительно-складские расходы для оборудования - 1,2% ПЗ=1,2% (ОЗП=1,2%; ЭМ=1,2%; МАТ=1,2%) | [18 empty] | Заготовительно-складские расходы для оборудования - 1,2% ПЗ=1,2% (ОЗП=1,2%; ЭМ=1,2%; МАТ=1,2%)
| Приказ от 04.08.2020 № 421/пр п.91 | Транспортные затраты, в случае невозможности их определения на основании расчета или по результатам конъюнктурного анализа (от отпускной цены оборудования) - до 3% ПЗ=1,03 (ОЗП=1,03; ЭМ=1,03; МАТ=1,03) | [18 empty] | Транспортные затраты, в случае невозможности их определения на основании расчета или по результатам конъюнктурного анализа (от отпускной цены оборудования) - до 3% ПЗ=1,03 (ОЗП=1,03; ЭМ=1,03; МАТ=1,03)
|  | Всего по позиции |  |  | 10: 4611.73; 12: 43258 | [11 empty] | Всего по позиции
|  | Итоги по разделу 5 Молниезащита и заземление : | [26 empty] | Итоги по разделу 5 Молниезащита и заземление :
|  | Итого прямые затраты (справочно) |  |  | 10: 40120.84 | [16 empty] | Итого прямые затраты (справочно)
|  | в том числе: | [27 empty] | в том числе:
|  | Оплата труда рабочих |  |  | 10: 3278.71 | [16 empty] | Оплата труда рабочих
|  | Эксплуатация машин |  |  | 10: 480.74 | [16 empty] | Эксплуатация машин
|  | в том числе оплата труда машинистов (Отм) |  |  | 10: 35.48 | [16 empty] | в том числе оплата труда машинистов (Отм)
|  | Материалы |  |  | 10: 36361.39 | [16 empty] | Материалы
|  | Строительные работы |  |  | 10: 3944.98 | [16 empty] | Строительные работы
|  | в том числе: | [27 empty] | в том числе:
|  | оплата труда |  |  | 10: 1722.7 | [16 empty] | оплата труда
|  | накладные расходы |  |  | 10: 1533.2 | [16 empty] | накладные расходы
|  | сметная прибыль |  |  | 10: 689.08 | [16 empty] | сметная прибыль
|  | Монтажные работы |  |  | 10: 40753.56 | [16 empty] | Монтажные работы
|  | в том числе: | [27 empty] | в том числе:
|  | оплата труда |  |  | 10: 1556.01 | [16 empty] | оплата труда
|  | эксплуатация машин и механизмов |  |  | 10: 480.74 | [16 empty] | эксплуатация машин и механизмов
|  | в том числе оплата труда машинистов (ОТм) |  |  | 10: 35.48 | [16 empty] | в том числе оплата труда машинистов (ОТм)
|  | материалы |  |  | 10: 36361.39 | [16 empty] | материалы
|  | накладные расходы |  |  | 10: 1543.75 | [16 empty] | накладные расходы
|  | сметная прибыль |  |  | 10: 811.67 | [16 empty] | сметная прибыль
|  | Итого ФОТ (справочно) |  |  | 10: 3314.19 | [16 empty] | Итого ФОТ (справочно)
|  | Итого накладные расходы (справочно) |  |  | 10: 3076.95 | [16 empty] | Итого накладные расходы (справочно)
|  | Итого сметная прибыль (справочно) |  |  | 10: 1500.75 | [16 empty] | Итого сметная прибыль (справочно)
|  | Итого по разделу 5 Молниезащита и заземление |  |  | 10: 44698.54 | [17 empty] | Итого по разделу 5 Молниезащита и заземление
|  | в том числе: | [27 empty] | в том числе:
|  | материальные ресурсы, отсутствующие в ФРСН |  |  | 10: 29216.32 | [16 empty] | материалы, изделия и конструкции отсутствующие в СНБ
Раздел 6. Система металлических лотков для силовых и кабельных | [17 empty] | Раздел 6. Система металлических лотков для силовых и кабельных
174 | ФЕРм08-02-396-06 | Короб металлический по стенам и потолкам, длина: 3 м |  |  | 4: 100 м; 7: 1.65 | [6 empty] | Короб металлический по стенам и потолкам, длина: 3 м
|  | Объем=(3*55) / 100 | [25 empty] | Объем=(3*55) / 100
| Приказ от 04.08.2020 № 421/пр прил.10 табл.1 п.2 | Производство работ осуществляется на территории действующего предприятия с наличием в зоне производства работ одного или нескольких из перечисленных ниже факторов: - разветвленной сети транспортных и инженерных коммуникаций; - стесненных условий для складирования материалов; - действующего технологического оборудования; - движения технологического транспорта ОЗП=1,15; ЭМ=1,15 к расх.; ЗПМ=1,15; ТЗ=1,15; ТЗМ=1,15 | [18 empty] | Производство работ осуществляется на территории действующего предприятия с наличием в зоне производства работ одного или нескольких из перечисленных ниже факторов: - разветвленной сети транспортных и инженерных коммуникаций; - стесненных условий для складирования материалов; - действующего технологического оборудования; - движения технологического транспорта ОЗП=1,15; ЭМ=1,15 к расх.; ЗПМ=1,15; ТЗ=1,15; ТЗМ=1,15
| Приказ от 04.08.2020 № 421/пр прил.10 табл.1 п.8.1 | Производство работ осуществляется в горной местности: на высоте свыше 1500 до 2500 м над уровнем моря ОЗП=1,25; ЭМ=1,25 к расх.; ЗПМ=1,25; ТЗ=1,25; ТЗМ=1,25 | [18 empty] | Производство работ осуществляется в горной местности: на высоте свыше 1500 до 2500 м над уровнем моря ОЗП=1,25; ЭМ=1,25 к расх.; ЗПМ=1,25; ТЗ=1,25; ТЗМ=1,25
| 1 | ОТ |  |  | 8: 221.09; 9: 1.4375; 10: 524.4 | [8 empty] | ОТ
| 2 | ЭМ |  |  | 8: 32.12; 9: 1.4375; 10: 76.18 | [8 empty] | ЭМ
| 3 | в т.ч. ОТм |  |  | 8: 2.51; 9: 1.4375; 10: 5.95 | [8 empty] | в т.ч. ОТм
| 4 | М |  |  | 8: 111.92; 10: 184.67 | [8 empty] | М
|  | ЗТ |  |  | 4: чел.-ч; 5: 23.52; 6: 1.4375; 7: 55.7865 | [9 empty] | ЗТ
|  | ЗТм |  |  | 4: чел.-ч; 5: 0.2; 6: 1.4375; 7: 0.47437 | [9 empty] | ЗТм
|  | Итого по расценке |  |  | 8: 365.13; 10: 785.25 | [10 empty] | Итого по расценке
|  | ФОТ |  |  | 10: 530.35 | [9 empty] | ФОТ
| Приказ № 812/пр от 21.12.2020 Прил. п.49.3 | НР Электротехнические установки на других объектах |  |  | 4: %; 5: 97; 7: 97; 10: 514.44 | [9 empty] | НР Электротехнические установки на других объектах
| Приказ № 774/пр от 11.12.2020 Прил. п.49.3 | СП Электротехнические установки на других объектах |  |  | 4: %; 5: 51; 7: 51; 10: 270.48 | [9 empty] | СП Электротехнические установки на других объектах
|  | Всего по позиции |  |  | 10: 1570.17 | [11 empty] | Всего по позиции
175 | ТЦ_20.2.07.00_34_3443139906_25.01.2022_02 (том 3.5, КА п.78, стр.11-28) | 35025 ¦ Лоток неперфорированный 300х50, L=3000, 0.8мм |  |  | шт |  |  | 55 | 776.17 | 1.02 | 4642.11 | 9.38 | 43543 | [6 empty] | 35025 ¦ Лоток неперфорированный 300х50, L=3000, 0.8мм
|  | (Материалы для монтажных работ) | [23 empty] | (Материалы для монтажных работ)
|  | Цена=931,4/1,2 | [24 empty] | Цена=931,4/1,2
| Приказ от 04.08.2020 № 421/пр п.92а | Заготовительно-складские расходы для материальных ресурсов (за исключением металлических конструкций) - 2% ПЗ=2% (ОЗП=2%; ЭМ=2%; МАТ=2%) | [18 empty] | Заготовительно-складские расходы для материальных ресурсов (за исключением металлических конструкций) - 2% ПЗ=2% (ОЗП=2%; ЭМ=2%; МАТ=2%)
|  | Всего по позиции |  |  | 10: 4642.11; 12: 43543 | [11 empty] | Всего по позиции
176 | ТЦ_20.2.07.00_34_3443139906_25.01.2022_02 (том 3.5, КА п.79, стр.11-28) | 35525 ¦ Крышка на лоток с заземлением осн.300, L=3000, 0.6мм |  |  | шт |  |  | 55 | 543.92 | 1.02 | 3253.09 | 9.38 | 30514 | [6 empty] | 35525 ¦ Крышка на лоток с заземлением осн.300, L=3000, 0.6мм
|  | (Материалы для монтажных работ) | [23 empty] | (Материалы для монтажных работ)
|  | Цена=652,7/1,2 | [24 empty] | Цена=652,7/1,2
| Приказ от 04.08.2020 № 421/пр п.92а | Заготовительно-складские расходы для материальных ресурсов (за исключением металлических конструкций) - 2% ПЗ=2% (ОЗП=2%; ЭМ=2%; МАТ=2%) | [18 empty] | Заготовительно-складские расходы для материальных ресурсов (за исключением металлических конструкций) - 2% ПЗ=2% (ОЗП=2%; ЭМ=2%; МАТ=2%)
|  | Всего по позиции |  |  | 10: 3253.09; 12: 30514 | [11 empty] | Всего по позиции
177 | ТЦ_20.2.05.10_34_3443139906_25.01.2022_02 (том 3.5, КА п.80, стр.11-28) | Перегородка SEP L3000 Н50 (36480) |  |  | шт |  |  | 55 | 282.83 | 1.02 | 1691.58 | 9.38 | 15867 | [6 empty] | Перегородка SEP L3000 Н50 (36480)
|  | (Материалы для монтажных работ) | [23 empty] | (Материалы для монтажных работ)
|  | Цена=339,4/1,2 | [24 empty] | Цена=339,4/1,2
| Приказ от 04.08.2020 № 421/пр п.92а | Заготовительно-складские расходы для материальных ресурсов (за исключением металлических конструкций) - 2% ПЗ=2% (ОЗП=2%; ЭМ=2%; МАТ=2%) | [18 empty] | Заготовительно-складские расходы для материальных ресурсов (за исключением металлических конструкций) - 2% ПЗ=2% (ОЗП=2%; ЭМ=2%; МАТ=2%)
|  | Всего по позиции |  |  | 10: 1691.58; 12: 15867 | [11 empty] | Всего по позиции
178 | ТЦ_20.2.05.10_34_3443139906_25.01.2022_02 (том 3.5, КА п.81, стр.11-28) | Угол CPO 90 горизонтальный 90 градусов 300х50 в комплекте с крепежными элементами и соединительными пластинами (36005K) |  |  | шт |  |  | 8 | 2318.51 | 1.02 | 2016.95 | 9.38 | 18919 | [6 empty] | Угол CPO 90 горизонтальный 90 градусов 300х50 в комплекте с крепежными элементами и соединительными пластинами (36005K)
|  | (Материалы для монтажных работ) | [23 empty] | (Материалы для монтажных работ)
|  | Цена=2782,21/1,2 | [24 empty] | Цена=2782,21/1,2
| Приказ от 04.08.2020 № 421/пр п.92а | Заготовительно-складские расходы для материальных ресурсов (за исключением металлических конструкций) - 2% ПЗ=2% (ОЗП=2%; ЭМ=2%; МАТ=2%) | [18 empty] | Заготовительно-складские расходы для материальных ресурсов (за исключением металлических конструкций) - 2% ПЗ=2% (ОЗП=2%; ЭМ=2%; МАТ=2%)
|  | Всего по позиции |  |  | 10: 2016.95; 12: 18919 | [11 empty] | Всего по позиции
179 | ТЦ_20.2.05.10_34_3443139906_25.01.2022_02 (том 3.5, КА п.82, стр.11-28) | Крышка на угол CPO-90 горизонтальный основание 300мм горячеоцинкованная (38005HDZ) |  |  | шт |  |  | 8 | 1405.91 | 1.02 | 1223.03 | 9.38 | 11472 | [6 empty] | Крышка на угол CPO-90 горизонтальный основание 300мм горячеоцинкованная (38005HDZ)
|  | (Материалы для монтажных работ) | [23 empty] | (Материалы для монтажных работ)
|  | Цена=1687,09/1,2 | [24 empty] | Цена=1687,09/1,2
| Приказ от 04.08.2020 № 421/пр п.92а | Заготовительно-складские расходы для материальных ресурсов (за исключением металлических конструкций) - 2% ПЗ=2% (ОЗП=2%; ЭМ=2%; МАТ=2%) | [18 empty] | Заготовительно-складские расходы для материальных ресурсов (за исключением металлических конструкций) - 2% ПЗ=2% (ОЗП=2%; ЭМ=2%; МАТ=2%)
|  | Всего по позиции |  |  | 10: 1223.03; 12: 11472 | [11 empty] | Всего по позиции
180 | ТЦ_20.2.05.10_34_3443139906_25.01.2022_02 (том 3.5, КА п.83, стр.11-28) | Пластина торцевая TC 300х50 (30196) |  |  | шт |  |  | 2 | 296.06 | 1.02 | 64.39 | 9.38 | 604 | [6 empty] | Пластина торцевая TC 300х50 (30196)
|  | (Материалы для монтажных работ) | [23 empty] | (Материалы для монтажных работ)
|  | Цена=355,27/1,2 | [24 empty] | Цена=355,27/1,2
| Приказ от 04.08.2020 № 421/пр п.92а | Заготовительно-складские расходы для материальных ресурсов (за исключением металлических конструкций) - 2% ПЗ=2% (ОЗП=2%; ЭМ=2%; МАТ=2%) | [18 empty] | Заготовительно-складские расходы для материальных ресурсов (за исключением металлических конструкций) - 2% ПЗ=2% (ОЗП=2%; ЭМ=2%; МАТ=2%)
|  | Всего по позиции |  |  | 10: 64.39; 12: 604 | [11 empty] | Всего по позиции
181 | ТЦ_20.2.00.00_34_3443139906_25.01.2022_02 (том 3.5, КА п.84, стр.11-28) | Консоль 600 мм усиленная (BBH6060) |  |  | шт |  |  | 100 | 1175.57 | 1.02 | 12783.37 | 9.38 | 119908 | [6 empty] | Консоль 600 мм усиленная (BBH6060)
|  | (Материалы для монтажных работ) | [23 empty] | (Материалы для монтажных работ)
|  | Цена=1410,68/1,2 | [24 empty] | Цена=1410,68/1,2
| Приказ от 04.08.2020 № 421/пр п.92а | Заготовительно-складские расходы для материальных ресурсов (за исключением металлических конструкций) - 2% ПЗ=2% (ОЗП=2%; ЭМ=2%; МАТ=2%) | [18 empty] | Заготовительно-складские расходы для материальных ресурсов (за исключением металлических конструкций) - 2% ПЗ=2% (ОЗП=2%; ЭМ=2%; МАТ=2%)
|  | Всего по позиции |  |  | 10: 12783.37; 12: 119908 | [11 empty] | Всего по позиции
182 | ТЦ_20.2.00.00_34_3443139906_25.01.2022_02 (том 3.5, КА п.85, стр.11-28) | Крепление TM к стене для вертикального монтажа основание 500мм (BMM1050) |  |  | шт |  |  | 10 | 74.19 | 1.02 | 80.7 | 9.38 | 757 | [6 empty] | Крепление TM к стене для вертикального монтажа основание 500мм (BMM1050)
|  | (Материалы для монтажных работ) | [23 empty] | (Материалы для монтажных работ)
|  | Цена=890,26/10/1,2 | [24 empty] | Цена=890,26/10/1,2
| Приказ от 04.08.2020 № 421/пр п.92а | Заготовительно-складские расходы для материальных ресурсов (за исключением металлических конструкций) - 2% ПЗ=2% (ОЗП=2%; ЭМ=2%; МАТ=2%) | [18 empty] | Заготовительно-складские расходы для материальных ресурсов (за исключением металлических конструкций) - 2% ПЗ=2% (ОЗП=2%; ЭМ=2%; МАТ=2%)
|  | Всего по позиции |  |  | 10: 80.7; 12: 757 | [11 empty] | Всего по позиции
183 | ТЦ_20.2.00.00_34_3443139906_25.01.2022_02 (том 3.5, КА п.86, стр.11-28) | Пластина соединительная GTO H50 (37301) |  |  | шт |  |  | 200 | 3.45 | 1.02 | 75.05 | 9.38 | 704 | [6 empty] | Пластина соединительная GTO H50 (37301)
|  | (Материалы для монтажных работ) | [23 empty] | (Материалы для монтажных работ)
|  | Цена=82,7/20/1,2 | [24 empty] | Цена=82,7/20/1,2
| Приказ от 04.08.2020 № 421/пр п.92а | Заготовительно-складские расходы для материальных ресурсов (за исключением металлических конструкций) - 2% ПЗ=2% (ОЗП=2%; ЭМ=2%; МАТ=2%) | [18 empty] | Заготовительно-складские расходы для материальных ресурсов (за исключением металлических конструкций) - 2% ПЗ=2% (ОЗП=2%; ЭМ=2%; МАТ=2%)
|  | Всего по позиции |  |  | 10: 75.05; 12: 704 | [11 empty] | Всего по позиции
184 | ТЦ_20.2.00.00_34_3443139906_25.01.2022_02 (том 3.5, КА п.87, стр.11-28) | Никелированная пластина для заземления PTCE (37501) |  |  | шт |  |  | 100 | 1.67 | 1.02 | 18.12 | 9.38 | 170 | [6 empty] | Никелированная пластина для заземления PTCE (37501)
|  | (Материалы для монтажных работ) | [23 empty] | (Материалы для монтажных работ)
|  | Цена=100,4/50/1,2 | [24 empty] | Цена=100,4/50/1,2
| Приказ от 04.08.2020 № 421/пр п.92а | Заготовительно-складские расходы для материальных ресурсов (за исключением металлических конструкций) - 2% ПЗ=2% (ОЗП=2%; ЭМ=2%; МАТ=2%) | [18 empty] | Заготовительно-складские расходы для материальных ресурсов (за исключением металлических конструкций) - 2% ПЗ=2% (ОЗП=2%; ЭМ=2%; МАТ=2%)
|  | Всего по позиции |  |  | 10: 18.12; 12: 170 | [11 empty] | Всего по позиции
|  | Итоги по разделу 6 Система металлических лотков для силовых и кабельных : | [26 empty] | Итоги по разделу 6 Система металлических лотков для силовых и кабельных :
|  | Итого прямые затраты (справочно) |  |  | 10: 26633.64 | [16 empty] | Итого прямые затраты (справочно)
|  | в том числе: | [27 empty] | в том числе:
|  | Оплата труда рабочих |  |  | 10: 524.4 | [16 empty] | Оплата труда рабочих
|  | Эксплуатация машин |  |  | 10: 76.18 | [16 empty] | Эксплуатация машин
|  | в том числе оплата труда машинистов (Отм) |  |  | 10: 5.95 | [16 empty] | в том числе оплата труда машинистов (Отм)
|  | Материалы |  |  | 10: 26033.06 | [16 empty] | Материалы
|  | Монтажные работы |  |  | 10: 27418.56 | [16 empty] | Монтажные работы
|  | в том числе: | [27 empty] | в том числе:
|  | оплата труда |  |  | 10: 524.4 | [16 empty] | оплата труда
|  | эксплуатация машин и механизмов |  |  | 10: 76.18 | [16 empty] | эксплуатация машин и механизмов
|  | в том числе оплата труда машинистов (ОТм) |  |  | 10: 5.95 | [16 empty] | в том числе оплата труда машинистов (ОТм)
|  | материалы |  |  | 10: 26033.06 | [16 empty] | материалы
|  | накладные расходы |  |  | 10: 514.44 | [16 empty] | накладные расходы
|  | сметная прибыль |  |  | 10: 270.48 | [16 empty] | сметная прибыль
|  | Итого ФОТ (справочно) |  |  | 10: 530.35 | [16 empty] | Итого ФОТ (справочно)
|  | Итого накладные расходы (справочно) |  |  | 10: 514.44 | [16 empty] | Итого накладные расходы (справочно)
|  | Итого сметная прибыль (справочно) |  |  | 10: 270.48 | [16 empty] | Итого сметная прибыль (справочно)
|  | Итого по разделу 6 Система металлических лотков для силовых и кабельных |  |  | 10: 27418.56 | [17 empty] | Итого по разделу 6 Система металлических лотков для силовых и кабельных
|  | в том числе: | [27 empty] | в том числе:
|  | материальные ресурсы, отсутствующие в ФРСН |  |  | 10: 25848.39 | [16 empty] | материалы, изделия и конструкции отсутствующие в СНБ
Раздел 7. Перевозка материалов на расстояние свыше 30 км | [17 empty] | Раздел 7. Перевозка материалов на расстояние свыше 30 км
общестроительные материалы (г. Владикавказ -пос. Калак 110 км-30 км=80 км) | [18 empty] | общестроительные материалы (г. Владикавказ -пос. Калак 110 км-30 км=80 км)
185 | ФССЦпг-03-02-01-080 | Перевозка грузов автомобилями бортовыми грузоподъемностью до 5 т на расстояние: I класс груза до 80 км |  |  | 4: 1 т груза; 7: 3.288; 8: 64.68; 10: 212.67 | [6 empty] | Перевозка грузов автомобилями бортовыми грузоподъемностью до 5 т на расстояние: I класс груза до 80 км
|  | (Перевозка грузов автотранспортом) | [23 empty] | (Перевозка грузов автотранспортом)
|  | Всего по позиции |  |  | 10: 212.67 | [11 empty] | Всего по позиции
186 | ФССЦпг-03-02-02-080 | Перевозка грузов автомобилями бортовыми грузоподъемностью до 5 т на расстояние: II класс груза до 80 км |  |  | 4: 1 т груза; 7: 23.411; 8: 76.09; 10: 1781.34 | [6 empty] | Перевозка грузов автомобилями бортовыми грузоподъемностью до 5 т на расстояние: II класс груза до 80 км
|  | (Перевозка грузов автотранспортом) | [23 empty] | (Перевозка грузов автотранспортом)
|  | Всего по позиции |  |  | 10: 1781.34 | [11 empty] | Всего по позиции
187 | ФССЦпг-03-02-03-080 | Перевозка грузов автомобилями бортовыми грузоподъемностью до 5 т на расстояние: III класс груза до 80 км |  |  | 4: 1 т груза; 7: 0.123; 8: 106.91; 10: 13.15 | [6 empty] | Перевозка грузов автомобилями бортовыми грузоподъемностью до 5 т на расстояние: III класс груза до 80 км
|  | (Перевозка грузов автотранспортом) | [23 empty] | (Перевозка грузов автотранспортом)
|  | Всего по позиции |  |  | 10: 13.15 | [11 empty] | Всего по позиции
|  | Итоги по разделу 7 Перевозка материалов на расстояние свыше 30 км : | [26 empty] | Итоги по разделу 7 Перевозка материалов на расстояние свыше 30 км :
|  | Итого прямые затраты (справочно) |  |  | 10: 2007.16 | [16 empty] | Итого прямые затраты (справочно)
|  | в том числе: | [27 empty] | в том числе:
|  | Материалы |  |  | 10: 2007.16 | [16 empty] | Материалы
|  | Строительные работы |  |  | 10: 2007.16 | [16 empty] | Строительные работы
|  | в том числе: | [27 empty] | в том числе:
|  | материалы |  |  | 10: 2007.16 | [16 empty] | материалы
|  | Итого по разделу 7 Перевозка материалов на расстояние свыше 30 км |  |  | 10: 2007.16 | [17 empty] | Итого по разделу 7 Перевозка материалов на расстояние свыше 30 км
|  | Итоги по смете: | [29 empty] | Итоги по смете:
|  | Итого прямые затраты (справочно) |  |  | 10: 1713242.37 | [19 empty] | Итого прямые затраты (справочно)
|  | в том числе: | [30 empty] | в том числе:
|  | Оплата труда рабочих |  |  | 10: 100307.17 | [19 empty] | Оплата труда рабочих
|  | Эксплуатация машин |  |  | 10: 9828.26 | [19 empty] | Эксплуатация машин
|  | в том числе оплата труда машинистов (Отм) |  |  | 10: 1091.27 | [19 empty] | в том числе оплата труда машинистов (Отм)
|  | Материалы |  |  | 10: 1603106.94 | [19 empty] | Материалы
| 1 кв 2022 (СМР), Письмо Минстроя России от04.03.2022 №8556-ИФ/09 Прочие объекты | Строительные работы |  |  | 10: 5952.14; 11: 9.38; 12: 55831 | [19 empty] | Строительные работы
|  | в том числе: | [30 empty] | в том числе:
|  | оплата труда |  |  | 10: 1722.7 | [19 empty] | оплата труда
|  | материалы |  |  | 10: 2007.16 | [19 empty] | материалы
|  | накладные расходы |  |  | 10: 1533.2 | [19 empty] | накладные расходы
|  | сметная прибыль |  |  | 10: 689.08 | [19 empty] | сметная прибыль
| 1 кв 2022 (СМР), Письмо Минстроя России от04.03.2022 №8556-ИФ/09 Прочие объекты | Монтажные работы |  |  | 10: 1857032.57; 11: 9.38; 12: 17418966 | [19 empty] | Монтажные работы
|  | в том числе: | [30 empty] | в том числе:
|  | оплата труда |  |  | 10: 98584.47 | [19 empty] | оплата труда
|  | эксплуатация машин и механизмов |  |  | 10: 9828.26 | [19 empty] | эксплуатация машин и механизмов
|  | в том числе оплата труда машинистов (ОТм) |  |  | 10: 1091.27 | [19 empty] | в том числе оплата труда машинистов (ОТм)
|  | материалы |  |  | 10: 1601099.78 | [19 empty] | материалы
|  | накладные расходы |  |  | 10: 96685.46 | [19 empty] | накладные расходы
|  | сметная прибыль |  |  | 10: 50834.6 | [19 empty] | сметная прибыль
| 1 кв 2022 (ОБ), Письмо Минстроя России от 22.03.2022 г. №11596-ИФ/09 прил.5 | Оборудование |  |  | 10: 2643719.72; 11: 4.96; 12: 13112850 | [19 empty] | Оборудование
|  | Итого ФОТ (справочно) |  |  | 10: 101398.44 | [19 empty] | Итого ФОТ (справочно)
|  | Итого накладные расходы (справочно) |  |  | 10: 98218.66 | [19 empty] | Итого накладные расходы (справочно)
|  | Итого сметная прибыль (справочно) |  |  | 10: 51523.68 | [19 empty] | Итого сметная прибыль (справочно)
|  | ВСЕГО по смете |  |  | 10: 4506704.43; 12: 30587647 | [20 empty] | ВСЕГО по смете
|  | в том числе: | [30 empty] | в том числе:
|  | материальные ресурсы, отсутствующие в ФРСН |  |  | 10: 1467408.86; 12: 13764295 | [19 empty] | материалы, изделия и конструкции отсутствующие в СНБ
|  | оборудование, отсутствующее в ФРСН |  |  | 10: 2643719.72; 12: 13112850 | [19 empty] | оборудование отсутствующее в СНБ
| Составил: | (А.Г. Истамгулова)
[должность, подпись (инициалы, фамилия)]
| Проверил: | (И.А. Кирсанов)
[должность, подпись (инициалы, фамилия)]

## 02-01-04
Приложение № 2
Утверждено приказом № 421 от 4 августа 2020 г. Минстроя РФ
Наименование редакции сметных нормативов |  |  | Изменения в сметные нормы, федеральные единичные расценки и отдельные составляющие к ним, включенные в федеральный реестр сметных нормативов приказами Минстроя России от 26 декабря 2019 г. № 871/пр, 872/пр, 873/пр, 874/пр, 875/пр, 876/пр (в ред. приказов от 30.03.2020 № 171/пр, 172/пр, от 01.06.2020 № 294/пр, 295/пр, от 30.06.2020 № 352/пр, 353/пр, от 20.10.2020 № 635/пр, 636/пр, от 09.02.2021 № 50/пр, 51/пр, от 24.05.2021 № 320/пр, 321/пр, от 24.06.2021 № 407/пр, 408/пр, от 14.10.2021 № 745/пр, 746/пр), от 20.12.2021 № 961/пр, 962/пр) | [10 empty] | Изменения в сметные нормы, федеральные единичные расценки и отдельные составляющие к ним, включенные в федеральный реестр сметных нормативов приказами Минстроя России от 26 декабря 2019 г. № 871/пр, 872/пр, 873/пр, 874/пр, 875/пр, 876/пр (в ред. приказов от 30.03.2020 № 171/пр, 172/пр, от 01.06.2020 № 294/пр, 295/пр, от 30.06.2020 № 352/пр, 353/пр, от 20.10.2020 № 635/пр, 636/пр, от 09.02.2021 № 50/пр, 51/пр, от 24.05.2021 № 320/пр, 321/пр, от 24.06.2021 № 407/пр, 408/пр, от 14.10.2021 № 745/пр, 746/пр), от 20.12.2021 № 961/пр, 962/пр)
Наименование программного продукта |  |  | ГРАНД-Смета, версия 2022.2
Всесезонный туристско-рекреационный комплекс «Мамисон», Республика Северная Осетия-Алания. Инженерная инфраструктура поселка Калак | [14 empty] | Всесезонный туристско-рекреационный комплекс «Мамисон», Республика Северная Осетия-Алания. Инженерная инфраструктура поселка Калак
(наименование стройки)
Этап 1. Многофункциональный центр | [15 empty] | Этап 1. Многофункциональный центр
(наименование объекта капитального строительства)
ЛОКАЛЬНЫЙ СМЕТНЫЙ РАСЧЕТ (СМЕТА) № 02-01-04
Сети водоснабжения внутренние | [16 empty] | Сети водоснабжения внутренние
(наименование конструктивного решения)
Составлен | базисно-индексным | методом
Основание | 2021-ВТРКМ.МФЦ- ИОС2.1 ВОР
(проектная и (или) иная техническая документация)
Составлен(а) в текущем (базисном) уровне цен |  |  | 1 кв.2022 г.
Сметная стоимость |  | 4133.06 | (547,63) | тыс.руб.
в том числе:
| строительных работ | 2996.28 | (319,43) | тыс.руб. |  | Средства на оплату труда рабочих | [5 empty] | (21,74) | тыс.руб.
| монтажных работ | 10.44 | (1,11) | тыс.руб. |  | Нормативные затраты труда рабочих |  |  |  |  | 2241.55 |  | чел.час.
| оборудования | 1126.33 | (227,08) | тыс.руб. |  | Нормативные затраты труда машинистов |  |  |  |  | 55.26 |  | чел.час.
| прочих затрат | 0 | (0) | тыс.руб. |  | Расчетный измеритель конструктивного решения |  |  |  |  | м2
№ п/п | Обоснование | Наименование работ и затрат |  |  | Единица измерения | Количество |  |  | Сметная стоимость в базисном уровне цен (в текущем уровне цен (гр. 8) для ресурсов, отсутствующих в ФРСН), руб. |  |  | Индексы | Сметная стоимость в текущем уровне цен, руб.
[6 empty] | на единицу | коэффициенты | всего с учетом коэффициентов | на единицу | коэффициенты | всего
1 | 2 | 3 |  |  | 4 | 5 | 6 | 7 | 8 | 9 | 10 | 11 | 12
Раздел 1. Водомерный узел | [17 empty] | Раздел 1. Водомерный узел
1 | ФЕР16-06-005-03 | Установка счетчиков (водомеров) диаметром: до 80 мм | [16 empty] | Установка счетчиков (водомеров) диаметром: до 80 мм | bar: 4; 7
| Приказ от 04.08.2020 № 421/пр прил.10 табл.1 п.8.1 | Производство работ осуществляется в горной местности: на высоте свыше 1500 до 2500 м над уровнем моря ОЗП=1,25; ЭМ=1,25 к расх.; ЗПМ=1,25; ТЗ=1,25; ТЗМ=1,25 | [17 empty] | Производство работ осуществляется в горной местности: на высоте свыше 1500 до 2500 м над уровнем моря ОЗП=1,25; ЭМ=1,25 к расх.; ЗПМ=1,25; ТЗ=1,25; ТЗМ=1,25
| 1 | ОТ |  |  | 8: 15.79; 9: 1.25; 10: 19.74 | [7 empty] | ОТ
| 2 | ЭМ |  |  | 8: 5.77; 9: 1.25; 10: 7.21 | [7 empty] | ЭМ
| 3 | в т.ч. ОТм |  |  | 8: 0.23; 9: 1.25; 10: 0.29 | [7 empty] | в т.ч. ОТм
| 4 | М |  |  | 8: 26.49; 10: 26.49 | [7 empty] | М
|  | ЗТ |  |  | 4: чел.-ч; 5: 1.68; 6: 1.25; 7: 2.1 | [8 empty] | ЗТ
|  | ЗТм |  |  | 4: чел.-ч; 5: 0.02; 6: 1.25; 7: 0.025 | [8 empty] | ЗТм
|  | Итого по расценке |  |  | 8: 48.05; 10: 53.44 | [9 empty] | Итого по расценке
|  | ФОТ |  |  | 10: 20.03 | [8 empty] | ФОТ
| Приказ № 812/пр от 21.12.2020 Прил. п.16 | НР Сантехнические работы - внутренние (трубопроводы, водопровод, канализация, отопление, газоснабжение, вентиляция и кондиционирование воздуха) |  |  | 4: %; 5: 121; 7: 121; 10: 24.24 | [8 empty] | НР Сантехнические работы - внутренние (трубопроводы, водопровод, канализация, отопление, газоснабжение, вентиляция и кондиционирование воздуха)
| Приказ № 774/пр от 11.12.2020 Прил. п.16 | СП Сантехнические работы - внутренние (трубопроводы, водопровод, канализация, отопление, газоснабжение, вентиляция и кондиционирование воздуха) |  |  | 4: %; 5: 72; 7: 72; 10: 14.42 | [8 empty] | СП Сантехнические работы - внутренние (трубопроводы, водопровод, канализация, отопление, газоснабжение, вентиляция и кондиционирование воздуха)
|  | Всего по позиции |  |  | 10: 92.1 | [10 empty] | Всего по позиции
2 О | ФССЦ-65.1.04.03-0037 | Счетчики холодной воды ВСХ, диаметр 65 мм |  |  | 4: шт; 7: 1; 8: 2365.17; 10: 2365.17 | [5 empty] | Счетчики холодной воды ВСХ, диаметр 65 мм
|  | (Инженерное оборудование) | [22 empty] | (Инженерное оборудование)
|  | Всего по позиции |  |  | 10: 2365.17 | [10 empty] | Всего по позиции
3 | ФССЦ-23.8.03.11-0654 | Фланцы стальные плоские приварные из стали ВСт3сп2, ВСт3сп3, номинальное давление 1,0 МПа, номинальный диаметр 65 мм |  |  | 4: компл; 7: 2; 8: 34; 10: 68 | [5 empty] | Фланцы стальные плоские приварные из стали ВСт3сп2, ВСт3сп3, номинальное давление 1,0 МПа, номинальный диаметр 65 мм
|  | (Материалы для строительных работ) | [22 empty] | (Материалы для строительных работ)
|  | Всего по позиции |  |  | 10: 68 | [10 empty] | Всего по позиции
4 | ФЕР16-05-001-03 | Установка вентилей, задвижек, затворов, клапанов обратных, кранов проходных на трубопроводах из стальных труб диаметром: до 100 мм |  |  | 4: шт; 7: 3 | [5 empty] | Установка вентилей, задвижек, затворов, клапанов обратных, кранов проходных на трубопроводах из стальных труб диаметром: до 100 мм
| Приказ от 04.08.2020 № 421/пр прил.10 табл.1 п.8.1 | Производство работ осуществляется в горной местности: на высоте свыше 1500 до 2500 м над уровнем моря ОЗП=1,25; ЭМ=1,25 к расх.; ЗПМ=1,25; ТЗ=1,25; ТЗМ=1,25 | [17 empty] | Производство работ осуществляется в горной местности: на высоте свыше 1500 до 2500 м над уровнем моря ОЗП=1,25; ЭМ=1,25 к расх.; ЗПМ=1,25; ТЗ=1,25; ТЗМ=1,25
| 1 | ОТ |  |  | 8: 23.58; 9: 1.25; 10: 88.43 | [7 empty] | ОТ
| 2 | ЭМ |  |  | 8: 8.42; 9: 1.25; 10: 31.58 | [7 empty] | ЭМ
| 3 | в т.ч. ОТм |  |  | 8: 0.51; 9: 1.25; 10: 1.91 | [7 empty] | в т.ч. ОТм
| 4 | М |  |  | 8: 45.42; 10: 136.26 | [7 empty] | М
|  | ЗТ |  |  | 4: чел.-ч; 5: 2.6; 6: 1.25; 7: 9.75 | [8 empty] | ЗТ
|  | ЗТм |  |  | 4: чел.-ч; 5: 0.04; 6: 1.25; 7: 0.15 | [8 empty] | ЗТм
|  | Итого по расценке |  |  | 8: 77.42; 10: 256.27 | [9 empty] | Итого по расценке
|  | ФОТ |  |  | 10: 90.34 | [8 empty] | ФОТ
| Приказ № 812/пр от 21.12.2020 Прил. п.16 | НР Сантехнические работы - внутренние (трубопроводы, водопровод, канализация, отопление, газоснабжение, вентиляция и кондиционирование воздуха) |  |  | 4: %; 5: 121; 7: 121; 10: 109.31 | [8 empty] | НР Сантехнические работы - внутренние (трубопроводы, водопровод, канализация, отопление, газоснабжение, вентиляция и кондиционирование воздуха)
| Приказ № 774/пр от 11.12.2020 Прил. п.16 | СП Сантехнические работы - внутренние (трубопроводы, водопровод, канализация, отопление, газоснабжение, вентиляция и кондиционирование воздуха) |  |  | 4: %; 5: 72; 7: 72; 10: 65.04 | [8 empty] | СП Сантехнические работы - внутренние (трубопроводы, водопровод, канализация, отопление, газоснабжение, вентиляция и кондиционирование воздуха)
|  | Всего по позиции |  |  | 10: 430.62 | [10 empty] | Всего по позиции
5 | ФССЦ-18.1.02.02-0005 | Задвижка чугунная фланцевая с обрезиненным клином невыдвижным шпинделем МЗВ (30ч39р), для холодной воды, номинальное давление 1,0 МПа (10 кгс/см2), номинальный диаметр 80 мм |  |  | 4: шт; 7: 3; 8: 599.36; 10: 1798.08 | [5 empty] | Задвижка чугунная фланцевая с обрезиненным клином невыдвижным шпинделем МЗВ (30ч39р), для холодной воды, номинальное давление 1,0 МПа (10 кгс/см2), номинальный диаметр 80 мм
|  | (Материалы для строительных работ) | [22 empty] | (Материалы для строительных работ)
|  | Всего по позиции |  |  | 10: 1798.08 | [10 empty] | Всего по позиции
6 | ФССЦ-23.8.03.11-0655 | Фланцы стальные плоские приварные из стали ВСт3сп2, ВСт3сп3, номинальное давление 1,0 МПа, номинальный диаметр 80 мм |  |  | 4: шт; 7: 6; 8: 37; 10: 222 | [5 empty] | Фланцы стальные плоские приварные из стали ВСт3сп2, ВСт3сп3, номинальное давление 1,0 МПа, номинальный диаметр 80 мм
|  | (Материалы для строительных работ) | [22 empty] | (Материалы для строительных работ)
|  | Всего по позиции |  |  | 10: 222 | [10 empty] | Всего по позиции
7 | ФЕР16-05-001-05 | Установка вентилей, задвижек, затворов, клапанов обратных, кранов проходных на трубопроводах из стальных труб диаметром: до 150 мм |  |  | 4: шт; 7: 2 | [5 empty] | Установка вентилей, задвижек, затворов, клапанов обратных, кранов проходных на трубопроводах из стальных труб диаметром: до 150 мм
| Приказ от 04.08.2020 № 421/пр прил.10 табл.1 п.8.1 | Производство работ осуществляется в горной местности: на высоте свыше 1500 до 2500 м над уровнем моря ОЗП=1,25; ЭМ=1,25 к расх.; ЗПМ=1,25; ТЗ=1,25; ТЗМ=1,25 | [17 empty] | Производство работ осуществляется в горной местности: на высоте свыше 1500 до 2500 м над уровнем моря ОЗП=1,25; ЭМ=1,25 к расх.; ЗПМ=1,25; ТЗ=1,25; ТЗМ=1,25
| 1 | ОТ |  |  | 8: 54.87; 9: 1.25; 10: 137.18 | [7 empty] | ОТ
| 2 | ЭМ |  |  | 8: 14.3; 9: 1.25; 10: 35.75 | [7 empty] | ЭМ
| 3 | в т.ч. ОТм |  |  | 8: 1.12; 9: 1.25; 10: 2.8 | [7 empty] | в т.ч. ОТм
| 4 | М |  |  | 8: 90.1; 10: 180.2 | [7 empty] | М
|  | ЗТ |  |  | 4: чел.-ч; 5: 6.05; 6: 1.25; 7: 15.125 | [8 empty] | ЗТ
|  | ЗТм |  |  | 4: чел.-ч; 5: 0.09; 6: 1.25; 7: 0.225 | [8 empty] | ЗТм
|  | Итого по расценке |  |  | 8: 159.27; 10: 353.13 | [9 empty] | Итого по расценке
|  | ФОТ |  |  | 10: 139.98 | [8 empty] | ФОТ
| Приказ № 812/пр от 21.12.2020 Прил. п.16 | НР Сантехнические работы - внутренние (трубопроводы, водопровод, канализация, отопление, газоснабжение, вентиляция и кондиционирование воздуха) |  |  | 4: %; 5: 121; 7: 121; 10: 169.38 | [8 empty] | НР Сантехнические работы - внутренние (трубопроводы, водопровод, канализация, отопление, газоснабжение, вентиляция и кондиционирование воздуха)
| Приказ № 774/пр от 11.12.2020 Прил. п.16 | СП Сантехнические работы - внутренние (трубопроводы, водопровод, канализация, отопление, газоснабжение, вентиляция и кондиционирование воздуха) |  |  | 4: %; 5: 72; 7: 72; 10: 100.79 | [8 empty] | СП Сантехнические работы - внутренние (трубопроводы, водопровод, канализация, отопление, газоснабжение, вентиляция и кондиционирование воздуха)
|  | Всего по позиции |  |  | 10: 623.3 | [10 empty] | Всего по позиции
8 | ФССЦ-18.1.02.02-0044 | Задвижка клиновая с невыдвижным шпинделем 30ч47бр, номинальное давление 1,0 МПа (10 кгс/см2), присоединение к трубопроводу фланцевое, номинальный диаметр 150 мм |  |  | 4: шт; 7: 2; 8: 509.63; 10: 1019.26 | [5 empty] | Задвижка клиновая с невыдвижным шпинделем 30ч47бр, номинальное давление 1,0 МПа (10 кгс/см2), присоединение к трубопроводу фланцевое, номинальный диаметр 150 мм
|  | (Материалы для строительных работ) | [22 empty] | (Материалы для строительных работ)
|  | Всего по позиции |  |  | 10: 1019.26 | [10 empty] | Всего по позиции
9 | ФССЦ-23.8.03.11-0658 | Фланцы стальные плоские приварные из стали ВСт3сп2, ВСт3сп3, номинальное давление 1,0 МПа, номинальный диаметр 150 мм |  |  | 4: шт; 7: 4; 8: 75; 10: 300 | [5 empty] | Фланцы стальные плоские приварные из стали ВСт3сп2, ВСт3сп3, номинальное давление 1,0 МПа, номинальный диаметр 150 мм
|  | (Материалы для строительных работ) | [22 empty] | (Материалы для строительных работ)
|  | Всего по позиции |  |  | 10: 300 | [10 empty] | Всего по позиции
10 | ФЕР18-06-007-06 | Установка фильтров диаметром: 80 мм |  |  | 4: 10 шт; 7: 0.1 | [5 empty] | Установка фильтров диаметром: 80 мм
|  | Объем=1 / 10 | [23 empty] | Объем=1 / 10
| Приказ от 04.08.2020 № 421/пр прил.10 табл.1 п.8.1 | Производство работ осуществляется в горной местности: на высоте свыше 1500 до 2500 м над уровнем моря ОЗП=1,25; ЭМ=1,25 к расх.; ЗПМ=1,25; ТЗ=1,25; ТЗМ=1,25 | [17 empty] | Производство работ осуществляется в горной местности: на высоте свыше 1500 до 2500 м над уровнем моря ОЗП=1,25; ЭМ=1,25 к расх.; ЗПМ=1,25; ТЗ=1,25; ТЗМ=1,25
| 1 | ОТ |  |  | 8: 128.2; 9: 1.25; 10: 16.03 | [7 empty] | ОТ
| 2 | ЭМ |  |  | 8: 106.31; 9: 1.25; 10: 13.29 | [7 empty] | ЭМ
| 3 | в т.ч. ОТм |  |  | 8: 8.38; 9: 1.25; 10: 1.05 | [7 empty] | в т.ч. ОТм
| 4 | М |  |  | 8: 19.69; 10: 1.97 | [7 empty] | М
|  | ЗТ |  |  | 4: чел.-ч; 5: 13.8; 6: 1.25; 7: 1.725 | [8 empty] | ЗТ
|  | ЗТм |  |  | 4: чел.-ч; 5: 0.69; 6: 1.25; 7: 0.08625 | [8 empty] | ЗТм
|  | Итого по расценке |  |  | 8: 254.2; 10: 31.29 | [9 empty] | Итого по расценке
|  | ФОТ |  |  | 10: 17.08 | [8 empty] | ФОТ
| Приказ № 812/пр от 21.12.2020 Прил. п.16 | НР Сантехнические работы - внутренние (трубопроводы, водопровод, канализация, отопление, газоснабжение, вентиляция и кондиционирование воздуха) |  |  | 4: %; 5: 121; 7: 121; 10: 20.67 | [8 empty] | НР Сантехнические работы - внутренние (трубопроводы, водопровод, канализация, отопление, газоснабжение, вентиляция и кондиционирование воздуха)
| Приказ № 774/пр от 11.12.2020 Прил. п.16 | СП Сантехнические работы - внутренние (трубопроводы, водопровод, канализация, отопление, газоснабжение, вентиляция и кондиционирование воздуха) |  |  | 4: %; 5: 72; 7: 72; 10: 12.3 | [8 empty] | СП Сантехнические работы - внутренние (трубопроводы, водопровод, канализация, отопление, газоснабжение, вентиляция и кондиционирование воздуха)
|  | Всего по позиции |  |  | 10: 64.26 | [10 empty] | Всего по позиции
11 | ФССЦ-18.2.08.05-0014 | Фильтры для очистки воды, ФМФ-80, фланцевые |  |  | 4: шт; 7: 1; 8: 782.31; 10: 782.31 | [5 empty] | Фильтры для очистки воды, ФМФ-80, фланцевые
|  | (Материалы для строительных работ) | [22 empty] | (Материалы для строительных работ)
|  | Всего по позиции |  |  | 10: 782.31 | [10 empty] | Всего по позиции
12 | ФССЦ-23.8.03.05-0008 | Переходы стальные, номинальный диаметр до 80 мм |  |  | 4: шт; 7: 2; 8: 19.7; 10: 39.4 | [5 empty] | Переходы стальные, номинальный диаметр до 80 мм
|  | (Материалы для строительных работ) | [22 empty] | (Материалы для строительных работ)
|  | Всего по позиции |  |  | 10: 39.4 | [10 empty] | Всего по позиции
13 | ФССЦ-23.8.03.05-0101 | Переходы стальные, номинальный диаметр 100-140 мм |  |  | 4: шт; 7: 4; 8: 25.3; 10: 101.2 | [5 empty] | Переходы стальные, номинальный диаметр 100-140 мм
|  | (Материалы для строительных работ) | [22 empty] | (Материалы для строительных работ)
|  | Всего по позиции |  |  | 10: 101.2 | [10 empty] | Всего по позиции
14 | ФЕР18-07-001-02 | Установка манометров: с трехходовым краном |  |  | 4: компл; 7: 1 | [5 empty] | Установка манометров: с трехходовым краном
| Приказ от 04.08.2020 № 421/пр прил.10 табл.1 п.8.1 | Производство работ осуществляется в горной местности: на высоте свыше 1500 до 2500 м над уровнем моря ОЗП=1,25; ЭМ=1,25 к расх.; ЗПМ=1,25; ТЗ=1,25; ТЗМ=1,25 | [17 empty] | Производство работ осуществляется в горной местности: на высоте свыше 1500 до 2500 м над уровнем моря ОЗП=1,25; ЭМ=1,25 к расх.; ЗПМ=1,25; ТЗ=1,25; ТЗМ=1,25
| 1 | ОТ |  |  | 8: 2.18; 9: 1.25; 10: 2.73 | [7 empty] | ОТ
| 4 | М |  |  | 8: 0.84; 10: 0.84 | [7 empty] | М
|  | ЗТ |  |  | 4: чел.-ч; 5: 0.22; 6: 1.25; 7: 0.275 | [8 empty] | ЗТ
|  | Итого по расценке |  |  | 8: 3.02; 10: 3.57 | [9 empty] | Итого по расценке
|  | ФОТ |  |  | 10: 2.73 | [8 empty] | ФОТ
| Приказ № 812/пр от 21.12.2020 Прил. п.16 | НР Сантехнические работы - внутренние (трубопроводы, водопровод, канализация, отопление, газоснабжение, вентиляция и кондиционирование воздуха) |  |  | 4: %; 5: 121; 7: 121; 10: 3.3 | [8 empty] | НР Сантехнические работы - внутренние (трубопроводы, водопровод, канализация, отопление, газоснабжение, вентиляция и кондиционирование воздуха)
| Приказ № 774/пр от 11.12.2020 Прил. п.16 | СП Сантехнические работы - внутренние (трубопроводы, водопровод, канализация, отопление, газоснабжение, вентиляция и кондиционирование воздуха) |  |  | 4: %; 5: 72; 7: 72; 10: 1.97 | [8 empty] | СП Сантехнические работы - внутренние (трубопроводы, водопровод, канализация, отопление, газоснабжение, вентиляция и кондиционирование воздуха)
|  | Всего по позиции |  |  | 10: 8.84 | [10 empty] | Всего по позиции
15 О | ФССЦ-63.4.01.02-0011 | Манометр с трехходовым краном, диаметр корпуса 100 мм, класс точности 2,5 |  |  | 4: компл; 7: 1; 8: 56; 10: 56 | [5 empty] | Манометр с трехходовым краном, диаметр корпуса 100 мм, класс точности 2,5
|  | (Инженерное оборудование) | [22 empty] | (Инженерное оборудование)
|  | Всего по позиции |  |  | 10: 56 | [10 empty] | Всего по позиции
16 | ФЕР16-02-005-07 | Прокладка трубопроводов отопления и водоснабжения из стальных электросварных труб диаметром: 150 мм |  |  | 4: 100 м; 7: 0.65 | [5 empty] | Прокладка трубопроводов отопления и водоснабжения из стальных электросварных труб диаметром: 150 мм
|  | Объем=65 / 100 | [23 empty] | Объем=65 / 100
| Приказ от 04.08.2020 № 421/пр прил.10 табл.1 п.8.1 | Производство работ осуществляется в горной местности: на высоте свыше 1500 до 2500 м над уровнем моря ОЗП=1,25; ЭМ=1,25 к расх.; ЗПМ=1,25; ТЗ=1,25; ТЗМ=1,25 | [17 empty] | Производство работ осуществляется в горной местности: на высоте свыше 1500 до 2500 м над уровнем моря ОЗП=1,25; ЭМ=1,25 к расх.; ЗПМ=1,25; ТЗ=1,25; ТЗМ=1,25
| 1 | ОТ |  |  | 8: 989.04; 9: 1.25; 10: 803.6 | [7 empty] | ОТ
| 2 | ЭМ |  |  | 8: 222.32; 9: 1.25; 10: 180.64 | [7 empty] | ЭМ
| 3 | в т.ч. ОТм |  |  | 8: 26.88; 9: 1.25; 10: 21.84 | [7 empty] | в т.ч. ОТм
| 4 | М |  |  | 8: 179.68; 10: 116.79 | [7 empty] | М
|  | ЗТ |  |  | 4: чел.-ч; 5: 104; 6: 1.25; 7: 84.5 | [8 empty] | ЗТ
|  | ЗТм |  |  | 4: чел.-ч; 5: 2.21; 6: 1.25; 7: 1.7956 | [8 empty] | ЗТм
|  | Итого по расценке |  |  | 8: 1391.04; 10: 1101.03 | [9 empty] | Итого по расценке
|  | ФОТ |  |  | 10: 825.44 | [8 empty] | ФОТ
| Приказ № 812/пр от 21.12.2020 Прил. п.16 | НР Сантехнические работы - внутренние (трубопроводы, водопровод, канализация, отопление, газоснабжение, вентиляция и кондиционирование воздуха) |  |  | 4: %; 5: 121; 7: 121; 10: 998.78 | [8 empty] | НР Сантехнические работы - внутренние (трубопроводы, водопровод, канализация, отопление, газоснабжение, вентиляция и кондиционирование воздуха)
| Приказ № 774/пр от 11.12.2020 Прил. п.16 | СП Сантехнические работы - внутренние (трубопроводы, водопровод, канализация, отопление, газоснабжение, вентиляция и кондиционирование воздуха) |  |  | 4: %; 5: 72; 7: 72; 10: 594.32 | [8 empty] | СП Сантехнические работы - внутренние (трубопроводы, водопровод, канализация, отопление, газоснабжение, вентиляция и кондиционирование воздуха)
|  | Всего по позиции |  |  | 10: 2694.13 | [10 empty] | Всего по позиции
17 | ФССЦ-23.5.02.02-0008 | Трубы стальные электросварные прямошовные из стали марок БСт2кп-БСт4кп и БСт2пс-БСт4пс, наружный диаметр 159 мм, толщина стенки 4,5 мм |  |  | 4: м; 7: 65; 8: 151.87; 10: 9871.55 | [5 empty] | Трубы стальные электросварные прямошовные из стали марок БСт2кп-БСт4кп и БСт2пс-БСт4пс, наружный диаметр 159 мм, толщина стенки 4,5 мм
|  | (Материалы для строительных работ) | [22 empty] | (Материалы для строительных работ)
|  | Всего по позиции |  |  | 10: 9871.55 | [10 empty] | Всего по позиции
18 | ФССЦ-23.8.04.12-0192 | Тройники равнопроходные сварные, номинальное давление 2,5 МПа, номинальный диаметр 150 мм, наружный диаметр и толщина стенки 159х6,0 мм |  |  | 4: шт; 7: 2; 8: 382.99; 10: 765.98 | [5 empty] | Тройники равнопроходные сварные, номинальное давление 2,5 МПа, номинальный диаметр 150 мм, наружный диаметр и толщина стенки 159х6,0 мм
|  | (Материалы для строительных работ) | [22 empty] | (Материалы для строительных работ)
|  | Всего по позиции |  |  | 10: 765.98 | [10 empty] | Всего по позиции
19 | ФССЦ-23.8.04.08-0027 | Переход: «полиэтилен-сталь 160х159» |  |  | 4: шт; 7: 2; 8: 745.79; 10: 1491.58 | [5 empty] | Переход: «полиэтилен-сталь 160х159»
|  | (Материалы для строительных работ) | [22 empty] | (Материалы для строительных работ)
|  | Всего по позиции |  |  | 10: 1491.58 | [10 empty] | Всего по позиции
20 | ФЕР13-03-004-26 | Окраска металлических огрунтованных поверхностей: эмалью ПФ-115 |  |  | 4: 100 м2; 7: 0.325 | [5 empty] | Окраска металлических огрунтованных поверхностей: эмалью ПФ-115
|  | Объем=32,5 / 100 | [23 empty] | Объем=32,5 / 100
|  | Количество слоев: 2 ПЗ=2 (ОЗП=2; ЭМ=2 к расх.; ЗПМ=2; МАТ=2 к расх.; ТЗ=2; ТЗМ=2) | [17 empty] | Количество слоев: 2 ПЗ=2 (ОЗП=2; ЭМ=2 к расх.; ЗПМ=2; МАТ=2 к расх.; ТЗ=2; ТЗМ=2)
| Приказ от 04.08.2020 № 421/пр прил.10 табл.1 п.8.1 | Производство работ осуществляется в горной местности: на высоте свыше 1500 до 2500 м над уровнем моря ОЗП=1,25; ЭМ=1,25 к расх.; ЗПМ=1,25; ТЗ=1,25; ТЗМ=1,25 | [17 empty] | Производство работ осуществляется в горной местности: на высоте свыше 1500 до 2500 м над уровнем моря ОЗП=1,25; ЭМ=1,25 к расх.; ЗПМ=1,25; ТЗ=1,25; ТЗМ=1,25
| 1 | ОТ |  |  | 8: 19.32; 9: 2.5; 10: 15.7 | [7 empty] | ОТ
| 2 | ЭМ |  |  | 8: 6.01; 9: 2.5; 10: 4.88 | [7 empty] | ЭМ
| 3 | в т.ч. ОТм |  |  | 8: 0.22; 9: 2.5; 10: 0.18 | [7 empty] | в т.ч. ОТм
| 4 | М |  |  | 8: 138.16; 9: 2; 10: 89.8 | [7 empty] | М
|  | ЗТ |  |  | 4: чел.-ч; 5: 2.13; 6: 2.5; 7: 1.7306 | [8 empty] | ЗТ
|  | ЗТм |  |  | 4: чел.-ч; 5: 0.02; 6: 2.5; 7: 0.01625 | [8 empty] | ЗТм
|  | Итого по расценке |  |  | 8: 163.49; 10: 110.38 | [9 empty] | Итого по расценке
|  | ФОТ |  |  | 10: 15.88 | [8 empty] | ФОТ
| Приказ № 812/пр от 21.12.2020 Прил. п.13 | НР Защита строительных конструкций и оборудования от коррозии |  |  | 4: %; 5: 94; 7: 94; 10: 14.93 | [8 empty] | НР Защита строительных конструкций и оборудования от коррозии
| Приказ № 774/пр от 11.12.2020 Прил. п.13 | СП Защита строительных конструкций и оборудования от коррозии |  |  | 4: %; 5: 51; 7: 51; 10: 8.1 | [8 empty] | СП Защита строительных конструкций и оборудования от коррозии
|  | Всего по позиции |  |  | 10: 133.41 | [10 empty] | Всего по позиции
21 | ФЕР16-02-002-12 | Прокладка трубопроводов водоснабжения из стальных водогазопроводных оцинкованных труб диаметром: 150 мм |  |  | 4: 100 м; 7: 0.01 | [5 empty] | Прокладка трубопроводов водоснабжения из стальных водогазопроводных оцинкованных труб диаметром: 150 мм
|  | Объем=1 / 100 | [23 empty] | Объем=1 / 100
| Приказ от 04.08.2020 № 421/пр прил.10 табл.1 п.8.1 | Производство работ осуществляется в горной местности: на высоте свыше 1500 до 2500 м над уровнем моря ОЗП=1,25; ЭМ=1,25 к расх.; ЗПМ=1,25; ТЗ=1,25; ТЗМ=1,25 | [17 empty] | Производство работ осуществляется в горной местности: на высоте свыше 1500 до 2500 м над уровнем моря ОЗП=1,25; ЭМ=1,25 к расх.; ЗПМ=1,25; ТЗ=1,25; ТЗМ=1,25
| 1 | ОТ |  |  | 8: 945.54; 9: 1.25; 10: 11.82 | [7 empty] | ОТ
| 2 | ЭМ |  |  | 8: 223.86; 9: 1.25; 10: 2.8 | [7 empty] | ЭМ
| 3 | в т.ч. ОТм |  |  | 8: 36.27; 9: 1.25; 10: 0.45 | [7 empty] | в т.ч. ОТм
| 4 | М |  |  | 8: 242.54; 10: 2.43 | [7 empty] | М
|  | ЗТ |  |  | 4: чел.-ч; 5: 103; 6: 1.25; 7: 1.2875 | [8 empty] | ЗТ
|  | ЗТм |  |  | 4: чел.-ч; 5: 3.01; 6: 1.25; 7: 0.037625 | [8 empty] | ЗТм
|  | Итого по расценке |  |  | 8: 1411.94; 10: 17.05 | [9 empty] | Итого по расценке
|  | ФОТ |  |  | 10: 12.27 | [8 empty] | ФОТ
| Приказ № 812/пр от 21.12.2020 Прил. п.16 | НР Сантехнические работы - внутренние (трубопроводы, водопровод, канализация, отопление, газоснабжение, вентиляция и кондиционирование воздуха) |  |  | 4: %; 5: 121; 7: 121; 10: 14.85 | [8 empty] | НР Сантехнические работы - внутренние (трубопроводы, водопровод, канализация, отопление, газоснабжение, вентиляция и кондиционирование воздуха)
| Приказ № 774/пр от 11.12.2020 Прил. п.16 | СП Сантехнические работы - внутренние (трубопроводы, водопровод, канализация, отопление, газоснабжение, вентиляция и кондиционирование воздуха) |  |  | 4: %; 5: 72; 7: 72; 10: 8.83 | [8 empty] | СП Сантехнические работы - внутренние (трубопроводы, водопровод, канализация, отопление, газоснабжение, вентиляция и кондиционирование воздуха)
|  | Всего по позиции |  |  | 10: 40.73 | [10 empty] | Всего по позиции
22 | ФССЦ-18.2.07.01-0003 | Узлы трубопроводов укрупненные монтажные из стальных водогазопроводных оцинкованных труб диаметром 150 мм |  |  | 4: м; 7: 1; 8: 151.04; 10: 151.04 | [5 empty] | Узлы трубопроводов укрупненные монтажные из стальных водогазопроводных оцинкованных труб диаметром 150 мм
|  | (Материалы для строительных работ) | [22 empty] | (Материалы для строительных работ)
|  | Всего по позиции |  |  | 10: 151.04 | [10 empty] | Всего по позиции
23 | ФЕР16-02-002-08 | Прокладка трубопроводов водоснабжения из стальных водогазопроводных оцинкованных труб диаметром: 80 мм |  |  | 4: 100 м; 7: 0.005 | [5 empty] | Прокладка трубопроводов водоснабжения из стальных водогазопроводных оцинкованных труб диаметром: 80 мм
|  | Объем=0,5 / 100 | [23 empty] | Объем=0,5 / 100
| Приказ от 04.08.2020 № 421/пр прил.10 табл.1 п.8.1 | Производство работ осуществляется в горной местности: на высоте свыше 1500 до 2500 м над уровнем моря ОЗП=1,25; ЭМ=1,25 к расх.; ЗПМ=1,25; ТЗ=1,25; ТЗМ=1,25 | [17 empty] | Производство работ осуществляется в горной местности: на высоте свыше 1500 до 2500 м над уровнем моря ОЗП=1,25; ЭМ=1,25 к расх.; ЗПМ=1,25; ТЗ=1,25; ТЗМ=1,25
| 1 | ОТ |  |  | 8: 509.49; 9: 1.25; 10: 3.18 | [7 empty] | ОТ
| 2 | ЭМ |  |  | 8: 98.48; 9: 1.25; 10: 0.62 | [7 empty] | ЭМ
| 3 | в т.ч. ОТм |  |  | 8: 15.71; 9: 1.25; 10: 0.1 | [7 empty] | в т.ч. ОТм
| 4 | М |  |  | 8: 97.33; 10: 0.49 | [7 empty] | М
|  | ЗТ |  |  | 4: чел.-ч; 5: 55.5; 6: 1.25; 7: 0.34687 | [8 empty] | ЗТ
|  | ЗТм |  |  | 4: чел.-ч; 5: 1.31; 6: 1.25; 7: 0.0081875 | [8 empty] | ЗТм
|  | Итого по расценке |  |  | 8: 705.3; 10: 4.29 | [9 empty] | Итого по расценке
|  | ФОТ |  |  | 10: 3.28 | [8 empty] | ФОТ
| Приказ № 812/пр от 21.12.2020 Прил. п.16 | НР Сантехнические работы - внутренние (трубопроводы, водопровод, канализация, отопление, газоснабжение, вентиляция и кондиционирование воздуха) |  |  | 4: %; 5: 121; 7: 121; 10: 3.97 | [8 empty] | НР Сантехнические работы - внутренние (трубопроводы, водопровод, канализация, отопление, газоснабжение, вентиляция и кондиционирование воздуха)
| Приказ № 774/пр от 11.12.2020 Прил. п.16 | СП Сантехнические работы - внутренние (трубопроводы, водопровод, канализация, отопление, газоснабжение, вентиляция и кондиционирование воздуха) |  |  | 4: %; 5: 72; 7: 72; 10: 2.36 | [8 empty] | СП Сантехнические работы - внутренние (трубопроводы, водопровод, канализация, отопление, газоснабжение, вентиляция и кондиционирование воздуха)
|  | Всего по позиции |  |  | 10: 10.62 | [10 empty] | Всего по позиции
24 | ФССЦ-18.2.07.01-0011 | Узлы трубопроводов укрупненные монтажные из стальных водогазопроводных оцинкованных труб диаметром 80 мм |  |  | 4: м; 7: 0.5; 8: 82.14; 10: 41.07 | [5 empty] | Узлы трубопроводов укрупненные монтажные из стальных водогазопроводных оцинкованных труб диаметром 80 мм
|  | (Материалы для строительных работ) | [22 empty] | (Материалы для строительных работ)
|  | Всего по позиции |  |  | 10: 41.07 | [10 empty] | Всего по позиции
25 | ФЕР16-02-002-07 | Прокладка трубопроводов водоснабжения из стальных водогазопроводных оцинкованных труб диаметром: 65 мм |  |  | 4: 100 м; 7: 0.0035 | [5 empty] | Прокладка трубопроводов водоснабжения из стальных водогазопроводных оцинкованных труб диаметром: 65 мм
|  | Объем=0,35 / 100 | [23 empty] | Объем=0,35 / 100
| Приказ от 04.08.2020 № 421/пр прил.10 табл.1 п.8.1 | Производство работ осуществляется в горной местности: на высоте свыше 1500 до 2500 м над уровнем моря ОЗП=1,25; ЭМ=1,25 к расх.; ЗПМ=1,25; ТЗ=1,25; ТЗМ=1,25 | [17 empty] | Производство работ осуществляется в горной местности: на высоте свыше 1500 до 2500 м над уровнем моря ОЗП=1,25; ЭМ=1,25 к расх.; ЗПМ=1,25; ТЗ=1,25; ТЗМ=1,25
| 1 | ОТ |  |  | 8: 509.49; 9: 1.25; 10: 2.23 | [7 empty] | ОТ
| 2 | ЭМ |  |  | 8: 98.48; 9: 1.25; 10: 0.43 | [7 empty] | ЭМ
| 3 | в т.ч. ОТм |  |  | 8: 15.71; 9: 1.25; 10: 0.07 | [7 empty] | в т.ч. ОТм
| 4 | М |  |  | 8: 91.49; 10: 0.32 | [7 empty] | М
|  | ЗТ |  |  | 4: чел.-ч; 5: 55.5; 6: 1.25; 7: 0.24281 | [8 empty] | ЗТ
|  | ЗТм |  |  | 4: чел.-ч; 5: 1.31; 6: 1.25; 7: 0.0057313 | [8 empty] | ЗТм
|  | Итого по расценке |  |  | 8: 699.46; 10: 2.98 | [9 empty] | Итого по расценке
|  | ФОТ |  |  | 10: 2.3 | [8 empty] | ФОТ
| Приказ № 812/пр от 21.12.2020 Прил. п.16 | НР Сантехнические работы - внутренние (трубопроводы, водопровод, канализация, отопление, газоснабжение, вентиляция и кондиционирование воздуха) |  |  | 4: %; 5: 121; 7: 121; 10: 2.78 | [8 empty] | НР Сантехнические работы - внутренние (трубопроводы, водопровод, канализация, отопление, газоснабжение, вентиляция и кондиционирование воздуха)
| Приказ № 774/пр от 11.12.2020 Прил. п.16 | СП Сантехнические работы - внутренние (трубопроводы, водопровод, канализация, отопление, газоснабжение, вентиляция и кондиционирование воздуха) |  |  | 4: %; 5: 72; 7: 72; 10: 1.66 | [8 empty] | СП Сантехнические работы - внутренние (трубопроводы, водопровод, канализация, отопление, газоснабжение, вентиляция и кондиционирование воздуха)
|  | Всего по позиции |  |  | 10: 7.42 | [10 empty] | Всего по позиции
26 | ФССЦ-18.2.07.01-0010 | Узлы трубопроводов укрупненные монтажные из стальных водогазопроводных оцинкованных труб диаметром 65 мм |  |  | 4: м; 7: 0.35; 8: 72.4; 10: 25.34 | [5 empty] | Узлы трубопроводов укрупненные монтажные из стальных водогазопроводных оцинкованных труб диаметром 65 мм
|  | (Материалы для строительных работ) | [22 empty] | (Материалы для строительных работ)
|  | Всего по позиции |  |  | 10: 25.34 | [10 empty] | Всего по позиции
27 | ФЕР16-02-002-05 | Прокладка трубопроводов водоснабжения из стальных водогазопроводных оцинкованных труб диаметром: 40 мм |  |  | 4: 100 м; 7: 0.001 | [5 empty] | Прокладка трубопроводов водоснабжения из стальных водогазопроводных оцинкованных труб диаметром: 40 мм
|  | Объем=0,1 / 100 | [23 empty] | Объем=0,1 / 100
| Приказ от 04.08.2020 № 421/пр прил.10 табл.1 п.8.1 | Производство работ осуществляется в горной местности: на высоте свыше 1500 до 2500 м над уровнем моря ОЗП=1,25; ЭМ=1,25 к расх.; ЗПМ=1,25; ТЗ=1,25; ТЗМ=1,25 | [17 empty] | Производство работ осуществляется в горной местности: на высоте свыше 1500 до 2500 м над уровнем моря ОЗП=1,25; ЭМ=1,25 к расх.; ЗПМ=1,25; ТЗ=1,25; ТЗМ=1,25
| 1 | ОТ |  |  | 8: 324.19; 9: 1.25; 10: 0.41 | [7 empty] | ОТ
| 2 | ЭМ |  |  | 8: 41.54; 9: 1.25; 10: 0.05 | [7 empty] | ЭМ
| 3 | в т.ч. ОТм |  |  | 8: 6.53; 9: 1.25; 10: 0.01 | [7 empty] | в т.ч. ОТм
| 4 | М |  |  | 8: 35.14; 10: 0.04 | [7 empty] | М
|  | ЗТ |  |  | 4: чел.-ч; 5: 33.7; 6: 1.25; 7: 0.042125 | [8 empty] | ЗТ
|  | ЗТм |  |  | 4: чел.-ч; 5: 0.54; 6: 1.25; 7: 0.000675 | [8 empty] | ЗТм
|  | Итого по расценке |  |  | 8: 400.87; 10: 0.5 | [9 empty] | Итого по расценке
|  | ФОТ |  |  | 10: 0.42 | [8 empty] | ФОТ
| Приказ № 812/пр от 21.12.2020 Прил. п.16 | НР Сантехнические работы - внутренние (трубопроводы, водопровод, канализация, отопление, газоснабжение, вентиляция и кондиционирование воздуха) |  |  | 4: %; 5: 121; 7: 121; 10: 0.51 | [8 empty] | НР Сантехнические работы - внутренние (трубопроводы, водопровод, канализация, отопление, газоснабжение, вентиляция и кондиционирование воздуха)
| Приказ № 774/пр от 11.12.2020 Прил. п.16 | СП Сантехнические работы - внутренние (трубопроводы, водопровод, канализация, отопление, газоснабжение, вентиляция и кондиционирование воздуха) |  |  | 4: %; 5: 72; 7: 72; 10: 0.3 | [8 empty] | СП Сантехнические работы - внутренние (трубопроводы, водопровод, канализация, отопление, газоснабжение, вентиляция и кондиционирование воздуха)
|  | Всего по позиции |  |  | 10: 1.31 | [10 empty] | Всего по позиции
28 | ФССЦ-18.2.07.01-0008 | Узлы трубопроводов укрупненные монтажные из стальных водогазопроводных оцинкованных труб диаметром 40 мм |  |  | 4: м; 7: 0.1; 8: 49.66; 10: 4.97 | [5 empty] | Узлы трубопроводов укрупненные монтажные из стальных водогазопроводных оцинкованных труб диаметром 40 мм
|  | (Материалы для строительных работ) | [22 empty] | (Материалы для строительных работ)
|  | Всего по позиции |  |  | 10: 4.97 | [10 empty] | Всего по позиции
29 | ФССЦ-18.1.09.06-0025 | Кран шаровой 11Б27п1, номинальное давление 1,0 МПа (10 кгс/см2), номинальный диаметр 40 мм, присоединение к трубопроводу муфтовое |  |  | 4: шт; 7: 0; 8: 126.94 | [5 empty] | Кран шаровой 11Б27п1, номинальное давление 1,0 МПа (10 кгс/см2), номинальный диаметр 40 мм, присоединение к трубопроводу муфтовое
|  | (Материалы для строительных работ) | [22 empty] | (Материалы для строительных работ)
|  | Всего по позиции |  |  | 10: 0 | [10 empty] | Всего по позиции
30 | ФЕР16-02-002-01 | Прокладка трубопроводов водоснабжения из стальных водогазопроводных оцинкованных труб диаметром: 15 мм |  |  | 4: 100 м; 7: 0.002 | [5 empty] | Прокладка трубопроводов водоснабжения из стальных водогазопроводных оцинкованных труб диаметром: 15 мм
|  | Объем=0,2 / 100 | [23 empty] | Объем=0,2 / 100
| Приказ от 04.08.2020 № 421/пр прил.10 табл.1 п.8.1 | Производство работ осуществляется в горной местности: на высоте свыше 1500 до 2500 м над уровнем моря ОЗП=1,25; ЭМ=1,25 к расх.; ЗПМ=1,25; ТЗ=1,25; ТЗМ=1,25 | [17 empty] | Производство работ осуществляется в горной местности: на высоте свыше 1500 до 2500 м над уровнем моря ОЗП=1,25; ЭМ=1,25 к расх.; ЗПМ=1,25; ТЗ=1,25; ТЗМ=1,25
| 1 | ОТ |  |  | 8: 324.19; 9: 1.25; 10: 0.81 | [7 empty] | ОТ
| 2 | ЭМ |  |  | 8: 41.54; 9: 1.25; 10: 0.1 | [7 empty] | ЭМ
| 3 | в т.ч. ОТм |  |  | 8: 6.53; 9: 1.25; 10: 0.02 | [7 empty] | в т.ч. ОТм
| 4 | М |  |  | 8: 31.45; 10: 0.06 | [7 empty] | М
|  | ЗТ |  |  | 4: чел.-ч; 5: 33.7; 6: 1.25; 7: 0.08425 | [8 empty] | ЗТ
|  | ЗТм |  |  | 4: чел.-ч; 5: 0.54; 6: 1.25; 7: 0.00135 | [8 empty] | ЗТм
|  | Итого по расценке |  |  | 8: 397.18; 10: 0.97 | [9 empty] | Итого по расценке
|  | ФОТ |  |  | 10: 0.83 | [8 empty] | ФОТ
| Приказ № 812/пр от 21.12.2020 Прил. п.16 | НР Сантехнические работы - внутренние (трубопроводы, водопровод, канализация, отопление, газоснабжение, вентиляция и кондиционирование воздуха) |  |  | 4: %; 5: 121; 7: 121; 10: 1 | [8 empty] | НР Сантехнические работы - внутренние (трубопроводы, водопровод, канализация, отопление, газоснабжение, вентиляция и кондиционирование воздуха)
| Приказ № 774/пр от 11.12.2020 Прил. п.16 | СП Сантехнические работы - внутренние (трубопроводы, водопровод, канализация, отопление, газоснабжение, вентиляция и кондиционирование воздуха) |  |  | 4: %; 5: 72; 7: 72; 10: 0.6 | [8 empty] | СП Сантехнические работы - внутренние (трубопроводы, водопровод, канализация, отопление, газоснабжение, вентиляция и кондиционирование воздуха)
|  | Всего по позиции |  |  | 10: 2.57 | [10 empty] | Всего по позиции
31 | ФССЦ-18.2.07.01-0004 | Узлы трубопроводов укрупненные монтажные из стальных водогазопроводных оцинкованных труб диаметром 15 мм |  |  | 4: м; 7: 0.2; 8: 28.25; 10: 5.65 | [5 empty] | Узлы трубопроводов укрупненные монтажные из стальных водогазопроводных оцинкованных труб диаметром 15 мм
|  | (Материалы для строительных работ) | [22 empty] | (Материалы для строительных работ)
|  | Всего по позиции |  |  | 10: 5.65 | [10 empty] | Всего по позиции
|  | Итоги по разделу 1 Водомерный узел : | [24 empty] | Итоги по разделу 1 Водомерный узел :
|  | Итого прямые затраты (справочно) |  |  | 10: 18622.33 | [14 empty] | Итого прямые затраты (справочно)
|  | в том числе: | [25 empty] | в том числе:
|  | Оплата труда рабочих |  |  | 10: 1101.86 | [14 empty] | Оплата труда рабочих
|  | Эксплуатация машин |  |  | 10: 277.35 | [14 empty] | Эксплуатация машин
|  | в том числе оплата труда машинистов (Отм) |  |  | 10: 28.72 | [14 empty] | в том числе оплата труда машинистов (Отм)
|  | Материалы |  |  | 10: 17243.12 | [14 empty] | Материалы
|  | Строительные работы |  |  | 10: 20796.74 | [14 empty] | Строительные работы
|  | в том числе: | [25 empty] | в том числе:
|  | оплата труда |  |  | 10: 1101.86 | [14 empty] | оплата труда
|  | эксплуатация машин и механизмов |  |  | 10: 277.35 | [14 empty] | эксплуатация машин и механизмов
|  | в том числе оплата труда машинистов (ОТм) |  |  | 10: 28.72 | [14 empty] | в том числе оплата труда машинистов (ОТм)
|  | материалы |  |  | 10: 17243.12 | [14 empty] | материалы
|  | накладные расходы |  |  | 10: 1363.72 | [14 empty] | накладные расходы
|  | сметная прибыль |  |  | 10: 810.69 | [14 empty] | сметная прибыль
|  | Оборудование |  |  | 10: 2421.17 | [14 empty] | Оборудование
|  | Инженерное оборудование |  |  | 10: 2421.17 | [14 empty] | Инженерное оборудование
|  | Итого ФОТ (справочно) |  |  | 10: 1130.58 | [14 empty] | Итого ФОТ (справочно)
|  | Итого накладные расходы (справочно) |  |  | 10: 1363.72 | [14 empty] | Итого накладные расходы (справочно)
|  | Итого сметная прибыль (справочно) |  |  | 10: 810.69 | [14 empty] | Итого сметная прибыль (справочно)
|  | Итого по разделу 1 Водомерный узел |  |  | 10: 23217.91 | [15 empty] | Итого по разделу 1 Водомерный узел
Раздел 2. Водопровод хозяйственно-питьевой (холодный) | [17 empty] | Раздел 2. Водопровод хозяйственно-питьевой (холодный)
Трубы полипропиленовые | [29 empty] | Трубы полипропиленовые
32 | ФЕР16-03-002-02 | Прокладка трубопроводов водоснабжения из многослойных металлополимерных труб диаметром: 20 мм |  |  | 4: 100 м; 7: 1.96 | [5 empty] | Прокладка трубопроводов водоснабжения из многослойных металлополимерных труб диаметром: 20 мм
|  | Объем=196 / 100 | [23 empty] | Объем=196 / 100
| Приказ от 04.08.2020 № 421/пр прил.10 табл.1 п.8.1 | Производство работ осуществляется в горной местности: на высоте свыше 1500 до 2500 м над уровнем моря ОЗП=1,25; ЭМ=1,25 к расх.; ЗПМ=1,25; ТЗ=1,25; ТЗМ=1,25 | [17 empty] | Производство работ осуществляется в горной местности: на высоте свыше 1500 до 2500 м над уровнем моря ОЗП=1,25; ЭМ=1,25 к расх.; ЗПМ=1,25; ТЗ=1,25; ТЗМ=1,25
| 1 | ОТ |  |  | 8: 1005.28; 9: 1.25; 10: 2462.94 | [7 empty] | ОТ
| 2 | ЭМ |  |  | 8: 31.23; 9: 1.25; 10: 76.51 | [7 empty] | ЭМ
| 3 | в т.ч. ОТм |  |  | 8: 5.24; 9: 1.25; 10: 12.84 | [7 empty] | в т.ч. ОТм
| 4 | М |  |  | 8: 105.65; 10: 207.07 | [7 empty] | М
|  | ЗТ |  |  | 4: чел.-ч; 5: 103; 6: 1.25; 7: 252.35 | [8 empty] | ЗТ
|  | ЗТм |  |  | 4: чел.-ч; 5: 0.44; 6: 1.25; 7: 1.078 | [8 empty] | ЗТм
|  | Итого по расценке |  |  | 8: 1142.16; 10: 2746.52 | [9 empty] | Итого по расценке
|  | ФОТ |  |  | 10: 2475.78 | [8 empty] | ФОТ
| Приказ № 812/пр от 21.12.2020 Прил. п.16 | НР Сантехнические работы - внутренние (трубопроводы, водопровод, канализация, отопление, газоснабжение, вентиляция и кондиционирование воздуха) |  |  | 4: %; 5: 121; 7: 121; 10: 2995.69 | [8 empty] | НР Сантехнические работы - внутренние (трубопроводы, водопровод, канализация, отопление, газоснабжение, вентиляция и кондиционирование воздуха)
| Приказ № 774/пр от 11.12.2020 Прил. п.16 | СП Сантехнические работы - внутренние (трубопроводы, водопровод, канализация, отопление, газоснабжение, вентиляция и кондиционирование воздуха) |  |  | 4: %; 5: 72; 7: 72; 10: 1782.56 | [8 empty] | СП Сантехнические работы - внутренние (трубопроводы, водопровод, канализация, отопление, газоснабжение, вентиляция и кондиционирование воздуха)
|  | Всего по позиции |  |  | 10: 7524.77 | [10 empty] | Всего по позиции
33 | ФССЦ-24.3.02.05-0051 | Трубы напорные из термостабилизированного полипропилена PP-RСТ, армированные стекловолокном, для систем водоснабжения и отопления, номинальное давление 2,0 МПа, SDR 7,4, размер 20х2,8 мм |  |  | 4: м; 7: 187.768; 8: 11.59; 10: 2176.23 | [5 empty] | Трубы напорные из термостабилизированного полипропилена PP-RСТ, армированные стекловолокном, для систем водоснабжения и отопления, номинальное давление 2,0 МПа, SDR 7,4, размер 20х2,8 мм
|  | (Материалы) | [22 empty] | (Материалы)
|  | Всего по позиции |  |  | 10: 2176.23 | [10 empty] | Всего по позиции
34 | ФССЦ-24.3.05.07-0001 | Муфта полипропиленовая соединительная для холодного, горячего водоснабжения и отопления, диаметр 20 мм |  |  | 4: шт; 7: 198; 8: 4.96; 10: 982.08 | [5 empty] | Муфта полипропиленовая соединительная для холодного, горячего водоснабжения и отопления, диаметр 20 мм
|  | (Материалы) | [22 empty] | (Материалы)
|  | Всего по позиции |  |  | 10: 982.08 | [10 empty] | Всего по позиции
35 | ФССЦ-24.3.05.16-0131 | Угольник 90° из сополимера полипропилена РР-R тип 3 (PRC-R), наружный диаметр 20 мм |  |  | 4: шт; 7: 75; 8: 0.71; 10: 53.25 | [5 empty] | Угольник 90° из сополимера полипропилена РР-R тип 3 (PRC-R), наружный диаметр 20 мм
|  | (Материалы) | [22 empty] | (Материалы)
|  | Всего по позиции |  |  | 10: 53.25 | [10 empty] | Всего по позиции
36 | ФССЦ-24.3.05.15-0191 | Тройник полипропиленовый, диаметр 20 мм |  |  | 4: шт; 7: 113; 8: 0.62; 10: 70.06 | [5 empty] | Тройник полипропиленовый, диаметр 20 мм
|  | (Материалы) | [22 empty] | (Материалы)
|  | Всего по позиции |  |  | 10: 70.06 | [10 empty] | Всего по позиции
37 | ФССЦ-24.3.05.07-0151 | Муфта полипропиленовая соединительная, диаметр 20 мм |  |  | 4: шт; 7: 6; 8: 0.67; 10: 4.02 | [5 empty] | Муфта полипропиленовая соединительная, диаметр 20 мм
|  | (Материалы) | [22 empty] | (Материалы)
|  | Всего по позиции |  |  | 10: 4.02 | [10 empty] | Всего по позиции
38 | ФССЦ-23.8.01.01-0022 | Водорозетка напрессовочная, размер 1/2"х20 (2,8) мм |  |  | 4: 10 шт; 7: 2.5; 8: 306.01; 10: 765.03 | [5 empty] | Водорозетка напрессовочная, размер 1/2"х20 (2,8) мм
|  | (Материалы) | [22 empty] | (Материалы)
|  | Объем=25 / 10 | [23 empty] | Объем=25 / 10
|  | Всего по позиции |  |  | 10: 765.03 | [10 empty] | Всего по позиции
39 | ФССЦ-18.1.09.07-0021 | Кран шаровый полипропиленовый PPRC PN20, диаметром: 20 мм |  |  | 4: шт; 7: 108; 8: 35.64; 10: 3849.12 | [5 empty] | Кран шаровый полипропиленовый PPRC PN20, диаметром: 20 мм
|  | (Материалы) | [22 empty] | (Материалы)
|  | Всего по позиции |  |  | 10: 3849.12 | [10 empty] | Всего по позиции
40 | ФССЦ-24.1.02.01-0113 | Хомуты для крепления труб |  |  | 4: шт; 7: 130; 8: 8.09; 10: 1051.7 | [5 empty] | Хомуты для крепления труб
|  | (Материалы) | [22 empty] | (Материалы)
|  | Всего по позиции |  |  | 10: 1051.7 | [10 empty] | Всего по позиции
41 | ФЕР16-03-002-03 | Прокладка трубопроводов водоснабжения из многослойных металлополимерных труб диаметром: 25 мм |  |  | 4: 100 м; 7: 1.87 | [5 empty] | Прокладка трубопроводов водоснабжения из многослойных металлополимерных труб диаметром: 25 мм
|  | Объем=187 / 100 | [23 empty] | Объем=187 / 100
| Приказ от 04.08.2020 № 421/пр прил.10 табл.1 п.8.1 | Производство работ осуществляется в горной местности: на высоте свыше 1500 до 2500 м над уровнем моря ОЗП=1,25; ЭМ=1,25 к расх.; ЗПМ=1,25; ТЗ=1,25; ТЗМ=1,25 | [17 empty] | Производство работ осуществляется в горной местности: на высоте свыше 1500 до 2500 м над уровнем моря ОЗП=1,25; ЭМ=1,25 к расх.; ЗПМ=1,25; ТЗ=1,25; ТЗМ=1,25
| 1 | ОТ |  |  | 8: 1005.28; 9: 1.25; 10: 2349.84 | [7 empty] | ОТ
| 2 | ЭМ |  |  | 8: 31.23; 9: 1.25; 10: 73 | [7 empty] | ЭМ
| 3 | в т.ч. ОТм |  |  | 8: 5.24; 9: 1.25; 10: 12.25 | [7 empty] | в т.ч. ОТм
| 4 | М |  |  | 8: 125.32; 10: 234.35 | [7 empty] | М
|  | ЗТ |  |  | 4: чел.-ч; 5: 103; 6: 1.25; 7: 240.7625 | [8 empty] | ЗТ
|  | ЗТм |  |  | 4: чел.-ч; 5: 0.44; 6: 1.25; 7: 1.0285 | [8 empty] | ЗТм
|  | Итого по расценке |  |  | 8: 1161.83; 10: 2657.19 | [9 empty] | Итого по расценке
|  | ФОТ |  |  | 10: 2362.09 | [8 empty] | ФОТ
| Приказ № 812/пр от 21.12.2020 Прил. п.16 | НР Сантехнические работы - внутренние (трубопроводы, водопровод, канализация, отопление, газоснабжение, вентиляция и кондиционирование воздуха) |  |  | 4: %; 5: 121; 7: 121; 10: 2858.13 | [8 empty] | НР Сантехнические работы - внутренние (трубопроводы, водопровод, канализация, отопление, газоснабжение, вентиляция и кондиционирование воздуха)
| Приказ № 774/пр от 11.12.2020 Прил. п.16 | СП Сантехнические работы - внутренние (трубопроводы, водопровод, канализация, отопление, газоснабжение, вентиляция и кондиционирование воздуха) |  |  | 4: %; 5: 72; 7: 72; 10: 1700.7 | [8 empty] | СП Сантехнические работы - внутренние (трубопроводы, водопровод, канализация, отопление, газоснабжение, вентиляция и кондиционирование воздуха)
|  | Всего по позиции |  |  | 10: 7216.02 | [10 empty] | Всего по позиции
42 | ФССЦ-24.3.02.05-0052 | Трубы напорные из термостабилизированного полипропилена PP-RСТ, армированные стекловолокном, для систем водоснабжения и отопления, номинальное давление 2,0 МПа, SDR 7,4, размер 25х3,5 мм |  |  | 4: м; 7: 182.886; 8: 16.71; 10: 3056.03 | [5 empty] | Трубы напорные из термостабилизированного полипропилена PP-RСТ, армированные стекловолокном, для систем водоснабжения и отопления, номинальное давление 2,0 МПа, SDR 7,4, размер 25х3,5 мм
|  | (Материалы) | [22 empty] | (Материалы)
|  | Всего по позиции |  |  | 10: 3056.03 | [10 empty] | Всего по позиции
43 | ФССЦ-24.3.05.07-0002 | Муфта полипропиленовая соединительная для холодного, горячего водоснабжения и отопления, диаметр 25 мм |  |  | 4: шт; 7: 19; 8: 5.96; 10: 113.24 | [5 empty] | Муфта полипропиленовая соединительная для холодного, горячего водоснабжения и отопления, диаметр 25 мм
|  | (Материалы) | [22 empty] | (Материалы)
|  | Всего по позиции |  |  | 10: 113.24 | [10 empty] | Всего по позиции
44 | ФССЦ-24.3.05.16-0132 | Угольник 90° из сополимера полипропилена РР-R тип 3 (PRC-R), наружный диаметр 25мм |  |  | 4: шт; 7: 27; 8: 1.02; 10: 27.54 | [5 empty] | Угольник 90° из сополимера полипропилена РР-R тип 3 (PRC-R), наружный диаметр 25мм
|  | (Материалы) | [22 empty] | (Материалы)
|  | Всего по позиции |  |  | 10: 27.54 | [10 empty] | Всего по позиции
45 | ФССЦ-24.3.05.15-0192 | Тройник полипропиленовый, диаметр 25 мм |  |  | 4: шт; 7: 72; 8: 1.02; 10: 73.44 | [5 empty] | Тройник полипропиленовый, диаметр 25 мм
|  | (Материалы) | [22 empty] | (Материалы)
|  | Всего по позиции |  |  | 10: 73.44 | [10 empty] | Всего по позиции
46 | ФССЦ-24.3.05.07-0152 | Муфта полипропиленовая соединительная, диаметр 25 мм |  |  | 4: шт; 7: 28; 8: 0.94; 10: 26.32 | [5 empty] | Муфта полипропиленовая соединительная, диаметр 25 мм
|  | (Материалы) | [22 empty] | (Материалы)
|  | Всего по позиции |  |  | 10: 26.32 | [10 empty] | Всего по позиции
47 | ФССЦ-24.3.05.07-0131 | Муфта полипропиленовая переходная, номинальный наружный диаметр 25х20 мм |  |  | 4: шт; 7: 48; 8: 0.96; 10: 46.08 | [5 empty] | Муфта полипропиленовая переходная, номинальный наружный диаметр 25х20 мм
|  | (Материалы) | [22 empty] | (Материалы)
|  | Всего по позиции |  |  | 10: 46.08 | [10 empty] | Всего по позиции
48 | ФССЦ-18.1.09.07-0022 | Кран шаровый полипропиленовый PPRC PN20, диаметром: 25 мм |  |  | 4: шт; 7: 11; 8: 42.47; 10: 467.17 | [5 empty] | Кран шаровый полипропиленовый PPRC PN20, диаметром: 25 мм
|  | (Материалы) | [22 empty] | (Материалы)
|  | Всего по позиции |  |  | 10: 467.17 | [10 empty] | Всего по позиции
49 | ФССЦ-24.1.02.01-0113 | Хомуты для крепления труб |  |  | 4: шт; 7: 170; 8: 8.09; 10: 1375.3 | [5 empty] | Хомуты для крепления труб
|  | (Материалы) | [22 empty] | (Материалы)
|  | Всего по позиции |  |  | 10: 1375.3 | [10 empty] | Всего по позиции
50 | ФЕР16-03-002-07 | Прокладка трубопроводов водоснабжения из многослойных металлополимерных труб диаметром: 32 мм |  |  | 4: 100 м; 7: 0.8 | [5 empty] | Прокладка трубопроводов водоснабжения из многослойных металлополимерных труб диаметром: 32 мм
|  | Объем=80 / 100 | [23 empty] | Объем=80 / 100
| Приказ от 04.08.2020 № 421/пр прил.10 табл.1 п.8.1 | Производство работ осуществляется в горной местности: на высоте свыше 1500 до 2500 м над уровнем моря ОЗП=1,25; ЭМ=1,25 к расх.; ЗПМ=1,25; ТЗ=1,25; ТЗМ=1,25 | [17 empty] | Производство работ осуществляется в горной местности: на высоте свыше 1500 до 2500 м над уровнем моря ОЗП=1,25; ЭМ=1,25 к расх.; ЗПМ=1,25; ТЗ=1,25; ТЗМ=1,25
| 1 | ОТ |  |  | 8: 526.31; 9: 1.25; 10: 526.31 | [7 empty] | ОТ
| 2 | ЭМ |  |  | 8: 27.18; 9: 1.25; 10: 27.18 | [7 empty] | ЭМ
| 3 | в т.ч. ОТм |  |  | 8: 4.73; 9: 1.25; 10: 4.73 | [7 empty] | в т.ч. ОТм
| 4 | М |  |  | 8: 163.46; 10: 130.77 | [7 empty] | М
|  | ЗТ |  |  | 4: чел.-ч; 5: 54.71; 6: 1.25; 7: 54.71 | [8 empty] | ЗТ
|  | ЗТм |  |  | 4: чел.-ч; 5: 0.4; 6: 1.25; 7: 0.4 | [8 empty] | ЗТм
|  | Итого по расценке |  |  | 8: 716.95; 10: 684.26 | [9 empty] | Итого по расценке
|  | ФОТ |  |  | 10: 531.04 | [8 empty] | ФОТ
| Приказ № 812/пр от 21.12.2020 Прил. п.16 | НР Сантехнические работы - внутренние (трубопроводы, водопровод, канализация, отопление, газоснабжение, вентиляция и кондиционирование воздуха) |  |  | 4: %; 5: 121; 7: 121; 10: 642.56 | [8 empty] | НР Сантехнические работы - внутренние (трубопроводы, водопровод, канализация, отопление, газоснабжение, вентиляция и кондиционирование воздуха)
| Приказ № 774/пр от 11.12.2020 Прил. п.16 | СП Сантехнические работы - внутренние (трубопроводы, водопровод, канализация, отопление, газоснабжение, вентиляция и кондиционирование воздуха) |  |  | 4: %; 5: 72; 7: 72; 10: 382.35 | [8 empty] | СП Сантехнические работы - внутренние (трубопроводы, водопровод, канализация, отопление, газоснабжение, вентиляция и кондиционирование воздуха)
|  | Всего по позиции |  |  | 10: 1709.17 | [10 empty] | Всего по позиции
51 | ФССЦ-24.3.02.05-0053 | Трубы напорные из термостабилизированного полипропилена PP-RСТ, армированные стекловолокном, для систем водоснабжения и отопления, номинальное давление 2,5 МПа, SDR 9, размер 32х3,6 мм |  |  | 4: м; 7: 78.44; 8: 22.26; 10: 1746.07 | [5 empty] | Трубы напорные из термостабилизированного полипропилена PP-RСТ, армированные стекловолокном, для систем водоснабжения и отопления, номинальное давление 2,5 МПа, SDR 9, размер 32х3,6 мм
|  | (Материалы) | [22 empty] | (Материалы)
|  | Всего по позиции |  |  | 10: 1746.07 | [10 empty] | Всего по позиции
52 | ФССЦ-24.3.05.07-0037 | Муфта полипропиленовая комбинированная, с внутренней резьбой, номинальный наружный диаметр 32 мм, размер резьбы 1" |  |  | 4: шт; 7: 8; 8: 17.04; 10: 136.32 | [5 empty] | Муфта полипропиленовая комбинированная, с внутренней резьбой, номинальный наружный диаметр 32 мм, размер резьбы 1"
|  | (Материалы) | [22 empty] | (Материалы)
|  | Всего по позиции |  |  | 10: 136.32 | [10 empty] | Всего по позиции
53 | ФССЦ-24.3.05.16-0133 | Угольник 90° из сополимера полипропилена РР-R тип 3 (PRC-R), наружный диаметр 40мм (прим.32мм) |  |  | 4: шт; 7: 10; 8: 3.24; 10: 32.4 | [5 empty] | Угольник 90° из сополимера полипропилена РР-R тип 3 (PRC-R), наружный диаметр 40мм (прим.32мм)
|  | (Материалы) | [22 empty] | (Материалы)
|  | Всего по позиции |  |  | 10: 32.4 | [10 empty] | Всего по позиции
54 | ФССЦ-24.3.05.15-0193 | Тройник полипропиленовый, диаметр 32 мм |  |  | 4: шт; 7: 16; 8: 1.82; 10: 29.12 | [5 empty] | Тройник полипропиленовый, диаметр 32 мм
|  | (Материалы) | [22 empty] | (Материалы)
|  | Всего по позиции |  |  | 10: 29.12 | [10 empty] | Всего по позиции
55 | ФССЦ-24.3.05.07-0153 | Муфта полипропиленовая соединительная, диаметр 32 мм |  |  | 4: шт; 7: 24; 8: 1.29; 10: 30.96 | [5 empty] | Муфта полипропиленовая соединительная, диаметр 32 мм
|  | (Материалы) | [22 empty] | (Материалы)
|  | Всего по позиции |  |  | 10: 30.96 | [10 empty] | Всего по позиции
56 | ФССЦ-24.3.05.07-0132 | Муфта полипропиленовая переходная, номинальный наружный диаметр 32х20 мм |  |  | 4: шт; 7: 16; 8: 1.19; 10: 19.04 | [5 empty] | Муфта полипропиленовая переходная, номинальный наружный диаметр 32х20 мм
|  | (Материалы) | [22 empty] | (Материалы)
|  | Всего по позиции |  |  | 10: 19.04 | [10 empty] | Всего по позиции
57 | ФССЦ-24.3.05.07-0133 | Муфта полипропиленовая переходная, номинальный наружный диаметр 32х25 мм |  |  | 4: шт; 7: 47; 8: 1.32; 10: 62.04 | [5 empty] | Муфта полипропиленовая переходная, номинальный наружный диаметр 32х25 мм
|  | (Материалы) | [22 empty] | (Материалы)
|  | Всего по позиции |  |  | 10: 62.04 | [10 empty] | Всего по позиции
58 | ФССЦ-18.1.09.07-0023 | Кран шаровый полипропиленовый PPRC PN20, диаметром: 32 мм |  |  | 4: шт; 7: 1; 8: 59.45; 10: 59.45 | [5 empty] | Кран шаровый полипропиленовый PPRC PN20, диаметром: 32 мм
|  | (Материалы) | [22 empty] | (Материалы)
|  | Всего по позиции |  |  | 10: 59.45 | [10 empty] | Всего по позиции
59 | ФССЦ-24.1.02.01-0113 | Хомуты для крепления труб |  |  | 4: шт; 7: 82; 8: 8.09; 10: 663.38 | [5 empty] | Хомуты для крепления труб
|  | (Материалы) | [22 empty] | (Материалы)
|  | Всего по позиции |  |  | 10: 663.38 | [10 empty] | Всего по позиции
60 | ФЕР16-03-002-08 | Прокладка трубопроводов водоснабжения из многослойных металлополимерных труб диаметром: 40 мм |  |  | 4: 100 м; 7: 0.2 | [5 empty] | Прокладка трубопроводов водоснабжения из многослойных металлополимерных труб диаметром: 40 мм
|  | Объем=20 / 100 | [23 empty] | Объем=20 / 100
| Приказ от 04.08.2020 № 421/пр прил.10 табл.1 п.8.1 | Производство работ осуществляется в горной местности: на высоте свыше 1500 до 2500 м над уровнем моря ОЗП=1,25; ЭМ=1,25 к расх.; ЗПМ=1,25; ТЗ=1,25; ТЗМ=1,25 | [17 empty] | Производство работ осуществляется в горной местности: на высоте свыше 1500 до 2500 м над уровнем моря ОЗП=1,25; ЭМ=1,25 к расх.; ЗПМ=1,25; ТЗ=1,25; ТЗМ=1,25
| 1 | ОТ |  |  | 8: 535.35; 9: 1.25; 10: 133.84 | [7 empty] | ОТ
| 2 | ЭМ |  |  | 8: 29.15; 9: 1.25; 10: 7.29 | [7 empty] | ЭМ
| 3 | в т.ч. ОТм |  |  | 8: 5.08; 9: 1.25; 10: 1.27 | [7 empty] | в т.ч. ОТм
| 4 | М |  |  | 8: 182.63; 10: 36.53 | [7 empty] | М
|  | ЗТ |  |  | 4: чел.-ч; 5: 55.65; 6: 1.25; 7: 13.9125 | [8 empty] | ЗТ
|  | ЗТм |  |  | 4: чел.-ч; 5: 0.43; 6: 1.25; 7: 0.1075 | [8 empty] | ЗТм
|  | Итого по расценке |  |  | 8: 747.13; 10: 177.66 | [9 empty] | Итого по расценке
|  | ФОТ |  |  | 10: 135.11 | [8 empty] | ФОТ
| Приказ № 812/пр от 21.12.2020 Прил. п.16 | НР Сантехнические работы - внутренние (трубопроводы, водопровод, канализация, отопление, газоснабжение, вентиляция и кондиционирование воздуха) |  |  | 4: %; 5: 121; 7: 121; 10: 163.48 | [8 empty] | НР Сантехнические работы - внутренние (трубопроводы, водопровод, канализация, отопление, газоснабжение, вентиляция и кондиционирование воздуха)
| Приказ № 774/пр от 11.12.2020 Прил. п.16 | СП Сантехнические работы - внутренние (трубопроводы, водопровод, канализация, отопление, газоснабжение, вентиляция и кондиционирование воздуха) |  |  | 4: %; 5: 72; 7: 72; 10: 97.28 | [8 empty] | СП Сантехнические работы - внутренние (трубопроводы, водопровод, канализация, отопление, газоснабжение, вентиляция и кондиционирование воздуха)
|  | Всего по позиции |  |  | 10: 438.42 | [10 empty] | Всего по позиции
61 | ФССЦ-24.3.02.05-0054 | Трубы напорные из термостабилизированного полипропилена PP-RСТ, армированные стекловолокном, для систем водоснабжения и отопления, номинальное давление 2,5 МПа, SDR 9, размер 40х4,5 мм |  |  | 4: м; 7: 19.66; 8: 35.25; 10: 693.02 | [5 empty] | Трубы напорные из термостабилизированного полипропилена PP-RСТ, армированные стекловолокном, для систем водоснабжения и отопления, номинальное давление 2,5 МПа, SDR 9, размер 40х4,5 мм
|  | (Материалы) | [22 empty] | (Материалы)
|  | Всего по позиции |  |  | 10: 693.02 | [10 empty] | Всего по позиции
62 | ФССЦ-24.3.05.15-0194 | Тройник полипропиленовый, диаметр 40 мм |  |  | 4: шт; 7: 26; 8: 2.74; 10: 71.24 | [5 empty] | Тройник полипропиленовый, диаметр 40 мм
|  | (Материалы) | [22 empty] | (Материалы)
|  | Всего по позиции |  |  | 10: 71.24 | [10 empty] | Всего по позиции
63 | ФССЦ-24.3.05.07-0134 | Муфта полипропиленовая переходная, номинальный наружный диаметр 40х20 мм |  |  | 4: шт; 7: 26; 8: 2.37; 10: 61.62 | [5 empty] | Муфта полипропиленовая переходная, номинальный наружный диаметр 40х20 мм
|  | (Материалы) | [22 empty] | (Материалы)
|  | Всего по позиции |  |  | 10: 61.62 | [10 empty] | Всего по позиции
64 | ФССЦ-24.3.05.07-0135 | Муфта полипропиленовая переходная, номинальный наружный диаметр 40х25 мм |  |  | 4: шт; 7: 2; 8: 2.37; 10: 4.74 | [5 empty] | Муфта полипропиленовая переходная, номинальный наружный диаметр 40х25 мм
|  | (Материалы) | [22 empty] | (Материалы)
|  | Всего по позиции |  |  | 10: 4.74 | [10 empty] | Всего по позиции
65 | ФССЦ-24.3.05.16-0133 | Угольник 90° из сополимера полипропилена РР-R тип 3 (PRC-R), наружный диаметр 40мм |  |  | 4: шт; 7: 2; 8: 3.24; 10: 6.48 | [5 empty] | Угольник 90° из сополимера полипропилена РР-R тип 3 (PRC-R), наружный диаметр 40мм
|  | (Материалы) | [22 empty] | (Материалы)
|  | Всего по позиции |  |  | 10: 6.48 | [10 empty] | Всего по позиции
66 | ФССЦ-24.3.05.07-0155 | Муфта полипропиленовая соединительная, диаметр 50 мм (прим.40мм) |  |  | 4: шт; 7: 4; 8: 4.51; 10: 18.04 | [5 empty] | Муфта полипропиленовая соединительная, диаметр 50 мм (прим.40мм)
|  | (Материалы) | [22 empty] | (Материалы)
|  | Всего по позиции |  |  | 10: 18.04 | [10 empty] | Всего по позиции
67 | ФССЦ-18.1.09.07-0024 | Кран шаровый полипропиленовый PPRC PN20, диаметром: 40 мм |  |  | 4: шт; 7: 3; 8: 84.56; 10: 253.68 | [5 empty] | Кран шаровый полипропиленовый PPRC PN20, диаметром: 40 мм
|  | (Материалы) | [22 empty] | (Материалы)
|  | Всего по позиции |  |  | 10: 253.68 | [10 empty] | Всего по позиции
68 | ФЕР16-02-002-01 | Прокладка трубопроводов водоснабжения из стальных водогазопроводных оцинкованных труб диаметром: 15 мм |  |  | 4: 100 м; 7: 0.5 | [5 empty] | Прокладка трубопроводов водоснабжения из стальных водогазопроводных оцинкованных труб диаметром: 15 мм
|  | Объем=50 / 100 | [23 empty] | Объем=50 / 100
| Приказ от 04.08.2020 № 421/пр прил.10 табл.1 п.8.1 | Производство работ осуществляется в горной местности: на высоте свыше 1500 до 2500 м над уровнем моря ОЗП=1,25; ЭМ=1,25 к расх.; ЗПМ=1,25; ТЗ=1,25; ТЗМ=1,25 | [17 empty] | Производство работ осуществляется в горной местности: на высоте свыше 1500 до 2500 м над уровнем моря ОЗП=1,25; ЭМ=1,25 к расх.; ЗПМ=1,25; ТЗ=1,25; ТЗМ=1,25
| 1 | ОТ |  |  | 8: 324.19; 9: 1.25; 10: 202.62 | [7 empty] | ОТ
| 2 | ЭМ |  |  | 8: 41.54; 9: 1.25; 10: 25.96 | [7 empty] | ЭМ
| 3 | в т.ч. ОТм |  |  | 8: 6.53; 9: 1.25; 10: 4.08 | [7 empty] | в т.ч. ОТм
| 4 | М |  |  | 8: 31.45; 10: 15.73 | [7 empty] | М
|  | ЗТ |  |  | 4: чел.-ч; 5: 33.7; 6: 1.25; 7: 21.0625 | [8 empty] | ЗТ
|  | ЗТм |  |  | 4: чел.-ч; 5: 0.54; 6: 1.25; 7: 0.3375 | [8 empty] | ЗТм
|  | Итого по расценке |  |  | 8: 397.18; 10: 244.31 | [9 empty] | Итого по расценке
|  | ФОТ |  |  | 10: 206.7 | [8 empty] | ФОТ
| Приказ № 812/пр от 21.12.2020 Прил. п.16 | НР Сантехнические работы - внутренние (трубопроводы, водопровод, канализация, отопление, газоснабжение, вентиляция и кондиционирование воздуха) |  |  | 4: %; 5: 121; 7: 121; 10: 250.11 | [8 empty] | НР Сантехнические работы - внутренние (трубопроводы, водопровод, канализация, отопление, газоснабжение, вентиляция и кондиционирование воздуха)
| Приказ № 774/пр от 11.12.2020 Прил. п.16 | СП Сантехнические работы - внутренние (трубопроводы, водопровод, канализация, отопление, газоснабжение, вентиляция и кондиционирование воздуха) |  |  | 4: %; 5: 72; 7: 72; 10: 148.82 | [8 empty] | СП Сантехнические работы - внутренние (трубопроводы, водопровод, канализация, отопление, газоснабжение, вентиляция и кондиционирование воздуха)
|  | Всего по позиции |  |  | 10: 643.24 | [10 empty] | Всего по позиции
69 | ФССЦ-18.2.07.01-0004 | Узлы трубопроводов укрупненные монтажные из стальных водогазопроводных оцинкованных труб диаметром 15 мм |  |  | 4: м; 7: 50; 8: 28.25; 10: 1412.5 | [5 empty] | Узлы трубопроводов укрупненные монтажные из стальных водогазопроводных оцинкованных труб диаметром 15 мм
|  | (Материалы) | [22 empty] | (Материалы)
|  | Всего по позиции |  |  | 10: 1412.5 | [10 empty] | Всего по позиции
70 | ФССЦ-18.1.09.08-0052 | Кран шаровой полупроходной с внутренней резьбой "Danfoss" Х1666, диаметром: 15 мм |  |  | 4: шт; 7: 51; 8: 295.26; 10: 15058.26 | [5 empty] | Кран шаровой полупроходной с внутренней резьбой "Danfoss" Х1666, диаметром: 15 мм
|  | (Материалы) | [22 empty] | (Материалы)
|  | Всего по позиции |  |  | 10: 15058.26 | [10 empty] | Всего по позиции
71 | ФЕР16-02-002-02 | Прокладка трубопроводов водоснабжения из стальных водогазопроводных оцинкованных труб диаметром: 20 мм |  |  | 4: 100 м; 7: 0.28 | [5 empty] | Прокладка трубопроводов водоснабжения из стальных водогазопроводных оцинкованных труб диаметром: 20 мм
|  | Объем=28 / 100 | [23 empty] | Объем=28 / 100
| Приказ от 04.08.2020 № 421/пр прил.10 табл.1 п.8.1 | Производство работ осуществляется в горной местности: на высоте свыше 1500 до 2500 м над уровнем моря ОЗП=1,25; ЭМ=1,25 к расх.; ЗПМ=1,25; ТЗ=1,25; ТЗМ=1,25 | [17 empty] | Производство работ осуществляется в горной местности: на высоте свыше 1500 до 2500 м над уровнем моря ОЗП=1,25; ЭМ=1,25 к расх.; ЗПМ=1,25; ТЗ=1,25; ТЗМ=1,25
| 1 | ОТ |  |  | 8: 324.19; 9: 1.25; 10: 113.47 | [7 empty] | ОТ
| 2 | ЭМ |  |  | 8: 41.54; 9: 1.25; 10: 14.54 | [7 empty] | ЭМ
| 3 | в т.ч. ОТм |  |  | 8: 6.53; 9: 1.25; 10: 2.29 | [7 empty] | в т.ч. ОТм
| 4 | М |  |  | 8: 31.91; 10: 8.93 | [7 empty] | М
|  | ЗТ |  |  | 4: чел.-ч; 5: 33.7; 6: 1.25; 7: 11.795 | [8 empty] | ЗТ
|  | ЗТм |  |  | 4: чел.-ч; 5: 0.54; 6: 1.25; 7: 0.189 | [8 empty] | ЗТм
|  | Итого по расценке |  |  | 8: 397.64; 10: 136.94 | [9 empty] | Итого по расценке
|  | ФОТ |  |  | 10: 115.76 | [8 empty] | ФОТ
| Приказ № 812/пр от 21.12.2020 Прил. п.16 | НР Сантехнические работы - внутренние (трубопроводы, водопровод, канализация, отопление, газоснабжение, вентиляция и кондиционирование воздуха) |  |  | 4: %; 5: 121; 7: 121; 10: 140.07 | [8 empty] | НР Сантехнические работы - внутренние (трубопроводы, водопровод, канализация, отопление, газоснабжение, вентиляция и кондиционирование воздуха)
| Приказ № 774/пр от 11.12.2020 Прил. п.16 | СП Сантехнические работы - внутренние (трубопроводы, водопровод, канализация, отопление, газоснабжение, вентиляция и кондиционирование воздуха) |  |  | 4: %; 5: 72; 7: 72; 10: 83.35 | [8 empty] | СП Сантехнические работы - внутренние (трубопроводы, водопровод, канализация, отопление, газоснабжение, вентиляция и кондиционирование воздуха)
|  | Всего по позиции |  |  | 10: 360.36 | [10 empty] | Всего по позиции
72 | ФССЦ-18.2.07.01-0005 | Узлы трубопроводов укрупненные монтажные из стальных водогазопроводных оцинкованных труб диаметром 20 мм |  |  | 4: м; 7: 28; 8: 32.75; 10: 917 | [5 empty] | Узлы трубопроводов укрупненные монтажные из стальных водогазопроводных оцинкованных труб диаметром 20 мм
|  | (Материалы) | [22 empty] | (Материалы)
|  | Всего по позиции |  |  | 10: 917 | [10 empty] | Всего по позиции
73 | ФССЦ-18.1.09.08-0053 | Кран шаровой полупроходной с внутренней резьбой "Danfoss" Х1666, диаметром: 20 мм |  |  | 4: шт; 7: 15; 8: 334.12; 10: 5011.8 | [5 empty] | Кран шаровой полупроходной с внутренней резьбой "Danfoss" Х1666, диаметром: 20 мм
|  | (Материалы) | [22 empty] | (Материалы)
|  | Всего по позиции |  |  | 10: 5011.8 | [10 empty] | Всего по позиции
74 | ФЕР16-02-002-03 | Прокладка трубопроводов водоснабжения из стальных водогазопроводных оцинкованных труб диаметром: 25 мм |  |  | 4: 100 м; 7: 0.44 | [5 empty] | Прокладка трубопроводов водоснабжения из стальных водогазопроводных оцинкованных труб диаметром: 25 мм
|  | Объем=44 / 100 | [23 empty] | Объем=44 / 100
| Приказ от 04.08.2020 № 421/пр прил.10 табл.1 п.8.1 | Производство работ осуществляется в горной местности: на высоте свыше 1500 до 2500 м над уровнем моря ОЗП=1,25; ЭМ=1,25 к расх.; ЗПМ=1,25; ТЗ=1,25; ТЗМ=1,25 | [17 empty] | Производство работ осуществляется в горной местности: на высоте свыше 1500 до 2500 м над уровнем моря ОЗП=1,25; ЭМ=1,25 к расх.; ЗПМ=1,25; ТЗ=1,25; ТЗМ=1,25
| 1 | ОТ |  |  | 8: 324.19; 9: 1.25; 10: 178.3 | [7 empty] | ОТ
| 2 | ЭМ |  |  | 8: 41.54; 9: 1.25; 10: 22.85 | [7 empty] | ЭМ
| 3 | в т.ч. ОТм |  |  | 8: 6.53; 9: 1.25; 10: 3.59 | [7 empty] | в т.ч. ОТм
| 4 | М |  |  | 8: 32.53; 10: 14.31 | [7 empty] | М
|  | ЗТ |  |  | 4: чел.-ч; 5: 33.7; 6: 1.25; 7: 18.535 | [8 empty] | ЗТ
|  | ЗТм |  |  | 4: чел.-ч; 5: 0.54; 6: 1.25; 7: 0.297 | [8 empty] | ЗТм
|  | Итого по расценке |  |  | 8: 398.26; 10: 215.46 | [9 empty] | Итого по расценке
|  | ФОТ |  |  | 10: 181.89 | [8 empty] | ФОТ
| Приказ № 812/пр от 21.12.2020 Прил. п.16 | НР Сантехнические работы - внутренние (трубопроводы, водопровод, канализация, отопление, газоснабжение, вентиляция и кондиционирование воздуха) |  |  | 4: %; 5: 121; 7: 121; 10: 220.09 | [8 empty] | НР Сантехнические работы - внутренние (трубопроводы, водопровод, канализация, отопление, газоснабжение, вентиляция и кондиционирование воздуха)
| Приказ № 774/пр от 11.12.2020 Прил. п.16 | СП Сантехнические работы - внутренние (трубопроводы, водопровод, канализация, отопление, газоснабжение, вентиляция и кондиционирование воздуха) |  |  | 4: %; 5: 72; 7: 72; 10: 130.96 | [8 empty] | СП Сантехнические работы - внутренние (трубопроводы, водопровод, канализация, отопление, газоснабжение, вентиляция и кондиционирование воздуха)
|  | Всего по позиции |  |  | 10: 566.51 | [10 empty] | Всего по позиции
75 | ФССЦ-18.2.07.01-0006 | Узлы трубопроводов укрупненные монтажные из стальных водогазопроводных оцинкованных труб диаметром 25 мм |  |  | 4: м; 7: 44; 8: 35.71; 10: 1571.24 | [5 empty] | Узлы трубопроводов укрупненные монтажные из стальных водогазопроводных оцинкованных труб диаметром 25 мм
|  | (Материалы) | [22 empty] | (Материалы)
|  | Всего по позиции |  |  | 10: 1571.24 | [10 empty] | Всего по позиции
76 | ФССЦ-18.1.09.08-0054 | Кран шаровой полупроходной с внутренней резьбой "Danfoss" Х1666, диаметром: 25 мм |  |  | 4: шт; 7: 15; 8: 455.04; 10: 6825.6 | [5 empty] | Кран шаровой полупроходной с внутренней резьбой "Danfoss" Х1666, диаметром: 25 мм
|  | (Материалы) | [22 empty] | (Материалы)
|  | Всего по позиции |  |  | 10: 6825.6 | [10 empty] | Всего по позиции
77 | ФЕР16-02-002-04 | Прокладка трубопроводов водоснабжения из стальных водогазопроводных оцинкованных труб диаметром: 32 мм |  |  | 4: 100 м; 7: 0.32 | [5 empty] | Прокладка трубопроводов водоснабжения из стальных водогазопроводных оцинкованных труб диаметром: 32 мм
|  | Объем=32 / 100 | [23 empty] | Объем=32 / 100
| Приказ от 04.08.2020 № 421/пр прил.10 табл.1 п.8.1 | Производство работ осуществляется в горной местности: на высоте свыше 1500 до 2500 м над уровнем моря ОЗП=1,25; ЭМ=1,25 к расх.; ЗПМ=1,25; ТЗ=1,25; ТЗМ=1,25 | [17 empty] | Производство работ осуществляется в горной местности: на высоте свыше 1500 до 2500 м над уровнем моря ОЗП=1,25; ЭМ=1,25 к расх.; ЗПМ=1,25; ТЗ=1,25; ТЗМ=1,25
| 1 | ОТ |  |  | 8: 324.19; 9: 1.25; 10: 129.68 | [7 empty] | ОТ
| 2 | ЭМ |  |  | 8: 41.54; 9: 1.25; 10: 16.62 | [7 empty] | ЭМ
| 3 | в т.ч. ОТм |  |  | 8: 6.53; 9: 1.25; 10: 2.61 | [7 empty] | в т.ч. ОТм
| 4 | М |  |  | 8: 33.61; 10: 10.76 | [7 empty] | М
|  | ЗТ |  |  | 4: чел.-ч; 5: 33.7; 6: 1.25; 7: 13.48 | [8 empty] | ЗТ
|  | ЗТм |  |  | 4: чел.-ч; 5: 0.54; 6: 1.25; 7: 0.216 | [8 empty] | ЗТм
|  | Итого по расценке |  |  | 8: 399.34; 10: 157.06 | [9 empty] | Итого по расценке
|  | ФОТ |  |  | 10: 132.29 | [8 empty] | ФОТ
| Приказ № 812/пр от 21.12.2020 Прил. п.16 | НР Сантехнические работы - внутренние (трубопроводы, водопровод, канализация, отопление, газоснабжение, вентиляция и кондиционирование воздуха) |  |  | 4: %; 5: 121; 7: 121; 10: 160.07 | [8 empty] | НР Сантехнические работы - внутренние (трубопроводы, водопровод, канализация, отопление, газоснабжение, вентиляция и кондиционирование воздуха)
| Приказ № 774/пр от 11.12.2020 Прил. п.16 | СП Сантехнические работы - внутренние (трубопроводы, водопровод, канализация, отопление, газоснабжение, вентиляция и кондиционирование воздуха) |  |  | 4: %; 5: 72; 7: 72; 10: 95.25 | [8 empty] | СП Сантехнические работы - внутренние (трубопроводы, водопровод, канализация, отопление, газоснабжение, вентиляция и кондиционирование воздуха)
|  | Всего по позиции |  |  | 10: 412.38 | [10 empty] | Всего по позиции
78 | ФССЦ-18.2.07.01-0007 | Узлы трубопроводов укрупненные монтажные из стальных водогазопроводных оцинкованных труб диаметром 32 мм |  |  | 4: м; 7: 32; 8: 42.85; 10: 1371.2 | [5 empty] | Узлы трубопроводов укрупненные монтажные из стальных водогазопроводных оцинкованных труб диаметром 32 мм
|  | (Материалы) | [22 empty] | (Материалы)
|  | Всего по позиции |  |  | 10: 1371.2 | [10 empty] | Всего по позиции
79 | ФССЦ-18.1.09.08-0055 | Кран шаровой полупроходной с внутренней резьбой "Danfoss" Х1666, диаметром: 32 мм |  |  | 4: шт; 7: 6; 8: 641.29; 10: 3847.74 | [5 empty] | Кран шаровой полупроходной с внутренней резьбой "Danfoss" Х1666, диаметром: 32 мм
|  | (Материалы) | [22 empty] | (Материалы)
|  | Всего по позиции |  |  | 10: 3847.74 | [10 empty] | Всего по позиции
80 | ФЕР16-02-002-05 | Прокладка трубопроводов водоснабжения из стальных водогазопроводных оцинкованных труб диаметром: 40 мм |  |  | 4: 100 м; 7: 0.035 | [5 empty] | Прокладка трубопроводов водоснабжения из стальных водогазопроводных оцинкованных труб диаметром: 40 мм
|  | Объем=3,5 / 100 | [23 empty] | Объем=3,5 / 100
| Приказ от 04.08.2020 № 421/пр прил.10 табл.1 п.8.1 | Производство работ осуществляется в горной местности: на высоте свыше 1500 до 2500 м над уровнем моря ОЗП=1,25; ЭМ=1,25 к расх.; ЗПМ=1,25; ТЗ=1,25; ТЗМ=1,25 | [17 empty] | Производство работ осуществляется в горной местности: на высоте свыше 1500 до 2500 м над уровнем моря ОЗП=1,25; ЭМ=1,25 к расх.; ЗПМ=1,25; ТЗ=1,25; ТЗМ=1,25
| 1 | ОТ |  |  | 8: 324.19; 9: 1.25; 10: 14.18 | [7 empty] | ОТ
| 2 | ЭМ |  |  | 8: 41.54; 9: 1.25; 10: 1.82 | [7 empty] | ЭМ
| 3 | в т.ч. ОТм |  |  | 8: 6.53; 9: 1.25; 10: 0.29 | [7 empty] | в т.ч. ОТм
| 4 | М |  |  | 8: 35.14; 10: 1.23 | [7 empty] | М
|  | ЗТ |  |  | 4: чел.-ч; 5: 33.7; 6: 1.25; 7: 1.4744 | [8 empty] | ЗТ
|  | ЗТм |  |  | 4: чел.-ч; 5: 0.54; 6: 1.25; 7: 0.023625 | [8 empty] | ЗТм
|  | Итого по расценке |  |  | 8: 400.87; 10: 17.23 | [9 empty] | Итого по расценке
|  | ФОТ |  |  | 10: 14.47 | [8 empty] | ФОТ
| Приказ № 812/пр от 21.12.2020 Прил. п.16 | НР Сантехнические работы - внутренние (трубопроводы, водопровод, канализация, отопление, газоснабжение, вентиляция и кондиционирование воздуха) |  |  | 4: %; 5: 121; 7: 121; 10: 17.51 | [8 empty] | НР Сантехнические работы - внутренние (трубопроводы, водопровод, канализация, отопление, газоснабжение, вентиляция и кондиционирование воздуха)
| Приказ № 774/пр от 11.12.2020 Прил. п.16 | СП Сантехнические работы - внутренние (трубопроводы, водопровод, канализация, отопление, газоснабжение, вентиляция и кондиционирование воздуха) |  |  | 4: %; 5: 72; 7: 72; 10: 10.42 | [8 empty] | СП Сантехнические работы - внутренние (трубопроводы, водопровод, канализация, отопление, газоснабжение, вентиляция и кондиционирование воздуха)
|  | Всего по позиции |  |  | 10: 45.16 | [10 empty] | Всего по позиции
81 | ФССЦ-18.2.07.01-0008 | Узлы трубопроводов укрупненные монтажные из стальных водогазопроводных оцинкованных труб диаметром 40 мм |  |  | 4: м; 7: 3.5; 8: 49.66; 10: 173.81 | [5 empty] | Узлы трубопроводов укрупненные монтажные из стальных водогазопроводных оцинкованных труб диаметром 40 мм
|  | (Материалы) | [22 empty] | (Материалы)
|  | Всего по позиции |  |  | 10: 173.81 | [10 empty] | Всего по позиции
82 | ФССЦ-18.1.09.08-0056 | Кран шаровой полупроходной с внутренней резьбой "Danfoss" Х1666, диаметром: 40 мм |  |  | 4: шт; 7: 2; 8: 774.22; 10: 1548.44 | [5 empty] | Кран шаровой полупроходной с внутренней резьбой "Danfoss" Х1666, диаметром: 40 мм
|  | (Материалы) | [22 empty] | (Материалы)
|  | Всего по позиции |  |  | 10: 1548.44 | [10 empty] | Всего по позиции
83 | ФССЦ-24.1.02.01-0113 | Хомуты для крепления труб |  |  | 4: шт; 7: 5; 8: 8.09; 10: 40.45 | [5 empty] | Хомуты для крепления труб
|  | (Материалы) | [22 empty] | (Материалы)
|  | Всего по позиции |  |  | 10: 40.45 | [10 empty] | Всего по позиции
84 | ФЕР16-02-002-06 | Прокладка трубопроводов водоснабжения из стальных водогазопроводных оцинкованных труб диаметром: 50 мм |  |  | 4: 100 м; 7: 0.36 | [5 empty] | Прокладка трубопроводов водоснабжения из стальных водогазопроводных оцинкованных труб диаметром: 50 мм
|  | Объем=36 / 100 | [23 empty] | Объем=36 / 100
| Приказ от 04.08.2020 № 421/пр прил.10 табл.1 п.8.1 | Производство работ осуществляется в горной местности: на высоте свыше 1500 до 2500 м над уровнем моря ОЗП=1,25; ЭМ=1,25 к расх.; ЗПМ=1,25; ТЗ=1,25; ТЗМ=1,25 | [17 empty] | Производство работ осуществляется в горной местности: на высоте свыше 1500 до 2500 м над уровнем моря ОЗП=1,25; ЭМ=1,25 к расх.; ЗПМ=1,25; ТЗ=1,25; ТЗМ=1,25
| 1 | ОТ |  |  | 8: 416.55; 9: 1.25; 10: 187.45 | [7 empty] | ОТ
| 2 | ЭМ |  |  | 8: 72.96; 9: 1.25; 10: 32.83 | [7 empty] | ЭМ
| 3 | в т.ч. ОТм |  |  | 8: 11.86; 9: 1.25; 10: 5.34 | [7 empty] | в т.ч. ОТм
| 4 | М |  |  | 8: 47.2; 10: 16.99 | [7 empty] | М
|  | ЗТ |  |  | 4: чел.-ч; 5: 43.3; 6: 1.25; 7: 19.485 | [8 empty] | ЗТ
|  | ЗТм |  |  | 4: чел.-ч; 5: 0.99; 6: 1.25; 7: 0.4455 | [8 empty] | ЗТм
|  | Итого по расценке |  |  | 8: 536.71; 10: 237.27 | [9 empty] | Итого по расценке
|  | ФОТ |  |  | 10: 192.79 | [8 empty] | ФОТ
| Приказ № 812/пр от 21.12.2020 Прил. п.16 | НР Сантехнические работы - внутренние (трубопроводы, водопровод, канализация, отопление, газоснабжение, вентиляция и кондиционирование воздуха) |  |  | 4: %; 5: 121; 7: 121; 10: 233.28 | [8 empty] | НР Сантехнические работы - внутренние (трубопроводы, водопровод, канализация, отопление, газоснабжение, вентиляция и кондиционирование воздуха)
| Приказ № 774/пр от 11.12.2020 Прил. п.16 | СП Сантехнические работы - внутренние (трубопроводы, водопровод, канализация, отопление, газоснабжение, вентиляция и кондиционирование воздуха) |  |  | 4: %; 5: 72; 7: 72; 10: 138.81 | [8 empty] | СП Сантехнические работы - внутренние (трубопроводы, водопровод, канализация, отопление, газоснабжение, вентиляция и кондиционирование воздуха)
|  | Всего по позиции |  |  | 10: 609.36 | [10 empty] | Всего по позиции
85 | ФССЦ-18.2.07.01-0009 | Узлы трубопроводов укрупненные монтажные из стальных водогазопроводных оцинкованных труб диаметром 50 мм |  |  | 4: м; 7: 36; 8: 60.37; 10: 2173.32 | [5 empty] | Узлы трубопроводов укрупненные монтажные из стальных водогазопроводных оцинкованных труб диаметром 50 мм
|  | (Материалы) | [22 empty] | (Материалы)
|  | Всего по позиции |  |  | 10: 2173.32 | [10 empty] | Всего по позиции
86 | ФССЦ-24.1.02.01-0113 | Хомуты для крепления труб |  |  | 4: шт; 7: 44; 8: 8.09; 10: 355.96 | [5 empty] | Хомуты для крепления труб
|  | (Материалы) | [22 empty] | (Материалы)
|  | Всего по позиции |  |  | 10: 355.96 | [10 empty] | Всего по позиции
87 | ФЕР16-02-002-07 | Прокладка трубопроводов водоснабжения из стальных водогазопроводных оцинкованных труб диаметром: 65 мм |  |  | 4: 100 м; 7: 0.95 | [5 empty] | Прокладка трубопроводов водоснабжения из стальных водогазопроводных оцинкованных труб диаметром: 65 мм
|  | Объем=95 / 100 | [23 empty] | Объем=95 / 100
| Приказ от 04.08.2020 № 421/пр прил.10 табл.1 п.8.1 | Производство работ осуществляется в горной местности: на высоте свыше 1500 до 2500 м над уровнем моря ОЗП=1,25; ЭМ=1,25 к расх.; ЗПМ=1,25; ТЗ=1,25; ТЗМ=1,25 | [17 empty] | Производство работ осуществляется в горной местности: на высоте свыше 1500 до 2500 м над уровнем моря ОЗП=1,25; ЭМ=1,25 к расх.; ЗПМ=1,25; ТЗ=1,25; ТЗМ=1,25
| 1 | ОТ |  |  | 8: 509.49; 9: 1.25; 10: 605.02 | [7 empty] | ОТ
| 2 | ЭМ |  |  | 8: 98.48; 9: 1.25; 10: 116.95 | [7 empty] | ЭМ
| 3 | в т.ч. ОТм |  |  | 8: 15.71; 9: 1.25; 10: 18.66 | [7 empty] | в т.ч. ОТм
| 4 | М |  |  | 8: 91.49; 10: 86.92 | [7 empty] | М
|  | ЗТ |  |  | 4: чел.-ч; 5: 55.5; 6: 1.25; 7: 65.9062 | [8 empty] | ЗТ
|  | ЗТм |  |  | 4: чел.-ч; 5: 1.31; 6: 1.25; 7: 1.5556 | [8 empty] | ЗТм
|  | Итого по расценке |  |  | 8: 699.46; 10: 808.89 | [9 empty] | Итого по расценке
|  | ФОТ |  |  | 10: 623.68 | [8 empty] | ФОТ
| Приказ № 812/пр от 21.12.2020 Прил. п.16 | НР Сантехнические работы - внутренние (трубопроводы, водопровод, канализация, отопление, газоснабжение, вентиляция и кондиционирование воздуха) |  |  | 4: %; 5: 121; 7: 121; 10: 754.65 | [8 empty] | НР Сантехнические работы - внутренние (трубопроводы, водопровод, канализация, отопление, газоснабжение, вентиляция и кондиционирование воздуха)
| Приказ № 774/пр от 11.12.2020 Прил. п.16 | СП Сантехнические работы - внутренние (трубопроводы, водопровод, канализация, отопление, газоснабжение, вентиляция и кондиционирование воздуха) |  |  | 4: %; 5: 72; 7: 72; 10: 449.05 | [8 empty] | СП Сантехнические работы - внутренние (трубопроводы, водопровод, канализация, отопление, газоснабжение, вентиляция и кондиционирование воздуха)
|  | Всего по позиции |  |  | 10: 2012.59 | [10 empty] | Всего по позиции
88 | ФССЦ-18.2.07.01-0010 | Узлы трубопроводов укрупненные монтажные из стальных водогазопроводных оцинкованных труб диаметром 65 мм |  |  | 4: м; 7: 95; 8: 72.4; 10: 6878 | [5 empty] | Узлы трубопроводов укрупненные монтажные из стальных водогазопроводных оцинкованных труб диаметром 65 мм
|  | (Материалы) | [22 empty] | (Материалы)
|  | Всего по позиции |  |  | 10: 6878 | [10 empty] | Всего по позиции
89 | ФССЦ-18.1.09.08-0195 | Кран шаровой латунный полнопроходной, номинальное давление 4,0 МПа (40 кгс/см2), номинальный диаметр 65 мм, с внутренним резьбовым присоединением |  |  | 4: шт; 7: 3; 8: 537.69; 10: 1613.07 | [5 empty] | Кран шаровой латунный полнопроходной, номинальное давление 4,0 МПа (40 кгс/см2), номинальный диаметр 65 мм, с внутренним резьбовым присоединением
|  | (Материалы) | [22 empty] | (Материалы)
|  | Всего по позиции |  |  | 10: 1613.07 | [10 empty] | Всего по позиции
90 | ФССЦ-24.1.02.01-0113 | Хомуты для крепления труб |  |  | 4: шт; 7: 95; 8: 8.09; 10: 768.55 | [5 empty] | Хомуты для крепления труб
|  | (Материалы) | [22 empty] | (Материалы)
|  | Всего по позиции |  |  | 10: 768.55 | [10 empty] | Всего по позиции
91 | ФЕР16-02-002-08 | Прокладка трубопроводов водоснабжения из стальных водогазопроводных оцинкованных труб диаметром: 80 мм |  |  | 4: 100 м; 7: 0.1 | [5 empty] | Прокладка трубопроводов водоснабжения из стальных водогазопроводных оцинкованных труб диаметром: 80 мм
|  | Объем=10 / 100 | [23 empty] | Объем=10 / 100
| Приказ от 04.08.2020 № 421/пр прил.10 табл.1 п.8.1 | Производство работ осуществляется в горной местности: на высоте свыше 1500 до 2500 м над уровнем моря ОЗП=1,25; ЭМ=1,25 к расх.; ЗПМ=1,25; ТЗ=1,25; ТЗМ=1,25 | [17 empty] | Производство работ осуществляется в горной местности: на высоте свыше 1500 до 2500 м над уровнем моря ОЗП=1,25; ЭМ=1,25 к расх.; ЗПМ=1,25; ТЗ=1,25; ТЗМ=1,25
| 1 | ОТ |  |  | 8: 509.49; 9: 1.25; 10: 63.69 | [7 empty] | ОТ
| 2 | ЭМ |  |  | 8: 98.48; 9: 1.25; 10: 12.31 | [7 empty] | ЭМ
| 3 | в т.ч. ОТм |  |  | 8: 15.71; 9: 1.25; 10: 1.96 | [7 empty] | в т.ч. ОТм
| 4 | М |  |  | 8: 97.33; 10: 9.73 | [7 empty] | М
|  | ЗТ |  |  | 4: чел.-ч; 5: 55.5; 6: 1.25; 7: 6.9375 | [8 empty] | ЗТ
|  | ЗТм |  |  | 4: чел.-ч; 5: 1.31; 6: 1.25; 7: 0.16375 | [8 empty] | ЗТм
|  | Итого по расценке |  |  | 8: 705.3; 10: 85.73 | [9 empty] | Итого по расценке
|  | ФОТ |  |  | 10: 65.65 | [8 empty] | ФОТ
| Приказ № 812/пр от 21.12.2020 Прил. п.16 | НР Сантехнические работы - внутренние (трубопроводы, водопровод, канализация, отопление, газоснабжение, вентиляция и кондиционирование воздуха) |  |  | 4: %; 5: 121; 7: 121; 10: 79.44 | [8 empty] | НР Сантехнические работы - внутренние (трубопроводы, водопровод, канализация, отопление, газоснабжение, вентиляция и кондиционирование воздуха)
| Приказ № 774/пр от 11.12.2020 Прил. п.16 | СП Сантехнические работы - внутренние (трубопроводы, водопровод, канализация, отопление, газоснабжение, вентиляция и кондиционирование воздуха) |  |  | 4: %; 5: 72; 7: 72; 10: 47.27 | [8 empty] | СП Сантехнические работы - внутренние (трубопроводы, водопровод, канализация, отопление, газоснабжение, вентиляция и кондиционирование воздуха)
|  | Всего по позиции |  |  | 10: 212.44 | [10 empty] | Всего по позиции
92 | ФССЦ-18.2.07.01-0011 | Узлы трубопроводов укрупненные монтажные из стальных водогазопроводных оцинкованных труб диаметром 80 мм |  |  | 4: м; 7: 10; 8: 82.14; 10: 821.4 | [5 empty] | Узлы трубопроводов укрупненные монтажные из стальных водогазопроводных оцинкованных труб диаметром 80 мм
|  | (Материалы) | [22 empty] | (Материалы)
|  | Всего по позиции |  |  | 10: 821.4 | [10 empty] | Всего по позиции
93 | ФССЦ-24.1.02.01-0113 | Хомуты для крепления труб |  |  | 4: шт; 7: 10; 8: 8.09; 10: 80.9 | [5 empty] | Хомуты для крепления труб
|  | (Материалы) | [22 empty] | (Материалы)
|  | Всего по позиции |  |  | 10: 80.9 | [10 empty] | Всего по позиции
94 | ФЕР16-07-001-02 | Установка кранов поливочных диаметром: 25 мм |  |  | 4: шт; 7: 3 | [5 empty] | Установка кранов поливочных диаметром: 25 мм
| Приказ от 04.08.2020 № 421/пр прил.10 табл.1 п.8.1 | Производство работ осуществляется в горной местности: на высоте свыше 1500 до 2500 м над уровнем моря ОЗП=1,25; ЭМ=1,25 к расх.; ЗПМ=1,25; ТЗ=1,25; ТЗМ=1,25 | [17 empty] | Производство работ осуществляется в горной местности: на высоте свыше 1500 до 2500 м над уровнем моря ОЗП=1,25; ЭМ=1,25 к расх.; ЗПМ=1,25; ТЗ=1,25; ТЗМ=1,25
| 1 | ОТ |  |  | 8: 2.89; 9: 1.25; 10: 10.84 | [7 empty] | ОТ
| 4 | М |  |  | 8: 791.97; 10: 2375.91 | [7 empty] | М
|  | ЗТ |  |  | 4: чел.-ч; 5: 0.3; 6: 1.25; 7: 1.125 | [8 empty] | ЗТ
|  | Итого по расценке |  |  | 8: 794.86; 10: 2386.75 | [9 empty] | Итого по расценке
|  | ФОТ |  |  | 10: 10.84 | [8 empty] | ФОТ
| Приказ № 812/пр от 21.12.2020 Прил. п.16 | НР Сантехнические работы - внутренние (трубопроводы, водопровод, канализация, отопление, газоснабжение, вентиляция и кондиционирование воздуха) |  |  | 4: %; 5: 121; 7: 121; 10: 13.12 | [8 empty] | НР Сантехнические работы - внутренние (трубопроводы, водопровод, канализация, отопление, газоснабжение, вентиляция и кондиционирование воздуха)
| Приказ № 774/пр от 11.12.2020 Прил. п.16 | СП Сантехнические работы - внутренние (трубопроводы, водопровод, канализация, отопление, газоснабжение, вентиляция и кондиционирование воздуха) |  |  | 4: %; 5: 72; 7: 72; 10: 7.8 | [8 empty] | СП Сантехнические работы - внутренние (трубопроводы, водопровод, канализация, отопление, газоснабжение, вентиляция и кондиционирование воздуха)
|  | Всего по позиции |  |  | 10: 2407.67 | [10 empty] | Всего по позиции
95 | ФССЦ-18.3.01.03-0001 | Рукав поливочный, диаметр 25 мм |  |  | 4: м; 7: 30; 8: 38; 10: 1140 | [5 empty] | Рукав поливочный, диаметр 25 мм
|  | (Сантехнические работы - внутренние (трубопроводы, водопровод, канализация, отопление, газоснабжение, вентиляция и кондиционирование воздуха)) | [22 empty] | (Сантехнические работы - внутренние (трубопроводы, водопровод, канализация, отопление, газоснабжение, вентиляция и кондиционирование воздуха))
|  | Всего по позиции |  |  | 10: 1140 | [10 empty] | Всего по позиции
96 | ФЕР17-01-002-03 | Установка смесителей |  |  | 4: 10 шт; 7: 1 | [5 empty] | Установка смесителей
|  | Объем=10 / 10 | [23 empty] | Объем=10 / 10
| Приказ от 04.08.2020 № 421/пр прил.10 табл.1 п.8.1 | Производство работ осуществляется в горной местности: на высоте свыше 1500 до 2500 м над уровнем моря ОЗП=1,25; ЭМ=1,25 к расх.; ЗПМ=1,25; ТЗ=1,25; ТЗМ=1,25 | [17 empty] | Производство работ осуществляется в горной местности: на высоте свыше 1500 до 2500 м над уровнем моря ОЗП=1,25; ЭМ=1,25 к расх.; ЗПМ=1,25; ТЗ=1,25; ТЗМ=1,25
| 1 | ОТ |  |  | 8: 67.34; 9: 1.25; 10: 84.18 | [7 empty] | ОТ
| 4 | М |  |  | 8: 15.42; 10: 15.42 | [7 empty] | М
|  | ЗТ |  |  | 4: чел.-ч; 5: 7; 6: 1.25; 7: 8.75 | [8 empty] | ЗТ
|  | Итого по расценке |  |  | 8: 82.76; 10: 99.6 | [9 empty] | Итого по расценке
|  | ФОТ |  |  | 10: 84.18 | [8 empty] | ФОТ
| Приказ № 812/пр от 21.12.2020 Прил. п.16 | НР Сантехнические работы - внутренние (трубопроводы, водопровод, канализация, отопление, газоснабжение, вентиляция и кондиционирование воздуха) |  |  | 4: %; 5: 121; 7: 121; 10: 101.86 | [8 empty] | НР Сантехнические работы - внутренние (трубопроводы, водопровод, канализация, отопление, газоснабжение, вентиляция и кондиционирование воздуха)
| Приказ № 774/пр от 11.12.2020 Прил. п.16 | СП Сантехнические работы - внутренние (трубопроводы, водопровод, канализация, отопление, газоснабжение, вентиляция и кондиционирование воздуха) |  |  | 4: %; 5: 72; 7: 72; 10: 60.61 | [8 empty] | СП Сантехнические работы - внутренние (трубопроводы, водопровод, канализация, отопление, газоснабжение, вентиляция и кондиционирование воздуха)
|  | Всего по позиции |  |  | 10: 262.07 | [10 empty] | Всего по позиции
97 | ФССЦ-18.1.10.08-0012 | Кран общего назначения, писсуарный настенный типа КП-2 |  |  | 4: шт; 7: 10; 8: 25.2; 10: 252 | [5 empty] | Кран общего назначения, писсуарный настенный типа КП-2
|  | (Материалы) | [22 empty] | (Материалы)
|  | Всего по позиции |  |  | 10: 252 | [10 empty] | Всего по позиции
Изоляция | [29 empty] | Изоляция
98 | ФЕР26-01-017-01 | Изоляция изделиями из вспененного каучука, вспененного полиэтилена трубопроводов наружным диметром: до 160 мм трубками |  |  | 4: 10 м; 7: 54.85 | [5 empty] | Изоляция изделиями из вспененного каучука, вспененного полиэтилена трубопроводов наружным диметром: до 160 мм трубками
|  | Объем=(46+28+69+32+3,5+36+95+10+30+122+57+20) / 10 | [23 empty] | Объем=(46+28+69+32+3,5+36+95+10+30+122+57+20) / 10
| Приказ от 04.08.2020 № 421/пр прил.10 табл.1 п.8.1 | Производство работ осуществляется в горной местности: на высоте свыше 1500 до 2500 м над уровнем моря ОЗП=1,25; ЭМ=1,25 к расх.; ЗПМ=1,25; ТЗ=1,25; ТЗМ=1,25 | [17 empty] | Производство работ осуществляется в горной местности: на высоте свыше 1500 до 2500 м над уровнем моря ОЗП=1,25; ЭМ=1,25 к расх.; ЗПМ=1,25; ТЗ=1,25; ТЗМ=1,25
| 1 | ОТ |  |  | 8: 21.82; 9: 1.25; 10: 1496.03 | [7 empty] | ОТ
| 2 | ЭМ |  |  | 8: 17.27; 9: 1.25; 10: 1184.07 | [7 empty] | ЭМ
| 3 | в т.ч. ОТм |  |  | 8: 2.9; 9: 1.25; 10: 198.83 | [7 empty] | в т.ч. ОТм
| 4 | М |  |  | 8: 89.78; 10: 4924.43 | [7 empty] | М
|  | ЗТ |  |  | 4: чел.-ч; 5: 2.2; 6: 1.25; 7: 150.8375 | [8 empty] | ЗТ
|  | ЗТм |  |  | 4: чел.-ч; 5: 0.25; 6: 1.25; 7: 17.1406 | [8 empty] | ЗТм
|  | Итого по расценке |  |  | 8: 128.87; 10: 7604.53 | [9 empty] | Итого по расценке
|  | ФОТ |  |  | 10: 1694.86 | [8 empty] | ФОТ
| Приказ № 812/пр от 21.12.2020 Прил. п.20 | НР Теплоизоляционные работы |  |  | 4: %; 5: 97; 7: 97; 10: 1644.01 | [8 empty] | НР Теплоизоляционные работы
| Приказ № 774/пр от 11.12.2020 Прил. п.20 | СП Теплоизоляционные работы |  |  | 4: %; 5: 55; 7: 55; 10: 932.17 | [8 empty] | СП Теплоизоляционные работы
|  | Всего по позиции |  |  | 10: 10180.71 | [10 empty] | Всего по позиции
99 | ФССЦ-14.3.02.06-0001 | Краска на водной основе со специальными добавками, для защиты теплоизоляционных материалов |  |  | 4: л; 7: 60.335; 8: 269.51; 10: 16260.89 | [5 empty] | Краска на водной основе со специальными добавками, для защиты теплоизоляционных материалов
|  | (Материалы) | [22 empty] | (Материалы)
|  | Объем=Ф5.р2*0,1 | [23 empty] | Объем=603,35*0,1
|  | Всего по позиции |  |  | 10: 16260.89 | [10 empty] | Всего по позиции
100 | ФССЦ-12.2.07.05-0026 | Трубки теплоизоляционные из пенополиэтилена, диаметр 15 мм, толщина 20 мм |  |  | 4: 100 м; 7: 0.506; 8: 32.34; 10: 16.36 | [5 empty] | Трубки теплоизоляционные из пенополиэтилена, диаметр 15 мм, толщина 20 мм
|  | (Материалы) | [22 empty] | (Материалы)
|  | Объем=(46*1,1) / 100 | [23 empty] | Объем=(46*1,1) / 100
|  | Всего по позиции |  |  | 10: 16.36 | [10 empty] | Всего по позиции
101 | ФССЦ-12.2.07.05-0034 | Трубки теплоизоляционные из пенополиэтилена, диаметр 22 мм, толщина 20 мм |  |  | 4: 100 м; 7: 0.308; 8: 962.06; 10: 296.31 | [5 empty] | Трубки теплоизоляционные из пенополиэтилена, диаметр 22 мм, толщина 20 мм
|  | (Материалы) | [22 empty] | (Материалы)
|  | Объем=(28*1,1) / 100 | [23 empty] | Объем=(28*1,1) / 100
|  | Всего по позиции |  |  | 10: 296.31 | [10 empty] | Всего по позиции
102 | ФССЦ-12.2.07.05-0038 | Трубки теплоизоляционные из пенополиэтилена, диаметр 25 мм, толщина 20 мм |  |  | 4: 100 м; 7: 0.759; 8: 1029.11; 10: 781.09 | [5 empty] | Трубки теплоизоляционные из пенополиэтилена, диаметр 25 мм, толщина 20 мм
|  | (Материалы) | [22 empty] | (Материалы)
|  | Объем=(69*1,1) / 100 | [23 empty] | Объем=(69*1,1) / 100
|  | Всего по позиции |  |  | 10: 781.09 | [10 empty] | Всего по позиции
103 | ФССЦ-12.2.07.05-0050 | Трубки теплоизоляционные из пенополиэтилена, диаметр 35 мм, толщина 20 мм |  |  | 4: 100 м; 7: 0.352; 8: 1242.79; 10: 437.46 | [5 empty] | Трубки теплоизоляционные из пенополиэтилена, диаметр 35 мм, толщина 20 мм
|  | (Материалы) | [22 empty] | (Материалы)
|  | Объем=(32*1,1) / 100 | [23 empty] | Объем=(32*1,1) / 100
|  | Всего по позиции |  |  | 10: 437.46 | [10 empty] | Всего по позиции
104 | ФССЦ-12.2.07.05-0053 | Трубки теплоизоляционные из пенополиэтилена, диаметр 42 мм, толщина 20 мм |  |  | 4: 100 м; 7: 0.0385; 8: 1310.08; 10: 50.44 | [5 empty] | Трубки теплоизоляционные из пенополиэтилена, диаметр 42 мм, толщина 20 мм
|  | (Материалы) | [22 empty] | (Материалы)
|  | Объем=(3,5*1,1) / 100 | [23 empty] | Объем=(3,5*1,1) / 100
|  | Всего по позиции |  |  | 10: 50.44 | [10 empty] | Всего по позиции
105 | ФССЦ-12.2.07.05-0062 | Трубки теплоизоляционные из пенополиэтилена, диаметр 54 мм, толщина 20 мм |  |  | 4: 100 м; 7: 0.396; 8: 1661.23; 10: 657.85 | [5 empty] | Трубки теплоизоляционные из пенополиэтилена, диаметр 54 мм, толщина 20 мм
|  | (Материалы) | [22 empty] | (Материалы)
|  | Объем=(36*1,1) / 100 | [23 empty] | Объем=(36*1,1) / 100
|  | Всего по позиции |  |  | 10: 657.85 | [10 empty] | Всего по позиции
106 | ФССЦ-12.2.07.05-0071 | Трубки теплоизоляционные из пенополиэтилена, диаметр 64 мм, толщина 20 мм |  |  | 4: 100 м; 7: 1.045; 8: 1866.22; 10: 1950.2 | [5 empty] | Трубки теплоизоляционные из пенополиэтилена, диаметр 64 мм, толщина 20 мм
|  | (Материалы) | [22 empty] | (Материалы)
|  | Объем=(95*1,1) / 100 | [23 empty] | Объем=(95*1,1) / 100
|  | Всего по позиции |  |  | 10: 1950.2 | [10 empty] | Всего по позиции
107 | ФССЦ-12.2.07.05-0080 | Трубки теплоизоляционные из пенополиэтилена, диаметр 89 мм, толщина 20 мм |  |  | 4: 100 м; 7: 0.11; 8: 3221.52; 10: 354.37 | [5 empty] | Трубки теплоизоляционные из пенополиэтилена, диаметр 89 мм, толщина 20 мм
|  | (Материалы) | [22 empty] | (Материалы)
|  | Объем=(10*1,1) / 100 | [23 empty] | Объем=(10*1,1) / 100
|  | Всего по позиции |  |  | 10: 354.37 | [10 empty] | Всего по позиции
108 | ФССЦ-12.2.07.05-0032 | Трубки теплоизоляционные из пенополиэтилена, диаметр 22 мм, толщина 9 мм |  |  | 4: 100 м; 7: 0.33; 8: 268.76; 10: 88.69 | [5 empty] | Трубки теплоизоляционные из пенополиэтилена, диаметр 22 мм, толщина 9 мм
|  | (Материалы) | [22 empty] | (Материалы)
|  | Объем=(30*1,1) / 100 | [23 empty] | Объем=(30*1,1) / 100
|  | Всего по позиции |  |  | 10: 88.69 | [10 empty] | Всего по позиции
109 | ФССЦ-12.2.07.05-0036 | Трубки теплоизоляционные из пенополиэтилена, диаметр 25 мм, толщина 9 мм |  |  | 4: 100 м; 7: 1.342; 8: 305.69; 10: 410.24 | [5 empty] | Трубки теплоизоляционные из пенополиэтилена, диаметр 25 мм, толщина 9 мм
|  | (Материалы) | [22 empty] | (Материалы)
|  | Объем=(122*1,1) / 100 | [23 empty] | Объем=(122*1,1) / 100
|  | Всего по позиции |  |  | 10: 410.24 | [10 empty] | Всего по позиции
110 | ФССЦ-12.2.07.05-0048 | Трубки теплоизоляционные из пенополиэтилена, диаметр 35 мм, толщина 9 мм |  |  | 4: 100 м; 7: 0.627; 8: 409.51; 10: 256.76 | [5 empty] | Трубки теплоизоляционные из пенополиэтилена, диаметр 35 мм, толщина 9 мм
|  | (Материалы) | [22 empty] | (Материалы)
|  | Объем=(57*1,1) / 100 | [23 empty] | Объем=(57*1,1) / 100
|  | Всего по позиции |  |  | 10: 256.76 | [10 empty] | Всего по позиции
111 | ФССЦ-12.2.07.05-0051 | Трубки теплоизоляционные из пенополиэтилена, диаметр 42 мм, толщина 9 мм |  |  | 4: 100 м; 7: 0.22; 8: 513.79; 10: 113.03 | [5 empty] | Трубки теплоизоляционные из пенополиэтилена, диаметр 42 мм, толщина 9 мм
|  | (Материалы) | [22 empty] | (Материалы)
|  | Объем=(20*1,1) / 100 | [23 empty] | Объем=(20*1,1) / 100
|  | Всего по позиции |  |  | 10: 113.03 | [10 empty] | Всего по позиции
Заголовок | [29 empty] | Заголовок
112 | ФЕРм07-04-001-02 | Агрегат насосный лопастный центробежный одноступенчатый, многоступенчатый объемный, вихревой, поршневой, приводной, роторный на общей фундаментной плите или моноблочный, масса: 0,17 т | [16 empty] | Агрегат насосный лопастный центробежный одноступенчатый, многоступенчатый объемный, вихревой, поршневой, приводной, роторный на общей фундаментной плите или моноблочный, масса: 0,17 т | bar: 4; 7
| Приказ от 04.08.2020 № 421/пр прил.10 табл.1 п.8.1 | Производство работ осуществляется в горной местности: на высоте свыше 1500 до 2500 м над уровнем моря ОЗП=1,25; ЭМ=1,25 к расх.; ЗПМ=1,25; ТЗ=1,25; ТЗМ=1,25 | [17 empty] | Производство работ осуществляется в горной местности: на высоте свыше 1500 до 2500 м над уровнем моря ОЗП=1,25; ЭМ=1,25 к расх.; ЗПМ=1,25; ТЗ=1,25; ТЗМ=1,25
| 1 | ОТ |  |  | 8: 270.72; 9: 1.25; 10: 338.4 | [7 empty] | ОТ
| 2 | ЭМ |  |  | 8: 42.24; 9: 1.25; 10: 52.8 | [7 empty] | ЭМ
| 3 | в т.ч. ОТм |  |  | 8: 2.26; 9: 1.25; 10: 2.83 | [7 empty] | в т.ч. ОТм
| 4 | М |  |  | 8: 251.23; 10: 251.23 | [7 empty] | М
|  | ЗТ |  |  | 4: чел.-ч; 5: 28.8; 6: 1.25; 7: 36 | [8 empty] | ЗТ
|  | ЗТм |  |  | 4: чел.-ч; 5: 0.18; 6: 1.25; 7: 0.225 | [8 empty] | ЗТм
|  | Итого по расценке |  |  | 8: 564.19; 10: 642.43 | [9 empty] | Итого по расценке
|  | ФОТ |  |  | 10: 341.23 | [8 empty] | ФОТ
| Приказ № 812/пр от 21.12.2020 Прил. п.48 | НР Компрессорные установки, насосы и вентиляторы |  |  | 4: %; 5: 91; 7: 91; 10: 310.52 | [8 empty] | НР Компрессорные установки, насосы и вентиляторы
| Приказ № 774/пр от 11.12.2020 Прил. п.48 | СП Компрессорные установки, насосы и вентиляторы |  |  | 4: %; 5: 47; 7: 47; 10: 160.38 | [8 empty] | СП Компрессорные установки, насосы и вентиляторы
|  | Всего по позиции |  |  | 10: 1113.33 | [10 empty] | Всего по позиции
113 О | ТЦ_68.2.02.01_77_771670280648_11.02.2022_02 (том 3.5 КА п.1, стр. 29-31) | Насосная станция повышения давления HYDRO MULTI-E 2 CME 15-1 (Q=5,318 л/с, H=18,78 м, N=2,2 кВт) |  |  | шт. |  |  | 1 | 818236.67 | 1.0424 | 171955.04 | 4.96 | 852897 | [5 empty] | Насосная станция повышения давления HYDRO MULTI-E 2 CME 15-1 (Q=5,318 л/с, H=18,78 м, N=2,2 кВт)
|  | (Оборудование) | [22 empty] | (Оборудование)
|  | Цена=981884/1,2 | [28 empty] | Цена=981884/1,2
| Приказ от 04.08.2020 № 421/пр п.92в | Заготовительно-складские расходы для оборудования - 1,2% ПЗ=1,2% (ОЗП=1,2%; ЭМ=1,2%; МАТ=1,2%) | [17 empty] | Заготовительно-складские расходы для оборудования - 1,2% ПЗ=1,2% (ОЗП=1,2%; ЭМ=1,2%; МАТ=1,2%)
| Приказ от 04.08.2020 № 421/пр п.91 | Транспортные затраты, в случае невозможности их определения на основании расчета или по результатам конъюнктурного анализа (от отпускной цены оборудования) - до 3% ПЗ=1,03 (ОЗП=1,03; ЭМ=1,03; МАТ=1,03) | [17 empty] | Транспортные затраты, в случае невозможности их определения на основании расчета или по результатам конъюнктурного анализа (от отпускной цены оборудования) - до 3% ПЗ=1,03 (ОЗП=1,03; ЭМ=1,03; МАТ=1,03)
|  | Всего по позиции |  |  | 10: 171955.04; 12: 852897 | [10 empty] | Всего по позиции
114 | ФЕР16-05-001-03 | Установка вентилей, задвижек, затворов, клапанов обратных, кранов проходных на трубопроводах из стальных труб диаметром: до 100 мм |  |  | 4: шт; 7: 3 | [5 empty] | Установка вентилей, задвижек, затворов, клапанов обратных, кранов проходных на трубопроводах из стальных труб диаметром: до 100 мм
| Приказ от 04.08.2020 № 421/пр прил.10 табл.1 п.8.1 | Производство работ осуществляется в горной местности: на высоте свыше 1500 до 2500 м над уровнем моря ОЗП=1,25; ЭМ=1,25 к расх.; ЗПМ=1,25; ТЗ=1,25; ТЗМ=1,25 | [17 empty] | Производство работ осуществляется в горной местности: на высоте свыше 1500 до 2500 м над уровнем моря ОЗП=1,25; ЭМ=1,25 к расх.; ЗПМ=1,25; ТЗ=1,25; ТЗМ=1,25
| 1 | ОТ |  |  | 8: 23.58; 9: 1.25; 10: 88.43 | [7 empty] | ОТ
| 2 | ЭМ |  |  | 8: 8.42; 9: 1.25; 10: 31.58 | [7 empty] | ЭМ
| 3 | в т.ч. ОТм |  |  | 8: 0.51; 9: 1.25; 10: 1.91 | [7 empty] | в т.ч. ОТм
| 4 | М |  |  | 8: 45.42; 10: 136.26 | [7 empty] | М
|  | ЗТ |  |  | 4: чел.-ч; 5: 2.6; 6: 1.25; 7: 9.75 | [8 empty] | ЗТ
|  | ЗТм |  |  | 4: чел.-ч; 5: 0.04; 6: 1.25; 7: 0.15 | [8 empty] | ЗТм
|  | Итого по расценке |  |  | 8: 77.42; 10: 256.27 | [9 empty] | Итого по расценке
|  | ФОТ |  |  | 10: 90.34 | [8 empty] | ФОТ
| Приказ № 812/пр от 21.12.2020 Прил. п.16 | НР Сантехнические работы - внутренние (трубопроводы, водопровод, канализация, отопление, газоснабжение, вентиляция и кондиционирование воздуха) |  |  | 4: %; 5: 121; 7: 121; 10: 109.31 | [8 empty] | НР Сантехнические работы - внутренние (трубопроводы, водопровод, канализация, отопление, газоснабжение, вентиляция и кондиционирование воздуха)
| Приказ № 774/пр от 11.12.2020 Прил. п.16 | СП Сантехнические работы - внутренние (трубопроводы, водопровод, канализация, отопление, газоснабжение, вентиляция и кондиционирование воздуха) |  |  | 4: %; 5: 72; 7: 72; 10: 65.04 | [8 empty] | СП Сантехнические работы - внутренние (трубопроводы, водопровод, канализация, отопление, газоснабжение, вентиляция и кондиционирование воздуха)
|  | Всего по позиции |  |  | 10: 430.62 | [10 empty] | Всего по позиции
115 О | ФССЦ-18.1.02.01-0062 | Задвижка клиновая с выдвижным шпинделем 30лс41нж, номинальное давление 1,6 МПа (16 кгс/см2), присоединение к трубопроводу фланцевое, номинальный диаметр 80 мм |  |  | 4: шт; 7: 3; 8: 1388.49; 10: 4165.47 | [5 empty] | Задвижка клиновая с выдвижным шпинделем 30лс41нж, номинальное давление 1,6 МПа (16 кгс/см2), присоединение к трубопроводу фланцевое, номинальный диаметр 80 мм
|  | (Инженерное оборудование) | [22 empty] | (Инженерное оборудование)
|  | Всего по позиции |  |  | 10: 4165.47 | [10 empty] | Всего по позиции
116 О | ФССЦ-23.8.03.11-0655 | Фланцы стальные плоские приварные из стали ВСт3сп2, ВСт3сп3, номинальное давление 1,0 МПа, номинальный диаметр 80 мм |  |  | 4: шт; 7: 6; 8: 37; 10: 222 | [5 empty] | Фланцы стальные плоские приварные из стали ВСт3сп2, ВСт3сп3, номинальное давление 1,0 МПа, номинальный диаметр 80 мм
|  | (Инженерное оборудование) | [22 empty] | (Инженерное оборудование)
|  | Всего по позиции |  |  | 10: 222 | [10 empty] | Всего по позиции
117 | ФЕР16-05-001-03 | Установка вентилей, задвижек, затворов, клапанов обратных, кранов проходных на трубопроводах из стальных труб диаметром: до 100 мм |  |  | 4: шт; 7: 3 | [5 empty] | Установка вентилей, задвижек, затворов, клапанов обратных, кранов проходных на трубопроводах из стальных труб диаметром: до 100 мм
| Приказ от 04.08.2020 № 421/пр прил.10 табл.1 п.8.1 | Производство работ осуществляется в горной местности: на высоте свыше 1500 до 2500 м над уровнем моря ОЗП=1,25; ЭМ=1,25 к расх.; ЗПМ=1,25; ТЗ=1,25; ТЗМ=1,25 | [17 empty] | Производство работ осуществляется в горной местности: на высоте свыше 1500 до 2500 м над уровнем моря ОЗП=1,25; ЭМ=1,25 к расх.; ЗПМ=1,25; ТЗ=1,25; ТЗМ=1,25
| 1 | ОТ |  |  | 8: 23.58; 9: 1.25; 10: 88.43 | [7 empty] | ОТ
| 2 | ЭМ |  |  | 8: 8.42; 9: 1.25; 10: 31.58 | [7 empty] | ЭМ
| 3 | в т.ч. ОТм |  |  | 8: 0.51; 9: 1.25; 10: 1.91 | [7 empty] | в т.ч. ОТм
| 4 | М |  |  | 8: 45.42; 10: 136.26 | [7 empty] | М
|  | ЗТ |  |  | 4: чел.-ч; 5: 2.6; 6: 1.25; 7: 9.75 | [8 empty] | ЗТ
|  | ЗТм |  |  | 4: чел.-ч; 5: 0.04; 6: 1.25; 7: 0.15 | [8 empty] | ЗТм
|  | Итого по расценке |  |  | 8: 77.42; 10: 256.27 | [9 empty] | Итого по расценке
|  | ФОТ |  |  | 10: 90.34 | [8 empty] | ФОТ
| Приказ № 812/пр от 21.12.2020 Прил. п.16 | НР Сантехнические работы - внутренние (трубопроводы, водопровод, канализация, отопление, газоснабжение, вентиляция и кондиционирование воздуха) |  |  | 4: %; 5: 121; 7: 121; 10: 109.31 | [8 empty] | НР Сантехнические работы - внутренние (трубопроводы, водопровод, канализация, отопление, газоснабжение, вентиляция и кондиционирование воздуха)
| Приказ № 774/пр от 11.12.2020 Прил. п.16 | СП Сантехнические работы - внутренние (трубопроводы, водопровод, канализация, отопление, газоснабжение, вентиляция и кондиционирование воздуха) |  |  | 4: %; 5: 72; 7: 72; 10: 65.04 | [8 empty] | СП Сантехнические работы - внутренние (трубопроводы, водопровод, канализация, отопление, газоснабжение, вентиляция и кондиционирование воздуха)
|  | Всего по позиции |  |  | 10: 430.62 | [10 empty] | Всего по позиции
118 | ФССЦ-18.1.04.03-0107 | Клапан обратный подъемный 16кч11р, номинальное давление 1,6 МПа (16 кгс/см2), присоединение к трубопроводу муфтовое, номинальный диаметр 80 мм |  |  | 4: шт; 7: 3; 8: 337.85; 10: 1013.55 | [5 empty] | Клапан обратный подъемный 16кч11р, номинальное давление 1,6 МПа (16 кгс/см2), присоединение к трубопроводу муфтовое, номинальный диаметр 80 мм
|  | (Сантехнические работы - внутренние (трубопроводы, водопровод, канализация, отопление, газоснабжение, вентиляция и кондиционирование воздуха)) | [22 empty] | (Сантехнические работы - внутренние (трубопроводы, водопровод, канализация, отопление, газоснабжение, вентиляция и кондиционирование воздуха))
|  | Всего по позиции |  |  | 10: 1013.55 | [10 empty] | Всего по позиции
Гильзы | [29 empty] | Гильзы
119 | ФЕР16-02-002-06 | Прокладка трубопроводов водоснабжения из стальных водогазопроводных оцинкованных труб диаметром: 50 мм |  |  | 4: 100 м; 7: 0.108 | [5 empty] | Прокладка трубопроводов водоснабжения из стальных водогазопроводных оцинкованных труб диаметром: 50 мм
|  | Объем=(27*0,4) / 100 | [23 empty] | Объем=(27*0,4) / 100
| Приказ от 04.08.2020 № 421/пр прил.10 табл.1 п.8.1 | Производство работ осуществляется в горной местности: на высоте свыше 1500 до 2500 м над уровнем моря ОЗП=1,25; ЭМ=1,25 к расх.; ЗПМ=1,25; ТЗ=1,25; ТЗМ=1,25 | [17 empty] | Производство работ осуществляется в горной местности: на высоте свыше 1500 до 2500 м над уровнем моря ОЗП=1,25; ЭМ=1,25 к расх.; ЗПМ=1,25; ТЗ=1,25; ТЗМ=1,25
| 1 | ОТ |  |  | 8: 416.55; 9: 1.25; 10: 56.23 | [7 empty] | ОТ
| 2 | ЭМ |  |  | 8: 72.96; 9: 1.25; 10: 9.85 | [7 empty] | ЭМ
| 3 | в т.ч. ОТм |  |  | 8: 11.86; 9: 1.25; 10: 1.6 | [7 empty] | в т.ч. ОТм
| 4 | М |  |  | 8: 47.2; 10: 5.1 | [7 empty] | М
|  | ЗТ |  |  | 4: чел.-ч; 5: 43.3; 6: 1.25; 7: 5.8455 | [8 empty] | ЗТ
|  | ЗТм |  |  | 4: чел.-ч; 5: 0.99; 6: 1.25; 7: 0.13365 | [8 empty] | ЗТм
|  | Итого по расценке |  |  | 8: 536.71; 10: 71.18 | [9 empty] | Итого по расценке
|  | ФОТ |  |  | 10: 57.83 | [8 empty] | ФОТ
| Приказ № 812/пр от 21.12.2020 Прил. п.16 | НР Сантехнические работы - внутренние (трубопроводы, водопровод, канализация, отопление, газоснабжение, вентиляция и кондиционирование воздуха) |  |  | 4: %; 5: 121; 7: 121; 10: 69.97 | [8 empty] | НР Сантехнические работы - внутренние (трубопроводы, водопровод, канализация, отопление, газоснабжение, вентиляция и кондиционирование воздуха)
| Приказ № 774/пр от 11.12.2020 Прил. п.16 | СП Сантехнические работы - внутренние (трубопроводы, водопровод, канализация, отопление, газоснабжение, вентиляция и кондиционирование воздуха) |  |  | 4: %; 5: 72; 7: 72; 10: 41.64 | [8 empty] | СП Сантехнические работы - внутренние (трубопроводы, водопровод, канализация, отопление, газоснабжение, вентиляция и кондиционирование воздуха)
|  | Всего по позиции |  |  | 10: 182.79 | [10 empty] | Всего по позиции
120 | ФССЦ-23.3.03.02-0029 | Трубы стальные бесшовные горячедеформированные со снятой фаской из стали марок 15, 20, 35, наружный диаметр 57 мм, толщина стенки 3 мм |  |  | 4: м; 7: 10.8; 8: 36.59; 10: 395.17 | [5 empty] | Трубы стальные бесшовные горячедеформированные со снятой фаской из стали марок 15, 20, 35, наружный диаметр 57 мм, толщина стенки 3 мм
|  | (Материалы) | [22 empty] | (Материалы)
|  | Всего по позиции |  |  | 10: 395.17 | [10 empty] | Всего по позиции
121 | ФЕР16-02-002-05 | Прокладка трубопроводов водоснабжения из стальных водогазопроводных оцинкованных труб диаметром: 40 мм |  |  | 4: 100 м; 7: 0.072 | [5 empty] | Прокладка трубопроводов водоснабжения из стальных водогазопроводных оцинкованных труб диаметром: 40 мм
|  | Объем=(18*0,4) / 100 | [23 empty] | Объем=(18*0,4) / 100
| Приказ от 04.08.2020 № 421/пр прил.10 табл.1 п.8.1 | Производство работ осуществляется в горной местности: на высоте свыше 1500 до 2500 м над уровнем моря ОЗП=1,25; ЭМ=1,25 к расх.; ЗПМ=1,25; ТЗ=1,25; ТЗМ=1,25 | [17 empty] | Производство работ осуществляется в горной местности: на высоте свыше 1500 до 2500 м над уровнем моря ОЗП=1,25; ЭМ=1,25 к расх.; ЗПМ=1,25; ТЗ=1,25; ТЗМ=1,25
| 1 | ОТ |  |  | 8: 324.19; 9: 1.25; 10: 29.18 | [7 empty] | ОТ
| 2 | ЭМ |  |  | 8: 41.54; 9: 1.25; 10: 3.74 | [7 empty] | ЭМ
| 3 | в т.ч. ОТм |  |  | 8: 6.53; 9: 1.25; 10: 0.59 | [7 empty] | в т.ч. ОТм
| 4 | М |  |  | 8: 35.14; 10: 2.53 | [7 empty] | М
|  | ЗТ |  |  | 4: чел.-ч; 5: 33.7; 6: 1.25; 7: 3.033 | [8 empty] | ЗТ
|  | ЗТм |  |  | 4: чел.-ч; 5: 0.54; 6: 1.25; 7: 0.0486 | [8 empty] | ЗТм
|  | Итого по расценке |  |  | 8: 400.87; 10: 35.45 | [9 empty] | Итого по расценке
|  | ФОТ |  |  | 10: 29.77 | [8 empty] | ФОТ
| Приказ № 812/пр от 21.12.2020 Прил. п.16 | НР Сантехнические работы - внутренние (трубопроводы, водопровод, канализация, отопление, газоснабжение, вентиляция и кондиционирование воздуха) |  |  | 4: %; 5: 121; 7: 121; 10: 36.02 | [8 empty] | НР Сантехнические работы - внутренние (трубопроводы, водопровод, канализация, отопление, газоснабжение, вентиляция и кондиционирование воздуха)
| Приказ № 774/пр от 11.12.2020 Прил. п.16 | СП Сантехнические работы - внутренние (трубопроводы, водопровод, канализация, отопление, газоснабжение, вентиляция и кондиционирование воздуха) |  |  | 4: %; 5: 72; 7: 72; 10: 21.43 | [8 empty] | СП Сантехнические работы - внутренние (трубопроводы, водопровод, канализация, отопление, газоснабжение, вентиляция и кондиционирование воздуха)
|  | Всего по позиции |  |  | 10: 92.9 | [10 empty] | Всего по позиции
122 | ФССЦ-23.3.03.02-0022 | Трубы стальные бесшовные горячедеформированные со снятой фаской из стали марок 15, 20, 35, наружный диаметр 45 мм, толщина стенки 2,5 мм |  |  | 4: м; 7: 7.2; 8: 26.59; 10: 191.45 | [5 empty] | Трубы стальные бесшовные горячедеформированные со снятой фаской из стали марок 15, 20, 35, наружный диаметр 45 мм, толщина стенки 2,5 мм
|  | (Материалы) | [22 empty] | (Материалы)
|  | Всего по позиции |  |  | 10: 191.45 | [10 empty] | Всего по позиции
123 | ФЕР16-02-002-04 | Прокладка трубопроводов водоснабжения из стальных водогазопроводных оцинкованных труб диаметром: 32 мм |  |  | 4: 100 м; 7: 0.068 | [5 empty] | Прокладка трубопроводов водоснабжения из стальных водогазопроводных оцинкованных труб диаметром: 32 мм
|  | Объем=(17*0,4) / 100 | [23 empty] | Объем=(17*0,4) / 100
| Приказ от 04.08.2020 № 421/пр прил.10 табл.1 п.8.1 | Производство работ осуществляется в горной местности: на высоте свыше 1500 до 2500 м над уровнем моря ОЗП=1,25; ЭМ=1,25 к расх.; ЗПМ=1,25; ТЗ=1,25; ТЗМ=1,25 | [17 empty] | Производство работ осуществляется в горной местности: на высоте свыше 1500 до 2500 м над уровнем моря ОЗП=1,25; ЭМ=1,25 к расх.; ЗПМ=1,25; ТЗ=1,25; ТЗМ=1,25
| 1 | ОТ |  |  | 8: 324.19; 9: 1.25; 10: 27.56 | [7 empty] | ОТ
| 2 | ЭМ |  |  | 8: 41.54; 9: 1.25; 10: 3.53 | [7 empty] | ЭМ
| 3 | в т.ч. ОТм |  |  | 8: 6.53; 9: 1.25; 10: 0.56 | [7 empty] | в т.ч. ОТм
| 4 | М |  |  | 8: 33.61; 10: 2.29 | [7 empty] | М
|  | ЗТ |  |  | 4: чел.-ч; 5: 33.7; 6: 1.25; 7: 2.8645 | [8 empty] | ЗТ
|  | ЗТм |  |  | 4: чел.-ч; 5: 0.54; 6: 1.25; 7: 0.0459 | [8 empty] | ЗТм
|  | Итого по расценке |  |  | 8: 399.34; 10: 33.38 | [9 empty] | Итого по расценке
|  | ФОТ |  |  | 10: 28.12 | [8 empty] | ФОТ
| Приказ № 812/пр от 21.12.2020 Прил. п.16 | НР Сантехнические работы - внутренние (трубопроводы, водопровод, канализация, отопление, газоснабжение, вентиляция и кондиционирование воздуха) |  |  | 4: %; 5: 121; 7: 121; 10: 34.03 | [8 empty] | НР Сантехнические работы - внутренние (трубопроводы, водопровод, канализация, отопление, газоснабжение, вентиляция и кондиционирование воздуха)
| Приказ № 774/пр от 11.12.2020 Прил. п.16 | СП Сантехнические работы - внутренние (трубопроводы, водопровод, канализация, отопление, газоснабжение, вентиляция и кондиционирование воздуха) |  |  | 4: %; 5: 72; 7: 72; 10: 20.25 | [8 empty] | СП Сантехнические работы - внутренние (трубопроводы, водопровод, канализация, отопление, газоснабжение, вентиляция и кондиционирование воздуха)
|  | Всего по позиции |  |  | 10: 87.66 | [10 empty] | Всего по позиции
124 | ФССЦ-23.3.03.02-0019 | Трубы стальные бесшовные горячедеформированные со снятой фаской из стали марок 15, 20, 35, наружный диаметр 32 мм, толщина стенки 3 мм |  |  | 4: м; 7: 6.8; 8: 21.96; 10: 149.33 | [5 empty] | Трубы стальные бесшовные горячедеформированные со снятой фаской из стали марок 15, 20, 35, наружный диаметр 32 мм, толщина стенки 3 мм
|  | (Материалы) | [22 empty] | (Материалы)
|  | Всего по позиции |  |  | 10: 149.33 | [10 empty] | Всего по позиции
125 | ФЕР16-02-005-11 | Прокладка трубопроводов отопления и водоснабжения из стальных электросварных труб диаметром: 350 мм |  |  | 4: 100 м; 7: 0.012 | [5 empty] | Прокладка трубопроводов отопления и водоснабжения из стальных электросварных труб диаметром: 350 мм
|  | Объем=(2*0,6) / 100 | [23 empty] | Объем=(2*0,6) / 100
| Приказ от 04.08.2020 № 421/пр прил.10 табл.1 п.8.1 | Производство работ осуществляется в горной местности: на высоте свыше 1500 до 2500 м над уровнем моря ОЗП=1,25; ЭМ=1,25 к расх.; ЗПМ=1,25; ТЗ=1,25; ТЗМ=1,25 | [17 empty] | Производство работ осуществляется в горной местности: на высоте свыше 1500 до 2500 м над уровнем моря ОЗП=1,25; ЭМ=1,25 к расх.; ЗПМ=1,25; ТЗ=1,25; ТЗМ=1,25
| 1 | ОТ |  |  | 8: 2501.13; 9: 1.25; 10: 37.52 | [7 empty] | ОТ
| 2 | ЭМ |  |  | 8: 1007.05; 9: 1.25; 10: 15.11 | [7 empty] | ЭМ
| 3 | в т.ч. ОТм |  |  | 8: 94.56; 9: 1.25; 10: 1.42 | [7 empty] | в т.ч. ОТм
| 4 | М |  |  | 8: 44762.53; 10: 537.15 | [7 empty] | М
|  | ЗТ |  |  | 4: чел.-ч; 5: 263; 6: 1.25; 7: 3.945 | [8 empty] | ЗТ
|  | ЗТм |  |  | 4: чел.-ч; 5: 7.74; 6: 1.25; 7: 0.1161 | [8 empty] | ЗТм
|  | Итого по расценке |  |  | 8: 48270.71; 10: 589.78 | [9 empty] | Итого по расценке
|  | ФОТ |  |  | 10: 38.94 | [8 empty] | ФОТ
| Приказ № 812/пр от 21.12.2020 Прил. п.16 | НР Сантехнические работы - внутренние (трубопроводы, водопровод, канализация, отопление, газоснабжение, вентиляция и кондиционирование воздуха) |  |  | 4: %; 5: 121; 7: 121; 10: 47.12 | [8 empty] | НР Сантехнические работы - внутренние (трубопроводы, водопровод, канализация, отопление, газоснабжение, вентиляция и кондиционирование воздуха)
| Приказ № 774/пр от 11.12.2020 Прил. п.16 | СП Сантехнические работы - внутренние (трубопроводы, водопровод, канализация, отопление, газоснабжение, вентиляция и кондиционирование воздуха) |  |  | 4: %; 5: 72; 7: 72; 10: 28.04 | [8 empty] | СП Сантехнические работы - внутренние (трубопроводы, водопровод, канализация, отопление, газоснабжение, вентиляция и кондиционирование воздуха)
|  | Всего по позиции |  |  | 10: 664.94 | [10 empty] | Всего по позиции
126 | ФССЦ-23.3.03.02-0183 | Трубы стальные бесшовные горячедеформированные со снятой фаской из стали марок 15, 20, 35, наружный диаметр 377 мм, толщина стенки 9 мм |  |  | 4: м; 7: 1.2; 8: 520; 10: 624 | [5 empty] | Трубы стальные бесшовные горячедеформированные со снятой фаской из стали марок 15, 20, 35, наружный диаметр 377 мм, толщина стенки 9 мм
|  | (Материалы) | [22 empty] | (Материалы)
|  | Объем=2*0,6 | [23 empty] | Объем=2*0,6
|  | Всего по позиции |  |  | 10: 624 | [10 empty] | Всего по позиции
Заделка отверстий | [29 empty] | Заделка отверстий
127 | ФЕР26-02-030-01 | Огнезащитное уплотнение пустот конструкций междуэтажных перекрытий, перегородок пастовым составом |  |  | 4: м3; 7: 0.18 | [5 empty] | Огнезащитное уплотнение пустот конструкций междуэтажных перекрытий, перегородок пастовым составом
| Приказ от 04.08.2020 № 421/пр прил.10 табл.1 п.8.1 | Производство работ осуществляется в горной местности: на высоте свыше 1500 до 2500 м над уровнем моря ОЗП=1,25; ЭМ=1,25 к расх.; ЗПМ=1,25; ТЗ=1,25; ТЗМ=1,25 | [17 empty] | Производство работ осуществляется в горной местности: на высоте свыше 1500 до 2500 м над уровнем моря ОЗП=1,25; ЭМ=1,25 к расх.; ЗПМ=1,25; ТЗ=1,25; ТЗМ=1,25
| 1 | ОТ |  |  | 8: 1637.68; 9: 1.25; 10: 368.48 | [7 empty] | ОТ
| 2 | ЭМ |  |  | 8: 854.06; 9: 1.25; 10: 192.16 | [7 empty] | ЭМ
| 3 | в т.ч. ОТм |  |  | 8: 16.36; 9: 1.25; 10: 3.68 | [7 empty] | в т.ч. ОТм
| 4 | М |  |  | 8: 0.02; 10: 0 | [7 empty] | М
|  | ЗТ |  |  | 4: чел.-ч; 5: 158.23; 6: 1.25; 7: 35.6018 | [8 empty] | ЗТ
|  | ЗТм |  |  | 4: чел.-ч; 5: 1.41; 6: 1.25; 7: 0.31725 | [8 empty] | ЗТм
|  | Итого по расценке |  |  | 8: 2491.76; 10: 560.64 | [9 empty] | Итого по расценке
|  | ФОТ |  |  | 10: 372.16 | [8 empty] | ФОТ
| Приказ № 812/пр от 21.12.2020 Прил. п.20 | НР Теплоизоляционные работы |  |  | 4: %; 5: 97; 7: 97; 10: 361 | [8 empty] | НР Теплоизоляционные работы
| Приказ № 774/пр от 11.12.2020 Прил. п.20 | СП Теплоизоляционные работы |  |  | 4: %; 5: 55; 7: 55; 10: 204.69 | [8 empty] | СП Теплоизоляционные работы
|  | Всего по позиции |  |  | 10: 1126.33 | [10 empty] | Всего по позиции
128 | ФССЦ-14.5.01.10-0029 | Пена монтажная полиуретановая противопожарная однокомпонентная модифицированная для заполнения, уплотнения, утепления, изоляции и соединения швов и стыков в местах с повышенными требованиями пожарной безопасности (0,88 л) |  |  | 4: шт; 7: 3; 8: 110.11; 10: 330.33 | [5 empty] | Пена монтажная полиуретановая противопожарная однокомпонентная модифицированная для заполнения, уплотнения, утепления, изоляции и соединения швов и стыков в местах с повышенными требованиями пожарной безопасности (0,88 л)
|  | (Материалы) | [22 empty] | (Материалы)
|  | Всего по позиции |  |  | 10: 330.33 | [10 empty] | Всего по позиции
Компенсаторы | [29 empty] | Компенсаторы
129 | ФЕР24-01-029-03 | Установка сильфонных компенсаторов с несъемным кожухом на стальных трубопроводах диаметром: 80 мм |  |  | 4: шт; 7: 2 | [5 empty] | Установка сильфонных компенсаторов с несъемным кожухом на стальных трубопроводах диаметром: 80 мм
| Приказ от 04.08.2020 № 421/пр прил.10 табл.1 п.8.1 | Производство работ осуществляется в горной местности: на высоте свыше 1500 до 2500 м над уровнем моря ОЗП=1,25; ЭМ=1,25 к расх.; ЗПМ=1,25; ТЗ=1,25; ТЗМ=1,25 | [17 empty] | Производство работ осуществляется в горной местности: на высоте свыше 1500 до 2500 м над уровнем моря ОЗП=1,25; ЭМ=1,25 к расх.; ЗПМ=1,25; ТЗ=1,25; ТЗМ=1,25
| 1 | ОТ |  |  | 8: 25.63; 9: 1.25; 10: 64.08 | [7 empty] | ОТ
| 2 | ЭМ |  |  | 8: 9.88; 9: 1.25; 10: 24.7 | [7 empty] | ЭМ
| 3 | в т.ч. ОТм |  |  | 8: 0.62; 9: 1.25; 10: 1.55 | [7 empty] | в т.ч. ОТм
| 4 | М |  |  | 8: 418.57; 10: 837.14 | [7 empty] | М
|  | ЗТ |  |  | 4: чел.-ч; 5: 2.51; 6: 1.25; 7: 6.275 | [8 empty] | ЗТ
|  | ЗТм |  |  | 4: чел.-ч; 5: 0.05; 6: 1.25; 7: 0.125 | [8 empty] | ЗТм
|  | Итого по расценке |  |  | 8: 454.08; 10: 925.92 | [9 empty] | Итого по расценке
|  | ФОТ |  |  | 10: 65.63 | [8 empty] | ФОТ
| Приказ № 812/пр от 21.12.2020 Прил. п.18 | НР Наружные сети водопровода, канализации, теплоснабжения, газопровода |  |  | 4: %; 5: 117; 7: 117; 10: 76.79 | [8 empty] | НР Наружные сети водопровода, канализации, теплоснабжения, газопровода
| Приказ № 774/пр от 11.12.2020 Прил. п.18 | СП Наружные сети водопровода, канализации, теплоснабжения, газопровода |  |  | 4: %; 5: 74; 7: 74; 10: 48.57 | [8 empty] | СП Наружные сети водопровода, канализации, теплоснабжения, газопровода
|  | Всего по позиции |  |  | 10: 1051.28 | [10 empty] | Всего по позиции
130 | ФССЦ-23.1.01.06-0066 | Компенсаторы сильфонные осевые односекционные в защитном кожухе марки: КСО 80-16-35, диаметром 80 мм |  |  | 4: шт; 7: 2; 8: 489.57; 10: 979.14 | [5 empty] | Компенсаторы сильфонные осевые односекционные в защитном кожухе марки: КСО 80-16-35, диаметром 80 мм
|  | (Материалы) | [22 empty] | (Материалы)
|  | Всего по позиции |  |  | 10: 979.14 | [10 empty] | Всего по позиции
131 | ФЕР24-01-029-06 | Установка сильфонных компенсаторов с несъемным кожухом на стальных трубопроводах диаметром: 150 мм |  |  | 4: шт; 7: 2 | [5 empty] | Установка сильфонных компенсаторов с несъемным кожухом на стальных трубопроводах диаметром: 150 мм
| Приказ от 04.08.2020 № 421/пр прил.10 табл.1 п.8.1 | Производство работ осуществляется в горной местности: на высоте свыше 1500 до 2500 м над уровнем моря ОЗП=1,25; ЭМ=1,25 к расх.; ЗПМ=1,25; ТЗ=1,25; ТЗМ=1,25 | [17 empty] | Производство работ осуществляется в горной местности: на высоте свыше 1500 до 2500 м над уровнем моря ОЗП=1,25; ЭМ=1,25 к расх.; ЗПМ=1,25; ТЗ=1,25; ТЗМ=1,25
| 1 | ОТ |  |  | 8: 50.72; 9: 1.25; 10: 126.8 | [7 empty] | ОТ
| 2 | ЭМ |  |  | 8: 177.51; 9: 1.25; 10: 443.78 | [7 empty] | ЭМ
| 3 | в т.ч. ОТм |  |  | 8: 15.16; 9: 1.25; 10: 37.9 | [7 empty] | в т.ч. ОТм
| 4 | М |  |  | 8: 459.09; 10: 918.18 | [7 empty] | М
|  | ЗТ |  |  | 4: чел.-ч; 5: 4.9; 6: 1.25; 7: 12.25 | [8 empty] | ЗТ
|  | ЗТм |  |  | 4: чел.-ч; 5: 1.06; 6: 1.25; 7: 2.65 | [8 empty] | ЗТм
|  | Итого по расценке |  |  | 8: 687.32; 10: 1488.76 | [9 empty] | Итого по расценке
|  | ФОТ |  |  | 10: 164.7 | [8 empty] | ФОТ
| Приказ № 812/пр от 21.12.2020 Прил. п.18 | НР Наружные сети водопровода, канализации, теплоснабжения, газопровода |  |  | 4: %; 5: 117; 7: 117; 10: 192.7 | [8 empty] | НР Наружные сети водопровода, канализации, теплоснабжения, газопровода
| Приказ № 774/пр от 11.12.2020 Прил. п.18 | СП Наружные сети водопровода, канализации, теплоснабжения, газопровода |  |  | 4: %; 5: 74; 7: 74; 10: 121.88 | [8 empty] | СП Наружные сети водопровода, канализации, теплоснабжения, газопровода
|  | Всего по позиции |  |  | 10: 1803.34 | [10 empty] | Всего по позиции
132 | ФССЦ-23.1.01.06-0075 | Компенсаторы сильфонные осевые односекционные в защитном кожухе марки: КСО 150-16-50, диаметром 150 мм |  |  | 4: шт; 7: 2; 8: 1079.37; 10: 2158.74 | [5 empty] | Компенсаторы сильфонные осевые односекционные в защитном кожухе марки: КСО 150-16-50, диаметром 150 мм
|  | (Материалы) | [22 empty] | (Материалы)
|  | Всего по позиции |  |  | 10: 2158.74 | [10 empty] | Всего по позиции
133 | ФЕР24-01-029-02 | Установка сильфонных компенсаторов с несъемным кожухом на стальных трубопроводах диаметром: 65 мм |  |  | 4: шт; 7: 2 | [5 empty] | Установка сильфонных компенсаторов с несъемным кожухом на стальных трубопроводах диаметром: 65 мм
| Приказ от 04.08.2020 № 421/пр прил.10 табл.1 п.8.1 | Производство работ осуществляется в горной местности: на высоте свыше 1500 до 2500 м над уровнем моря ОЗП=1,25; ЭМ=1,25 к расх.; ЗПМ=1,25; ТЗ=1,25; ТЗМ=1,25 | [17 empty] | Производство работ осуществляется в горной местности: на высоте свыше 1500 до 2500 м над уровнем моря ОЗП=1,25; ЭМ=1,25 к расх.; ЗПМ=1,25; ТЗ=1,25; ТЗМ=1,25
| 1 | ОТ |  |  | 8: 22.36; 9: 1.25; 10: 55.9 | [7 empty] | ОТ
| 2 | ЭМ |  |  | 8: 7.3; 9: 1.25; 10: 18.25 | [7 empty] | ЭМ
| 3 | в т.ч. ОТм |  |  | 8: 0.37; 9: 1.25; 10: 0.93 | [7 empty] | в т.ч. ОТм
| 4 | М |  |  | 8: 419.32; 10: 838.64 | [7 empty] | М
|  | ЗТ |  |  | 4: чел.-ч; 5: 2.19; 6: 1.25; 7: 5.475 | [8 empty] | ЗТ
|  | ЗТм |  |  | 4: чел.-ч; 5: 0.03; 6: 1.25; 7: 0.075 | [8 empty] | ЗТм
|  | Итого по расценке |  |  | 8: 448.98; 10: 912.79 | [9 empty] | Итого по расценке
|  | ФОТ |  |  | 10: 56.83 | [8 empty] | ФОТ
| Приказ № 812/пр от 21.12.2020 Прил. п.18 | НР Наружные сети водопровода, канализации, теплоснабжения, газопровода |  |  | 4: %; 5: 117; 7: 117; 10: 66.49 | [8 empty] | НР Наружные сети водопровода, канализации, теплоснабжения, газопровода
| Приказ № 774/пр от 11.12.2020 Прил. п.18 | СП Наружные сети водопровода, канализации, теплоснабжения, газопровода |  |  | 4: %; 5: 74; 7: 74; 10: 42.05 | [8 empty] | СП Наружные сети водопровода, канализации, теплоснабжения, газопровода
|  | Всего по позиции |  |  | 10: 1021.33 | [10 empty] | Всего по позиции
134 | ФССЦ-23.1.01.06-0063 | Компенсаторы сильфонные осевые односекционные в защитном кожухе марки: КСО 65-10-25, диаметром 65 мм |  |  | 4: шт; 7: 2; 8: 356; 10: 712 | [5 empty] | Компенсаторы сильфонные осевые односекционные в защитном кожухе марки: КСО 65-10-25, диаметром 65 мм
|  | (Материалы) | [22 empty] | (Материалы)
|  | Всего по позиции |  |  | 10: 712 | [10 empty] | Всего по позиции
135 | ФЕР24-01-029-01 | Установка сильфонных компенсаторов с несъемным кожухом на стальных трубопроводах диаметром: 50 мм |  |  | 4: шт; 7: 4 | [5 empty] | Установка сильфонных компенсаторов с несъемным кожухом на стальных трубопроводах диаметром: 50 мм
|  | Объем=1+1+1+1 | [23 empty] | Объем=1+1+1+1
| Приказ от 04.08.2020 № 421/пр прил.10 табл.1 п.8.1 | Производство работ осуществляется в горной местности: на высоте свыше 1500 до 2500 м над уровнем моря ОЗП=1,25; ЭМ=1,25 к расх.; ЗПМ=1,25; ТЗ=1,25; ТЗМ=1,25 | [17 empty] | Производство работ осуществляется в горной местности: на высоте свыше 1500 до 2500 м над уровнем моря ОЗП=1,25; ЭМ=1,25 к расх.; ЗПМ=1,25; ТЗ=1,25; ТЗМ=1,25
| 1 | ОТ |  |  | 8: 20.01; 9: 1.25; 10: 100.05 | [7 empty] | ОТ
| 2 | ЭМ |  |  | 8: 6.69; 9: 1.25; 10: 33.45 | [7 empty] | ЭМ
| 3 | в т.ч. ОТм |  |  | 8: 0.37; 9: 1.25; 10: 1.85 | [7 empty] | в т.ч. ОТм
| 4 | М |  |  | 8: 402.85; 10: 1611.4 | [7 empty] | М
|  | ЗТ |  |  | 4: чел.-ч; 5: 1.96; 6: 1.25; 7: 9.8 | [8 empty] | ЗТ
|  | ЗТм |  |  | 4: чел.-ч; 5: 0.03; 6: 1.25; 7: 0.15 | [8 empty] | ЗТм
|  | Итого по расценке |  |  | 8: 429.55; 10: 1744.9 | [9 empty] | Итого по расценке
|  | ФОТ |  |  | 10: 101.9 | [8 empty] | ФОТ
| Приказ № 812/пр от 21.12.2020 Прил. п.18 | НР Наружные сети водопровода, канализации, теплоснабжения, газопровода |  |  | 4: %; 5: 117; 7: 117; 10: 119.22 | [8 empty] | НР Наружные сети водопровода, канализации, теплоснабжения, газопровода
| Приказ № 774/пр от 11.12.2020 Прил. п.18 | СП Наружные сети водопровода, канализации, теплоснабжения, газопровода |  |  | 4: %; 5: 74; 7: 74; 10: 75.41 | [8 empty] | СП Наружные сети водопровода, канализации, теплоснабжения, газопровода
|  | Всего по позиции |  |  | 10: 1939.53 | [10 empty] | Всего по позиции
136 | ФССЦ-23.1.01.06-0062 | Компенсаторы сильфонные осевые односекционные в защитном кожухе марки: КСО 50-16-25, диаметром 50 мм |  |  | 4: шт; 7: 1; 8: 290.11; 10: 290.11 | [5 empty] | Компенсаторы сильфонные осевые односекционные в защитном кожухе марки: КСО 50-16-25, диаметром 50 мм
|  | (Материалы) | [22 empty] | (Материалы)
|  | Всего по позиции |  |  | 10: 290.11 | [10 empty] | Всего по позиции
137 | ФССЦ-23.1.01.06-0054 | Компенсаторы сильфонные осевые марки HYDRA: ARN, диаметром 25 мм |  |  | 4: шт; 7: 1; 8: 919.9; 10: 919.9 | [5 empty] | Компенсаторы сильфонные осевые марки HYDRA: ARN, диаметром 25 мм
|  | (Материалы) | [22 empty] | (Материалы)
|  | Всего по позиции |  |  | 10: 919.9 | [10 empty] | Всего по позиции
138 | ФССЦ-23.1.01.06-0053 | Компенсаторы сильфонные осевые марки HYDRA: ARN, диаметром 20 мм |  |  | 4: шт; 7: 2; 8: 851.75; 10: 1703.5 | [5 empty] | Компенсаторы сильфонные осевые марки HYDRA: ARN, диаметром 20 мм
|  | (Материалы) | [22 empty] | (Материалы)
|  | Объем=1+1 | [23 empty] | Объем=1+1
|  | Всего по позиции |  |  | 10: 1703.5 | [10 empty] | Всего по позиции
Лючок | [29 empty] | Лючок
139 | ФЕР17-01-010-02 | Установка люков сантехнических (ревизионных): без механического крепления |  |  | 4: 100 шт; 7: 0.56 | [5 empty] | Установка люков сантехнических (ревизионных): без механического крепления
|  | Объем=56 / 100 | [23 empty] | Объем=56 / 100
| Приказ от 04.08.2020 № 421/пр прил.10 табл.1 п.8.1 | Производство работ осуществляется в горной местности: на высоте свыше 1500 до 2500 м над уровнем моря ОЗП=1,25; ЭМ=1,25 к расх.; ЗПМ=1,25; ТЗ=1,25; ТЗМ=1,25 | [17 empty] | Производство работ осуществляется в горной местности: на высоте свыше 1500 до 2500 м над уровнем моря ОЗП=1,25; ЭМ=1,25 к расх.; ЗПМ=1,25; ТЗ=1,25; ТЗМ=1,25
| 1 | ОТ |  |  | 8: 131.79; 9: 1.25; 10: 92.25 | [7 empty] | ОТ
| 2 | ЭМ |  |  | 8: 9.83; 9: 1.25; 10: 6.88 | [7 empty] | ЭМ
| 3 | в т.ч. ОТм |  |  | 8: 1.89; 9: 1.25; 10: 1.32 | [7 empty] | в т.ч. ОТм
| 4 | М |  |  | 8: 877.14; 10: 491.2 | [7 empty] | М
|  | ЗТ |  |  | 4: чел.-ч; 5: 15.45; 6: 1.25; 7: 10.815 | [8 empty] | ЗТ
|  | ЗТм |  |  | 4: чел.-ч; 5: 0.16; 6: 1.25; 7: 0.112 | [8 empty] | ЗТм
|  | Итого по расценке |  |  | 8: 1018.76; 10: 590.33 | [9 empty] | Итого по расценке
|  | ФОТ |  |  | 10: 93.57 | [8 empty] | ФОТ
| Приказ № 812/пр от 21.12.2020 Прил. п.16 | НР Сантехнические работы - внутренние (трубопроводы, водопровод, канализация, отопление, газоснабжение, вентиляция и кондиционирование воздуха) |  |  | 4: %; 5: 121; 7: 121; 10: 113.22 | [8 empty] | НР Сантехнические работы - внутренние (трубопроводы, водопровод, канализация, отопление, газоснабжение, вентиляция и кондиционирование воздуха)
| Приказ № 774/пр от 11.12.2020 Прил. п.16 | СП Сантехнические работы - внутренние (трубопроводы, водопровод, канализация, отопление, газоснабжение, вентиляция и кондиционирование воздуха) |  |  | 4: %; 5: 72; 7: 72; 10: 67.37 | [8 empty] | СП Сантехнические работы - внутренние (трубопроводы, водопровод, канализация, отопление, газоснабжение, вентиляция и кондиционирование воздуха)
|  | Всего по позиции |  |  | 10: 770.92 | [10 empty] | Всего по позиции
140 | ФССЦ-07.2.06.02-0001 | Ревизионный люк 20х20 см |  |  | 4: шт; 7: 56; 8: 32.34; 10: 1811.04 | [5 empty] | Ревизионный люк 20х20 см
|  | (Материалы для строительных работ) | [22 empty] | (Материалы для строительных работ)
|  | Всего по позиции |  |  | 10: 1811.04 | [10 empty] | Всего по позиции
|  | Итоги по разделу 2 Водопровод хозяйственно-питьевой (холодный) : | [24 empty] | Итоги по разделу 2 Водопровод хозяйственно-питьевой (холодный) :
|  | Итого прямые затраты (справочно) |  |  | 10: 129204.9 | [14 empty] | Итого прямые затраты (справочно)
|  | в том числе: | [25 empty] | в том числе:
|  | Оплата труда рабочих |  |  | 10: 10031.7 | [14 empty] | Оплата труда рабочих
|  | Эксплуатация машин |  |  | 10: 2479.34 | [14 empty] | Эксплуатация машин
|  | в том числе оплата труда машинистов (Отм) |  |  | 10: 326.79 | [14 empty] | в том числе оплата труда машинистов (Отм)
|  | Материалы |  |  | 10: 116693.86 | [14 empty] | Материалы
|  | Строительные работы |  |  | 10: 147040.53 | [14 empty] | Строительные работы
|  | в том числе: | [25 empty] | в том числе:
|  | оплата труда |  |  | 10: 9693.3 | [14 empty] | оплата труда
|  | эксплуатация машин и механизмов |  |  | 10: 2426.54 | [14 empty] | эксплуатация машин и механизмов
|  | в том числе оплата труда машинистов (ОТм) |  |  | 10: 323.96 | [14 empty] | в том числе оплата труда машинистов (ОТм)
|  | материалы |  |  | 10: 116442.63 | [14 empty] | материалы
|  | накладные расходы |  |  | 10: 11609.25 | [14 empty] | накладные расходы
|  | сметная прибыль |  |  | 10: 6868.81 | [14 empty] | сметная прибыль
|  | Монтажные работы |  |  | 10: 1113.33 | [14 empty] | Монтажные работы
|  | в том числе: | [25 empty] | в том числе:
|  | оплата труда |  |  | 10: 338.4 | [14 empty] | оплата труда
|  | эксплуатация машин и механизмов |  |  | 10: 52.8 | [14 empty] | эксплуатация машин и механизмов
|  | в том числе оплата труда машинистов (ОТм) |  |  | 10: 2.83 | [14 empty] | в том числе оплата труда машинистов (ОТм)
|  | материалы |  |  | 10: 251.23 | [14 empty] | материалы
|  | накладные расходы |  |  | 10: 310.52 | [14 empty] | накладные расходы
|  | сметная прибыль |  |  | 10: 160.38 | [14 empty] | сметная прибыль
|  | Оборудование |  |  | 10: 176342.51 | [14 empty] | Оборудование
|  | Оборудование |  |  | 10: 171955.04 | [14 empty] | Оборудование
|  | Инженерное оборудование |  |  | 10: 4387.47 | [14 empty] | Инженерное оборудование
|  | Итого ФОТ (справочно) |  |  | 10: 10358.49 | [14 empty] | Итого ФОТ (справочно)
|  | Итого накладные расходы (справочно) |  |  | 10: 11919.77 | [14 empty] | Итого накладные расходы (справочно)
|  | Итого сметная прибыль (справочно) |  |  | 10: 7029.19 | [14 empty] | Итого сметная прибыль (справочно)
|  | Итого по разделу 2 Водопровод хозяйственно-питьевой (холодный) |  |  | 10: 324496.37 | [15 empty] | Итого по разделу 2 Водопровод хозяйственно-питьевой (холодный)
|  | в том числе: | [25 empty] | в том числе:
|  | оборудование, отсутствующее в ФРСН |  |  | 10: 171955.04 | [14 empty] | оборудование отсутствующее в СНБ
Раздел 3. Водопровод хозяйственно-питьевой Т3, Т4 | [17 empty] | Раздел 3. Водопровод хозяйственно-питьевой Т3, Т4
141 | ФЕР16-02-002-01 | Прокладка трубопроводов водоснабжения из стальных водогазопроводных оцинкованных труб диаметром: 15 мм |  |  | 4: 100 м; 7: 0.8 | [5 empty] | Прокладка трубопроводов водоснабжения из стальных водогазопроводных оцинкованных труб диаметром: 15 мм
|  | Объем=80 / 100 | [23 empty] | Объем=80 / 100
| Приказ от 04.08.2020 № 421/пр прил.10 табл.1 п.8.1 | Производство работ осуществляется в горной местности: на высоте свыше 1500 до 2500 м над уровнем моря ОЗП=1,25; ЭМ=1,25 к расх.; ЗПМ=1,25; ТЗ=1,25; ТЗМ=1,25 | [17 empty] | Производство работ осуществляется в горной местности: на высоте свыше 1500 до 2500 м над уровнем моря ОЗП=1,25; ЭМ=1,25 к расх.; ЗПМ=1,25; ТЗ=1,25; ТЗМ=1,25
| 1 | ОТ |  |  | 8: 324.19; 9: 1.25; 10: 324.19 | [7 empty] | ОТ
| 2 | ЭМ |  |  | 8: 41.54; 9: 1.25; 10: 41.54 | [7 empty] | ЭМ
| 3 | в т.ч. ОТм |  |  | 8: 6.53; 9: 1.25; 10: 6.53 | [7 empty] | в т.ч. ОТм
| 4 | М |  |  | 8: 31.45; 10: 25.16 | [7 empty] | М
|  | ЗТ |  |  | 4: чел.-ч; 5: 33.7; 6: 1.25; 7: 33.7 | [8 empty] | ЗТ
|  | ЗТм |  |  | 4: чел.-ч; 5: 0.54; 6: 1.25; 7: 0.54 | [8 empty] | ЗТм
|  | Итого по расценке |  |  | 8: 397.18; 10: 390.89 | [9 empty] | Итого по расценке
|  | ФОТ |  |  | 10: 330.72 | [8 empty] | ФОТ
| Приказ № 812/пр от 21.12.2020 Прил. п.16 | НР Сантехнические работы - внутренние (трубопроводы, водопровод, канализация, отопление, газоснабжение, вентиляция и кондиционирование воздуха) |  |  | 4: %; 5: 121; 7: 121; 10: 400.17 | [8 empty] | НР Сантехнические работы - внутренние (трубопроводы, водопровод, канализация, отопление, газоснабжение, вентиляция и кондиционирование воздуха)
| Приказ № 774/пр от 11.12.2020 Прил. п.16 | СП Сантехнические работы - внутренние (трубопроводы, водопровод, канализация, отопление, газоснабжение, вентиляция и кондиционирование воздуха) |  |  | 4: %; 5: 72; 7: 72; 10: 238.12 | [8 empty] | СП Сантехнические работы - внутренние (трубопроводы, водопровод, канализация, отопление, газоснабжение, вентиляция и кондиционирование воздуха)
|  | Всего по позиции |  |  | 10: 1029.18 | [10 empty] | Всего по позиции
142 | ФССЦ-18.2.07.01-0004 | Узлы трубопроводов укрупненные монтажные из стальных водогазопроводных оцинкованных труб диаметром 15 мм |  |  | 4: м; 7: 80; 8: 28.25; 10: 2260 | [5 empty] | Узлы трубопроводов укрупненные монтажные из стальных водогазопроводных оцинкованных труб диаметром 15 мм
|  | (Материалы) | [22 empty] | (Материалы)
|  | Всего по позиции |  |  | 10: 2260 | [10 empty] | Всего по позиции
143 | ФССЦ-18.1.09.06-0021 | Кран шаровой 11Б27п1, номинальное давление 1,0 МПа (10 кгс/см2), номинальный диаметр 15 мм, присоединение к трубопроводу муфтовое |  |  | 4: шт; 7: 43; 8: 15.71; 10: 675.53 | [5 empty] | Кран шаровой 11Б27п1, номинальное давление 1,0 МПа (10 кгс/см2), номинальный диаметр 15 мм, присоединение к трубопроводу муфтовое
|  | (Материалы) | [22 empty] | (Материалы)
|  | Всего по позиции |  |  | 10: 675.53 | [10 empty] | Всего по позиции
144 | ФССЦ-24.1.02.01-0113 | Хомуты для крепления труб |  |  | 4: шт; 7: 80; 8: 8.09; 10: 647.2 | [5 empty] | Хомуты для крепления труб
|  | (Материалы) | [22 empty] | (Материалы)
|  | Всего по позиции |  |  | 10: 647.2 | [10 empty] | Всего по позиции
145 | ФЕР16-02-002-02 | Прокладка трубопроводов водоснабжения из стальных водогазопроводных оцинкованных труб диаметром: 20 мм |  |  | 4: 100 м; 7: 1.5 | [5 empty] | Прокладка трубопроводов водоснабжения из стальных водогазопроводных оцинкованных труб диаметром: 20 мм
|  | Объем=150 / 100 | [23 empty] | Объем=150 / 100
| Приказ от 04.08.2020 № 421/пр прил.10 табл.1 п.8.1 | Производство работ осуществляется в горной местности: на высоте свыше 1500 до 2500 м над уровнем моря ОЗП=1,25; ЭМ=1,25 к расх.; ЗПМ=1,25; ТЗ=1,25; ТЗМ=1,25 | [17 empty] | Производство работ осуществляется в горной местности: на высоте свыше 1500 до 2500 м над уровнем моря ОЗП=1,25; ЭМ=1,25 к расх.; ЗПМ=1,25; ТЗ=1,25; ТЗМ=1,25
| 1 | ОТ |  |  | 8: 324.19; 9: 1.25; 10: 607.86 | [7 empty] | ОТ
| 2 | ЭМ |  |  | 8: 41.54; 9: 1.25; 10: 77.89 | [7 empty] | ЭМ
| 3 | в т.ч. ОТм |  |  | 8: 6.53; 9: 1.25; 10: 12.24 | [7 empty] | в т.ч. ОТм
| 4 | М |  |  | 8: 31.91; 10: 47.87 | [7 empty] | М
|  | ЗТ |  |  | 4: чел.-ч; 5: 33.7; 6: 1.25; 7: 63.1875 | [8 empty] | ЗТ
|  | ЗТм |  |  | 4: чел.-ч; 5: 0.54; 6: 1.25; 7: 1.0125 | [8 empty] | ЗТм
|  | Итого по расценке |  |  | 8: 397.64; 10: 733.62 | [9 empty] | Итого по расценке
|  | ФОТ |  |  | 10: 620.1 | [8 empty] | ФОТ
| Приказ № 812/пр от 21.12.2020 Прил. п.16 | НР Сантехнические работы - внутренние (трубопроводы, водопровод, канализация, отопление, газоснабжение, вентиляция и кондиционирование воздуха) |  |  | 4: %; 5: 121; 7: 121; 10: 750.32 | [8 empty] | НР Сантехнические работы - внутренние (трубопроводы, водопровод, канализация, отопление, газоснабжение, вентиляция и кондиционирование воздуха)
| Приказ № 774/пр от 11.12.2020 Прил. п.16 | СП Сантехнические работы - внутренние (трубопроводы, водопровод, канализация, отопление, газоснабжение, вентиляция и кондиционирование воздуха) |  |  | 4: %; 5: 72; 7: 72; 10: 446.47 | [8 empty] | СП Сантехнические работы - внутренние (трубопроводы, водопровод, канализация, отопление, газоснабжение, вентиляция и кондиционирование воздуха)
|  | Всего по позиции |  |  | 10: 1930.41 | [10 empty] | Всего по позиции
146 | ФССЦ-18.2.07.01-0005 | Узлы трубопроводов укрупненные монтажные из стальных водогазопроводных оцинкованных труб диаметром 20 мм |  |  | 4: м; 7: 150; 8: 32.75; 10: 4912.5 | [5 empty] | Узлы трубопроводов укрупненные монтажные из стальных водогазопроводных оцинкованных труб диаметром 20 мм
|  | (Материалы) | [22 empty] | (Материалы)
|  | Всего по позиции |  |  | 10: 4912.5 | [10 empty] | Всего по позиции
147 | ФССЦ-24.1.02.01-0113 | Хомуты для крепления труб |  |  | 4: шт; 7: 150; 8: 8.09; 10: 1213.5 | [5 empty] | Хомуты для крепления труб
|  | (Материалы) | [22 empty] | (Материалы)
|  | Всего по позиции |  |  | 10: 1213.5 | [10 empty] | Всего по позиции
148 | ФССЦ-18.1.09.06-0022 | Кран шаровой 11Б27п1, номинальное давление 1,0 МПа (10 кгс/см2), номинальный диаметр 20 мм, присоединение к трубопроводу муфтовое |  |  | 4: шт; 7: 4; 8: 24.68; 10: 98.72 | [5 empty] | Кран шаровой 11Б27п1, номинальное давление 1,0 МПа (10 кгс/см2), номинальный диаметр 20 мм, присоединение к трубопроводу муфтовое
|  | (Материалы) | [22 empty] | (Материалы)
|  | Всего по позиции |  |  | 10: 98.72 | [10 empty] | Всего по позиции
149 | ФЕР16-02-002-03 | Прокладка трубопроводов водоснабжения из стальных водогазопроводных оцинкованных труб диаметром: 25 мм |  |  | 4: 100 м; 7: 0.8 | [5 empty] | Прокладка трубопроводов водоснабжения из стальных водогазопроводных оцинкованных труб диаметром: 25 мм
|  | Объем=80 / 100 | [23 empty] | Объем=80 / 100
| Приказ от 04.08.2020 № 421/пр прил.10 табл.1 п.8.1 | Производство работ осуществляется в горной местности: на высоте свыше 1500 до 2500 м над уровнем моря ОЗП=1,25; ЭМ=1,25 к расх.; ЗПМ=1,25; ТЗ=1,25; ТЗМ=1,25 | [17 empty] | Производство работ осуществляется в горной местности: на высоте свыше 1500 до 2500 м над уровнем моря ОЗП=1,25; ЭМ=1,25 к расх.; ЗПМ=1,25; ТЗ=1,25; ТЗМ=1,25
| 1 | ОТ |  |  | 8: 324.19; 9: 1.25; 10: 324.19 | [7 empty] | ОТ
| 2 | ЭМ |  |  | 8: 41.54; 9: 1.25; 10: 41.54 | [7 empty] | ЭМ
| 3 | в т.ч. ОТм |  |  | 8: 6.53; 9: 1.25; 10: 6.53 | [7 empty] | в т.ч. ОТм
| 4 | М |  |  | 8: 32.53; 10: 26.02 | [7 empty] | М
|  | ЗТ |  |  | 4: чел.-ч; 5: 33.7; 6: 1.25; 7: 33.7 | [8 empty] | ЗТ
|  | ЗТм |  |  | 4: чел.-ч; 5: 0.54; 6: 1.25; 7: 0.54 | [8 empty] | ЗТм
|  | Итого по расценке |  |  | 8: 398.26; 10: 391.75 | [9 empty] | Итого по расценке
|  | ФОТ |  |  | 10: 330.72 | [8 empty] | ФОТ
| Приказ № 812/пр от 21.12.2020 Прил. п.16 | НР Сантехнические работы - внутренние (трубопроводы, водопровод, канализация, отопление, газоснабжение, вентиляция и кондиционирование воздуха) |  |  | 4: %; 5: 121; 7: 121; 10: 400.17 | [8 empty] | НР Сантехнические работы - внутренние (трубопроводы, водопровод, канализация, отопление, газоснабжение, вентиляция и кондиционирование воздуха)
| Приказ № 774/пр от 11.12.2020 Прил. п.16 | СП Сантехнические работы - внутренние (трубопроводы, водопровод, канализация, отопление, газоснабжение, вентиляция и кондиционирование воздуха) |  |  | 4: %; 5: 72; 7: 72; 10: 238.12 | [8 empty] | СП Сантехнические работы - внутренние (трубопроводы, водопровод, канализация, отопление, газоснабжение, вентиляция и кондиционирование воздуха)
|  | Всего по позиции |  |  | 10: 1030.04 | [10 empty] | Всего по позиции
150 | ФССЦ-18.2.07.01-0006 | Узлы трубопроводов укрупненные монтажные из стальных водогазопроводных оцинкованных труб диаметром 25 мм |  |  | 4: м; 7: 80; 8: 35.71; 10: 2856.8 | [5 empty] | Узлы трубопроводов укрупненные монтажные из стальных водогазопроводных оцинкованных труб диаметром 25 мм
|  | (Материалы) | [22 empty] | (Материалы)
|  | Всего по позиции |  |  | 10: 2856.8 | [10 empty] | Всего по позиции
151 | ФССЦ-24.1.02.01-0113 | Хомуты для крепления труб |  |  | 4: шт; 7: 80; 8: 8.09; 10: 647.2 | [5 empty] | Хомуты для крепления труб
|  | (Материалы) | [22 empty] | (Материалы)
|  | Всего по позиции |  |  | 10: 647.2 | [10 empty] | Всего по позиции
152 | ФССЦ-18.1.09.06-0023 | Кран шаровой 11Б27п1, номинальное давление 1,0 МПа (10 кгс/см2), номинальный диаметр 25 мм, присоединение к трубопроводу муфтовое |  |  | 4: шт; 7: 2; 8: 33.28; 10: 66.56 | [5 empty] | Кран шаровой 11Б27п1, номинальное давление 1,0 МПа (10 кгс/см2), номинальный диаметр 25 мм, присоединение к трубопроводу муфтовое
|  | (Материалы) | [22 empty] | (Материалы)
|  | Всего по позиции |  |  | 10: 66.56 | [10 empty] | Всего по позиции
153 | ФЕР16-02-002-04 | Прокладка трубопроводов водоснабжения из стальных водогазопроводных оцинкованных труб диаметром: 32 мм |  |  | 4: 100 м; 7: 0.18 | [5 empty] | Прокладка трубопроводов водоснабжения из стальных водогазопроводных оцинкованных труб диаметром: 32 мм
|  | Объем=18 / 100 | [23 empty] | Объем=18 / 100
| Приказ от 04.08.2020 № 421/пр прил.10 табл.1 п.8.1 | Производство работ осуществляется в горной местности: на высоте свыше 1500 до 2500 м над уровнем моря ОЗП=1,25; ЭМ=1,25 к расх.; ЗПМ=1,25; ТЗ=1,25; ТЗМ=1,25 | [17 empty] | Производство работ осуществляется в горной местности: на высоте свыше 1500 до 2500 м над уровнем моря ОЗП=1,25; ЭМ=1,25 к расх.; ЗПМ=1,25; ТЗ=1,25; ТЗМ=1,25
| 1 | ОТ |  |  | 8: 324.19; 9: 1.25; 10: 72.94 | [7 empty] | ОТ
| 2 | ЭМ |  |  | 8: 41.54; 9: 1.25; 10: 9.35 | [7 empty] | ЭМ
| 3 | в т.ч. ОТм |  |  | 8: 6.53; 9: 1.25; 10: 1.47 | [7 empty] | в т.ч. ОТм
| 4 | М |  |  | 8: 33.61; 10: 6.05 | [7 empty] | М
|  | ЗТ |  |  | 4: чел.-ч; 5: 33.7; 6: 1.25; 7: 7.5825 | [8 empty] | ЗТ
|  | ЗТм |  |  | 4: чел.-ч; 5: 0.54; 6: 1.25; 7: 0.1215 | [8 empty] | ЗТм
|  | Итого по расценке |  |  | 8: 399.34; 10: 88.34 | [9 empty] | Итого по расценке
|  | ФОТ |  |  | 10: 74.41 | [8 empty] | ФОТ
| Приказ № 812/пр от 21.12.2020 Прил. п.16 | НР Сантехнические работы - внутренние (трубопроводы, водопровод, канализация, отопление, газоснабжение, вентиляция и кондиционирование воздуха) |  |  | 4: %; 5: 121; 7: 121; 10: 90.04 | [8 empty] | НР Сантехнические работы - внутренние (трубопроводы, водопровод, канализация, отопление, газоснабжение, вентиляция и кондиционирование воздуха)
| Приказ № 774/пр от 11.12.2020 Прил. п.16 | СП Сантехнические работы - внутренние (трубопроводы, водопровод, канализация, отопление, газоснабжение, вентиляция и кондиционирование воздуха) |  |  | 4: %; 5: 72; 7: 72; 10: 53.58 | [8 empty] | СП Сантехнические работы - внутренние (трубопроводы, водопровод, канализация, отопление, газоснабжение, вентиляция и кондиционирование воздуха)
|  | Всего по позиции |  |  | 10: 231.96 | [10 empty] | Всего по позиции
154 | ФССЦ-18.2.07.01-0007 | Узлы трубопроводов укрупненные монтажные из стальных водогазопроводных оцинкованных труб диаметром 32 мм |  |  | 4: м; 7: 18; 8: 42.85; 10: 771.3 | [5 empty] | Узлы трубопроводов укрупненные монтажные из стальных водогазопроводных оцинкованных труб диаметром 32 мм
|  | (Материалы) | [22 empty] | (Материалы)
|  | Всего по позиции |  |  | 10: 771.3 | [10 empty] | Всего по позиции
155 | ФССЦ-18.1.09.06-0024 | Кран шаровой 11Б27п1, номинальное давление 1,0 МПа (10 кгс/см2), номинальный диаметр 32 мм, присоединение к трубопроводу муфтовое |  |  | 4: шт; 7: 1; 8: 87.19; 10: 87.19 | [5 empty] | Кран шаровой 11Б27п1, номинальное давление 1,0 МПа (10 кгс/см2), номинальный диаметр 32 мм, присоединение к трубопроводу муфтовое
|  | (Материалы) | [22 empty] | (Материалы)
|  | Всего по позиции |  |  | 10: 87.19 | [10 empty] | Всего по позиции
156 | ФССЦ-24.1.02.01-0113 | Хомуты для крепления труб |  |  | 4: шт; 7: 18; 8: 8.09; 10: 145.62 | [5 empty] | Хомуты для крепления труб
|  | (Материалы) | [22 empty] | (Материалы)
|  | Всего по позиции |  |  | 10: 145.62 | [10 empty] | Всего по позиции
157 | ФЕР16-02-002-05 | Прокладка трубопроводов водоснабжения из стальных водогазопроводных оцинкованных труб диаметром: 40 мм |  |  | 4: 100 м; 7: 0.56 | [5 empty] | Прокладка трубопроводов водоснабжения из стальных водогазопроводных оцинкованных труб диаметром: 40 мм
|  | Объем=56 / 100 | [23 empty] | Объем=56 / 100
| Приказ от 04.08.2020 № 421/пр прил.10 табл.1 п.8.1 | Производство работ осуществляется в горной местности: на высоте свыше 1500 до 2500 м над уровнем моря ОЗП=1,25; ЭМ=1,25 к расх.; ЗПМ=1,25; ТЗ=1,25; ТЗМ=1,25 | [17 empty] | Производство работ осуществляется в горной местности: на высоте свыше 1500 до 2500 м над уровнем моря ОЗП=1,25; ЭМ=1,25 к расх.; ЗПМ=1,25; ТЗ=1,25; ТЗМ=1,25
| 1 | ОТ |  |  | 8: 324.19; 9: 1.25; 10: 226.93 | [7 empty] | ОТ
| 2 | ЭМ |  |  | 8: 41.54; 9: 1.25; 10: 29.08 | [7 empty] | ЭМ
| 3 | в т.ч. ОТм |  |  | 8: 6.53; 9: 1.25; 10: 4.57 | [7 empty] | в т.ч. ОТм
| 4 | М |  |  | 8: 35.14; 10: 19.68 | [7 empty] | М
|  | ЗТ |  |  | 4: чел.-ч; 5: 33.7; 6: 1.25; 7: 23.59 | [8 empty] | ЗТ
|  | ЗТм |  |  | 4: чел.-ч; 5: 0.54; 6: 1.25; 7: 0.378 | [8 empty] | ЗТм
|  | Итого по расценке |  |  | 8: 400.87; 10: 275.69 | [9 empty] | Итого по расценке
|  | ФОТ |  |  | 10: 231.5 | [8 empty] | ФОТ
| Приказ № 812/пр от 21.12.2020 Прил. п.16 | НР Сантехнические работы - внутренние (трубопроводы, водопровод, канализация, отопление, газоснабжение, вентиляция и кондиционирование воздуха) |  |  | 4: %; 5: 121; 7: 121; 10: 280.12 | [8 empty] | НР Сантехнические работы - внутренние (трубопроводы, водопровод, канализация, отопление, газоснабжение, вентиляция и кондиционирование воздуха)
| Приказ № 774/пр от 11.12.2020 Прил. п.16 | СП Сантехнические работы - внутренние (трубопроводы, водопровод, канализация, отопление, газоснабжение, вентиляция и кондиционирование воздуха) |  |  | 4: %; 5: 72; 7: 72; 10: 166.68 | [8 empty] | СП Сантехнические работы - внутренние (трубопроводы, водопровод, канализация, отопление, газоснабжение, вентиляция и кондиционирование воздуха)
|  | Всего по позиции |  |  | 10: 722.49 | [10 empty] | Всего по позиции
158 | ФССЦ-18.2.07.01-0008 | Узлы трубопроводов укрупненные монтажные из стальных водогазопроводных оцинкованных труб диаметром 40 мм |  |  | 4: м; 7: 56; 8: 49.66; 10: 2780.96 | [5 empty] | Узлы трубопроводов укрупненные монтажные из стальных водогазопроводных оцинкованных труб диаметром 40 мм
|  | (Материалы) | [22 empty] | (Материалы)
|  | Всего по позиции |  |  | 10: 2780.96 | [10 empty] | Всего по позиции
159 | ФССЦ-18.1.09.06-0025 | Кран шаровой 11Б27п1, номинальное давление 1,0 МПа (10 кгс/см2), номинальный диаметр 40 мм, присоединение к трубопроводу муфтовое |  |  | 4: шт; 7: 2; 8: 126.94; 10: 253.88 | [5 empty] | Кран шаровой 11Б27п1, номинальное давление 1,0 МПа (10 кгс/см2), номинальный диаметр 40 мм, присоединение к трубопроводу муфтовое
|  | (Материалы) | [22 empty] | (Материалы)
|  | Всего по позиции |  |  | 10: 253.88 | [10 empty] | Всего по позиции
160 | ФССЦ-24.1.02.01-0113 | Хомуты для крепления труб |  |  | 4: шт; 7: 56; 8: 8.09; 10: 453.04 | [5 empty] | Хомуты для крепления труб
|  | (Материалы) | [22 empty] | (Материалы)
|  | Всего по позиции |  |  | 10: 453.04 | [10 empty] | Всего по позиции
161 | ФЕР16-02-002-06 | Прокладка трубопроводов водоснабжения из стальных водогазопроводных оцинкованных труб диаметром: 50 мм |  |  | 4: 100 м; 7: 0.22 | [5 empty] | Прокладка трубопроводов водоснабжения из стальных водогазопроводных оцинкованных труб диаметром: 50 мм
|  | Объем=22 / 100 | [23 empty] | Объем=22 / 100
| Приказ от 04.08.2020 № 421/пр прил.10 табл.1 п.8.1 | Производство работ осуществляется в горной местности: на высоте свыше 1500 до 2500 м над уровнем моря ОЗП=1,25; ЭМ=1,25 к расх.; ЗПМ=1,25; ТЗ=1,25; ТЗМ=1,25 | [17 empty] | Производство работ осуществляется в горной местности: на высоте свыше 1500 до 2500 м над уровнем моря ОЗП=1,25; ЭМ=1,25 к расх.; ЗПМ=1,25; ТЗ=1,25; ТЗМ=1,25
| 1 | ОТ |  |  | 8: 416.55; 9: 1.25; 10: 114.55 | [7 empty] | ОТ
| 2 | ЭМ |  |  | 8: 72.96; 9: 1.25; 10: 20.06 | [7 empty] | ЭМ
| 3 | в т.ч. ОТм |  |  | 8: 11.86; 9: 1.25; 10: 3.26 | [7 empty] | в т.ч. ОТм
| 4 | М |  |  | 8: 47.2; 10: 10.38 | [7 empty] | М
|  | ЗТ |  |  | 4: чел.-ч; 5: 43.3; 6: 1.25; 7: 11.9075 | [8 empty] | ЗТ
|  | ЗТм |  |  | 4: чел.-ч; 5: 0.99; 6: 1.25; 7: 0.27225 | [8 empty] | ЗТм
|  | Итого по расценке |  |  | 8: 536.71; 10: 144.99 | [9 empty] | Итого по расценке
|  | ФОТ |  |  | 10: 117.81 | [8 empty] | ФОТ
| Приказ № 812/пр от 21.12.2020 Прил. п.16 | НР Сантехнические работы - внутренние (трубопроводы, водопровод, канализация, отопление, газоснабжение, вентиляция и кондиционирование воздуха) |  |  | 4: %; 5: 121; 7: 121; 10: 142.55 | [8 empty] | НР Сантехнические работы - внутренние (трубопроводы, водопровод, канализация, отопление, газоснабжение, вентиляция и кондиционирование воздуха)
| Приказ № 774/пр от 11.12.2020 Прил. п.16 | СП Сантехнические работы - внутренние (трубопроводы, водопровод, канализация, отопление, газоснабжение, вентиляция и кондиционирование воздуха) |  |  | 4: %; 5: 72; 7: 72; 10: 84.82 | [8 empty] | СП Сантехнические работы - внутренние (трубопроводы, водопровод, канализация, отопление, газоснабжение, вентиляция и кондиционирование воздуха)
|  | Всего по позиции |  |  | 10: 372.36 | [10 empty] | Всего по позиции
162 | ФССЦ-18.2.07.01-0009 | Узлы трубопроводов укрупненные монтажные из стальных водогазопроводных оцинкованных труб диаметром 50 мм |  |  | 4: м; 7: 22; 8: 60.37; 10: 1328.14 | [5 empty] | Узлы трубопроводов укрупненные монтажные из стальных водогазопроводных оцинкованных труб диаметром 50 мм
|  | (Материалы) | [22 empty] | (Материалы)
|  | Всего по позиции |  |  | 10: 1328.14 | [10 empty] | Всего по позиции
163 | ФССЦ-24.1.02.01-0113 | Хомуты для крепления труб |  |  | 4: шт; 7: 22; 8: 8.09; 10: 177.98 | [5 empty] | Хомуты для крепления труб
|  | (Материалы) | [22 empty] | (Материалы)
|  | Всего по позиции |  |  | 10: 177.98 | [10 empty] | Всего по позиции
164 | ФЕР16-03-002-02 | Прокладка трубопроводов водоснабжения из многослойных металлополимерных труб диаметром: 20 мм |  |  | 4: 100 м; 7: 2.65 | [5 empty] | Прокладка трубопроводов водоснабжения из многослойных металлополимерных труб диаметром: 20 мм
|  | Объем=265 / 100 | [23 empty] | Объем=265 / 100
| Приказ от 04.08.2020 № 421/пр прил.10 табл.1 п.8.1 | Производство работ осуществляется в горной местности: на высоте свыше 1500 до 2500 м над уровнем моря ОЗП=1,25; ЭМ=1,25 к расх.; ЗПМ=1,25; ТЗ=1,25; ТЗМ=1,25 | [17 empty] | Производство работ осуществляется в горной местности: на высоте свыше 1500 до 2500 м над уровнем моря ОЗП=1,25; ЭМ=1,25 к расх.; ЗПМ=1,25; ТЗ=1,25; ТЗМ=1,25
| 1 | ОТ |  |  | 8: 1005.28; 9: 1.25; 10: 3329.99 | [7 empty] | ОТ
| 2 | ЭМ |  |  | 8: 31.23; 9: 1.25; 10: 103.45 | [7 empty] | ЭМ
| 3 | в т.ч. ОТм |  |  | 8: 5.24; 9: 1.25; 10: 17.36 | [7 empty] | в т.ч. ОТм
| 4 | М |  |  | 8: 105.65; 10: 279.97 | [7 empty] | М
|  | ЗТ |  |  | 4: чел.-ч; 5: 103; 6: 1.25; 7: 341.1875 | [8 empty] | ЗТ
|  | ЗТм |  |  | 4: чел.-ч; 5: 0.44; 6: 1.25; 7: 1.4575 | [8 empty] | ЗТм
|  | Итого по расценке |  |  | 8: 1142.16; 10: 3713.41 | [9 empty] | Итого по расценке
|  | ФОТ |  |  | 10: 3347.35 | [8 empty] | ФОТ
| Приказ № 812/пр от 21.12.2020 Прил. п.16 | НР Сантехнические работы - внутренние (трубопроводы, водопровод, канализация, отопление, газоснабжение, вентиляция и кондиционирование воздуха) |  |  | 4: %; 5: 121; 7: 121; 10: 4050.29 | [8 empty] | НР Сантехнические работы - внутренние (трубопроводы, водопровод, канализация, отопление, газоснабжение, вентиляция и кондиционирование воздуха)
| Приказ № 774/пр от 11.12.2020 Прил. п.16 | СП Сантехнические работы - внутренние (трубопроводы, водопровод, канализация, отопление, газоснабжение, вентиляция и кондиционирование воздуха) |  |  | 4: %; 5: 72; 7: 72; 10: 2410.09 | [8 empty] | СП Сантехнические работы - внутренние (трубопроводы, водопровод, канализация, отопление, газоснабжение, вентиляция и кондиционирование воздуха)
|  | Всего по позиции |  |  | 10: 10173.79 | [10 empty] | Всего по позиции
165 | ФССЦ-24.3.02.05-0051 | Трубы напорные из термостабилизированного полипропилена PP-RСТ, армированные стекловолокном, для систем водоснабжения и отопления, номинальное давление 2,0 МПа, SDR 7,4, размер 20х2,8 мм |  |  | 4: м; 7: 253.87; 8: 11.59; 10: 2942.35 | [5 empty] | Трубы напорные из термостабилизированного полипропилена PP-RСТ, армированные стекловолокном, для систем водоснабжения и отопления, номинальное давление 2,0 МПа, SDR 7,4, размер 20х2,8 мм
|  | (Материалы) | [22 empty] | (Материалы)
|  | Всего по позиции |  |  | 10: 2942.35 | [10 empty] | Всего по позиции
166 | ФССЦ-18.1.09.07-0021 | Кран шаровый полипропиленовый PPRC PN20, диаметром: 20 мм |  |  | 4: шт; 7: 22; 8: 35.64; 10: 784.08 | [5 empty] | Кран шаровый полипропиленовый PPRC PN20, диаметром: 20 мм
|  | (Материалы) | [22 empty] | (Материалы)
|  | Всего по позиции |  |  | 10: 784.08 | [10 empty] | Всего по позиции
167 | ФССЦ-24.3.05.07-0112 | Муфта полипропиленовая комбинированная, с наружной резьбой, разъемная диаметром: 20х1/2" |  |  | 4: 10 шт; 7: 14.3; 8: 196.1; 10: 2804.23 | [5 empty] | Муфта полипропиленовая комбинированная, с наружной резьбой, разъемная диаметром: 20х1/2"
|  | (Материалы) | [22 empty] | (Материалы)
|  | Объем=143 / 10 | [23 empty] | Объем=143 / 10
|  | Всего по позиции |  |  | 10: 2804.23 | [10 empty] | Всего по позиции
168 | ФССЦ-24.3.05.16-0131 | Угольник 90° из сополимера полипропилена РР-R тип 3 (PRC-R), наружный диаметр 20 мм |  |  | 4: шт; 7: 65; 8: 0.71; 10: 46.15 | [5 empty] | Угольник 90° из сополимера полипропилена РР-R тип 3 (PRC-R), наружный диаметр 20 мм
|  | (Материалы) | [22 empty] | (Материалы)
|  | Всего по позиции |  |  | 10: 46.15 | [10 empty] | Всего по позиции
169 | ФССЦ-24.3.05.15-0191 | Тройник полипропиленовый, диаметр 20 мм |  |  | 4: шт; 7: 103; 8: 0.62; 10: 63.86 | [5 empty] | Тройник полипропиленовый, диаметр 20 мм
|  | (Материалы) | [22 empty] | (Материалы)
|  | Всего по позиции |  |  | 10: 63.86 | [10 empty] | Всего по позиции
170 | ФССЦ-24.3.05.07-0151 | Муфта полипропиленовая соединительная, диаметр 20 мм |  |  | 4: шт; 7: 30; 8: 0.67; 10: 20.1 | [5 empty] | Муфта полипропиленовая соединительная, диаметр 20 мм
|  | (Материалы) | [22 empty] | (Материалы)
|  | Всего по позиции |  |  | 10: 20.1 | [10 empty] | Всего по позиции
171 | ФССЦ-24.1.02.01-0113 | Хомуты для крепления труб |  |  | 4: шт; 7: 265; 8: 8.09; 10: 2143.85 | [5 empty] | Хомуты для крепления труб
|  | (Материалы) | [22 empty] | (Материалы)
|  | Всего по позиции |  |  | 10: 2143.85 | [10 empty] | Всего по позиции
172 | ФЕР16-03-002-03 | Прокладка трубопроводов водоснабжения из многослойных металлополимерных труб диаметром: 25 мм |  |  | 4: 100 м; 7: 0.97 | [5 empty] | Прокладка трубопроводов водоснабжения из многослойных металлополимерных труб диаметром: 25 мм
|  | Объем=97 / 100 | [23 empty] | Объем=97 / 100
| Приказ от 04.08.2020 № 421/пр прил.10 табл.1 п.8.1 | Производство работ осуществляется в горной местности: на высоте свыше 1500 до 2500 м над уровнем моря ОЗП=1,25; ЭМ=1,25 к расх.; ЗПМ=1,25; ТЗ=1,25; ТЗМ=1,25 | [17 empty] | Производство работ осуществляется в горной местности: на высоте свыше 1500 до 2500 м над уровнем моря ОЗП=1,25; ЭМ=1,25 к расх.; ЗПМ=1,25; ТЗ=1,25; ТЗМ=1,25
| 1 | ОТ |  |  | 8: 1005.28; 9: 1.25; 10: 1218.9 | [7 empty] | ОТ
| 2 | ЭМ |  |  | 8: 31.23; 9: 1.25; 10: 37.87 | [7 empty] | ЭМ
| 3 | в т.ч. ОТм |  |  | 8: 5.24; 9: 1.25; 10: 6.35 | [7 empty] | в т.ч. ОТм
| 4 | М |  |  | 8: 125.32; 10: 121.56 | [7 empty] | М
|  | ЗТ |  |  | 4: чел.-ч; 5: 103; 6: 1.25; 7: 124.8875 | [8 empty] | ЗТ
|  | ЗТм |  |  | 4: чел.-ч; 5: 0.44; 6: 1.25; 7: 0.5335 | [8 empty] | ЗТм
|  | Итого по расценке |  |  | 8: 1161.83; 10: 1378.33 | [9 empty] | Итого по расценке
|  | ФОТ |  |  | 10: 1225.25 | [8 empty] | ФОТ
| Приказ № 812/пр от 21.12.2020 Прил. п.16 | НР Сантехнические работы - внутренние (трубопроводы, водопровод, канализация, отопление, газоснабжение, вентиляция и кондиционирование воздуха) |  |  | 4: %; 5: 121; 7: 121; 10: 1482.55 | [8 empty] | НР Сантехнические работы - внутренние (трубопроводы, водопровод, канализация, отопление, газоснабжение, вентиляция и кондиционирование воздуха)
| Приказ № 774/пр от 11.12.2020 Прил. п.16 | СП Сантехнические работы - внутренние (трубопроводы, водопровод, канализация, отопление, газоснабжение, вентиляция и кондиционирование воздуха) |  |  | 4: %; 5: 72; 7: 72; 10: 882.18 | [8 empty] | СП Сантехнические работы - внутренние (трубопроводы, водопровод, канализация, отопление, газоснабжение, вентиляция и кондиционирование воздуха)
|  | Всего по позиции |  |  | 10: 3743.06 | [10 empty] | Всего по позиции
173 | ФССЦ-24.3.02.05-0052 | Трубы напорные из термостабилизированного полипропилена PP-RСТ, армированные стекловолокном, для систем водоснабжения и отопления, номинальное давление 2,0 МПа, SDR 7,4, размер 25х3,5 мм |  |  | 4: м; 7: 94.866; 8: 16.71; 10: 1585.21 | [5 empty] | Трубы напорные из термостабилизированного полипропилена PP-RСТ, армированные стекловолокном, для систем водоснабжения и отопления, номинальное давление 2,0 МПа, SDR 7,4, размер 25х3,5 мм
|  | (Материалы) | [22 empty] | (Материалы)
|  | Всего по позиции |  |  | 10: 1585.21 | [10 empty] | Всего по позиции
174 | ФССЦ-18.1.09.07-0022 | Кран шаровый полипропиленовый PPRC PN20, диаметром: 25 мм |  |  | 4: шт; 7: 5; 8: 42.47; 10: 212.35 | [5 empty] | Кран шаровый полипропиленовый PPRC PN20, диаметром: 25 мм
|  | (Материалы) | [22 empty] | (Материалы)
|  | Всего по позиции |  |  | 10: 212.35 | [10 empty] | Всего по позиции
175 | ФССЦ-24.3.05.07-0117 | Муфта полипропиленовая комбинированная, с наружной резьбой, разъемная диаметром: 25х3/4" |  |  | 4: 10 шт; 7: 4.6; 8: 273.5; 10: 1258.1 | [5 empty] | Муфта полипропиленовая комбинированная, с наружной резьбой, разъемная диаметром: 25х3/4"
|  | (Материалы) | [22 empty] | (Материалы)
|  | Объем=46 / 10 | [23 empty] | Объем=46 / 10
|  | Всего по позиции |  |  | 10: 1258.1 | [10 empty] | Всего по позиции
176 | ФССЦ-24.3.05.16-0132 | Угольник 90° из сополимера полипропилена РР-R тип 3 (PRC-R), наружный диаметр 25мм |  |  | 4: шт; 7: 16; 8: 1.02; 10: 16.32 | [5 empty] | Угольник 90° из сополимера полипропилена РР-R тип 3 (PRC-R), наружный диаметр 25мм
|  | (Материалы) | [22 empty] | (Материалы)
|  | Всего по позиции |  |  | 10: 16.32 | [10 empty] | Всего по позиции
177 | ФССЦ-24.3.05.15-0192 | Тройник полипропиленовый, диаметр 25 мм |  |  | 4: шт; 7: 32; 8: 1.02; 10: 32.64 | [5 empty] | Тройник полипропиленовый, диаметр 25 мм
|  | (Материалы) | [22 empty] | (Материалы)
|  | Всего по позиции |  |  | 10: 32.64 | [10 empty] | Всего по позиции
178 | ФССЦ-24.3.05.07-0152 | Муфта полипропиленовая соединительная, диаметр 25 мм |  |  | 4: шт; 7: 28; 8: 0.94; 10: 26.32 | [5 empty] | Муфта полипропиленовая соединительная, диаметр 25 мм
|  | (Материалы) | [22 empty] | (Материалы)
|  | Всего по позиции |  |  | 10: 26.32 | [10 empty] | Всего по позиции
179 | ФССЦ-24.3.05.07-0131 | Муфта полипропиленовая переходная, номинальный наружный диаметр 25х20 мм |  |  | 4: шт; 7: 26; 8: 0.96; 10: 24.96 | [5 empty] | Муфта полипропиленовая переходная, номинальный наружный диаметр 25х20 мм
|  | (Материалы) | [22 empty] | (Материалы)
|  | Всего по позиции |  |  | 10: 24.96 | [10 empty] | Всего по позиции
180 | ФССЦ-24.1.02.01-0113 | Хомуты для крепления труб |  |  | 4: шт; 7: 97; 8: 8.09; 10: 784.73 | [5 empty] | Хомуты для крепления труб
|  | (Материалы) | [22 empty] | (Материалы)
|  | Всего по позиции |  |  | 10: 784.73 | [10 empty] | Всего по позиции
181 | ФЕР16-03-002-07 | Прокладка трубопроводов водоснабжения из многослойных металлополимерных труб диаметром: 32 мм |  |  | 4: 100 м; 7: 0.25 | [5 empty] | Прокладка трубопроводов водоснабжения из многослойных металлополимерных труб диаметром: 32 мм
|  | Объем=25 / 100 | [23 empty] | Объем=25 / 100
| Приказ от 04.08.2020 № 421/пр прил.10 табл.1 п.8.1 | Производство работ осуществляется в горной местности: на высоте свыше 1500 до 2500 м над уровнем моря ОЗП=1,25; ЭМ=1,25 к расх.; ЗПМ=1,25; ТЗ=1,25; ТЗМ=1,25 | [17 empty] | Производство работ осуществляется в горной местности: на высоте свыше 1500 до 2500 м над уровнем моря ОЗП=1,25; ЭМ=1,25 к расх.; ЗПМ=1,25; ТЗ=1,25; ТЗМ=1,25
| 1 | ОТ |  |  | 8: 526.31; 9: 1.25; 10: 164.47 | [7 empty] | ОТ
| 2 | ЭМ |  |  | 8: 27.18; 9: 1.25; 10: 8.49 | [7 empty] | ЭМ
| 3 | в т.ч. ОТм |  |  | 8: 4.73; 9: 1.25; 10: 1.48 | [7 empty] | в т.ч. ОТм
| 4 | М |  |  | 8: 163.46; 10: 40.87 | [7 empty] | М
|  | ЗТ |  |  | 4: чел.-ч; 5: 54.71; 6: 1.25; 7: 17.0969 | [8 empty] | ЗТ
|  | ЗТм |  |  | 4: чел.-ч; 5: 0.4; 6: 1.25; 7: 0.125 | [8 empty] | ЗТм
|  | Итого по расценке |  |  | 8: 716.95; 10: 213.83 | [9 empty] | Итого по расценке
|  | ФОТ |  |  | 10: 165.95 | [8 empty] | ФОТ
| Приказ № 812/пр от 21.12.2020 Прил. п.16 | НР Сантехнические работы - внутренние (трубопроводы, водопровод, канализация, отопление, газоснабжение, вентиляция и кондиционирование воздуха) |  |  | 4: %; 5: 121; 7: 121; 10: 200.8 | [8 empty] | НР Сантехнические работы - внутренние (трубопроводы, водопровод, канализация, отопление, газоснабжение, вентиляция и кондиционирование воздуха)
| Приказ № 774/пр от 11.12.2020 Прил. п.16 | СП Сантехнические работы - внутренние (трубопроводы, водопровод, канализация, отопление, газоснабжение, вентиляция и кондиционирование воздуха) |  |  | 4: %; 5: 72; 7: 72; 10: 119.48 | [8 empty] | СП Сантехнические работы - внутренние (трубопроводы, водопровод, канализация, отопление, газоснабжение, вентиляция и кондиционирование воздуха)
|  | Всего по позиции |  |  | 10: 534.11 | [10 empty] | Всего по позиции
182 | ФССЦ-24.3.02.05-0053 | Трубы напорные из термостабилизированного полипропилена PP-RСТ, армированные стекловолокном, для систем водоснабжения и отопления, номинальное давление 2,5 МПа, SDR 9, размер 32х3,6 мм |  |  | 4: м; 7: 24.5125; 8: 22.26; 10: 545.65 | [5 empty] | Трубы напорные из термостабилизированного полипропилена PP-RСТ, армированные стекловолокном, для систем водоснабжения и отопления, номинальное давление 2,5 МПа, SDR 9, размер 32х3,6 мм
|  | (Материалы) | [22 empty] | (Материалы)
|  | Всего по позиции |  |  | 10: 545.65 | [10 empty] | Всего по позиции
183 | ФССЦ-24.3.05.07-0119 | Муфта полипропиленовая комбинированная, с наружной резьбой, разъемная диаметром: 32х1" |  |  | 4: 10 шт; 7: 1; 8: 404.4; 10: 404.4 | [5 empty] | Муфта полипропиленовая комбинированная, с наружной резьбой, разъемная диаметром: 32х1"
|  | (Материалы) | [22 empty] | (Материалы)
|  | Объем=10 / 10 | [23 empty] | Объем=10 / 10
|  | Всего по позиции |  |  | 10: 404.4 | [10 empty] | Всего по позиции
184 | ФССЦ-24.3.05.15-0193 | Тройник полипропиленовый, диаметр 32 мм |  |  | 4: шт; 7: 8; 8: 1.82; 10: 14.56 | [5 empty] | Тройник полипропиленовый, диаметр 32 мм
|  | (Материалы) | [22 empty] | (Материалы)
|  | Всего по позиции |  |  | 10: 14.56 | [10 empty] | Всего по позиции
185 | ФССЦ-24.3.05.07-0153 | Муфта полипропиленовая соединительная, диаметр 32 мм |  |  | 4: шт; 7: 8; 8: 1.29; 10: 10.32 | [5 empty] | Муфта полипропиленовая соединительная, диаметр 32 мм
|  | (Материалы) | [22 empty] | (Материалы)
|  | Всего по позиции |  |  | 10: 10.32 | [10 empty] | Всего по позиции
186 | ФССЦ-24.3.05.16-0133 | Угольник 90° из сополимера полипропилена РР-R тип 3 (PRC-R), наружный диаметр 40мм (прим.32мм) |  |  | 4: шт; 7: 4; 8: 3.24; 10: 12.96 | [5 empty] | Угольник 90° из сополимера полипропилена РР-R тип 3 (PRC-R), наружный диаметр 40мм (прим.32мм)
|  | (Материалы) | [22 empty] | (Материалы)
|  | Всего по позиции |  |  | 10: 12.96 | [10 empty] | Всего по позиции
187 | ФССЦ-24.1.02.01-0113 | Хомуты для крепления труб |  |  | 4: шт; 7: 25; 8: 8.09; 10: 202.25 | [5 empty] | Хомуты для крепления труб
|  | (Материалы) | [22 empty] | (Материалы)
|  | Всего по позиции |  |  | 10: 202.25 | [10 empty] | Всего по позиции
188 | ФЕР16-05-001-01 | Установка вентилей, задвижек, затворов, клапанов обратных, кранов проходных на трубопроводах из стальных труб диаметром: до 25 мм |  |  | 4: шт; 7: 37 | [5 empty] | Установка вентилей, задвижек, затворов, клапанов обратных, кранов проходных на трубопроводах из стальных труб диаметром: до 25 мм
|  | Объем=4+13+20 | [23 empty] | Объем=4+13+20
| Приказ от 04.08.2020 № 421/пр прил.10 табл.1 п.8.1 | Производство работ осуществляется в горной местности: на высоте свыше 1500 до 2500 м над уровнем моря ОЗП=1,25; ЭМ=1,25 к расх.; ЗПМ=1,25; ТЗ=1,25; ТЗМ=1,25 | [17 empty] | Производство работ осуществляется в горной местности: на высоте свыше 1500 до 2500 м над уровнем моря ОЗП=1,25; ЭМ=1,25 к расх.; ЗПМ=1,25; ТЗ=1,25; ТЗМ=1,25
| 1 | ОТ |  |  | 8: 13.33; 9: 1.25; 10: 616.51 | [7 empty] | ОТ
| 2 | ЭМ |  |  | 8: 3.5; 9: 1.25; 10: 161.88 | [7 empty] | ЭМ
| 3 | в т.ч. ОТм |  |  | 8: 0.12; 9: 1.25; 10: 5.55 | [7 empty] | в т.ч. ОТм
| 4 | М |  |  | 8: 25.21; 10: 932.77 | [7 empty] | М
|  | ЗТ |  |  | 4: чел.-ч; 5: 1.47; 6: 1.25; 7: 67.9875 | [8 empty] | ЗТ
|  | ЗТм |  |  | 4: чел.-ч; 5: 0.01; 6: 1.25; 7: 0.4625 | [8 empty] | ЗТм
|  | Итого по расценке |  |  | 8: 42.04; 10: 1711.16 | [9 empty] | Итого по расценке
|  | ФОТ |  |  | 10: 622.06 | [8 empty] | ФОТ
| Приказ № 812/пр от 21.12.2020 Прил. п.16 | НР Сантехнические работы - внутренние (трубопроводы, водопровод, канализация, отопление, газоснабжение, вентиляция и кондиционирование воздуха) |  |  | 4: %; 5: 121; 7: 121; 10: 752.69 | [8 empty] | НР Сантехнические работы - внутренние (трубопроводы, водопровод, канализация, отопление, газоснабжение, вентиляция и кондиционирование воздуха)
| Приказ № 774/пр от 11.12.2020 Прил. п.16 | СП Сантехнические работы - внутренние (трубопроводы, водопровод, канализация, отопление, газоснабжение, вентиляция и кондиционирование воздуха) |  |  | 4: %; 5: 72; 7: 72; 10: 447.88 | [8 empty] | СП Сантехнические работы - внутренние (трубопроводы, водопровод, канализация, отопление, газоснабжение, вентиляция и кондиционирование воздуха)
|  | Всего по позиции |  |  | 10: 2911.73 | [10 empty] | Всего по позиции
189 О | ФССЦ-69.1.03.01-0001 | Клапаны балансировочные, автоматические, латунные, муфтовые, с импульсной трубкой, дренажным краном и регулируемым перепадом давления 0,1 кПа, номинальное давление PN 1,6 МПа (16 кгс/см2), номинальное давление PN 1,6 МПа (16 кгс/см2), номинальный диаметр 15 мм |  |  | 4: шт; 7: 20; 8: 1225.18; 10: 24503.6 | [5 empty] | Клапаны балансировочные, автоматические, латунные, муфтовые, с импульсной трубкой, дренажным краном и регулируемым перепадом давления 0,1 кПа, номинальное давление PN 1,6 МПа (16 кгс/см2), номинальное давление PN 1,6 МПа (16 кгс/см2), номинальный диаметр 15 мм
|  | (Инженерное оборудование) | [22 empty] | (Инженерное оборудование)
|  | Всего по позиции |  |  | 10: 24503.6 | [10 empty] | Всего по позиции
190 О | ФССЦ-69.1.03.01-0002 | Клапаны балансировочные, автоматические, латунные, муфтовые, с импульсной трубкой, дренажным краном и регулируемым перепадом давления 0,1 кПа, номинальное давление PN 1,6 МПа (16 кгс/см2), номинальное давление PN 1,6 МПа (16 кгс/см2), номинальный диаметр 20 мм |  |  | 4: шт; 7: 13; 8: 1314.66; 10: 17090.58 | [5 empty] | Клапаны балансировочные, автоматические, латунные, муфтовые, с импульсной трубкой, дренажным краном и регулируемым перепадом давления 0,1 кПа, номинальное давление PN 1,6 МПа (16 кгс/см2), номинальное давление PN 1,6 МПа (16 кгс/см2), номинальный диаметр 20 мм
|  | (Инженерное оборудование) | [22 empty] | (Инженерное оборудование)
|  | Всего по позиции |  |  | 10: 17090.58 | [10 empty] | Всего по позиции
191 О | ФССЦ-69.1.03.01-0003 | Клапаны балансировочные, автоматические, латунные, муфтовые, с импульсной трубкой, дренажным краном и регулируемым перепадом давления 0,1 кПа, номинальное давление PN 1,6 МПа (16 кгс/см2), номинальное давление PN 1,6 МПа (16 кгс/см2), номинальный диаметр 25 мм |  |  | 4: шт; 7: 4; 8: 1681.13; 10: 6724.52 | [5 empty] | Клапаны балансировочные, автоматические, латунные, муфтовые, с импульсной трубкой, дренажным краном и регулируемым перепадом давления 0,1 кПа, номинальное давление PN 1,6 МПа (16 кгс/см2), номинальное давление PN 1,6 МПа (16 кгс/см2), номинальный диаметр 25 мм
|  | (Инженерное оборудование) | [22 empty] | (Инженерное оборудование)
|  | Всего по позиции |  |  | 10: 6724.52 | [10 empty] | Всего по позиции
192 | ФЕР18-06-003-10 | Установка воздухоотводчиков |  |  | 4: шт; 7: 13 | [5 empty] | Установка воздухоотводчиков
| Приказ от 04.08.2020 № 421/пр прил.10 табл.1 п.8.1 | Производство работ осуществляется в горной местности: на высоте свыше 1500 до 2500 м над уровнем моря ОЗП=1,25; ЭМ=1,25 к расх.; ЗПМ=1,25; ТЗ=1,25; ТЗМ=1,25 | [17 empty] | Производство работ осуществляется в горной местности: на высоте свыше 1500 до 2500 м над уровнем моря ОЗП=1,25; ЭМ=1,25 к расх.; ЗПМ=1,25; ТЗ=1,25; ТЗМ=1,25
| 1 | ОТ |  |  | 8: 15.12; 9: 1.25; 10: 245.7 | [7 empty] | ОТ
| 2 | ЭМ |  |  | 8: 6.25; 9: 1.25; 10: 101.56 | [7 empty] | ЭМ
| 3 | в т.ч. ОТм |  |  | 8: 0.97; 9: 1.25; 10: 15.76 | [7 empty] | в т.ч. ОТм
| 4 | М |  |  | 8: 8.88; 10: 115.44 | [7 empty] | М
|  | ЗТ |  |  | 4: чел.-ч; 5: 1.59; 6: 1.25; 7: 25.8375 | [8 empty] | ЗТ
|  | ЗТм |  |  | 4: чел.-ч; 5: 0.08; 6: 1.25; 7: 1.3 | [8 empty] | ЗТм
|  | Итого по расценке |  |  | 8: 30.25; 10: 462.7 | [9 empty] | Итого по расценке
|  | ФОТ |  |  | 10: 261.46 | [8 empty] | ФОТ
| Приказ № 812/пр от 21.12.2020 Прил. п.16 | НР Сантехнические работы - внутренние (трубопроводы, водопровод, канализация, отопление, газоснабжение, вентиляция и кондиционирование воздуха) |  |  | 4: %; 5: 121; 7: 121; 10: 316.37 | [8 empty] | НР Сантехнические работы - внутренние (трубопроводы, водопровод, канализация, отопление, газоснабжение, вентиляция и кондиционирование воздуха)
| Приказ № 774/пр от 11.12.2020 Прил. п.16 | СП Сантехнические работы - внутренние (трубопроводы, водопровод, канализация, отопление, газоснабжение, вентиляция и кондиционирование воздуха) |  |  | 4: %; 5: 72; 7: 72; 10: 188.25 | [8 empty] | СП Сантехнические работы - внутренние (трубопроводы, водопровод, канализация, отопление, газоснабжение, вентиляция и кондиционирование воздуха)
|  | Всего по позиции |  |  | 10: 967.32 | [10 empty] | Всего по позиции
193 | ФССЦ-19.1.02.01-0011 | Воздухоотводчик автоматический с наружным резьбовым, присоединением Рр=1,0 МПа, T max=120 град C, D=15 мм |  |  | 4: шт; 7: 13; 8: 60.7; 10: 789.1 | [5 empty] | Воздухоотводчик автоматический с наружным резьбовым, присоединением Рр=1,0 МПа, T max=120 град C, D=15 мм
|  | (Материалы) | [22 empty] | (Материалы)
|  | Всего по позиции |  |  | 10: 789.1 | [10 empty] | Всего по позиции
Изоляция | [29 empty] | Изоляция
194 | ФЕР26-01-017-01 | Изоляция изделиями из вспененного каучука, вспененного полиэтилена трубопроводов наружным диметром: до 160 мм трубками |  |  | 4: 10 м; 7: 56.7 | [5 empty] | Изоляция изделиями из вспененного каучука, вспененного полиэтилена трубопроводов наружным диметром: до 160 мм трубками
|  | Объем=(80+127+65+18+56+22+115+67+17) / 10 | [23 empty] | Объем=(80+127+65+18+56+22+115+67+17) / 10
| Приказ от 04.08.2020 № 421/пр прил.10 табл.1 п.8.1 | Производство работ осуществляется в горной местности: на высоте свыше 1500 до 2500 м над уровнем моря ОЗП=1,25; ЭМ=1,25 к расх.; ЗПМ=1,25; ТЗ=1,25; ТЗМ=1,25 | [17 empty] | Производство работ осуществляется в горной местности: на высоте свыше 1500 до 2500 м над уровнем моря ОЗП=1,25; ЭМ=1,25 к расх.; ЗПМ=1,25; ТЗ=1,25; ТЗМ=1,25
| 1 | ОТ |  |  | 8: 21.82; 9: 1.25; 10: 1546.49 | [7 empty] | ОТ
| 2 | ЭМ |  |  | 8: 17.27; 9: 1.25; 10: 1224.01 | [7 empty] | ЭМ
| 3 | в т.ч. ОТм |  |  | 8: 2.9; 9: 1.25; 10: 205.54 | [7 empty] | в т.ч. ОТм
| 4 | М |  |  | 8: 89.78; 10: 5090.53 | [7 empty] | М
|  | ЗТ |  |  | 4: чел.-ч; 5: 2.2; 6: 1.25; 7: 155.925 | [8 empty] | ЗТ
|  | ЗТм |  |  | 4: чел.-ч; 5: 0.25; 6: 1.25; 7: 17.7188 | [8 empty] | ЗТм
|  | Итого по расценке |  |  | 8: 128.87; 10: 7861.03 | [9 empty] | Итого по расценке
|  | ФОТ |  |  | 10: 1752.03 | [8 empty] | ФОТ
| Приказ № 812/пр от 21.12.2020 Прил. п.20 | НР Теплоизоляционные работы |  |  | 4: %; 5: 97; 7: 97; 10: 1699.47 | [8 empty] | НР Теплоизоляционные работы
| Приказ № 774/пр от 11.12.2020 Прил. п.20 | СП Теплоизоляционные работы |  |  | 4: %; 5: 55; 7: 55; 10: 963.62 | [8 empty] | СП Теплоизоляционные работы
|  | Всего по позиции |  |  | 10: 10524.12 | [10 empty] | Всего по позиции
195 | ФССЦ-14.3.02.06-0001 | Краска на водной основе со специальными добавками, для защиты теплоизоляционных материалов |  |  | 4: л; 7: 62.37; 8: 269.51; 10: 16809.34 | [5 empty] | Краска на водной основе со специальными добавками, для защиты теплоизоляционных материалов
|  | (Материалы) | [22 empty] | (Материалы)
|  | Объем=Ф3.р2*0,1 | [23 empty] | Объем=623,7*0,1
|  | Всего по позиции |  |  | 10: 16809.34 | [10 empty] | Всего по позиции
196 | ФССЦ-12.2.07.05-0026 | Трубки теплоизоляционные из пенополиэтилена, диаметр 15 мм, толщина 20 мм |  |  | 4: 100 м; 7: 0.88; 8: 32.34; 10: 28.46 | [5 empty] | Трубки теплоизоляционные из пенополиэтилена, диаметр 15 мм, толщина 20 мм
|  | (Материалы) | [22 empty] | (Материалы)
|  | Объем=(80*1,1) / 100 | [23 empty] | Объем=(80*1,1) / 100
|  | Всего по позиции |  |  | 10: 28.46 | [10 empty] | Всего по позиции
197 | ФССЦ-12.2.07.05-0034 | Трубки теплоизоляционные из пенополиэтилена, диаметр 22 мм, толщина 20 мм |  |  | 4: 100 м; 7: 1.397; 8: 962.06; 10: 1344 | [5 empty] | Трубки теплоизоляционные из пенополиэтилена, диаметр 22 мм, толщина 20 мм
|  | (Материалы) | [22 empty] | (Материалы)
|  | Объем=(127*1,1) / 100 | [23 empty] | Объем=(127*1,1) / 100
|  | Всего по позиции |  |  | 10: 1344 | [10 empty] | Всего по позиции
198 | ФССЦ-12.2.07.05-0038 | Трубки теплоизоляционные из пенополиэтилена, диаметр 25 мм, толщина 20 мм |  |  | 4: 100 м; 7: 0.715; 8: 1029.11; 10: 735.81 | [5 empty] | Трубки теплоизоляционные из пенополиэтилена, диаметр 25 мм, толщина 20 мм
|  | (Материалы) | [22 empty] | (Материалы)
|  | Объем=(65*1,1) / 100 | [23 empty] | Объем=(65*1,1) / 100
|  | Всего по позиции |  |  | 10: 735.81 | [10 empty] | Всего по позиции
199 | ФССЦ-12.2.07.05-0050 | Трубки теплоизоляционные из пенополиэтилена, диаметр 35 мм, толщина 20 мм |  |  | 4: 100 м; 7: 0.198; 8: 1242.79; 10: 246.07 | [5 empty] | Трубки теплоизоляционные из пенополиэтилена, диаметр 35 мм, толщина 20 мм
|  | (Материалы) | [22 empty] | (Материалы)
|  | Объем=(18*1,1) / 100 | [23 empty] | Объем=(18*1,1) / 100
|  | Всего по позиции |  |  | 10: 246.07 | [10 empty] | Всего по позиции
200 | ФССЦ-12.2.07.05-0053 | Трубки теплоизоляционные из пенополиэтилена, диаметр 42 мм, толщина 20 мм |  |  | 4: 100 м; 7: 0.616; 8: 1310.08; 10: 807.01 | [5 empty] | Трубки теплоизоляционные из пенополиэтилена, диаметр 42 мм, толщина 20 мм
|  | (Материалы) | [22 empty] | (Материалы)
|  | Объем=(56*1,1) / 100 | [23 empty] | Объем=(56*1,1) / 100
|  | Всего по позиции |  |  | 10: 807.01 | [10 empty] | Всего по позиции
201 | ФССЦ-12.2.07.05-0062 | Трубки теплоизоляционные из пенополиэтилена, диаметр 54 мм, толщина 20 мм |  |  | 4: 100 м; 7: 0.242; 8: 1661.23; 10: 402.02 | [5 empty] | Трубки теплоизоляционные из пенополиэтилена, диаметр 54 мм, толщина 20 мм
|  | (Материалы) | [22 empty] | (Материалы)
|  | Объем=(22*1,1) / 100 | [23 empty] | Объем=(22*1,1) / 100
|  | Всего по позиции |  |  | 10: 402.02 | [10 empty] | Всего по позиции
202 | ФССЦ-12.2.07.05-0032 | Трубки теплоизоляционные из пенополиэтилена, диаметр 22 мм, толщина 9 мм |  |  | 4: 100 м; 7: 1.265; 8: 268.76; 10: 339.98 | [5 empty] | Трубки теплоизоляционные из пенополиэтилена, диаметр 22 мм, толщина 9 мм
|  | (Материалы) | [22 empty] | (Материалы)
|  | Объем=(115*1,1) / 100 | [23 empty] | Объем=(115*1,1) / 100
|  | Всего по позиции |  |  | 10: 339.98 | [10 empty] | Всего по позиции
203 | ФССЦ-12.2.07.05-0036 | Трубки теплоизоляционные из пенополиэтилена, диаметр 25 мм, толщина 9 мм |  |  | 4: 100 м; 7: 0.737; 8: 305.69; 10: 225.29 | [5 empty] | Трубки теплоизоляционные из пенополиэтилена, диаметр 25 мм, толщина 9 мм
|  | (Материалы) | [22 empty] | (Материалы)
|  | Объем=(67*1,1) / 100 | [23 empty] | Объем=(67*1,1) / 100
|  | Всего по позиции |  |  | 10: 225.29 | [10 empty] | Всего по позиции
204 | ФССЦ-12.2.07.05-0048 | Трубки теплоизоляционные из пенополиэтилена, диаметр 35 мм, толщина 9 мм |  |  | 4: 100 м; 7: 0.187; 8: 409.51; 10: 76.58 | [5 empty] | Трубки теплоизоляционные из пенополиэтилена, диаметр 35 мм, толщина 9 мм
|  | (Материалы) | [22 empty] | (Материалы)
|  | Объем=(17*1,1) / 100 | [23 empty] | Объем=(17*1,1) / 100
|  | Всего по позиции |  |  | 10: 76.58 | [10 empty] | Всего по позиции
Гильзы | [29 empty] | Гильзы
205 | ФЕР16-02-002-06 | Прокладка трубопроводов водоснабжения из стальных водогазопроводных оцинкованных труб диаметром: 50 мм |  |  | 4: 100 м; 7: 0.04 | [5 empty] | Прокладка трубопроводов водоснабжения из стальных водогазопроводных оцинкованных труб диаметром: 50 мм
|  | Объем=(10*0,4) / 100 | [23 empty] | Объем=(10*0,4) / 100
| Приказ от 04.08.2020 № 421/пр прил.10 табл.1 п.8.1 | Производство работ осуществляется в горной местности: на высоте свыше 1500 до 2500 м над уровнем моря ОЗП=1,25; ЭМ=1,25 к расх.; ЗПМ=1,25; ТЗ=1,25; ТЗМ=1,25 | [17 empty] | Производство работ осуществляется в горной местности: на высоте свыше 1500 до 2500 м над уровнем моря ОЗП=1,25; ЭМ=1,25 к расх.; ЗПМ=1,25; ТЗ=1,25; ТЗМ=1,25
| 1 | ОТ |  |  | 8: 416.55; 9: 1.25; 10: 20.83 | [7 empty] | ОТ
| 2 | ЭМ |  |  | 8: 72.96; 9: 1.25; 10: 3.65 | [7 empty] | ЭМ
| 3 | в т.ч. ОТм |  |  | 8: 11.86; 9: 1.25; 10: 0.59 | [7 empty] | в т.ч. ОТм
| 4 | М |  |  | 8: 47.2; 10: 1.89 | [7 empty] | М
|  | ЗТ |  |  | 4: чел.-ч; 5: 43.3; 6: 1.25; 7: 2.165 | [8 empty] | ЗТ
|  | ЗТм |  |  | 4: чел.-ч; 5: 0.99; 6: 1.25; 7: 0.0495 | [8 empty] | ЗТм
|  | Итого по расценке |  |  | 8: 536.71; 10: 26.37 | [9 empty] | Итого по расценке
|  | ФОТ |  |  | 10: 21.42 | [8 empty] | ФОТ
| Приказ № 812/пр от 21.12.2020 Прил. п.16 | НР Сантехнические работы - внутренние (трубопроводы, водопровод, канализация, отопление, газоснабжение, вентиляция и кондиционирование воздуха) |  |  | 4: %; 5: 121; 7: 121; 10: 25.92 | [8 empty] | НР Сантехнические работы - внутренние (трубопроводы, водопровод, канализация, отопление, газоснабжение, вентиляция и кондиционирование воздуха)
| Приказ № 774/пр от 11.12.2020 Прил. п.16 | СП Сантехнические работы - внутренние (трубопроводы, водопровод, канализация, отопление, газоснабжение, вентиляция и кондиционирование воздуха) |  |  | 4: %; 5: 72; 7: 72; 10: 15.42 | [8 empty] | СП Сантехнические работы - внутренние (трубопроводы, водопровод, канализация, отопление, газоснабжение, вентиляция и кондиционирование воздуха)
|  | Всего по позиции |  |  | 10: 67.71 | [10 empty] | Всего по позиции
206 | ФССЦ-23.3.03.02-0029 | Трубы стальные бесшовные горячедеформированные со снятой фаской из стали марок 15, 20, 35, наружный диаметр 57 мм, толщина стенки 3 мм |  |  | 4: м; 7: 4; 8: 36.59; 10: 146.36 | [5 empty] | Трубы стальные бесшовные горячедеформированные со снятой фаской из стали марок 15, 20, 35, наружный диаметр 57 мм, толщина стенки 3 мм
|  | (Материалы) | [22 empty] | (Материалы)
|  | Всего по позиции |  |  | 10: 146.36 | [10 empty] | Всего по позиции
207 | ФЕР16-02-002-05 | Прокладка трубопроводов водоснабжения из стальных водогазопроводных оцинкованных труб диаметром: 40 мм |  |  | 4: 100 м; 7: 0.068 | [5 empty] | Прокладка трубопроводов водоснабжения из стальных водогазопроводных оцинкованных труб диаметром: 40 мм
|  | Объем=(17*0,4) / 100 | [23 empty] | Объем=(17*0,4) / 100
| Приказ от 04.08.2020 № 421/пр прил.10 табл.1 п.8.1 | Производство работ осуществляется в горной местности: на высоте свыше 1500 до 2500 м над уровнем моря ОЗП=1,25; ЭМ=1,25 к расх.; ЗПМ=1,25; ТЗ=1,25; ТЗМ=1,25 | [17 empty] | Производство работ осуществляется в горной местности: на высоте свыше 1500 до 2500 м над уровнем моря ОЗП=1,25; ЭМ=1,25 к расх.; ЗПМ=1,25; ТЗ=1,25; ТЗМ=1,25
| 1 | ОТ |  |  | 8: 324.19; 9: 1.25; 10: 27.56 | [7 empty] | ОТ
| 2 | ЭМ |  |  | 8: 41.54; 9: 1.25; 10: 3.53 | [7 empty] | ЭМ
| 3 | в т.ч. ОТм |  |  | 8: 6.53; 9: 1.25; 10: 0.56 | [7 empty] | в т.ч. ОТм
| 4 | М |  |  | 8: 35.14; 10: 2.39 | [7 empty] | М
|  | ЗТ |  |  | 4: чел.-ч; 5: 33.7; 6: 1.25; 7: 2.8645 | [8 empty] | ЗТ
|  | ЗТм |  |  | 4: чел.-ч; 5: 0.54; 6: 1.25; 7: 0.0459 | [8 empty] | ЗТм
|  | Итого по расценке |  |  | 8: 400.87; 10: 33.48 | [9 empty] | Итого по расценке
|  | ФОТ |  |  | 10: 28.12 | [8 empty] | ФОТ
| Приказ № 812/пр от 21.12.2020 Прил. п.16 | НР Сантехнические работы - внутренние (трубопроводы, водопровод, канализация, отопление, газоснабжение, вентиляция и кондиционирование воздуха) |  |  | 4: %; 5: 121; 7: 121; 10: 34.03 | [8 empty] | НР Сантехнические работы - внутренние (трубопроводы, водопровод, канализация, отопление, газоснабжение, вентиляция и кондиционирование воздуха)
| Приказ № 774/пр от 11.12.2020 Прил. п.16 | СП Сантехнические работы - внутренние (трубопроводы, водопровод, канализация, отопление, газоснабжение, вентиляция и кондиционирование воздуха) |  |  | 4: %; 5: 72; 7: 72; 10: 20.25 | [8 empty] | СП Сантехнические работы - внутренние (трубопроводы, водопровод, канализация, отопление, газоснабжение, вентиляция и кондиционирование воздуха)
|  | Всего по позиции |  |  | 10: 87.76 | [10 empty] | Всего по позиции
208 | ФССЦ-23.3.03.02-0022 | Трубы стальные бесшовные горячедеформированные со снятой фаской из стали марок 15, 20, 35, наружный диаметр 45 мм, толщина стенки 2,5 мм |  |  | 4: м; 7: 6.8; 8: 26.59; 10: 180.81 | [5 empty] | Трубы стальные бесшовные горячедеформированные со снятой фаской из стали марок 15, 20, 35, наружный диаметр 45 мм, толщина стенки 2,5 мм
|  | (Материалы) | [22 empty] | (Материалы)
|  | Всего по позиции |  |  | 10: 180.81 | [10 empty] | Всего по позиции
209 | ФЕР16-02-002-04 | Прокладка трубопроводов водоснабжения из стальных водогазопроводных оцинкованных труб диаметром: 32 мм |  |  | 4: 100 м; 7: 0.32 | [5 empty] | Прокладка трубопроводов водоснабжения из стальных водогазопроводных оцинкованных труб диаметром: 32 мм
|  | Объем=(80*0,4) / 100 | [23 empty] | Объем=(80*0,4) / 100
| Приказ от 04.08.2020 № 421/пр прил.10 табл.1 п.8.1 | Производство работ осуществляется в горной местности: на высоте свыше 1500 до 2500 м над уровнем моря ОЗП=1,25; ЭМ=1,25 к расх.; ЗПМ=1,25; ТЗ=1,25; ТЗМ=1,25 | [17 empty] | Производство работ осуществляется в горной местности: на высоте свыше 1500 до 2500 м над уровнем моря ОЗП=1,25; ЭМ=1,25 к расх.; ЗПМ=1,25; ТЗ=1,25; ТЗМ=1,25
| 1 | ОТ |  |  | 8: 324.19; 9: 1.25; 10: 129.68 | [7 empty] | ОТ
| 2 | ЭМ |  |  | 8: 41.54; 9: 1.25; 10: 16.62 | [7 empty] | ЭМ
| 3 | в т.ч. ОТм |  |  | 8: 6.53; 9: 1.25; 10: 2.61 | [7 empty] | в т.ч. ОТм
| 4 | М |  |  | 8: 33.61; 10: 10.76 | [7 empty] | М
|  | ЗТ |  |  | 4: чел.-ч; 5: 33.7; 6: 1.25; 7: 13.48 | [8 empty] | ЗТ
|  | ЗТм |  |  | 4: чел.-ч; 5: 0.54; 6: 1.25; 7: 0.216 | [8 empty] | ЗТм
|  | Итого по расценке |  |  | 8: 399.34; 10: 157.06 | [9 empty] | Итого по расценке
|  | ФОТ |  |  | 10: 132.29 | [8 empty] | ФОТ
| Приказ № 812/пр от 21.12.2020 Прил. п.16 | НР Сантехнические работы - внутренние (трубопроводы, водопровод, канализация, отопление, газоснабжение, вентиляция и кондиционирование воздуха) |  |  | 4: %; 5: 121; 7: 121; 10: 160.07 | [8 empty] | НР Сантехнические работы - внутренние (трубопроводы, водопровод, канализация, отопление, газоснабжение, вентиляция и кондиционирование воздуха)
| Приказ № 774/пр от 11.12.2020 Прил. п.16 | СП Сантехнические работы - внутренние (трубопроводы, водопровод, канализация, отопление, газоснабжение, вентиляция и кондиционирование воздуха) |  |  | 4: %; 5: 72; 7: 72; 10: 95.25 | [8 empty] | СП Сантехнические работы - внутренние (трубопроводы, водопровод, канализация, отопление, газоснабжение, вентиляция и кондиционирование воздуха)
|  | Всего по позиции |  |  | 10: 412.38 | [10 empty] | Всего по позиции
210 | ФССЦ-23.3.03.02-0019 | Трубы стальные бесшовные горячедеформированные со снятой фаской из стали марок 15, 20, 35, наружный диаметр 32 мм, толщина стенки 3 мм |  |  | 4: м; 7: 32; 8: 21.96; 10: 702.72 | [5 empty] | Трубы стальные бесшовные горячедеформированные со снятой фаской из стали марок 15, 20, 35, наружный диаметр 32 мм, толщина стенки 3 мм
|  | (Материалы) | [22 empty] | (Материалы)
|  | Всего по позиции |  |  | 10: 702.72 | [10 empty] | Всего по позиции
Заделка отверствий | [29 empty] | Заделка отверствий
211 | ФЕР26-02-030-01 | Огнезащитное уплотнение пустот конструкций междуэтажных перекрытий, перегородок пастовым составом |  |  | 4: м3; 7: 0.21 | [5 empty] | Огнезащитное уплотнение пустот конструкций междуэтажных перекрытий, перегородок пастовым составом
| Приказ от 04.08.2020 № 421/пр прил.10 табл.1 п.8.1 | Производство работ осуществляется в горной местности: на высоте свыше 1500 до 2500 м над уровнем моря ОЗП=1,25; ЭМ=1,25 к расх.; ЗПМ=1,25; ТЗ=1,25; ТЗМ=1,25 | [17 empty] | Производство работ осуществляется в горной местности: на высоте свыше 1500 до 2500 м над уровнем моря ОЗП=1,25; ЭМ=1,25 к расх.; ЗПМ=1,25; ТЗ=1,25; ТЗМ=1,25
| 1 | ОТ |  |  | 8: 1637.68; 9: 1.25; 10: 429.89 | [7 empty] | ОТ
| 2 | ЭМ |  |  | 8: 854.06; 9: 1.25; 10: 224.19 | [7 empty] | ЭМ
| 3 | в т.ч. ОТм |  |  | 8: 16.36; 9: 1.25; 10: 4.29 | [7 empty] | в т.ч. ОТм
| 4 | М |  |  | 8: 0.02; 10: 0 | [7 empty] | М
|  | ЗТ |  |  | 4: чел.-ч; 5: 158.23; 6: 1.25; 7: 41.5354 | [8 empty] | ЗТ
|  | ЗТм |  |  | 4: чел.-ч; 5: 1.41; 6: 1.25; 7: 0.37012 | [8 empty] | ЗТм
|  | Итого по расценке |  |  | 8: 2491.76; 10: 654.08 | [9 empty] | Итого по расценке
|  | ФОТ |  |  | 10: 434.18 | [8 empty] | ФОТ
| Приказ № 812/пр от 21.12.2020 Прил. п.20 | НР Теплоизоляционные работы |  |  | 4: %; 5: 97; 7: 97; 10: 421.15 | [8 empty] | НР Теплоизоляционные работы
| Приказ № 774/пр от 11.12.2020 Прил. п.20 | СП Теплоизоляционные работы |  |  | 4: %; 5: 55; 7: 55; 10: 238.8 | [8 empty] | СП Теплоизоляционные работы
|  | Всего по позиции |  |  | 10: 1314.03 | [10 empty] | Всего по позиции
212 | ФССЦ-14.5.01.10-0029 | Пена монтажная полиуретановая противопожарная однокомпонентная модифицированная для заполнения, уплотнения, утепления, изоляции и соединения швов и стыков в местах с повышенными требованиями пожарной безопасности (0,88 л) |  |  | 4: шт; 7: 1; 8: 110.11; 10: 110.11 | [5 empty] | Пена монтажная полиуретановая противопожарная однокомпонентная модифицированная для заполнения, уплотнения, утепления, изоляции и соединения швов и стыков в местах с повышенными требованиями пожарной безопасности (0,88 л)
|  | (Материалы) | [22 empty] | (Материалы)
|  | Всего по позиции |  |  | 10: 110.11 | [10 empty] | Всего по позиции
Компенсаторы | [29 empty] | Компенсаторы
213 | ФЕР24-01-029-01 | Установка сильфонных компенсаторов с несъемным кожухом на стальных трубопроводах диаметром: 50 мм |  |  | 4: шт; 7: 7 | [5 empty] | Установка сильфонных компенсаторов с несъемным кожухом на стальных трубопроводах диаметром: 50 мм
|  | Объем=1+1+1+1+3 | [23 empty] | Объем=1+1+1+1+3
| Приказ от 04.08.2020 № 421/пр прил.10 табл.1 п.8.1 | Производство работ осуществляется в горной местности: на высоте свыше 1500 до 2500 м над уровнем моря ОЗП=1,25; ЭМ=1,25 к расх.; ЗПМ=1,25; ТЗ=1,25; ТЗМ=1,25 | [17 empty] | Производство работ осуществляется в горной местности: на высоте свыше 1500 до 2500 м над уровнем моря ОЗП=1,25; ЭМ=1,25 к расх.; ЗПМ=1,25; ТЗ=1,25; ТЗМ=1,25
| 1 | ОТ |  |  | 8: 20.01; 9: 1.25; 10: 175.09 | [7 empty] | ОТ
| 2 | ЭМ |  |  | 8: 6.69; 9: 1.25; 10: 58.54 | [7 empty] | ЭМ
| 3 | в т.ч. ОТм |  |  | 8: 0.37; 9: 1.25; 10: 3.24 | [7 empty] | в т.ч. ОТм
| 4 | М |  |  | 8: 402.85; 10: 2819.95 | [7 empty] | М
|  | ЗТ |  |  | 4: чел.-ч; 5: 1.96; 6: 1.25; 7: 17.15 | [8 empty] | ЗТ
|  | ЗТм |  |  | 4: чел.-ч; 5: 0.03; 6: 1.25; 7: 0.2625 | [8 empty] | ЗТм
|  | Итого по расценке |  |  | 8: 429.55; 10: 3053.58 | [9 empty] | Итого по расценке
|  | ФОТ |  |  | 10: 178.33 | [8 empty] | ФОТ
| Приказ № 812/пр от 21.12.2020 Прил. п.18 | НР Наружные сети водопровода, канализации, теплоснабжения, газопровода |  |  | 4: %; 5: 117; 7: 117; 10: 208.65 | [8 empty] | НР Наружные сети водопровода, канализации, теплоснабжения, газопровода
| Приказ № 774/пр от 11.12.2020 Прил. п.18 | СП Наружные сети водопровода, канализации, теплоснабжения, газопровода |  |  | 4: %; 5: 74; 7: 74; 10: 131.96 | [8 empty] | СП Наружные сети водопровода, канализации, теплоснабжения, газопровода
|  | Всего по позиции |  |  | 10: 3394.19 | [10 empty] | Всего по позиции
214 | ФССЦ-23.1.01.06-0062 | Компенсаторы сильфонные осевые односекционные в защитном кожухе марки: КСО 50-16-25, диаметром 50 мм |  |  | 4: шт; 7: 1; 8: 290.11; 10: 290.11 | [5 empty] | Компенсаторы сильфонные осевые односекционные в защитном кожухе марки: КСО 50-16-25, диаметром 50 мм
|  | (Материалы) | [22 empty] | (Материалы)
|  | Всего по позиции |  |  | 10: 290.11 | [10 empty] | Всего по позиции
215 | ФССЦ-23.1.01.06-0062 | Компенсаторы сильфонные осевые односекционные в защитном кожухе марки: КСО 50-16-25, диаметром 50 мм (прим.40мм) |  |  | 4: шт; 7: 1; 8: 290.11; 10: 290.11 | [5 empty] | Компенсаторы сильфонные осевые односекционные в защитном кожухе марки: КСО 50-16-25, диаметром 50 мм (прим.40мм)
|  | (Материалы) | [22 empty] | (Материалы)
|  | Всего по позиции |  |  | 10: 290.11 | [10 empty] | Всего по позиции
216 | ФССЦ-23.1.01.06-0054 | Компенсаторы сильфонные осевые марки HYDRA: ARN, диаметром 25 мм |  |  | 4: шт; 7: 3; 8: 919.9; 10: 2759.7 | [5 empty] | Компенсаторы сильфонные осевые марки HYDRA: ARN, диаметром 25 мм
|  | (Материалы) | [22 empty] | (Материалы)
|  | Объем=1+2 | [23 empty] | Объем=1+2
|  | Всего по позиции |  |  | 10: 2759.7 | [10 empty] | Всего по позиции
217 | ФССЦ-23.1.01.06-0053 | Компенсаторы сильфонные осевые марки HYDRA: ARN, диаметром 20 мм |  |  | 4: шт; 7: 2; 8: 851.75; 10: 1703.5 | [5 empty] | Компенсаторы сильфонные осевые марки HYDRA: ARN, диаметром 20 мм
|  | (Материалы) | [22 empty] | (Материалы)
|  | Объем=1+1 | [23 empty] | Объем=1+1
|  | Всего по позиции |  |  | 10: 1703.5 | [10 empty] | Всего по позиции
218 | ФССЦ-23.1.01.06-0054 | Компенсаторы сильфонные осевые марки HYDRA: ARN, диаметром 25 мм (прим.15мм) |  |  | 4: шт; 7: 3; 8: 919.9; 10: 2759.7 | [5 empty] | Компенсаторы сильфонные осевые марки HYDRA: ARN, диаметром 25 мм (прим.15мм)
|  | (Материалы) | [22 empty] | (Материалы)
|  | Всего по позиции |  |  | 10: 2759.7 | [10 empty] | Всего по позиции
Лючок | [29 empty] | Лючок
219 | ФЕР17-01-010-02 | Установка люков сантехнических (ревизионных): без механического крепления |  |  | 4: 100 шт; 7: 0.5 | [5 empty] | Установка люков сантехнических (ревизионных): без механического крепления
|  | Объем=50 / 100 | [23 empty] | Объем=50 / 100
| Приказ от 04.08.2020 № 421/пр прил.10 табл.1 п.8.1 | Производство работ осуществляется в горной местности: на высоте свыше 1500 до 2500 м над уровнем моря ОЗП=1,25; ЭМ=1,25 к расх.; ЗПМ=1,25; ТЗ=1,25; ТЗМ=1,25 | [17 empty] | Производство работ осуществляется в горной местности: на высоте свыше 1500 до 2500 м над уровнем моря ОЗП=1,25; ЭМ=1,25 к расх.; ЗПМ=1,25; ТЗ=1,25; ТЗМ=1,25
| 1 | ОТ |  |  | 8: 131.79; 9: 1.25; 10: 82.37 | [7 empty] | ОТ
| 2 | ЭМ |  |  | 8: 9.83; 9: 1.25; 10: 6.14 | [7 empty] | ЭМ
| 3 | в т.ч. ОТм |  |  | 8: 1.89; 9: 1.25; 10: 1.18 | [7 empty] | в т.ч. ОТм
| 4 | М |  |  | 8: 877.14; 10: 438.57 | [7 empty] | М
|  | ЗТ |  |  | 4: чел.-ч; 5: 15.45; 6: 1.25; 7: 9.6562 | [8 empty] | ЗТ
|  | ЗТм |  |  | 4: чел.-ч; 5: 0.16; 6: 1.25; 7: 0.1 | [8 empty] | ЗТм
|  | Итого по расценке |  |  | 8: 1018.76; 10: 527.08 | [9 empty] | Итого по расценке
|  | ФОТ |  |  | 10: 83.55 | [8 empty] | ФОТ
| Приказ № 812/пр от 21.12.2020 Прил. п.16 | НР Сантехнические работы - внутренние (трубопроводы, водопровод, канализация, отопление, газоснабжение, вентиляция и кондиционирование воздуха) |  |  | 4: %; 5: 121; 7: 121; 10: 101.1 | [8 empty] | НР Сантехнические работы - внутренние (трубопроводы, водопровод, канализация, отопление, газоснабжение, вентиляция и кондиционирование воздуха)
| Приказ № 774/пр от 11.12.2020 Прил. п.16 | СП Сантехнические работы - внутренние (трубопроводы, водопровод, канализация, отопление, газоснабжение, вентиляция и кондиционирование воздуха) |  |  | 4: %; 5: 72; 7: 72; 10: 60.16 | [8 empty] | СП Сантехнические работы - внутренние (трубопроводы, водопровод, канализация, отопление, газоснабжение, вентиляция и кондиционирование воздуха)
|  | Всего по позиции |  |  | 10: 688.34 | [10 empty] | Всего по позиции
220 | ФССЦ-07.2.06.02-0001 | Ревизионный люк 20х20 см |  |  | 4: шт; 7: 50; 8: 32.34; 10: 1617 | [5 empty] | Ревизионный люк 20х20 см
|  | (Материалы для строительных работ) | [22 empty] | (Материалы для строительных работ)
|  | Всего по позиции |  |  | 10: 1617 | [10 empty] | Всего по позиции
Смесители | [29 empty] | Смесители
221 | ФЕР17-01-002-03 | Установка смесителей |  |  | 4: 10 шт; 7: 7.7 | [5 empty] | Установка смесителей
|  | Объем=(11+9+40+16+1) / 10 | [23 empty] | Объем=(11+9+40+16+1) / 10
| Приказ от 04.08.2020 № 421/пр прил.10 табл.1 п.8.1 | Производство работ осуществляется в горной местности: на высоте свыше 1500 до 2500 м над уровнем моря ОЗП=1,25; ЭМ=1,25 к расх.; ЗПМ=1,25; ТЗ=1,25; ТЗМ=1,25 | [17 empty] | Производство работ осуществляется в горной местности: на высоте свыше 1500 до 2500 м над уровнем моря ОЗП=1,25; ЭМ=1,25 к расх.; ЗПМ=1,25; ТЗ=1,25; ТЗМ=1,25
| 1 | ОТ |  |  | 8: 67.34; 9: 1.25; 10: 648.15 | [7 empty] | ОТ
| 4 | М |  |  | 8: 15.42; 10: 118.73 | [7 empty] | М
|  | ЗТ |  |  | 4: чел.-ч; 5: 7; 6: 1.25; 7: 67.375 | [8 empty] | ЗТ
|  | Итого по расценке |  |  | 8: 82.76; 10: 766.88 | [9 empty] | Итого по расценке
|  | ФОТ |  |  | 10: 648.15 | [8 empty] | ФОТ
| Приказ № 812/пр от 21.12.2020 Прил. п.16 | НР Сантехнические работы - внутренние (трубопроводы, водопровод, канализация, отопление, газоснабжение, вентиляция и кондиционирование воздуха) |  |  | 4: %; 5: 121; 7: 121; 10: 784.26 | [8 empty] | НР Сантехнические работы - внутренние (трубопроводы, водопровод, канализация, отопление, газоснабжение, вентиляция и кондиционирование воздуха)
| Приказ № 774/пр от 11.12.2020 Прил. п.16 | СП Сантехнические работы - внутренние (трубопроводы, водопровод, канализация, отопление, газоснабжение, вентиляция и кондиционирование воздуха) |  |  | 4: %; 5: 72; 7: 72; 10: 466.67 | [8 empty] | СП Сантехнические работы - внутренние (трубопроводы, водопровод, канализация, отопление, газоснабжение, вентиляция и кондиционирование воздуха)
|  | Всего по позиции |  |  | 10: 2017.81 | [10 empty] | Всего по позиции
222 | ФССЦ-18.1.10.10-0041 | Смесители для умывальников СМ-УМ-НВА настенные, с верхним изливом, с аэратором |  |  | 4: компл; 7: 36; 8: 79.92; 10: 2877.12 | [5 empty] | Смесители для умывальников СМ-УМ-НВА настенные, с верхним изливом, с аэратором
|  | (Материалы) | [22 empty] | (Материалы)
|  | Объем=11+9+16 | [23 empty] | Объем=11+9+16
|  | Всего по позиции |  |  | 10: 2877.12 | [10 empty] | Всего по позиции
223 | ФССЦ-18.1.10.10-0032 | Смесители для душевых установок СМ-Д-ШЛ с душевой сеткой на гибком шланге |  |  | 4: компл; 7: 1; 8: 119.57; 10: 119.57 | [5 empty] | Смесители для душевых установок СМ-Д-ШЛ с душевой сеткой на гибком шланге
|  | (Материалы) | [22 empty] | (Материалы)
|  | Всего по позиции |  |  | 10: 119.57 | [10 empty] | Всего по позиции
224 | ТЦ_20.2.05.00_77_7802438190_11.02.2022_02 (том 3.5 КА п.2, стр. 32-34) | Смеситель сенсорный для раковины с внешним блоком питания VARION |  |  | шт. |  |  | 40 | 7886.67 | 1.02 | 34304.48 | 9.38 | 321776 | [5 empty] | Смеситель сенсорный для раковины с внешним блоком питания VARION
|  | (Материалы для строительных работ) | [22 empty] | (Материалы для строительных работ)
|  | Цена=9464/1,2 | [28 empty] | Цена=9464/1,2
| Приказ от 04.08.2020 № 421/пр п.92а | Заготовительно-складские расходы для материальных ресурсов (за исключением металлических конструкций) - 2% ПЗ=2% (ОЗП=2%; ЭМ=2%; МАТ=2%) | [17 empty] | Заготовительно-складские расходы для материальных ресурсов (за исключением металлических конструкций) - 2% ПЗ=2% (ОЗП=2%; ЭМ=2%; МАТ=2%)
|  | Всего по позиции |  |  | 10: 34304.48; 12: 321776 | [10 empty] | Всего по позиции
225 | ФССЦ-24.2.04.01-1012 | Подводки гибкие армированные для воды, антивибрационные в комплекте с прокладками, диаметр 15 мм, длина 500 мм |  |  | 4: компл; 7: 151; 8: 13.53; 10: 2043.03 | [5 empty] | Подводки гибкие армированные для воды, антивибрационные в комплекте с прокладками, диаметр 15 мм, длина 500 мм
|  | (Сантехнические работы - внутренние (трубопроводы, водопровод, канализация, отопление, газоснабжение, вентиляция и кондиционирование воздуха)) | [22 empty] | (Сантехнические работы - внутренние (трубопроводы, водопровод, канализация, отопление, газоснабжение, вентиляция и кондиционирование воздуха))
|  | Объем=102+49 | [23 empty] | Объем=102+49
|  | Всего по позиции |  |  | 10: 2043.03 | [10 empty] | Всего по позиции
226 | ФЕР17-01-002-02 | Установка полотенцесушителей: из латунных хромированных труб |  |  | 4: 10 шт; 7: 1 | [5 empty] | Установка полотенцесушителей: из латунных хромированных труб
|  | Объем=10 / 10 | [23 empty] | Объем=10 / 10
| Приказ от 04.08.2020 № 421/пр прил.10 табл.1 п.8.1 | Производство работ осуществляется в горной местности: на высоте свыше 1500 до 2500 м над уровнем моря ОЗП=1,25; ЭМ=1,25 к расх.; ЗПМ=1,25; ТЗ=1,25; ТЗМ=1,25 | [17 empty] | Производство работ осуществляется в горной местности: на высоте свыше 1500 до 2500 м над уровнем моря ОЗП=1,25; ЭМ=1,25 к расх.; ЗПМ=1,25; ТЗ=1,25; ТЗМ=1,25
| 1 | ОТ |  |  | 8: 238.58; 9: 1.25; 10: 298.23 | [7 empty] | ОТ
| 2 | ЭМ |  |  | 8: 6.57; 9: 1.25; 10: 8.21 | [7 empty] | ЭМ
| 3 | в т.ч. ОТм |  |  | 8: 1.16; 9: 1.25; 10: 1.45 | [7 empty] | в т.ч. ОТм
| 4 | М |  |  | 8: 50.48; 10: 50.48 | [7 empty] | М
|  | ЗТ |  |  | 4: чел.-ч; 5: 24.8; 6: 1.25; 7: 31 | [8 empty] | ЗТ
|  | ЗТм |  |  | 4: чел.-ч; 5: 0.1; 6: 1.25; 7: 0.125 | [8 empty] | ЗТм
|  | Итого по расценке |  |  | 8: 295.63; 10: 356.92 | [9 empty] | Итого по расценке
|  | ФОТ |  |  | 10: 299.68 | [8 empty] | ФОТ
| Приказ № 812/пр от 21.12.2020 Прил. п.16 | НР Сантехнические работы - внутренние (трубопроводы, водопровод, канализация, отопление, газоснабжение, вентиляция и кондиционирование воздуха) |  |  | 4: %; 5: 121; 7: 121; 10: 362.61 | [8 empty] | НР Сантехнические работы - внутренние (трубопроводы, водопровод, канализация, отопление, газоснабжение, вентиляция и кондиционирование воздуха)
| Приказ № 774/пр от 11.12.2020 Прил. п.16 | СП Сантехнические работы - внутренние (трубопроводы, водопровод, канализация, отопление, газоснабжение, вентиляция и кондиционирование воздуха) |  |  | 4: %; 5: 72; 7: 72; 10: 215.77 | [8 empty] | СП Сантехнические работы - внутренние (трубопроводы, водопровод, канализация, отопление, газоснабжение, вентиляция и кондиционирование воздуха)
|  | Всего по позиции |  |  | 10: 935.3 | [10 empty] | Всего по позиции
227 | ФССЦ-18.5.09.01-0005 | Полотенцесушители из нержавеющей стали М-образные, номинальный диаметр 25 мм, размер 600х600 мм |  |  | 4: шт; 7: 10; 8: 266.64; 10: 2666.4 | [5 empty] | Полотенцесушители из нержавеющей стали М-образные, номинальный диаметр 25 мм, размер 600х600 мм
|  | (Материалы) | [22 empty] | (Материалы)
|  | Всего по позиции |  |  | 10: 2666.4 | [10 empty] | Всего по позиции
|  | Итоги по разделу 3 Водопровод хозяйственно-питьевой Т3, Т4 : | [24 empty] | Итоги по разделу 3 Водопровод хозяйственно-питьевой Т3, Т4 :
|  | Итого прямые затраты (справочно) |  |  | 10: 130627.08 | [14 empty] | Итого прямые затраты (справочно)
|  | в том числе: | [25 empty] | в том числе:
|  | Оплата труда рабочих |  |  | 10: 10604.52 | [14 empty] | Оплата труда рабочих
|  | Эксплуатация машин |  |  | 10: 2177.6 | [14 empty] | Эксплуатация машин
|  | в том числе оплата труда машинистов (Отм) |  |  | 10: 300.56 | [14 empty] | в том числе оплата труда машинистов (Отм)
|  | Материалы |  |  | 10: 117844.96 | [14 empty] | Материалы
|  | Строительные работы |  |  | 10: 150773.98 | [14 empty] | Строительные работы
|  | в том числе: | [25 empty] | в том числе:
|  | оплата труда |  |  | 10: 10604.52 | [14 empty] | оплата труда
|  | эксплуатация машин и механизмов |  |  | 10: 2177.6 | [14 empty] | эксплуатация машин и механизмов
|  | в том числе оплата труда машинистов (ОТм) |  |  | 10: 300.56 | [14 empty] | в том числе оплата труда машинистов (ОТм)
|  | материалы |  |  | 10: 117844.96 | [14 empty] | материалы
|  | накладные расходы |  |  | 10: 12663.33 | [14 empty] | накладные расходы
|  | сметная прибыль |  |  | 10: 7483.57 | [14 empty] | сметная прибыль
|  | Оборудование |  |  | 10: 48318.7 | [14 empty] | Оборудование
|  | Инженерное оборудование |  |  | 10: 48318.7 | [14 empty] | Инженерное оборудование
|  | Итого ФОТ (справочно) |  |  | 10: 10905.08 | [14 empty] | Итого ФОТ (справочно)
|  | Итого накладные расходы (справочно) |  |  | 10: 12663.33 | [14 empty] | Итого накладные расходы (справочно)
|  | Итого сметная прибыль (справочно) |  |  | 10: 7483.57 | [14 empty] | Итого сметная прибыль (справочно)
|  | Итого по разделу 3 Водопровод хозяйственно-питьевой Т3, Т4 |  |  | 10: 199092.68 | [15 empty] | Итого по разделу 3 Водопровод хозяйственно-питьевой Т3, Т4
|  | в том числе: | [25 empty] | в том числе:
|  | материальные ресурсы, отсутствующие в ФРСН |  |  | 10: 34304.48 | [14 empty] | материалы, изделия и конструкции отсутствующие в СНБ
Раздел 4. Перевозка. Согласование Департамента развития инфраструктуры АО "Кавказ.РФ": расстояние от места строительства до источников строительных материалов | [17 empty] | Раздел 4. Перевозка. Согласование Департамента развития инфраструктуры АО "Кавказ.РФ": расстояние от места строительства до источников строительных материалов
общестроительные материалы (г. Владикавказ -пос. Калак 110 км-30 км=80 км) | [29 empty] | общестроительные материалы (г. Владикавказ -пос. Калак 110 км-30 км=80 км)
228 | ФССЦпг-03-02-01-080 | Перевозка грузов автомобилями бортовыми грузоподъемностью до 5 т на расстояние: I класс груза до 80 км |  |  | 4: 1 т груза; 7: 7.133; 8: 64.68; 10: 461.36 | [5 empty] | Перевозка грузов автомобилями бортовыми грузоподъемностью до 5 т на расстояние: I класс груза до 80 км
|  | (Перевозка грузов автотранспортом) | [22 empty] | (Перевозка грузов автотранспортом)
|  | Объем=0,103+7,03 | [23 empty] | Объем=0,103+7,03
|  | Всего по позиции |  |  | 10: 461.36 | [10 empty] | Всего по позиции
229 | ФССЦпг-03-02-02-080 | Перевозка грузов автомобилями бортовыми грузоподъемностью до 5 т на расстояние: II класс груза до 80 км |  |  | 4: 1 т груза; 7: 4.269; 8: 76.09; 10: 324.83 | [5 empty] | Перевозка грузов автомобилями бортовыми грузоподъемностью до 5 т на расстояние: II класс груза до 80 км
|  | (Перевозка грузов автотранспортом) | [22 empty] | (Перевозка грузов автотранспортом)
|  | Объем=0,047+4,222 | [23 empty] | Объем=0,047+4,222
|  | Всего по позиции |  |  | 10: 324.83 | [10 empty] | Всего по позиции
230 | ФССЦпг-03-02-03-080 | Перевозка грузов автомобилями бортовыми грузоподъемностью до 5 т на расстояние: III класс груза до 80 км |  |  | 4: 1 т груза; 7: 0.335; 8: 106.91; 10: 35.81 | [5 empty] | Перевозка грузов автомобилями бортовыми грузоподъемностью до 5 т на расстояние: III класс груза до 80 км
|  | (Перевозка грузов автотранспортом) | [22 empty] | (Перевозка грузов автотранспортом)
|  | Всего по позиции |  |  | 10: 35.81 | [10 empty] | Всего по позиции
|  | Итоги по разделу 4 Перевозка. Согласование Департамента развития инфраструктуры АО "Кавказ.РФ": расстояние от места строительства до источников строительных материалов : | [24 empty] | Итоги по разделу 4 Перевозка. Согласование Департамента развития инфраструктуры АО "Кавказ.РФ": расстояние от места строительства до источников строительных материалов :
|  | Итого прямые затраты (справочно) |  |  | 10: 822 | [14 empty] | Итого прямые затраты (справочно)
|  | в том числе: | [25 empty] | в том числе:
|  | Материалы |  |  | 10: 822 | [14 empty] | Материалы
|  | Строительные работы |  |  | 10: 822 | [14 empty] | Строительные работы
|  | в том числе: | [25 empty] | в том числе:
|  | материалы |  |  | 10: 822 | [14 empty] | материалы
|  | Итого по разделу 4 Перевозка. Согласование Департамента развития инфраструктуры АО "Кавказ.РФ": расстояние от места строительства до источников строительных материалов |  |  | 10: 822 | [15 empty] | Итого по разделу 4 Перевозка. Согласование Департамента развития инфраструктуры АО "Кавказ.РФ": расстояние от места строительства до источников строительных материалов
|  | Итоги по смете: | [29 empty] | Итоги по смете:
|  | Итого прямые затраты (справочно) |  |  | 10: 279276.31 | [19 empty] | Итого прямые затраты (справочно)
|  | в том числе: | [30 empty] | в том числе:
|  | Оплата труда рабочих |  |  | 10: 21738.08 | [19 empty] | Оплата труда рабочих
|  | Эксплуатация машин |  |  | 10: 4934.29 | [19 empty] | Эксплуатация машин
|  | в том числе оплата труда машинистов (Отм) |  |  | 10: 656.07 | [19 empty] | в том числе оплата труда машинистов (Отм)
|  | Материалы |  |  | 10: 252603.94 | [19 empty] | Материалы
| 1 кв 2022 (СМР), Письмо Минстроя России от04.03.2022 №8556-ИФ/09 Прочие объекты | Строительные работы |  |  | 10: 319433.25; 11: 9.38; 12: 2996284 | [19 empty] | Строительные работы
|  | в том числе: | [30 empty] | в том числе:
|  | оплата труда |  |  | 10: 21399.68 | [19 empty] | оплата труда
|  | эксплуатация машин и механизмов |  |  | 10: 4881.49 | [19 empty] | эксплуатация машин и механизмов
|  | в том числе оплата труда машинистов (ОТм) |  |  | 10: 653.24 | [19 empty] | в том числе оплата труда машинистов (ОТм)
|  | материалы |  |  | 10: 252352.71 | [19 empty] | материалы
|  | накладные расходы |  |  | 10: 25636.3 | [19 empty] | накладные расходы
|  | сметная прибыль |  |  | 10: 15163.07 | [19 empty] | сметная прибыль
| 1 кв 2022 (СМР), Письмо Минстроя России от04.03.2022 №8556-ИФ/09 Прочие объекты | Монтажные работы |  |  | 10: 1113.33; 11: 9.38; 12: 10443 | [19 empty] | Монтажные работы
|  | в том числе: | [30 empty] | в том числе:
|  | оплата труда |  |  | 10: 338.4 | [19 empty] | оплата труда
|  | эксплуатация машин и механизмов |  |  | 10: 52.8 | [19 empty] | эксплуатация машин и механизмов
|  | в том числе оплата труда машинистов (ОТм) |  |  | 10: 2.83 | [19 empty] | в том числе оплата труда машинистов (ОТм)
|  | материалы |  |  | 10: 251.23 | [19 empty] | материалы
|  | накладные расходы |  |  | 10: 310.52 | [19 empty] | накладные расходы
|  | сметная прибыль |  |  | 10: 160.38 | [19 empty] | сметная прибыль
|  | Оборудование |  |  | 10: 227082.38; 12: 1126329 | [19 empty] | Оборудование
| 1 кв 2022 (ОБ), Письмо Минстроя России от 22.03.2022 г. №11596-ИФ/09 прил.4 По объектам непроизводственного назначения | Оборудование |  |  | 10: 171955.04; 11: 4.96; 12: 852897 | [19 empty] | Оборудование
| 1 кв 2022 (ОБ), Письмо Минстроя России от 22.03.2022 г. №11596-ИФ/09 прил.4 По объектам непроизводственного назначения | Инженерное оборудование |  |  | 10: 55127.34; 11: 4.96; 12: 273432 | [19 empty] | Инженерное оборудование
|  | Итого ФОТ (справочно) |  |  | 10: 22394.15 | [19 empty] | Итого ФОТ (справочно)
|  | Итого накладные расходы (справочно) |  |  | 10: 25946.82 | [19 empty] | Итого накладные расходы (справочно)
|  | Итого сметная прибыль (справочно) |  |  | 10: 15323.45 | [19 empty] | Итого сметная прибыль (справочно)
|  | ВСЕГО по смете |  |  | 10: 547628.96; 12: 4133056 | [20 empty] | ВСЕГО по смете
|  | в том числе: | [30 empty] | в том числе:
|  | материальные ресурсы, отсутствующие в ФРСН |  |  | 10: 34304.48; 12: 321776 | [19 empty] | материалы, изделия и конструкции отсутствующие в СНБ
|  | оборудование, отсутствующее в ФРСН |  |  | 10: 171955.04; 12: 852897 | [19 empty] | оборудование отсутствующее в СНБ
| Составил: | (А.Г. Истамгулова)
[должность, подпись (инициалы, фамилия)]
| Проверил: | (И.А. Кирсанов)
[должность, подпись (инициалы, фамилия)]

## 02-01-05
Приложение № 2
Утверждено приказом № 421 от 4 августа 2020 г. Минстроя РФ
Наименование редакции сметных нормативов |  |  | Изменения в сметные нормы, федеральные единичные расценки и отдельные составляющие к ним, включенные в федеральный реестр сметных нормативов приказами Минстроя России от 26 декабря 2019 г. № 871/пр, 872/пр, 873/пр, 874/пр, 875/пр, 876/пр (в ред. приказов от 30.03.2020 № 171/пр, 172/пр, от 01.06.2020 № 294/пр, 295/пр, от 30.06.2020 № 352/пр, 353/пр, от 20.10.2020 № 635/пр, 636/пр, от 09.02.2021 № 50/пр, 51/пр, от 24.05.2021 № 320/пр, 321/пр, от 24.06.2021 № 407/пр, 408/пр, от 14.10.2021 № 745/пр, 746/пр), от 20.12.2021 № 961/пр, 962/пр) | [10 empty] | Изменения в сметные нормы, федеральные единичные расценки и отдельные составляющие к ним, включенные в федеральный реестр сметных нормативов приказами Минстроя России от 26 декабря 2019 г. № 871/пр, 872/пр, 873/пр, 874/пр, 875/пр, 876/пр (в ред. приказов от 30.03.2020 № 171/пр, 172/пр, от 01.06.2020 № 294/пр, 295/пр, от 30.06.2020 № 352/пр, 353/пр, от 20.10.2020 № 635/пр, 636/пр, от 09.02.2021 № 50/пр, 51/пр, от 24.05.2021 № 320/пр, 321/пр, от 24.06.2021 № 407/пр, 408/пр, от 14.10.2021 № 745/пр, 746/пр), от 20.12.2021 № 961/пр, 962/пр)
Наименование программного продукта |  |  | ГРАНД-Смета, версия 2022.2
Всесезонный туристско-рекреационный комплекс «Мамисон», Республика Северная Осетия-Алания. Инженерная инфраструктура поселка Калак | [14 empty] | Всесезонный туристско-рекреационный комплекс «Мамисон», Республика Северная Осетия-Алания. Инженерная инфраструктура поселка Калак
(наименование стройки)
Этап 1. Многофункциональный центр | [15 empty] | Этап 1. Многофункциональный центр
(наименование объекта капитального строительства)
ЛОКАЛЬНЫЙ СМЕТНЫЙ РАСЧЕТ (СМЕТА) № 02-01-05
Сети водоотведения внутренние | [16 empty] | Сети водоотведения внутренние
(наименование конструктивного решения)
Составлен | базисно-индексным | методом
Основание | 2021-ВТРКМ.МФЦ- ИОС3.1 ВОР
(проектная и (или) иная техническая документация)
Составлен(а) в текущем (базисном) уровне цен |  |  | 1кв.2022г.
Сметная стоимость |  | 5204.62 | (559,3) | тыс.руб.
в том числе:
| строительных работ | 5070.64 | (540,58) | тыс.руб. |  | Средства на оплату труда рабочих | [5 empty] | (19,78) | тыс.руб.
| монтажных работ | 87.31 | (9,31) | тыс.руб. |  | Нормативные затраты труда рабочих |  |  |  |  | 2098.16 |  | чел.час.
| оборудования | 46.67 | (9,41) | тыс.руб. |  | Нормативные затраты труда машинистов |  |  |  |  | 41.65 |  | чел.час.
| прочих затрат | 0 | (0) | тыс.руб. |  | Расчетный измеритель конструктивного решения |  |  |  |  | м2
№ п/п | Обоснование | Наименование работ и затрат |  |  | Единица измерения | Количество |  |  | Сметная стоимость в базисном уровне цен (в текущем уровне цен (гр. 8) для ресурсов, отсутствующих в ФРСН), руб. |  |  | Индексы | Сметная стоимость в текущем уровне цен, руб.
[6 empty] | на единицу | коэффициенты | всего с учетом коэффициентов | на единицу | коэффициенты | всего
1 | 2 | 3 |  |  | 4 | 5 | 6 | 7 | 8 | 9 | 10 | 11 | 12
Раздел 1. Канализация хозяйственно-бытовая К1 | [17 empty] | Раздел 1. Канализация хозяйственно-бытовая К1
1 | ФЕР16-04-004-02 | Прокладка внутренних трубопроводов канализации из полипропиленовых труб диаметром: 110 мм |  |  | 4: 100 м; 7: 5.45 | [5 empty] | Прокладка внутренних трубопроводов канализации из полипропиленовых труб диаметром: 110 мм
|  | Объем=545 / 100 | [17 empty] | Объем=545 / 100
| Приказ от 04.08.2020 № 421/пр прил.10 табл.1 п.8.1 | Производство работ осуществляется в горной местности: на высоте свыше 1500 до 2500 м над уровнем моря ОЗП=1,25; ЭМ=1,25 к расх.; ЗПМ=1,25; ТЗ=1,25; ТЗМ=1,25 | [18 empty] | Производство работ осуществляется в горной местности: на высоте свыше 1500 до 2500 м над уровнем моря ОЗП=1,25; ЭМ=1,25 к расх.; ЗПМ=1,25; ТЗ=1,25; ТЗМ=1,25
| 1 | ОТ |  |  | 8: 524.8; 9: 1.25; 10: 3575.2 | [8 empty] | ОТ
| 2 | ЭМ |  |  | 8: 41.24; 9: 1.25; 10: 280.95 | [8 empty] | ЭМ
| 3 | в т.ч. ОТм |  |  | 8: 5.87; 9: 1.25; 10: 39.99 | [8 empty] | в т.ч. ОТм
| 4 | М |  |  | 8: 58.29; 10: 317.68 | [8 empty] | М
|  | ЗТ |  |  | 4: чел.-ч; 5: 55.83; 6: 1.25; 7: 380.3419 | [9 empty] | ЗТ
|  | ЗТм |  |  | 4: чел.-ч; 5: 0.46; 6: 1.25; 7: 3.1338 | [9 empty] | ЗТм
|  | Итого по расценке |  |  | 8: 624.33; 10: 4173.83 | [10 empty] | Итого по расценке
|  | ФОТ |  |  | 10: 3615.19 | [9 empty] | ФОТ
| Приказ № 812/пр от 21.12.2020 Прил. п.16 | НР Сантехнические работы - внутренние (трубопроводы, водопровод, канализация, отопление, газоснабжение, вентиляция и кондиционирование воздуха) |  |  | 4: %; 5: 121; 7: 121; 10: 4374.38 | [9 empty] | НР Сантехнические работы - внутренние (трубопроводы, водопровод, канализация, отопление, газоснабжение, вентиляция и кондиционирование воздуха)
| Приказ № 774/пр от 11.12.2020 Прил. п.16 | СП Сантехнические работы - внутренние (трубопроводы, водопровод, канализация, отопление, газоснабжение, вентиляция и кондиционирование воздуха) |  |  | 4: %; 5: 72; 7: 72; 10: 2602.94 | [9 empty] | СП Сантехнические работы - внутренние (трубопроводы, водопровод, канализация, отопление, газоснабжение, вентиляция и кондиционирование воздуха)
|  | Всего по позиции |  |  | 10: 11151.15 | [11 empty] | Всего по позиции
2 | ФССЦ-24.3.02.02-0004 | Трубы полипропиленовые для систем водоотведения, диаметр 110 мм |  |  | 4: м; 7: 543.91; 8: 43.52; 10: 23670.96 | [5 empty] | Трубы полипропиленовые для систем водоотведения, диаметр 110 мм
|  | (Материалы) | [23 empty] | (Материалы)
|  | Всего по позиции |  |  | 10: 23670.96 | [11 empty] | Всего по позиции
3 | ФССЦ-23.1.02.06-0019 | Хомут металлический с шурупом для крепления трубопроводов диаметром: 108-116 мм |  |  | 4: 10 шт; 7: 54.5; 8: 97.59; 10: 5318.66 | [5 empty] | Хомут металлический с шурупом для крепления трубопроводов диаметром: 108-116 мм
|  | (Материалы) | [23 empty] | (Материалы)
|  | Объем=545 / 10 | [17 empty] | Объем=545 / 10
|  | Всего по позиции |  |  | 10: 5318.66 | [11 empty] | Всего по позиции
4 | ФССЦ-24.3.05.08-0204 | Отвод полипропиленовый 87,5°, для систем водоотведения, диаметр 110 мм |  |  | 4: шт; 7: 32; 8: 7.81; 10: 249.92 | [5 empty] | Отвод полипропиленовый 87,5°, для систем водоотведения, диаметр 110 мм
|  | (Материалы) | [23 empty] | (Материалы)
|  | Всего по позиции |  |  | 10: 249.92 | [11 empty] | Всего по позиции
5 | ФССЦ-24.3.05.08-0202 | Отвод полипропиленовый 45°, для систем водоотведения, диаметр 110 мм |  |  | 4: шт; 7: 146; 8: 7.1; 10: 1036.6 | [5 empty] | Отвод полипропиленовый 45°, для систем водоотведения, диаметр 110 мм
|  | (Материалы) | [23 empty] | (Материалы)
|  | Всего по позиции |  |  | 10: 1036.6 | [11 empty] | Всего по позиции
6 | ФССЦ-24.3.05.15-0199 | Тройник полипропиленовый, диаметр 110 мм (прим.110х110х110) |  |  | 4: шт; 7: 33; 8: 52.96; 10: 1747.68 | [5 empty] | Тройник полипропиленовый, диаметр 110 мм (прим.110х110х110)
|  | (Материалы) | [23 empty] | (Материалы)
|  | Всего по позиции |  |  | 10: 1747.68 | [11 empty] | Всего по позиции
7 | ФССЦ-24.3.05.15-0199 | Тройник полипропиленовый, диаметр 110 мм (прим.110х110х110) |  |  | 4: шт; 7: 54; 8: 52.96; 10: 2859.84 | [5 empty] | Тройник полипропиленовый, диаметр 110 мм (прим.110х110х110)
|  | (Материалы) | [23 empty] | (Материалы)
|  | Всего по позиции |  |  | 10: 2859.84 | [11 empty] | Всего по позиции
8 | ФССЦ-24.3.05.15-0172 | Тройник полипропиленовый переходный, номинальный наружный диаметр 110х63х110 мм (прим.110х50х110) |  |  | 4: шт; 7: 23; 8: 104.49; 10: 2403.27 | [5 empty] | Тройник полипропиленовый переходный, номинальный наружный диаметр 110х63х110 мм (прим.110х50х110)
|  | (Материалы) | [23 empty] | (Материалы)
|  | Всего по позиции |  |  | 10: 2403.27 | [11 empty] | Всего по позиции
9 | ФССЦ-24.3.05.07-0148 | Муфта полипропиленовая переходная, номинальный наружный диаметр 110х75 мм (прим.110х50) |  |  | 4: шт; 7: 17; 8: 49.05; 10: 833.85 | [5 empty] | Муфта полипропиленовая переходная, номинальный наружный диаметр 110х75 мм (прим.110х50)
|  | (Материалы) | [23 empty] | (Материалы)
|  | Всего по позиции |  |  | 10: 833.85 | [11 empty] | Всего по позиции
10 | ФССЦ-24.3.05.05-0001 | Крестовина полиэтиленовая для систем водоотведения, номинальный внутренний диаметр 110х110х50 мм (прим.) |  |  | 4: шт; 7: 16; 8: 13.45; 10: 215.2 | [5 empty] | Крестовина полиэтиленовая для систем водоотведения, номинальный внутренний диаметр 110х110х50 мм (прим.)
|  | (Материалы) | [23 empty] | (Материалы)
|  | Всего по позиции |  |  | 10: 215.2 | [11 empty] | Всего по позиции
11 | ФССЦ-24.3.05.02-0101 | Заглушка полипропиленовая для систем водоотведения, диаметр 110 мм |  |  | 4: шт; 7: 32; 8: 2.89; 10: 92.48 | [5 empty] | Заглушка полипропиленовая для систем водоотведения, диаметр 110 мм
|  | (Материалы) | [23 empty] | (Материалы)
|  | Всего по позиции |  |  | 10: 92.48 | [11 empty] | Всего по позиции
12 | ФССЦ-24.3.05.15-0172 | Тройник полипропиленовый переходный, номинальный наружный диаметр 110х63х110 мм (прим.110х50х110) |  |  | 4: шт; 7: 6; 8: 104.49; 10: 626.94 | [5 empty] | Тройник полипропиленовый переходный, номинальный наружный диаметр 110х63х110 мм (прим.110х50х110)
|  | (Материалы) | [23 empty] | (Материалы)
|  | Всего по позиции |  |  | 10: 626.94 | [11 empty] | Всего по позиции
13 | ФССЦ-24.3.05.05-0001 | Крестовина полиэтиленовая для систем водоотведения, номинальный внутренний диаметр 110х110х50 мм (прим.) |  |  | 4: шт; 7: 7; 8: 13.45; 10: 94.15 | [5 empty] | Крестовина полиэтиленовая для систем водоотведения, номинальный внутренний диаметр 110х110х50 мм (прим.)
|  | (Материалы) | [23 empty] | (Материалы)
|  | Объем=2+5 | [17 empty] | Объем=2+5
|  | Всего по позиции |  |  | 10: 94.15 | [11 empty] | Всего по позиции
14 | ФЕР16-04-004-01 | Прокладка внутренних трубопроводов канализации из полипропиленовых труб диаметром: 50 мм |  |  | 4: 100 м; 7: 2.3 | [5 empty] | Прокладка внутренних трубопроводов канализации из полипропиленовых труб диаметром: 50 мм
|  | Объем=230 / 100 | [17 empty] | Объем=230 / 100
| Приказ от 04.08.2020 № 421/пр прил.10 табл.1 п.8.1 | Производство работ осуществляется в горной местности: на высоте свыше 1500 до 2500 м над уровнем моря ОЗП=1,25; ЭМ=1,25 к расх.; ЗПМ=1,25; ТЗ=1,25; ТЗМ=1,25 | [18 empty] | Производство работ осуществляется в горной местности: на высоте свыше 1500 до 2500 м над уровнем моря ОЗП=1,25; ЭМ=1,25 к расх.; ЗПМ=1,25; ТЗ=1,25; ТЗМ=1,25
| 1 | ОТ |  |  | 8: 563.25; 9: 1.25; 10: 1619.34 | [8 empty] | ОТ
| 2 | ЭМ |  |  | 8: 8.98; 9: 1.25; 10: 25.82 | [8 empty] | ЭМ
| 3 | в т.ч. ОТм |  |  | 8: 1.27; 9: 1.25; 10: 3.65 | [8 empty] | в т.ч. ОТм
| 4 | М |  |  | 8: 27.16; 10: 62.47 | [8 empty] | М
|  | ЗТ |  |  | 4: чел.-ч; 5: 59.92; 6: 1.25; 7: 172.27 | [9 empty] | ЗТ
|  | ЗТм |  |  | 4: чел.-ч; 5: 0.1; 6: 1.25; 7: 0.2875 | [9 empty] | ЗТм
|  | Итого по расценке |  |  | 8: 599.39; 10: 1707.63 | [10 empty] | Итого по расценке
|  | ФОТ |  |  | 10: 1622.99 | [9 empty] | ФОТ
| Приказ № 812/пр от 21.12.2020 Прил. п.16 | НР Сантехнические работы - внутренние (трубопроводы, водопровод, канализация, отопление, газоснабжение, вентиляция и кондиционирование воздуха) |  |  | 4: %; 5: 121; 7: 121; 10: 1963.82 | [9 empty] | НР Сантехнические работы - внутренние (трубопроводы, водопровод, канализация, отопление, газоснабжение, вентиляция и кондиционирование воздуха)
| Приказ № 774/пр от 11.12.2020 Прил. п.16 | СП Сантехнические работы - внутренние (трубопроводы, водопровод, канализация, отопление, газоснабжение, вентиляция и кондиционирование воздуха) |  |  | 4: %; 5: 72; 7: 72; 10: 1168.55 | [9 empty] | СП Сантехнические работы - внутренние (трубопроводы, водопровод, канализация, отопление, газоснабжение, вентиляция и кондиционирование воздуха)
|  | Всего по позиции |  |  | 10: 4840 | [11 empty] | Всего по позиции
15 | ФССЦ-24.3.02.02-0003 | Трубы полипропиленовые для систем водоотведения, диаметр 50 мм |  |  | 4: м; 7: 229.54; 8: 10.38; 10: 2382.63 | [5 empty] | Трубы полипропиленовые для систем водоотведения, диаметр 50 мм
|  | (Материалы) | [23 empty] | (Материалы)
|  | Всего по позиции |  |  | 10: 2382.63 | [11 empty] | Всего по позиции
16 | ФССЦ-23.1.02.06-0015 | Хомут металлический с шурупом для крепления трубопроводов диаметром: 48-53 мм |  |  | 4: 10 шт; 7: 46; 8: 37.43; 10: 1721.78 | [5 empty] | Хомут металлический с шурупом для крепления трубопроводов диаметром: 48-53 мм
|  | (Материалы) | [23 empty] | (Материалы)
|  | Объем=460 / 10 | [17 empty] | Объем=460 / 10
|  | Всего по позиции |  |  | 10: 1721.78 | [11 empty] | Всего по позиции
17 | ФССЦ-24.3.05.08-0203 | Отвод полипропиленовый 87,5°, для систем водоотведения, диаметр 50 мм |  |  | 4: шт; 7: 55; 8: 3.16; 10: 173.8 | [5 empty] | Отвод полипропиленовый 87,5°, для систем водоотведения, диаметр 50 мм
|  | (Материалы) | [23 empty] | (Материалы)
|  | Всего по позиции |  |  | 10: 173.8 | [11 empty] | Всего по позиции
18 | ФССЦ-24.3.05.08-0201 | Отвод полипропиленовый 45°, для систем водоотведения, 50 мм |  |  | 4: шт; 7: 159; 8: 2.87; 10: 456.33 | [5 empty] | Отвод полипропиленовый 45°, для систем водоотведения, 50 мм
|  | (Материалы) | [23 empty] | (Материалы)
|  | Всего по позиции |  |  | 10: 456.33 | [11 empty] | Всего по позиции
19 | ФССЦ-24.3.05.15-0195 | Тройник полипропиленовый, диаметр 50 мм (прим.50х50х50) |  |  | 4: шт; 7: 36; 8: 5.7; 10: 205.2 | [5 empty] | Тройник полипропиленовый, диаметр 50 мм (прим.50х50х50)
|  | (Материалы) | [23 empty] | (Материалы)
|  | Всего по позиции |  |  | 10: 205.2 | [11 empty] | Всего по позиции
20 | ФССЦ-24.3.05.05-0002 | Крестовина полиэтиленовая для систем водоотведения, номинальный внутренний диаметр 90х90х90 мм (прим.50х50х50) |  |  | 4: шт; 7: 1; 8: 52.39; 10: 52.39 | [5 empty] | Крестовина полиэтиленовая для систем водоотведения, номинальный внутренний диаметр 90х90х90 мм (прим.50х50х50)
|  | (Материалы) | [23 empty] | (Материалы)
|  | Всего по позиции |  |  | 10: 52.39 | [11 empty] | Всего по позиции
21 | ФССЦ-24.3.05.02-0101 | Заглушка полипропиленовая для систем водоотведения, диаметр 110 мм (прим.50мм) |  |  | 4: шт; 7: 17; 8: 2.89; 10: 49.13 | [5 empty] | Заглушка полипропиленовая для систем водоотведения, диаметр 110 мм (прим.50мм)
|  | (Материалы) | [23 empty] | (Материалы)
|  | Всего по позиции |  |  | 10: 49.13 | [11 empty] | Всего по позиции
22 | ФССЦ-24.3.05.15-0195 | Тройник полипропиленовый, диаметр 50 мм (прим.50х50х50) |  |  | 4: шт; 7: 34; 8: 5.7; 10: 193.8 | [5 empty] | Тройник полипропиленовый, диаметр 50 мм (прим.50х50х50)
|  | (Материалы) | [23 empty] | (Материалы)
|  | Всего по позиции |  |  | 10: 193.8 | [11 empty] | Всего по позиции
23 | ФЕР16-04-001-01 | Прокладка трубопроводов канализации из полиэтиленовых труб высокой плотности диаметром: 50 мм |  |  | 4: 100 м; 7: 0.36 | [5 empty] | Прокладка трубопроводов канализации из полиэтиленовых труб высокой плотности диаметром: 50 мм
|  | Объем=36 / 100 | [17 empty] | Объем=36 / 100
| Приказ от 04.08.2020 № 421/пр прил.10 табл.1 п.8.1 | Производство работ осуществляется в горной местности: на высоте свыше 1500 до 2500 м над уровнем моря ОЗП=1,25; ЭМ=1,25 к расх.; ЗПМ=1,25; ТЗ=1,25; ТЗМ=1,25 | [18 empty] | Производство работ осуществляется в горной местности: на высоте свыше 1500 до 2500 м над уровнем моря ОЗП=1,25; ЭМ=1,25 к расх.; ЗПМ=1,25; ТЗ=1,25; ТЗМ=1,25
| 1 | ОТ |  |  | 8: 579.33; 9: 1.25; 10: 260.7 | [8 empty] | ОТ
| 2 | ЭМ |  |  | 8: 2.67; 9: 1.25; 10: 1.2 | [8 empty] | ЭМ
| 3 | в т.ч. ОТм |  |  | 8: 0.4; 9: 1.25; 10: 0.18 | [8 empty] | в т.ч. ОТм
| 4 | М |  |  | 8: 55.37; 10: 19.93 | [8 empty] | М
|  | ЗТ |  |  | 4: чел.-ч; 5: 58.4; 6: 1.25; 7: 26.28 | [9 empty] | ЗТ
|  | ЗТм |  |  | 4: чел.-ч; 5: 0.03; 6: 1.25; 7: 0.0135 | [9 empty] | ЗТм
|  | Итого по расценке |  |  | 8: 637.37; 10: 281.83 | [10 empty] | Итого по расценке
|  | ФОТ |  |  | 10: 260.88 | [9 empty] | ФОТ
| Приказ № 812/пр от 21.12.2020 Прил. п.16 | НР Сантехнические работы - внутренние (трубопроводы, водопровод, канализация, отопление, газоснабжение, вентиляция и кондиционирование воздуха) |  |  | 4: %; 5: 121; 7: 121; 10: 315.66 | [9 empty] | НР Сантехнические работы - внутренние (трубопроводы, водопровод, канализация, отопление, газоснабжение, вентиляция и кондиционирование воздуха)
| Приказ № 774/пр от 11.12.2020 Прил. п.16 | СП Сантехнические работы - внутренние (трубопроводы, водопровод, канализация, отопление, газоснабжение, вентиляция и кондиционирование воздуха) |  |  | 4: %; 5: 72; 7: 72; 10: 187.83 | [9 empty] | СП Сантехнические работы - внутренние (трубопроводы, водопровод, канализация, отопление, газоснабжение, вентиляция и кондиционирование воздуха)
|  | Всего по позиции |  |  | 10: 785.32 | [11 empty] | Всего по позиции
24 | ФССЦ-24.3.01.06-0011 | Трубопровод из труб ПВХ для системы водоотведения, диаметр 50 мм |  |  | 4: м; 7: 35.928; 8: 47.46; 10: 1705.14 | [5 empty] | Трубопровод из труб ПВХ для системы водоотведения, диаметр 50 мм
|  | (Материалы) | [23 empty] | (Материалы)
|  | Всего по позиции |  |  | 10: 1705.14 | [11 empty] | Всего по позиции
25 | ФССЦ-23.1.02.06-0019 | Хомут металлический с шурупом для крепления трубопроводов диаметром: 108-116 мм |  |  | 4: 10 шт; 7: 3.6; 8: 97.59; 10: 351.32 | [5 empty] | Хомут металлический с шурупом для крепления трубопроводов диаметром: 108-116 мм
|  | (Материалы) | [23 empty] | (Материалы)
|  | Объем=36 / 10 | [17 empty] | Объем=36 / 10
|  | Всего по позиции |  |  | 10: 351.32 | [11 empty] | Всего по позиции
26 | ФЕР17-01-010-02 | Установка люков сантехнических (ревизионных): без механического крепления |  |  | 4: 100 шт; 7: 0.32 | [5 empty] | Установка люков сантехнических (ревизионных): без механического крепления
|  | Объем=(25+7) / 100 | [17 empty] | Объем=(25+7) / 100
| Приказ от 04.08.2020 № 421/пр прил.10 табл.1 п.8.1 | Производство работ осуществляется в горной местности: на высоте свыше 1500 до 2500 м над уровнем моря ОЗП=1,25; ЭМ=1,25 к расх.; ЗПМ=1,25; ТЗ=1,25; ТЗМ=1,25 | [18 empty] | Производство работ осуществляется в горной местности: на высоте свыше 1500 до 2500 м над уровнем моря ОЗП=1,25; ЭМ=1,25 к расх.; ЗПМ=1,25; ТЗ=1,25; ТЗМ=1,25
| 1 | ОТ |  |  | 8: 131.79; 9: 1.25; 10: 52.72 | [8 empty] | ОТ
| 2 | ЭМ |  |  | 8: 9.83; 9: 1.25; 10: 3.93 | [8 empty] | ЭМ
| 3 | в т.ч. ОТм |  |  | 8: 1.89; 9: 1.25; 10: 0.76 | [8 empty] | в т.ч. ОТм
| 4 | М |  |  | 8: 877.14; 10: 280.68 | [8 empty] | М
|  | ЗТ |  |  | 4: чел.-ч; 5: 15.45; 6: 1.25; 7: 6.18 | [9 empty] | ЗТ
|  | ЗТм |  |  | 4: чел.-ч; 5: 0.16; 6: 1.25; 7: 0.064 | [9 empty] | ЗТм
|  | Итого по расценке |  |  | 8: 1018.76; 10: 337.33 | [10 empty] | Итого по расценке
|  | ФОТ |  |  | 10: 53.48 | [9 empty] | ФОТ
| Приказ № 812/пр от 21.12.2020 Прил. п.16 | НР Сантехнические работы - внутренние (трубопроводы, водопровод, канализация, отопление, газоснабжение, вентиляция и кондиционирование воздуха) |  |  | 4: %; 5: 121; 7: 121; 10: 64.71 | [9 empty] | НР Сантехнические работы - внутренние (трубопроводы, водопровод, канализация, отопление, газоснабжение, вентиляция и кондиционирование воздуха)
| Приказ № 774/пр от 11.12.2020 Прил. п.16 | СП Сантехнические работы - внутренние (трубопроводы, водопровод, канализация, отопление, газоснабжение, вентиляция и кондиционирование воздуха) |  |  | 4: %; 5: 72; 7: 72; 10: 38.51 | [9 empty] | СП Сантехнические работы - внутренние (трубопроводы, водопровод, канализация, отопление, газоснабжение, вентиляция и кондиционирование воздуха)
|  | Всего по позиции |  |  | 10: 440.55 | [11 empty] | Всего по позиции
27 | ФССЦ-24.3.05.12-0001 | Ревизия полипропиленовая с крышкой, номинальный внутренний диаметр 100 мм |  |  | 4: шт; 7: 25; 8: 15.18; 10: 379.5 | [5 empty] | Ревизия полипропиленовая с крышкой, номинальный внутренний диаметр 100 мм
|  | (Материалы) | [23 empty] | (Материалы)
|  | Всего по позиции |  |  | 10: 379.5 | [11 empty] | Всего по позиции
28 | ФССЦ-24.3.05.12-0001 | Ревизия полипропиленовая с крышкой, номинальный внутренний диаметр 100 мм (прим.50мм) |  |  | 4: шт; 7: 7; 8: 15.18; 10: 106.26 | [5 empty] | Ревизия полипропиленовая с крышкой, номинальный внутренний диаметр 100 мм (прим.50мм)
|  | (Материалы) | [23 empty] | (Материалы)
|  | Всего по позиции |  |  | 10: 106.26 | [11 empty] | Всего по позиции
29 | ФЕР20-02-004-01 | Установка клапанов обратных: диаметром до 355 мм |  |  | 4: шт; 7: 30 | [5 empty] | Установка клапанов обратных: диаметром до 355 мм
|  | Объем=13+17 | [17 empty] | Объем=13+17
| Приказ от 04.08.2020 № 421/пр прил.10 табл.1 п.8.1 | Производство работ осуществляется в горной местности: на высоте свыше 1500 до 2500 м над уровнем моря ОЗП=1,25; ЭМ=1,25 к расх.; ЗПМ=1,25; ТЗ=1,25; ТЗМ=1,25 | [18 empty] | Производство работ осуществляется в горной местности: на высоте свыше 1500 до 2500 м над уровнем моря ОЗП=1,25; ЭМ=1,25 к расх.; ЗПМ=1,25; ТЗ=1,25; ТЗМ=1,25
| 1 | ОТ |  |  | 8: 9.13; 9: 1.25; 10: 342.38 | [8 empty] | ОТ
| 2 | ЭМ |  |  | 8: 1.47; 9: 1.25; 10: 55.13 | [8 empty] | ЭМ
| 3 | в т.ч. ОТм |  |  | 8: 0.12; 9: 1.25; 10: 4.5 | [8 empty] | в т.ч. ОТм
| 4 | М |  |  | 8: 7.49; 10: 224.7 | [8 empty] | М
|  | ЗТ |  |  | 4: чел.-ч; 5: 1.03; 6: 1.25; 7: 38.625 | [9 empty] | ЗТ
|  | ЗТм |  |  | 4: чел.-ч; 5: 0.01; 6: 1.25; 7: 0.375 | [9 empty] | ЗТм
|  | Итого по расценке |  |  | 8: 18.09; 10: 622.21 | [10 empty] | Итого по расценке
|  | ФОТ |  |  | 10: 346.88 | [9 empty] | ФОТ
| Приказ № 812/пр от 21.12.2020 Прил. п.16 | НР Сантехнические работы - внутренние (трубопроводы, водопровод, канализация, отопление, газоснабжение, вентиляция и кондиционирование воздуха) |  |  | 4: %; 5: 121; 7: 121; 10: 419.72 | [9 empty] | НР Сантехнические работы - внутренние (трубопроводы, водопровод, канализация, отопление, газоснабжение, вентиляция и кондиционирование воздуха)
| Приказ № 774/пр от 11.12.2020 Прил. п.16 | СП Сантехнические работы - внутренние (трубопроводы, водопровод, канализация, отопление, газоснабжение, вентиляция и кондиционирование воздуха) |  |  | 4: %; 5: 72; 7: 72; 10: 249.75 | [9 empty] | СП Сантехнические работы - внутренние (трубопроводы, водопровод, канализация, отопление, газоснабжение, вентиляция и кондиционирование воздуха)
|  | Всего по позиции |  |  | 10: 1291.68 | [11 empty] | Всего по позиции
30 | ФССЦ-19.3.01.06-0001 | Клапаны воздушные полипропиленовые для невентилируемых канализационных стояков с резиновой мембраной, двойной изолированной стенкой, уменьшителем, защитной сеткой, диаметр 50, 75, 110 мм |  |  | 4: шт; 7: 30; 8: 291.59; 10: 8747.7 | [5 empty] | Клапаны воздушные полипропиленовые для невентилируемых канализационных стояков с резиновой мембраной, двойной изолированной стенкой, уменьшителем, защитной сеткой, диаметр 50, 75, 110 мм
|  | (Материалы) | [23 empty] | (Материалы)
|  | Объем=13+17 | [17 empty] | Объем=13+17
|  | Всего по позиции |  |  | 10: 8747.7 | [11 empty] | Всего по позиции
31 | ФЕР26-01-017-01 | Изоляция изделиями из вспененного каучука, вспененного полиэтилена трубопроводов наружным диметром: до 160 мм трубками |  |  | 4: 10 м; 7: 4.5 | [5 empty] | Изоляция изделиями из вспененного каучука, вспененного полиэтилена трубопроводов наружным диметром: до 160 мм трубками
|  | Объем=45 / 10 | [17 empty] | Объем=45 / 10
| Приказ от 04.08.2020 № 421/пр прил.10 табл.1 п.8.1 | Производство работ осуществляется в горной местности: на высоте свыше 1500 до 2500 м над уровнем моря ОЗП=1,25; ЭМ=1,25 к расх.; ЗПМ=1,25; ТЗ=1,25; ТЗМ=1,25 | [18 empty] | Производство работ осуществляется в горной местности: на высоте свыше 1500 до 2500 м над уровнем моря ОЗП=1,25; ЭМ=1,25 к расх.; ЗПМ=1,25; ТЗ=1,25; ТЗМ=1,25
| 1 | ОТ |  |  | 8: 21.82; 9: 1.25; 10: 122.74 | [8 empty] | ОТ
| 2 | ЭМ |  |  | 8: 17.27; 9: 1.25; 10: 97.14 | [8 empty] | ЭМ
| 3 | в т.ч. ОТм |  |  | 8: 2.9; 9: 1.25; 10: 16.31 | [8 empty] | в т.ч. ОТм
| 4 | М |  |  | 8: 89.78; 10: 404.01 | [8 empty] | М
|  | ЗТ |  |  | 4: чел.-ч; 5: 2.2; 6: 1.25; 7: 12.375 | [9 empty] | ЗТ
|  | ЗТм |  |  | 4: чел.-ч; 5: 0.25; 6: 1.25; 7: 1.4062 | [9 empty] | ЗТм
|  | Итого по расценке |  |  | 8: 128.87; 10: 623.89 | [10 empty] | Итого по расценке
|  | ФОТ |  |  | 10: 139.05 | [9 empty] | ФОТ
| Приказ № 812/пр от 21.12.2020 Прил. п.20 | НР Теплоизоляционные работы |  |  | 4: %; 5: 97; 7: 97; 10: 134.88 | [9 empty] | НР Теплоизоляционные работы
| Приказ № 774/пр от 11.12.2020 Прил. п.20 | СП Теплоизоляционные работы |  |  | 4: %; 5: 55; 7: 55; 10: 76.48 | [9 empty] | СП Теплоизоляционные работы
|  | Всего по позиции |  |  | 10: 835.25 | [11 empty] | Всего по позиции
32 | ФССЦ-12.2.07.04-0222 | Трубки из вспененного каучука, толщина 13 мм, диаметр 125 мм |  |  | 4: 10 м; 7: 4.95; 8: 3172.2; 10: 15702.39 | [5 empty] | Трубки из вспененного каучука, толщина 13 мм, диаметр 125 мм
|  | (Материалы) | [23 empty] | (Материалы)
|  | Объем=(Ф14.р1) / 10 | [17 empty] | Объем=(49,5) / 10
|  | Всего по позиции |  |  | 10: 15702.39 | [11 empty] | Всего по позиции
33 | ФССЦ-14.3.02.06-0001 | Краска на водной основе со специальными добавками, для защиты теплоизоляционных материалов |  |  | 4: л; 7: 4.5; 8: 269.51; 10: 1212.8 | [5 empty] | Краска на водной основе со специальными добавками, для защиты теплоизоляционных материалов
|  | (Материалы) | [23 empty] | (Материалы)
|  | Объем=45*0,1 | [17 empty] | Объем=45*0,1
|  | Всего по позиции |  |  | 10: 1212.8 | [11 empty] | Всего по позиции
34 | ФЕР17-01-010-02 | Установка люков сантехнических (ревизионных): без механического крепления |  |  | 4: 100 шт; 7: 0.42 | [5 empty] | Установка люков сантехнических (ревизионных): без механического крепления
|  | Объем=42 / 100 | [17 empty] | Объем=42 / 100
| Приказ от 04.08.2020 № 421/пр прил.10 табл.1 п.8.1 | Производство работ осуществляется в горной местности: на высоте свыше 1500 до 2500 м над уровнем моря ОЗП=1,25; ЭМ=1,25 к расх.; ЗПМ=1,25; ТЗ=1,25; ТЗМ=1,25 | [18 empty] | Производство работ осуществляется в горной местности: на высоте свыше 1500 до 2500 м над уровнем моря ОЗП=1,25; ЭМ=1,25 к расх.; ЗПМ=1,25; ТЗ=1,25; ТЗМ=1,25
| 1 | ОТ |  |  | 8: 131.79; 9: 1.25; 10: 69.19 | [8 empty] | ОТ
| 2 | ЭМ |  |  | 8: 9.83; 9: 1.25; 10: 5.16 | [8 empty] | ЭМ
| 3 | в т.ч. ОТм |  |  | 8: 1.89; 9: 1.25; 10: 0.99 | [8 empty] | в т.ч. ОТм
| 4 | М |  |  | 8: 877.14; 10: 368.4 | [8 empty] | М
|  | ЗТ |  |  | 4: чел.-ч; 5: 15.45; 6: 1.25; 7: 8.1113 | [9 empty] | ЗТ
|  | ЗТм |  |  | 4: чел.-ч; 5: 0.16; 6: 1.25; 7: 0.084 | [9 empty] | ЗТм
|  | Итого по расценке |  |  | 8: 1018.76; 10: 442.75 | [10 empty] | Итого по расценке
|  | ФОТ |  |  | 10: 70.18 | [9 empty] | ФОТ
| Приказ № 812/пр от 21.12.2020 Прил. п.16 | НР Сантехнические работы - внутренние (трубопроводы, водопровод, канализация, отопление, газоснабжение, вентиляция и кондиционирование воздуха) |  |  | 4: %; 5: 121; 7: 121; 10: 84.92 | [9 empty] | НР Сантехнические работы - внутренние (трубопроводы, водопровод, канализация, отопление, газоснабжение, вентиляция и кондиционирование воздуха)
| Приказ № 774/пр от 11.12.2020 Прил. п.16 | СП Сантехнические работы - внутренние (трубопроводы, водопровод, канализация, отопление, газоснабжение, вентиляция и кондиционирование воздуха) |  |  | 4: %; 5: 72; 7: 72; 10: 50.53 | [9 empty] | СП Сантехнические работы - внутренние (трубопроводы, водопровод, канализация, отопление, газоснабжение, вентиляция и кондиционирование воздуха)
|  | Всего по позиции |  |  | 10: 578.2 | [11 empty] | Всего по позиции
35 | ФССЦ-07.2.06.02-0016 | Ревизионный люк 120х200 см |  |  | 4: шт; 7: 42; 8: 416.43; 10: 17490.06 | [5 empty] | Ревизионный люк 120х200 см
|  | (Материалы) | [23 empty] | (Материалы)
|  | Всего по позиции |  |  | 10: 17490.06 | [11 empty] | Всего по позиции
|  | Итоги по разделу 1 Канализация хозяйственно-бытовая К1 : | [24 empty] | Итоги по разделу 1 Канализация хозяйственно-бытовая К1 :
|  | Итого прямые затраты (справочно) |  |  | 10: 98269.25 | [14 empty] | Итого прямые затраты (справочно)
|  | в том числе: | [25 empty] | в том числе:
|  | Оплата труда рабочих |  |  | 10: 6042.27 | [14 empty] | Оплата труда рабочих
|  | Эксплуатация машин |  |  | 10: 469.33 | [14 empty] | Эксплуатация машин
|  | в том числе оплата труда машинистов (Отм) |  |  | 10: 66.38 | [14 empty] | в том числе оплата труда машинистов (Отм)
|  | Материалы |  |  | 10: 91757.65 | [14 empty] | Материалы
|  | Строительные работы |  |  | 10: 110001.93 | [14 empty] | Строительные работы
|  | в том числе: | [25 empty] | в том числе:
|  | оплата труда |  |  | 10: 6042.27 | [14 empty] | оплата труда
|  | эксплуатация машин и механизмов |  |  | 10: 469.33 | [14 empty] | эксплуатация машин и механизмов
|  | в том числе оплата труда машинистов (ОТм) |  |  | 10: 66.38 | [14 empty] | в том числе оплата труда машинистов (ОТм)
|  | материалы |  |  | 10: 91757.65 | [14 empty] | материалы
|  | накладные расходы |  |  | 10: 7358.09 | [14 empty] | накладные расходы
|  | сметная прибыль |  |  | 10: 4374.59 | [14 empty] | сметная прибыль
|  | Итого ФОТ (справочно) |  |  | 10: 6108.65 | [14 empty] | Итого ФОТ (справочно)
|  | Итого накладные расходы (справочно) |  |  | 10: 7358.09 | [14 empty] | Итого накладные расходы (справочно)
|  | Итого сметная прибыль (справочно) |  |  | 10: 4374.59 | [14 empty] | Итого сметная прибыль (справочно)
|  | Итого по разделу 1 Канализация хозяйственно-бытовая К1 |  |  | 10: 110001.93 | [15 empty] | Итого по разделу 1 Канализация хозяйственно-бытовая К1
Раздел 2. Санитарно-техническое оборудование | [17 empty] | Раздел 2. Санитарно-техническое оборудование
36 | ФЕР17-01-009-01 | Установка подвесных унитазов, писсуаров с инсталляциями рамного и блочного типов |  |  | 4: шт; 7: 40 | [5 empty] | Установка подвесных унитазов, писсуаров с инсталляциями рамного и блочного типов
| Приказ от 04.08.2020 № 421/пр прил.10 табл.1 п.8.1 | Производство работ осуществляется в горной местности: на высоте свыше 1500 до 2500 м над уровнем моря ОЗП=1,25; ЭМ=1,25 к расх.; ЗПМ=1,25; ТЗ=1,25; ТЗМ=1,25 | [18 empty] | Производство работ осуществляется в горной местности: на высоте свыше 1500 до 2500 м над уровнем моря ОЗП=1,25; ЭМ=1,25 к расх.; ЗПМ=1,25; ТЗ=1,25; ТЗМ=1,25
| 1 | ОТ |  |  | 8: 15.87; 9: 1.25; 10: 793.5 | [8 empty] | ОТ
| 2 | ЭМ |  |  | 8: 19.71; 9: 1.25; 10: 985.5 | [8 empty] | ЭМ
| 3 | в т.ч. ОТм |  |  | 8: 3.48; 9: 1.25; 10: 174 | [8 empty] | в т.ч. ОТм
| 4 | М |  |  | 8: 9.63; 10: 385.2 | [8 empty] | М
|  | ЗТ |  |  | 4: чел.-ч; 5: 1.86; 6: 1.25; 7: 93 | [9 empty] | ЗТ
|  | ЗТм |  |  | 4: чел.-ч; 5: 0.3; 6: 1.25; 7: 15 | [9 empty] | ЗТм
|  | Итого по расценке |  |  | 8: 45.21; 10: 2164.2 | [10 empty] | Итого по расценке
|  | ФОТ |  |  | 10: 967.5 | [9 empty] | ФОТ
| Приказ № 812/пр от 21.12.2020 Прил. п.16 | НР Сантехнические работы - внутренние (трубопроводы, водопровод, канализация, отопление, газоснабжение, вентиляция и кондиционирование воздуха) |  |  | 4: %; 5: 121; 7: 121; 10: 1170.68 | [9 empty] | НР Сантехнические работы - внутренние (трубопроводы, водопровод, канализация, отопление, газоснабжение, вентиляция и кондиционирование воздуха)
| Приказ № 774/пр от 11.12.2020 Прил. п.16 | СП Сантехнические работы - внутренние (трубопроводы, водопровод, канализация, отопление, газоснабжение, вентиляция и кондиционирование воздуха) |  |  | 4: %; 5: 72; 7: 72; 10: 696.6 | [9 empty] | СП Сантехнические работы - внутренние (трубопроводы, водопровод, канализация, отопление, газоснабжение, вентиляция и кондиционирование воздуха)
|  | Всего по позиции |  |  | 10: 4031.48 | [11 empty] | Всего по позиции
37 | ФССЦ-18.2.01.06-0021 | Унитазы напольные керамические шамотированные (подвесная чаша) |  |  | 4: компл; 7: 40; 8: 927.48; 10: 37099.2 | [5 empty] | Унитазы напольные керамические шамотированные (подвесная чаша)
|  | (Материалы для строительных работ) | [23 empty] | (Материалы для строительных работ)
|  | Всего по позиции |  |  | 10: 37099.2 | [11 empty] | Всего по позиции
38 | ФССЦ-24.3.05.09-0010 | Патрубок полипропиленовый раструбный для систем водоотведения, диаметр 110 мм, длина 250 мм |  |  | 4: шт; 7: 45; 8: 18.34; 10: 825.3 | [5 empty] | Патрубок полипропиленовый раструбный для систем водоотведения, диаметр 110 мм, длина 250 мм
|  | (Материалы) | [23 empty] | (Материалы)
|  | Всего по позиции |  |  | 10: 825.3 | [11 empty] | Всего по позиции
39 | ФССЦ-24.3.05.09-0003 | Патрубок полипропиленовый раструбный для систем водоотведения, диаметр 50 мм, длина 250 мм |  |  | 4: шт; 7: 51; 8: 7.05; 10: 359.55 | [5 empty] | Патрубок полипропиленовый раструбный для систем водоотведения, диаметр 50 мм, длина 250 мм
|  | (Материалы) | [23 empty] | (Материалы)
|  | Всего по позиции |  |  | 10: 359.55 | [11 empty] | Всего по позиции
40 | ФССЦ-18.1.10.11-0021 | Устройство смывное полуавтоматическое для писсуаров и унитазов скрытого монтажа, со встроенным запорным клапаном, регулятором расхода смыва, встраиваемый корпус в звукоизоляционном стиропоровом кожухе |  |  | 4: шт; 7: 40; 8: 703.21; 10: 28128.4 | [5 empty] | Устройство смывное полуавтоматическое для писсуаров и унитазов скрытого монтажа, со встроенным запорным клапаном, регулятором расхода смыва, встраиваемый корпус в звукоизоляционном стиропоровом кожухе
|  | (Материалы для строительных работ) | [23 empty] | (Материалы для строительных работ)
|  | Всего по позиции |  |  | 10: 28128.4 | [11 empty] | Всего по позиции
41 | ФЕР17-01-003-01 | Установка унитазов: с бачком непосредственно присоединенным |  |  | 4: 10 компл; 7: 0.9 | [5 empty] | Установка унитазов: с бачком непосредственно присоединенным
|  | Объем=(5+4) / 10 | [17 empty] | Объем=(5+4) / 10
| Приказ от 04.08.2020 № 421/пр прил.10 табл.1 п.8.1 | Производство работ осуществляется в горной местности: на высоте свыше 1500 до 2500 м над уровнем моря ОЗП=1,25; ЭМ=1,25 к расх.; ЗПМ=1,25; ТЗ=1,25; ТЗМ=1,25 | [18 empty] | Производство работ осуществляется в горной местности: на высоте свыше 1500 до 2500 м над уровнем моря ОЗП=1,25; ЭМ=1,25 к расх.; ЗПМ=1,25; ТЗ=1,25; ТЗМ=1,25
| 1 | ОТ |  |  | 8: 211.12; 9: 1.25; 10: 237.51 | [8 empty] | ОТ
| 2 | ЭМ |  |  | 8: 35.63; 9: 1.25; 10: 40.08 | [8 empty] | ЭМ
| 3 | в т.ч. ОТм |  |  | 8: 8.84; 9: 1.25; 10: 9.95 | [8 empty] | в т.ч. ОТм
| 4 | М |  |  | 8: 283.53; 10: 255.18 | [8 empty] | М
|  | ЗТ |  |  | 4: чел.-ч; 5: 22.2; 6: 1.25; 7: 24.975 | [9 empty] | ЗТ
|  | ЗТм |  |  | 4: чел.-ч; 5: 0.71; 6: 1.25; 7: 0.79875 | [9 empty] | ЗТм
|  | Итого по расценке |  |  | 8: 530.28; 10: 532.77 | [10 empty] | Итого по расценке
|  | ФОТ |  |  | 10: 247.46 | [9 empty] | ФОТ
| Приказ № 812/пр от 21.12.2020 Прил. п.16 | НР Сантехнические работы - внутренние (трубопроводы, водопровод, канализация, отопление, газоснабжение, вентиляция и кондиционирование воздуха) |  |  | 4: %; 5: 121; 7: 121; 10: 299.43 | [9 empty] | НР Сантехнические работы - внутренние (трубопроводы, водопровод, канализация, отопление, газоснабжение, вентиляция и кондиционирование воздуха)
| Приказ № 774/пр от 11.12.2020 Прил. п.16 | СП Сантехнические работы - внутренние (трубопроводы, водопровод, канализация, отопление, газоснабжение, вентиляция и кондиционирование воздуха) |  |  | 4: %; 5: 72; 7: 72; 10: 178.17 | [9 empty] | СП Сантехнические работы - внутренние (трубопроводы, водопровод, канализация, отопление, газоснабжение, вентиляция и кондиционирование воздуха)
|  | Всего по позиции |  |  | 10: 1010.37 | [11 empty] | Всего по позиции
42 | ФССЦ-18.2.01.06-0001 | Унитаз-компакт «Комфорт» |  |  | 4: компл; 7: 5; 8: 318; 10: 1590 | [5 empty] | Унитаз-компакт «Комфорт»
|  | (Материалы) | [23 empty] | (Материалы)
|  | Всего по позиции |  |  | 10: 1590 | [11 empty] | Всего по позиции
43 | ФССЦ-18.2.01.06-0001 | Унитаз-компакт «Комфорт» (прим. детский) |  |  | 4: компл; 7: 4; 8: 318; 10: 1272 | [5 empty] | Унитаз-компакт «Комфорт» (прим. детский)
|  | (Материалы) | [23 empty] | (Материалы)
|  | Всего по позиции |  |  | 10: 1272 | [11 empty] | Всего по позиции
44 | ФЕР17-01-004-01 | Установка писсуаров: настенных |  |  | 4: 10 компл; 7: 1 | [5 empty] | Установка писсуаров: настенных
|  | Объем=10 / 10 | [17 empty] | Объем=10 / 10
| Приказ от 04.08.2020 № 421/пр прил.10 табл.1 п.8.1 | Производство работ осуществляется в горной местности: на высоте свыше 1500 до 2500 м над уровнем моря ОЗП=1,25; ЭМ=1,25 к расх.; ЗПМ=1,25; ТЗ=1,25; ТЗМ=1,25 | [18 empty] | Производство работ осуществляется в горной местности: на высоте свыше 1500 до 2500 м над уровнем моря ОЗП=1,25; ЭМ=1,25 к расх.; ЗПМ=1,25; ТЗ=1,25; ТЗМ=1,25
| 1 | ОТ |  |  | 8: 87.42; 9: 1.25; 10: 109.28 | [8 empty] | ОТ
| 2 | ЭМ |  |  | 8: 9.7; 9: 1.25; 10: 12.13 | [8 empty] | ЭМ
| 3 | в т.ч. ОТм |  |  | 8: 2.51; 9: 1.25; 10: 3.14 | [8 empty] | в т.ч. ОТм
| 4 | М |  |  | 8: 74.54; 10: 74.54 | [8 empty] | М
|  | ЗТ |  |  | 4: чел.-ч; 5: 9.3; 6: 1.25; 7: 11.625 | [9 empty] | ЗТ
|  | ЗТм |  |  | 4: чел.-ч; 5: 0.2; 6: 1.25; 7: 0.25 | [9 empty] | ЗТм
|  | Итого по расценке |  |  | 8: 171.66; 10: 195.95 | [10 empty] | Итого по расценке
|  | ФОТ |  |  | 10: 112.42 | [9 empty] | ФОТ
| Приказ № 812/пр от 21.12.2020 Прил. п.16 | НР Сантехнические работы - внутренние (трубопроводы, водопровод, канализация, отопление, газоснабжение, вентиляция и кондиционирование воздуха) |  |  | 4: %; 5: 121; 7: 121; 10: 136.03 | [9 empty] | НР Сантехнические работы - внутренние (трубопроводы, водопровод, канализация, отопление, газоснабжение, вентиляция и кондиционирование воздуха)
| Приказ № 774/пр от 11.12.2020 Прил. п.16 | СП Сантехнические работы - внутренние (трубопроводы, водопровод, канализация, отопление, газоснабжение, вентиляция и кондиционирование воздуха) |  |  | 4: %; 5: 72; 7: 72; 10: 80.94 | [9 empty] | СП Сантехнические работы - внутренние (трубопроводы, водопровод, канализация, отопление, газоснабжение, вентиляция и кондиционирование воздуха)
|  | Всего по позиции |  |  | 10: 412.92 | [11 empty] | Всего по позиции
45 | ФССЦ-18.2.01.03-0012 | Писсуары полуфарфоровые и фарфоровые настенные с писсуарным краном, с цельноотлитым сифоном, размер 435х360х290 мм |  |  | 4: шт; 7: 10; 8: 217.12; 10: 2171.2 | [5 empty] | Писсуары полуфарфоровые и фарфоровые настенные с писсуарным краном, с цельноотлитым сифоном, размер 435х360х290 мм
|  | (Материалы) | [23 empty] | (Материалы)
|  | Всего по позиции |  |  | 10: 2171.2 | [11 empty] | Всего по позиции
46 | ФССЦ-24.3.05.08-0112 | Отвод полиэтиленовый удлиненный 90°, номинальный внутренний диаметр 63 мм (прим.50мм) |  |  | 4: шт; 7: 2; 8: 82.2; 10: 164.4 | [5 empty] | Отвод полиэтиленовый удлиненный 90°, номинальный внутренний диаметр 63 мм (прим.50мм)
|  | (Материалы) | [23 empty] | (Материалы)
|  | Всего по позиции |  |  | 10: 164.4 | [11 empty] | Всего по позиции
47 | ФЕР17-01-005-04 | Установка раковин |  |  | 4: 10 компл; 7: 5.1 | [5 empty] | Установка раковин
|  | Объем=(40+11) / 10 | [17 empty] | Объем=(40+11) / 10
| Приказ от 04.08.2020 № 421/пр прил.10 табл.1 п.8.1 | Производство работ осуществляется в горной местности: на высоте свыше 1500 до 2500 м над уровнем моря ОЗП=1,25; ЭМ=1,25 к расх.; ЗПМ=1,25; ТЗ=1,25; ТЗМ=1,25 | [18 empty] | Производство работ осуществляется в горной местности: на высоте свыше 1500 до 2500 м над уровнем моря ОЗП=1,25; ЭМ=1,25 к расх.; ЗПМ=1,25; ТЗ=1,25; ТЗМ=1,25
| 1 | ОТ |  |  | 8: 77.92; 9: 1.25; 10: 496.74 | [8 empty] | ОТ
| 2 | ЭМ |  |  | 8: 11.39; 9: 1.25; 10: 72.61 | [8 empty] | ЭМ
| 3 | в т.ч. ОТм |  |  | 8: 2.57; 9: 1.25; 10: 16.38 | [8 empty] | в т.ч. ОТм
| 4 | М |  |  | 8: 111.07; 10: 566.46 | [8 empty] | М
|  | ЗТ |  |  | 4: чел.-ч; 5: 8.1; 6: 1.25; 7: 51.6375 | [9 empty] | ЗТ
|  | ЗТм |  |  | 4: чел.-ч; 5: 0.21; 6: 1.25; 7: 1.3388 | [9 empty] | ЗТм
|  | Итого по расценке |  |  | 8: 200.38; 10: 1135.81 | [10 empty] | Итого по расценке
|  | ФОТ |  |  | 10: 513.12 | [9 empty] | ФОТ
| Приказ № 812/пр от 21.12.2020 Прил. п.16 | НР Сантехнические работы - внутренние (трубопроводы, водопровод, канализация, отопление, газоснабжение, вентиляция и кондиционирование воздуха) |  |  | 4: %; 5: 121; 7: 121; 10: 620.88 | [9 empty] | НР Сантехнические работы - внутренние (трубопроводы, водопровод, канализация, отопление, газоснабжение, вентиляция и кондиционирование воздуха)
| Приказ № 774/пр от 11.12.2020 Прил. п.16 | СП Сантехнические работы - внутренние (трубопроводы, водопровод, канализация, отопление, газоснабжение, вентиляция и кондиционирование воздуха) |  |  | 4: %; 5: 72; 7: 72; 10: 369.45 | [9 empty] | СП Сантехнические работы - внутренние (трубопроводы, водопровод, канализация, отопление, газоснабжение, вентиляция и кондиционирование воздуха)
|  | Всего по позиции |  |  | 10: 2126.14 | [11 empty] | Всего по позиции
48 | ФССЦ-18.2.01.05-0053 | Умывальники полуфарфоровые и фарфоровые с кронштейнами, сифоном бутылочным латунным и выпуском, овальные с выступающими установочными поверхностями без спинки, размер 550х500х150 мм |  |  | 4: компл; 7: 40; 8: 212.1; 10: 8484 | [5 empty] | Умывальники полуфарфоровые и фарфоровые с кронштейнами, сифоном бутылочным латунным и выпуском, овальные с выступающими установочными поверхностями без спинки, размер 550х500х150 мм
|  | (Материалы) | [23 empty] | (Материалы)
|  | Всего по позиции |  |  | 10: 8484 | [11 empty] | Всего по позиции
49 | ФССЦ-18.2.02.08-0032 | Умывальник для инвалидов, размер 650х560 мм |  |  | 4: шт; 7: 1; 8: 782.73; 10: 782.73 | [5 empty] | Умывальник для инвалидов, размер 650х560 мм
|  | (Материалы для строительных работ) | [23 empty] | (Материалы для строительных работ)
|  | Всего по позиции |  |  | 10: 782.73 | [11 empty] | Всего по позиции
50 | ФЕР17-01-001-18 | Установка поддонов душевых: чугунных и стальных мелких |  |  | 4: 10 компл; 7: 0.8 | [5 empty] | Установка поддонов душевых: чугунных и стальных мелких
|  | Объем=(7+1) / 10 | [17 empty] | Объем=(7+1) / 10
| Приказ от 04.08.2020 № 421/пр прил.10 табл.1 п.8.1 | Производство работ осуществляется в горной местности: на высоте свыше 1500 до 2500 м над уровнем моря ОЗП=1,25; ЭМ=1,25 к расх.; ЗПМ=1,25; ТЗ=1,25; ТЗМ=1,25 | [18 empty] | Производство работ осуществляется в горной местности: на высоте свыше 1500 до 2500 м над уровнем моря ОЗП=1,25; ЭМ=1,25 к расх.; ЗПМ=1,25; ТЗ=1,25; ТЗМ=1,25
| 1 | ОТ |  |  | 8: 95.24; 9: 1.25; 10: 95.24 | [8 empty] | ОТ
| 2 | ЭМ |  |  | 8: 46.62; 9: 1.25; 10: 46.62 | [8 empty] | ЭМ
| 3 | в т.ч. ОТм |  |  | 8: 10.07; 9: 1.25; 10: 10.07 | [8 empty] | в т.ч. ОТм
| 4 | М |  |  | 8: 486.13; 10: 388.9 | [8 empty] | М
|  | ЗТ |  |  | 4: чел.-ч; 5: 9.9; 6: 1.25; 7: 9.9 | [9 empty] | ЗТ
|  | ЗТм |  |  | 4: чел.-ч; 5: 0.83; 6: 1.25; 7: 0.83 | [9 empty] | ЗТм
|  | Итого по расценке |  |  | 8: 627.99; 10: 530.76 | [10 empty] | Итого по расценке
|  | ФОТ |  |  | 10: 105.31 | [9 empty] | ФОТ
| Приказ № 812/пр от 21.12.2020 Прил. п.16 | НР Сантехнические работы - внутренние (трубопроводы, водопровод, канализация, отопление, газоснабжение, вентиляция и кондиционирование воздуха) |  |  | 4: %; 5: 121; 7: 121; 10: 127.43 | [9 empty] | НР Сантехнические работы - внутренние (трубопроводы, водопровод, канализация, отопление, газоснабжение, вентиляция и кондиционирование воздуха)
| Приказ № 774/пр от 11.12.2020 Прил. п.16 | СП Сантехнические работы - внутренние (трубопроводы, водопровод, канализация, отопление, газоснабжение, вентиляция и кондиционирование воздуха) |  |  | 4: %; 5: 72; 7: 72; 10: 75.82 | [9 empty] | СП Сантехнические работы - внутренние (трубопроводы, водопровод, канализация, отопление, газоснабжение, вентиляция и кондиционирование воздуха)
|  | Всего по позиции |  |  | 10: 734.01 | [11 empty] | Всего по позиции
51 | ФССЦ-18.2.02.07-0020 | Поддоны душевые чугунные эмалированные, размер 800х800х365 мм, глубокие, в комплекте с сифоном типа СПРЧПМ (СПРППМ) и выпуском типа ВСЛВН (ВСПВН) |  |  | 4: компл; 7: 8; 8: 1159.71; 10: 9277.68 | [5 empty] | Поддоны душевые чугунные эмалированные, размер 800х800х365 мм, глубокие, в комплекте с сифоном типа СПРЧПМ (СПРППМ) и выпуском типа ВСЛВН (ВСПВН)
|  | (Материалы) | [23 empty] | (Материалы)
|  | Всего по позиции |  |  | 10: 9277.68 | [11 empty] | Всего по позиции
52 | ФЕР17-01-001-21 | Установка кабин душевых: с пластиковыми поддонами |  |  | 4: 10 компл; 7: 2 | [5 empty] | Установка кабин душевых: с пластиковыми поддонами
|  | Объем=(13+7) / 10 | [17 empty] | Объем=(13+7) / 10
| Приказ от 04.08.2020 № 421/пр прил.10 табл.1 п.8.1 | Производство работ осуществляется в горной местности: на высоте свыше 1500 до 2500 м над уровнем моря ОЗП=1,25; ЭМ=1,25 к расх.; ЗПМ=1,25; ТЗ=1,25; ТЗМ=1,25 | [18 empty] | Производство работ осуществляется в горной местности: на высоте свыше 1500 до 2500 м над уровнем моря ОЗП=1,25; ЭМ=1,25 к расх.; ЗПМ=1,25; ТЗ=1,25; ТЗМ=1,25
| 1 | ОТ |  |  | 8: 423.28; 9: 1.25; 10: 1058.2 | [8 empty] | ОТ
| 2 | ЭМ |  |  | 8: 64.05; 9: 1.25; 10: 160.13 | [8 empty] | ЭМ
| 3 | в т.ч. ОТм |  |  | 8: 10.31; 9: 1.25; 10: 25.78 | [8 empty] | в т.ч. ОТм
| 4 | М |  |  | 8: 409.39; 10: 818.78 | [8 empty] | М
|  | ЗТ |  |  | 4: чел.-ч; 5: 44; 6: 1.25; 7: 110 | [9 empty] | ЗТ
|  | ЗТм |  |  | 4: чел.-ч; 5: 0.79; 6: 1.25; 7: 1.975 | [9 empty] | ЗТм
|  | Итого по расценке |  |  | 8: 896.72; 10: 2037.11 | [10 empty] | Итого по расценке
|  | ФОТ |  |  | 10: 1083.98 | [9 empty] | ФОТ
| Приказ № 812/пр от 21.12.2020 Прил. п.16 | НР Сантехнические работы - внутренние (трубопроводы, водопровод, канализация, отопление, газоснабжение, вентиляция и кондиционирование воздуха) |  |  | 4: %; 5: 121; 7: 121; 10: 1311.62 | [9 empty] | НР Сантехнические работы - внутренние (трубопроводы, водопровод, канализация, отопление, газоснабжение, вентиляция и кондиционирование воздуха)
| Приказ № 774/пр от 11.12.2020 Прил. п.16 | СП Сантехнические работы - внутренние (трубопроводы, водопровод, канализация, отопление, газоснабжение, вентиляция и кондиционирование воздуха) |  |  | 4: %; 5: 72; 7: 72; 10: 780.47 | [9 empty] | СП Сантехнические работы - внутренние (трубопроводы, водопровод, канализация, отопление, газоснабжение, вентиляция и кондиционирование воздуха)
|  | Всего по позиции |  |  | 10: 4129.2 | [11 empty] | Всего по позиции
53 | ФССЦ-18.2.03.02-0011 | Кабина душевая с угловым входом, в комплекте с пластиковым поддоном, размер 800х800 мм |  |  | 4: компл; 7: 13; 8: 7930; 10: 103090 | [5 empty] | Кабина душевая с угловым входом, в комплекте с пластиковым поддоном, размер 800х800 мм
|  | (Материалы для строительных работ) | [23 empty] | (Материалы для строительных работ)
|  | Всего по позиции |  |  | 10: 103090 | [11 empty] | Всего по позиции
54 | ТЦ_18.2.03.02_77_7721831117_14.01.2022_02 (Том 3.5, КА п.1, стр.35-37) | Кабина душевая Royal Bath BP RB8120BP2-M-L |  |  | шт. |  |  | 7 | 48645.83 | 1.02 | 37028.89 | 9.38 | 347331 | [5 empty] | Кабина душевая Royal Bath BP RB8120BP2-M-L
|  | (Материалы) | [23 empty] | (Материалы)
|  | Цена=58375/1,2 | [27 empty] | Цена=58375/1,2
| Приказ от 04.08.2020 № 421/пр п.92а | Заготовительно-складские расходы для материальных ресурсов (за исключением металлических конструкций) - 2% ПЗ=2% (ОЗП=2%; ЭМ=2%; МАТ=2%) | [18 empty] | Заготовительно-складские расходы для материальных ресурсов (за исключением металлических конструкций) - 2% ПЗ=2% (ОЗП=2%; ЭМ=2%; МАТ=2%)
|  | Всего по позиции |  |  | 10: 37028.89; 12: 347331 | [11 empty] | Всего по позиции
55 | ФЕР17-01-001-22 | Установка трапов диаметром: 50 мм |  |  | 4: 10 компл; 7: 1 | [5 empty] | Установка трапов диаметром: 50 мм
|  | Объем=10 / 10 | [17 empty] | Объем=10 / 10
| Приказ от 04.08.2020 № 421/пр прил.10 табл.1 п.8.1 | Производство работ осуществляется в горной местности: на высоте свыше 1500 до 2500 м над уровнем моря ОЗП=1,25; ЭМ=1,25 к расх.; ЗПМ=1,25; ТЗ=1,25; ТЗМ=1,25 | [18 empty] | Производство работ осуществляется в горной местности: на высоте свыше 1500 до 2500 м над уровнем моря ОЗП=1,25; ЭМ=1,25 к расх.; ЗПМ=1,25; ТЗ=1,25; ТЗМ=1,25
| 1 | ОТ |  |  | 8: 44.25; 9: 1.25; 10: 55.31 | [8 empty] | ОТ
| 2 | ЭМ |  |  | 8: 7.51; 9: 1.25; 10: 9.39 | [8 empty] | ЭМ
| 3 | в т.ч. ОТм |  |  | 8: 1.57; 9: 1.25; 10: 1.96 | [8 empty] | в т.ч. ОТм
| 4 | М |  |  | 8: 23.22; 10: 23.22 | [8 empty] | М
|  | ЗТ |  |  | 4: чел.-ч; 5: 4.6; 6: 1.25; 7: 5.75 | [9 empty] | ЗТ
|  | ЗТм |  |  | 4: чел.-ч; 5: 0.13; 6: 1.25; 7: 0.1625 | [9 empty] | ЗТм
|  | Итого по расценке |  |  | 8: 74.98; 10: 87.92 | [10 empty] | Итого по расценке
|  | ФОТ |  |  | 10: 57.27 | [9 empty] | ФОТ
| Приказ № 812/пр от 21.12.2020 Прил. п.16 | НР Сантехнические работы - внутренние (трубопроводы, водопровод, канализация, отопление, газоснабжение, вентиляция и кондиционирование воздуха) |  |  | 4: %; 5: 121; 7: 121; 10: 69.3 | [9 empty] | НР Сантехнические работы - внутренние (трубопроводы, водопровод, канализация, отопление, газоснабжение, вентиляция и кондиционирование воздуха)
| Приказ № 774/пр от 11.12.2020 Прил. п.16 | СП Сантехнические работы - внутренние (трубопроводы, водопровод, канализация, отопление, газоснабжение, вентиляция и кондиционирование воздуха) |  |  | 4: %; 5: 72; 7: 72; 10: 41.23 | [9 empty] | СП Сантехнические работы - внутренние (трубопроводы, водопровод, канализация, отопление, газоснабжение, вентиляция и кондиционирование воздуха)
|  | Всего по позиции |  |  | 10: 198.45 | [11 empty] | Всего по позиции
56 | ФССЦ-18.2.06.10-0013 | Трапы чугунные с горизонтальным отводом, условным проходом 50 мм |  |  | 4: шт; 7: 10; 8: 121.11; 10: 1211.1 | [5 empty] | Трапы чугунные с горизонтальным отводом, условным проходом 50 мм
|  | (Материалы) | [23 empty] | (Материалы)
|  | Всего по позиции |  |  | 10: 1211.1 | [11 empty] | Всего по позиции
|  | Итоги по разделу 2 Санитарно-техническое оборудование : | [24 empty] | Итоги по разделу 2 Санитарно-техническое оборудование :
|  | Итого прямые затраты (справочно) |  |  | 10: 238168.97 | [14 empty] | Итого прямые затраты (справочно)
|  | в том числе: | [25 empty] | в том числе:
|  | Оплата труда рабочих |  |  | 10: 2845.78 | [14 empty] | Оплата труда рабочих
|  | Эксплуатация машин |  |  | 10: 1326.46 | [14 empty] | Эксплуатация машин
|  | в том числе оплата труда машинистов (Отм) |  |  | 10: 241.28 | [14 empty] | в том числе оплата труда машинистов (Отм)
|  | Материалы |  |  | 10: 233996.73 | [14 empty] | Материалы
|  | Строительные работы |  |  | 10: 244127.02 | [14 empty] | Строительные работы
|  | в том числе: | [25 empty] | в том числе:
|  | оплата труда |  |  | 10: 2845.78 | [14 empty] | оплата труда
|  | эксплуатация машин и механизмов |  |  | 10: 1326.46 | [14 empty] | эксплуатация машин и механизмов
|  | в том числе оплата труда машинистов (ОТм) |  |  | 10: 241.28 | [14 empty] | в том числе оплата труда машинистов (ОТм)
|  | материалы |  |  | 10: 233996.73 | [14 empty] | материалы
|  | накладные расходы |  |  | 10: 3735.37 | [14 empty] | накладные расходы
|  | сметная прибыль |  |  | 10: 2222.68 | [14 empty] | сметная прибыль
|  | Итого ФОТ (справочно) |  |  | 10: 3087.06 | [14 empty] | Итого ФОТ (справочно)
|  | Итого накладные расходы (справочно) |  |  | 10: 3735.37 | [14 empty] | Итого накладные расходы (справочно)
|  | Итого сметная прибыль (справочно) |  |  | 10: 2222.68 | [14 empty] | Итого сметная прибыль (справочно)
|  | Итого по разделу 2 Санитарно-техническое оборудование |  |  | 10: 244127.02 | [15 empty] | Итого по разделу 2 Санитарно-техническое оборудование
|  | в том числе: | [25 empty] | в том числе:
|  | материальные ресурсы, отсутствующие в ФРСН |  |  | 10: 37028.89 | [14 empty] | материалы, изделия и конструкции отсутствующие в СНБ
Раздел 3. Канализация производственная К3 (пищеблок) | [17 empty] | Раздел 3. Канализация производственная К3 (пищеблок)
57 | ФЕР16-04-004-02 | Прокладка внутренних трубопроводов канализации из полипропиленовых труб диаметром: 110 мм |  |  | 4: 100 м; 7: 0.7 | [5 empty] | Прокладка внутренних трубопроводов канализации из полипропиленовых труб диаметром: 110 мм
|  | Объем=70 / 100 | [17 empty] | Объем=70 / 100
| Приказ от 04.08.2020 № 421/пр прил.10 табл.1 п.8.1 | Производство работ осуществляется в горной местности: на высоте свыше 1500 до 2500 м над уровнем моря ОЗП=1,25; ЭМ=1,25 к расх.; ЗПМ=1,25; ТЗ=1,25; ТЗМ=1,25 | [18 empty] | Производство работ осуществляется в горной местности: на высоте свыше 1500 до 2500 м над уровнем моря ОЗП=1,25; ЭМ=1,25 к расх.; ЗПМ=1,25; ТЗ=1,25; ТЗМ=1,25
| 1 | ОТ |  |  | 8: 524.8; 9: 1.25; 10: 459.2 | [8 empty] | ОТ
| 2 | ЭМ |  |  | 8: 41.24; 9: 1.25; 10: 36.09 | [8 empty] | ЭМ
| 3 | в т.ч. ОТм |  |  | 8: 5.87; 9: 1.25; 10: 5.14 | [8 empty] | в т.ч. ОТм
| 4 | М |  |  | 8: 58.29; 10: 40.8 | [8 empty] | М
|  | ЗТ |  |  | 4: чел.-ч; 5: 55.83; 6: 1.25; 7: 48.8513 | [9 empty] | ЗТ
|  | ЗТм |  |  | 4: чел.-ч; 5: 0.46; 6: 1.25; 7: 0.4025 | [9 empty] | ЗТм
|  | Итого по расценке |  |  | 8: 624.33; 10: 536.09 | [10 empty] | Итого по расценке
|  | ФОТ |  |  | 10: 464.34 | [9 empty] | ФОТ
| Приказ № 812/пр от 21.12.2020 Прил. п.16 | НР Сантехнические работы - внутренние (трубопроводы, водопровод, канализация, отопление, газоснабжение, вентиляция и кондиционирование воздуха) |  |  | 4: %; 5: 121; 7: 121; 10: 561.85 | [9 empty] | НР Сантехнические работы - внутренние (трубопроводы, водопровод, канализация, отопление, газоснабжение, вентиляция и кондиционирование воздуха)
| Приказ № 774/пр от 11.12.2020 Прил. п.16 | СП Сантехнические работы - внутренние (трубопроводы, водопровод, канализация, отопление, газоснабжение, вентиляция и кондиционирование воздуха) |  |  | 4: %; 5: 72; 7: 72; 10: 334.32 | [9 empty] | СП Сантехнические работы - внутренние (трубопроводы, водопровод, канализация, отопление, газоснабжение, вентиляция и кондиционирование воздуха)
|  | Всего по позиции |  |  | 10: 1432.26 | [11 empty] | Всего по позиции
58 | ФССЦ-24.3.02.02-0004 | Трубы полипропиленовые для систем водоотведения, диаметр 110 мм |  |  | 4: м; 7: 69.86; 8: 43.52; 10: 3040.31 | [5 empty] | Трубы полипропиленовые для систем водоотведения, диаметр 110 мм
|  | (Материалы) | [23 empty] | (Материалы)
|  | Всего по позиции |  |  | 10: 3040.31 | [11 empty] | Всего по позиции
59 | ФССЦ-23.1.02.06-0019 | Хомут металлический с шурупом для крепления трубопроводов диаметром: 108-116 мм |  |  | 4: 10 шт; 7: 3.5; 8: 97.59; 10: 341.57 | [5 empty] | Хомут металлический с шурупом для крепления трубопроводов диаметром: 108-116 мм
|  | (Материалы) | [23 empty] | (Материалы)
|  | Объем=35 / 10 | [17 empty] | Объем=35 / 10
|  | Всего по позиции |  |  | 10: 341.57 | [11 empty] | Всего по позиции
60 | ФССЦ-24.3.05.08-0204 | Отвод полипропиленовый 87,5°, для систем водоотведения, диаметр 110 мм |  |  | 4: шт; 7: 2; 8: 7.81; 10: 15.62 | [5 empty] | Отвод полипропиленовый 87,5°, для систем водоотведения, диаметр 110 мм
|  | (Материалы) | [23 empty] | (Материалы)
|  | Всего по позиции |  |  | 10: 15.62 | [11 empty] | Всего по позиции
61 | ФССЦ-24.3.05.15-0199 | Тройник полипропиленовый, диаметр 110 мм (прим.110х110х110) |  |  | 4: шт; 7: 9; 8: 52.96; 10: 476.64 | [5 empty] | Тройник полипропиленовый, диаметр 110 мм (прим.110х110х110)
|  | (Материалы) | [23 empty] | (Материалы)
|  | Всего по позиции |  |  | 10: 476.64 | [11 empty] | Всего по позиции
62 | ФССЦ-24.3.05.15-0199 | Тройник полипропиленовый, диаметр 110 мм (прим.110х50х110) |  |  | 4: шт; 7: 12; 8: 52.96; 10: 635.52 | [5 empty] | Тройник полипропиленовый, диаметр 110 мм (прим.110х50х110)
|  | (Материалы) | [23 empty] | (Материалы)
|  | Всего по позиции |  |  | 10: 635.52 | [11 empty] | Всего по позиции
63 | ФССЦ-24.3.05.08-0113 | Отвод полиэтиленовый удлиненный 90°, номинальный внутренний диаметр 110 мм |  |  | 4: шт; 7: 1; 8: 190.4; 10: 190.4 | [5 empty] | Отвод полиэтиленовый удлиненный 90°, номинальный внутренний диаметр 110 мм
|  | (Материалы) | [23 empty] | (Материалы)
|  | Всего по позиции |  |  | 10: 190.4 | [11 empty] | Всего по позиции
64 | ФССЦ-24.3.05.08-0001 | Отвод полиэтиленовый удлиненный 45°, номинальный внутренний диаметр 110 мм |  |  | 4: шт; 7: 10; 8: 71.35; 10: 713.5 | [5 empty] | Отвод полиэтиленовый удлиненный 45°, номинальный внутренний диаметр 110 мм
|  | (Материалы) | [23 empty] | (Материалы)
|  | Всего по позиции |  |  | 10: 713.5 | [11 empty] | Всего по позиции
65 | ФССЦ-24.3.05.02-0101 | Заглушка полипропиленовая для систем водоотведения, диаметр 110 мм |  |  | 4: шт; 7: 1; 8: 2.89; 10: 2.89 | [5 empty] | Заглушка полипропиленовая для систем водоотведения, диаметр 110 мм
|  | (Материалы) | [23 empty] | (Материалы)
|  | Всего по позиции |  |  | 10: 2.89 | [11 empty] | Всего по позиции
66 | ФЕР16-04-004-01 | Прокладка внутренних трубопроводов канализации из полипропиленовых труб диаметром: 50 мм |  |  | 4: 100 м; 7: 0.26 | [5 empty] | Прокладка внутренних трубопроводов канализации из полипропиленовых труб диаметром: 50 мм
|  | Объем=26 / 100 | [17 empty] | Объем=26 / 100
| Приказ от 04.08.2020 № 421/пр прил.10 табл.1 п.8.1 | Производство работ осуществляется в горной местности: на высоте свыше 1500 до 2500 м над уровнем моря ОЗП=1,25; ЭМ=1,25 к расх.; ЗПМ=1,25; ТЗ=1,25; ТЗМ=1,25 | [18 empty] | Производство работ осуществляется в горной местности: на высоте свыше 1500 до 2500 м над уровнем моря ОЗП=1,25; ЭМ=1,25 к расх.; ЗПМ=1,25; ТЗ=1,25; ТЗМ=1,25
| 1 | ОТ |  |  | 8: 563.25; 9: 1.25; 10: 183.06 | [8 empty] | ОТ
| 2 | ЭМ |  |  | 8: 8.98; 9: 1.25; 10: 2.92 | [8 empty] | ЭМ
| 3 | в т.ч. ОТм |  |  | 8: 1.27; 9: 1.25; 10: 0.41 | [8 empty] | в т.ч. ОТм
| 4 | М |  |  | 8: 27.16; 10: 7.06 | [8 empty] | М
|  | ЗТ |  |  | 4: чел.-ч; 5: 59.92; 6: 1.25; 7: 19.474 | [9 empty] | ЗТ
|  | ЗТм |  |  | 4: чел.-ч; 5: 0.1; 6: 1.25; 7: 0.0325 | [9 empty] | ЗТм
|  | Итого по расценке |  |  | 8: 599.39; 10: 193.04 | [10 empty] | Итого по расценке
|  | ФОТ |  |  | 10: 183.47 | [9 empty] | ФОТ
| Приказ № 812/пр от 21.12.2020 Прил. п.16 | НР Сантехнические работы - внутренние (трубопроводы, водопровод, канализация, отопление, газоснабжение, вентиляция и кондиционирование воздуха) |  |  | 4: %; 5: 121; 7: 121; 10: 222 | [9 empty] | НР Сантехнические работы - внутренние (трубопроводы, водопровод, канализация, отопление, газоснабжение, вентиляция и кондиционирование воздуха)
| Приказ № 774/пр от 11.12.2020 Прил. п.16 | СП Сантехнические работы - внутренние (трубопроводы, водопровод, канализация, отопление, газоснабжение, вентиляция и кондиционирование воздуха) |  |  | 4: %; 5: 72; 7: 72; 10: 132.1 | [9 empty] | СП Сантехнические работы - внутренние (трубопроводы, водопровод, канализация, отопление, газоснабжение, вентиляция и кондиционирование воздуха)
|  | Всего по позиции |  |  | 10: 547.14 | [11 empty] | Всего по позиции
67 | ФССЦ-24.3.02.02-0003 | Трубы полипропиленовые для систем водоотведения, диаметр 50 мм |  |  | 4: м; 7: 25.948; 8: 10.38; 10: 269.34 | [5 empty] | Трубы полипропиленовые для систем водоотведения, диаметр 50 мм
|  | (Материалы) | [23 empty] | (Материалы)
|  | Всего по позиции |  |  | 10: 269.34 | [11 empty] | Всего по позиции
68 | ФССЦ-23.1.02.06-0015 | Хомут металлический с шурупом для крепления трубопроводов диаметром: 48-53 мм |  |  | 4: 10 шт; 7: 1.5; 8: 37.43; 10: 56.15 | [5 empty] | Хомут металлический с шурупом для крепления трубопроводов диаметром: 48-53 мм
|  | (Материалы) | [23 empty] | (Материалы)
|  | Объем=15 / 10 | [17 empty] | Объем=15 / 10
|  | Всего по позиции |  |  | 10: 56.15 | [11 empty] | Всего по позиции
69 | ФССЦ-24.3.05.08-0203 | Отвод полипропиленовый 87,5°, для систем водоотведения, диаметр 50 мм |  |  | 4: шт; 7: 9; 8: 3.16; 10: 28.44 | [5 empty] | Отвод полипропиленовый 87,5°, для систем водоотведения, диаметр 50 мм
|  | (Материалы) | [23 empty] | (Материалы)
|  | Всего по позиции |  |  | 10: 28.44 | [11 empty] | Всего по позиции
70 | ФССЦ-24.3.05.08-0201 | Отвод полипропиленовый 45°, для систем водоотведения, 50 мм |  |  | 4: шт; 7: 31; 8: 2.87; 10: 88.97 | [5 empty] | Отвод полипропиленовый 45°, для систем водоотведения, 50 мм
|  | (Материалы) | [23 empty] | (Материалы)
|  | Всего по позиции |  |  | 10: 88.97 | [11 empty] | Всего по позиции
71 | ФССЦ-24.3.05.15-0195 | Тройник полипропиленовый, диаметр 50 мм (прим.50х50х50) |  |  | 4: шт; 7: 3; 8: 5.7; 10: 17.1 | [5 empty] | Тройник полипропиленовый, диаметр 50 мм (прим.50х50х50)
|  | (Материалы) | [23 empty] | (Материалы)
|  | Всего по позиции |  |  | 10: 17.1 | [11 empty] | Всего по позиции
72 | ФССЦ-24.3.05.15-0195 | Тройник полипропиленовый, диаметр 50 мм (прим.50х50х50) |  |  | 4: шт; 7: 12; 8: 5.7; 10: 68.4 | [5 empty] | Тройник полипропиленовый, диаметр 50 мм (прим.50х50х50)
|  | (Материалы) | [23 empty] | (Материалы)
|  | Всего по позиции |  |  | 10: 68.4 | [11 empty] | Всего по позиции
73 | ФССЦ-24.3.05.02-0101 | Заглушка полипропиленовая для систем водоотведения, диаметр 110 мм (прим.50мм) |  |  | 4: шт; 7: 7; 8: 2.89; 10: 20.23 | [5 empty] | Заглушка полипропиленовая для систем водоотведения, диаметр 110 мм (прим.50мм)
|  | (Материалы) | [23 empty] | (Материалы)
|  | Всего по позиции |  |  | 10: 20.23 | [11 empty] | Всего по позиции
74 | ФССЦ-24.3.05.05-0001 | Крестовина полиэтиленовая для систем водоотведения, номинальный внутренний диаметр 110х110х50 мм (прим.) |  |  | 4: шт; 7: 1; 8: 13.45; 10: 13.45 | [5 empty] | Крестовина полиэтиленовая для систем водоотведения, номинальный внутренний диаметр 110х110х50 мм (прим.)
|  | (Материалы) | [23 empty] | (Материалы)
|  | Всего по позиции |  |  | 10: 13.45 | [11 empty] | Всего по позиции
75 | ФЕР16-04-001-01 | Прокладка трубопроводов канализации из полиэтиленовых труб высокой плотности диаметром: 50 мм |  |  | 4: 100 м; 7: 0.08 | [5 empty] | Прокладка трубопроводов канализации из полиэтиленовых труб высокой плотности диаметром: 50 мм
|  | Объем=8 / 100 | [17 empty] | Объем=8 / 100
| Приказ от 04.08.2020 № 421/пр прил.10 табл.1 п.8.1 | Производство работ осуществляется в горной местности: на высоте свыше 1500 до 2500 м над уровнем моря ОЗП=1,25; ЭМ=1,25 к расх.; ЗПМ=1,25; ТЗ=1,25; ТЗМ=1,25 | [18 empty] | Производство работ осуществляется в горной местности: на высоте свыше 1500 до 2500 м над уровнем моря ОЗП=1,25; ЭМ=1,25 к расх.; ЗПМ=1,25; ТЗ=1,25; ТЗМ=1,25
| 1 | ОТ |  |  | 8: 579.33; 9: 1.25; 10: 57.93 | [8 empty] | ОТ
| 2 | ЭМ |  |  | 8: 2.67; 9: 1.25; 10: 0.27 | [8 empty] | ЭМ
| 3 | в т.ч. ОТм |  |  | 8: 0.4; 9: 1.25; 10: 0.04 | [8 empty] | в т.ч. ОТм
| 4 | М |  |  | 8: 55.37; 10: 4.43 | [8 empty] | М
|  | ЗТ |  |  | 4: чел.-ч; 5: 58.4; 6: 1.25; 7: 5.84 | [9 empty] | ЗТ
|  | ЗТм |  |  | 4: чел.-ч; 5: 0.03; 6: 1.25; 7: 0.003 | [9 empty] | ЗТм
|  | Итого по расценке |  |  | 8: 637.37; 10: 62.63 | [10 empty] | Итого по расценке
|  | ФОТ |  |  | 10: 57.97 | [9 empty] | ФОТ
| Приказ № 812/пр от 21.12.2020 Прил. п.16 | НР Сантехнические работы - внутренние (трубопроводы, водопровод, канализация, отопление, газоснабжение, вентиляция и кондиционирование воздуха) |  |  | 4: %; 5: 121; 7: 121; 10: 70.14 | [9 empty] | НР Сантехнические работы - внутренние (трубопроводы, водопровод, канализация, отопление, газоснабжение, вентиляция и кондиционирование воздуха)
| Приказ № 774/пр от 11.12.2020 Прил. п.16 | СП Сантехнические работы - внутренние (трубопроводы, водопровод, канализация, отопление, газоснабжение, вентиляция и кондиционирование воздуха) |  |  | 4: %; 5: 72; 7: 72; 10: 41.74 | [9 empty] | СП Сантехнические работы - внутренние (трубопроводы, водопровод, канализация, отопление, газоснабжение, вентиляция и кондиционирование воздуха)
|  | Всего по позиции |  |  | 10: 174.51 | [11 empty] | Всего по позиции
76 | ФССЦ-24.3.01.06-0011 | Трубопровод из труб ПВХ для системы водоотведения, диаметр 50 мм |  |  | 4: м; 7: 7.984; 8: 47.46; 10: 378.92 | [5 empty] | Трубопровод из труб ПВХ для системы водоотведения, диаметр 50 мм
|  | (Материалы) | [23 empty] | (Материалы)
|  | Всего по позиции |  |  | 10: 378.92 | [11 empty] | Всего по позиции
77 | ФССЦ-23.1.02.06-0019 | Хомут металлический с шурупом для крепления трубопроводов диаметром: 108-116 мм |  |  | 4: 10 шт; 7: 0.4; 8: 97.59; 10: 39.04 | [5 empty] | Хомут металлический с шурупом для крепления трубопроводов диаметром: 108-116 мм
|  | (Материалы) | [23 empty] | (Материалы)
|  | Объем=4 / 10 | [17 empty] | Объем=4 / 10
|  | Всего по позиции |  |  | 10: 39.04 | [11 empty] | Всего по позиции
78 | ФЕР17-01-010-02 | Установка люков сантехнических (ревизионных): без механического крепления |  |  | 4: 100 шт; 7: 0.05 | [5 empty] | Установка люков сантехнических (ревизионных): без механического крепления
|  | Объем=5 / 100 | [17 empty] | Объем=5 / 100
| Приказ от 04.08.2020 № 421/пр прил.10 табл.1 п.8.1 | Производство работ осуществляется в горной местности: на высоте свыше 1500 до 2500 м над уровнем моря ОЗП=1,25; ЭМ=1,25 к расх.; ЗПМ=1,25; ТЗ=1,25; ТЗМ=1,25 | [18 empty] | Производство работ осуществляется в горной местности: на высоте свыше 1500 до 2500 м над уровнем моря ОЗП=1,25; ЭМ=1,25 к расх.; ЗПМ=1,25; ТЗ=1,25; ТЗМ=1,25
| 1 | ОТ |  |  | 8: 131.79; 9: 1.25; 10: 8.24 | [8 empty] | ОТ
| 2 | ЭМ |  |  | 8: 9.83; 9: 1.25; 10: 0.61 | [8 empty] | ЭМ
| 3 | в т.ч. ОТм |  |  | 8: 1.89; 9: 1.25; 10: 0.12 | [8 empty] | в т.ч. ОТм
| 4 | М |  |  | 8: 877.14; 10: 43.86 | [8 empty] | М
|  | ЗТ |  |  | 4: чел.-ч; 5: 15.45; 6: 1.25; 7: 0.96562 | [9 empty] | ЗТ
|  | ЗТм |  |  | 4: чел.-ч; 5: 0.16; 6: 1.25; 7: 0.01 | [9 empty] | ЗТм
|  | Итого по расценке |  |  | 8: 1018.76; 10: 52.71 | [10 empty] | Итого по расценке
|  | ФОТ |  |  | 10: 8.36 | [9 empty] | ФОТ
| Приказ № 812/пр от 21.12.2020 Прил. п.16 | НР Сантехнические работы - внутренние (трубопроводы, водопровод, канализация, отопление, газоснабжение, вентиляция и кондиционирование воздуха) |  |  | 4: %; 5: 121; 7: 121; 10: 10.12 | [9 empty] | НР Сантехнические работы - внутренние (трубопроводы, водопровод, канализация, отопление, газоснабжение, вентиляция и кондиционирование воздуха)
| Приказ № 774/пр от 11.12.2020 Прил. п.16 | СП Сантехнические работы - внутренние (трубопроводы, водопровод, канализация, отопление, газоснабжение, вентиляция и кондиционирование воздуха) |  |  | 4: %; 5: 72; 7: 72; 10: 6.02 | [9 empty] | СП Сантехнические работы - внутренние (трубопроводы, водопровод, канализация, отопление, газоснабжение, вентиляция и кондиционирование воздуха)
|  | Всего по позиции |  |  | 10: 68.85 | [11 empty] | Всего по позиции
79 | ФССЦ-24.3.05.12-0001 | Ревизия полипропиленовая с крышкой, номинальный внутренний диаметр 100 мм |  |  | 4: шт; 7: 5; 8: 15.18; 10: 75.9 | [5 empty] | Ревизия полипропиленовая с крышкой, номинальный внутренний диаметр 100 мм
|  | (Материалы) | [23 empty] | (Материалы)
|  | Всего по позиции |  |  | 10: 75.9 | [11 empty] | Всего по позиции
80 | ФЕР26-01-001-01 | Изоляция трубопроводов конструкциями теплоизоляционными комплектными на основе цилиндров минераловатных на синтетическом связующем |  |  | 4: м3; 7: 5.18 | [5 empty] | Изоляция трубопроводов конструкциями теплоизоляционными комплектными на основе цилиндров минераловатных на синтетическом связующем
| Приказ от 04.08.2020 № 421/пр прил.10 табл.1 п.8.1 | Производство работ осуществляется в горной местности: на высоте свыше 1500 до 2500 м над уровнем моря ОЗП=1,25; ЭМ=1,25 к расх.; ЗПМ=1,25; ТЗ=1,25; ТЗМ=1,25 | [18 empty] | Производство работ осуществляется в горной местности: на высоте свыше 1500 до 2500 м над уровнем моря ОЗП=1,25; ЭМ=1,25 к расх.; ЗПМ=1,25; ТЗ=1,25; ТЗМ=1,25
| 1 | ОТ |  |  | 8: 349.21; 9: 1.25; 10: 2261.13 | [8 empty] | ОТ
| 2 | ЭМ |  |  | 8: 45.34; 9: 1.25; 10: 293.58 | [8 empty] | ЭМ
| 3 | в т.ч. ОТм |  |  | 8: 8; 9: 1.25; 10: 51.8 | [8 empty] | в т.ч. ОТм
| 4 | М |  |  | 8: 368.67; 10: 1909.71 | [8 empty] | М
|  | ЗТ |  |  | 4: чел.-ч; 5: 36.3; 6: 1.25; 7: 235.0425 | [9 empty] | ЗТ
|  | ЗТм |  |  | 4: чел.-ч; 5: 0.69; 6: 1.25; 7: 4.4677 | [9 empty] | ЗТм
|  | Итого по расценке |  |  | 8: 763.22; 10: 4464.42 | [10 empty] | Итого по расценке
|  | ФОТ |  |  | 10: 2312.93 | [9 empty] | ФОТ
| Приказ № 812/пр от 21.12.2020 Прил. п.20 | НР Теплоизоляционные работы |  |  | 4: %; 5: 97; 7: 97; 10: 2243.54 | [9 empty] | НР Теплоизоляционные работы
| Приказ № 774/пр от 11.12.2020 Прил. п.20 | СП Теплоизоляционные работы |  |  | 4: %; 5: 55; 7: 55; 10: 1272.11 | [9 empty] | СП Теплоизоляционные работы
|  | Всего по позиции |  |  | 10: 7980.07 | [11 empty] | Всего по позиции
81 | ФССЦ-12.2.08.03-0022 | Цилиндры и полуцилиндры теплоизоляционные из минеральной ваты на синтетическом связующем, М-200, внутренний диаметр 114-219 мм |  |  | 4: м3; 7: 5.3478; 8: 1111.63; 10: 5944.81 | [5 empty] | Цилиндры и полуцилиндры теплоизоляционные из минеральной ваты на синтетическом связующем, М-200, внутренний диаметр 114-219 мм
|  | (Материалы) | [23 empty] | (Материалы)
|  | Всего по позиции |  |  | 10: 5944.81 | [11 empty] | Всего по позиции
82 | ФЕР17-01-010-02 | Установка люков сантехнических (ревизионных): без механического крепления |  |  | 4: 100 шт; 7: 0.05 | [5 empty] | Установка люков сантехнических (ревизионных): без механического крепления
|  | Объем=5 / 100 | [17 empty] | Объем=5 / 100
| Приказ от 04.08.2020 № 421/пр прил.10 табл.1 п.8.1 | Производство работ осуществляется в горной местности: на высоте свыше 1500 до 2500 м над уровнем моря ОЗП=1,25; ЭМ=1,25 к расх.; ЗПМ=1,25; ТЗ=1,25; ТЗМ=1,25 | [18 empty] | Производство работ осуществляется в горной местности: на высоте свыше 1500 до 2500 м над уровнем моря ОЗП=1,25; ЭМ=1,25 к расх.; ЗПМ=1,25; ТЗ=1,25; ТЗМ=1,25
| 1 | ОТ |  |  | 8: 131.79; 9: 1.25; 10: 8.24 | [8 empty] | ОТ
| 2 | ЭМ |  |  | 8: 9.83; 9: 1.25; 10: 0.61 | [8 empty] | ЭМ
| 3 | в т.ч. ОТм |  |  | 8: 1.89; 9: 1.25; 10: 0.12 | [8 empty] | в т.ч. ОТм
| 4 | М |  |  | 8: 877.14; 10: 43.86 | [8 empty] | М
|  | ЗТ |  |  | 4: чел.-ч; 5: 15.45; 6: 1.25; 7: 0.96562 | [9 empty] | ЗТ
|  | ЗТм |  |  | 4: чел.-ч; 5: 0.16; 6: 1.25; 7: 0.01 | [9 empty] | ЗТм
|  | Итого по расценке |  |  | 8: 1018.76; 10: 52.71 | [10 empty] | Итого по расценке
|  | ФОТ |  |  | 10: 8.36 | [9 empty] | ФОТ
| Приказ № 812/пр от 21.12.2020 Прил. п.16 | НР Сантехнические работы - внутренние (трубопроводы, водопровод, канализация, отопление, газоснабжение, вентиляция и кондиционирование воздуха) |  |  | 4: %; 5: 121; 7: 121; 10: 10.12 | [9 empty] | НР Сантехнические работы - внутренние (трубопроводы, водопровод, канализация, отопление, газоснабжение, вентиляция и кондиционирование воздуха)
| Приказ № 774/пр от 11.12.2020 Прил. п.16 | СП Сантехнические работы - внутренние (трубопроводы, водопровод, канализация, отопление, газоснабжение, вентиляция и кондиционирование воздуха) |  |  | 4: %; 5: 72; 7: 72; 10: 6.02 | [9 empty] | СП Сантехнические работы - внутренние (трубопроводы, водопровод, канализация, отопление, газоснабжение, вентиляция и кондиционирование воздуха)
|  | Всего по позиции |  |  | 10: 68.85 | [11 empty] | Всего по позиции
83 | ФССЦ-07.2.06.02-0016 | Ревизионный люк 120х200 см |  |  | 4: шт; 7: 5; 8: 416.43; 10: 2082.15 | [5 empty] | Ревизионный люк 120х200 см
|  | (Материалы) | [23 empty] | (Материалы)
|  | Всего по позиции |  |  | 10: 2082.15 | [11 empty] | Всего по позиции
84 | ФЕР20-02-004-01 | Установка клапанов обратных: диаметром до 355 мм |  |  | 4: шт; 7: 5 | [5 empty] | Установка клапанов обратных: диаметром до 355 мм
| Приказ от 04.08.2020 № 421/пр прил.10 табл.1 п.8.1 | Производство работ осуществляется в горной местности: на высоте свыше 1500 до 2500 м над уровнем моря ОЗП=1,25; ЭМ=1,25 к расх.; ЗПМ=1,25; ТЗ=1,25; ТЗМ=1,25 | [18 empty] | Производство работ осуществляется в горной местности: на высоте свыше 1500 до 2500 м над уровнем моря ОЗП=1,25; ЭМ=1,25 к расх.; ЗПМ=1,25; ТЗ=1,25; ТЗМ=1,25
| 1 | ОТ |  |  | 8: 9.13; 9: 1.25; 10: 57.06 | [8 empty] | ОТ
| 2 | ЭМ |  |  | 8: 1.47; 9: 1.25; 10: 9.19 | [8 empty] | ЭМ
| 3 | в т.ч. ОТм |  |  | 8: 0.12; 9: 1.25; 10: 0.75 | [8 empty] | в т.ч. ОТм
| 4 | М |  |  | 8: 7.49; 10: 37.45 | [8 empty] | М
|  | ЗТ |  |  | 4: чел.-ч; 5: 1.03; 6: 1.25; 7: 6.4375 | [9 empty] | ЗТ
|  | ЗТм |  |  | 4: чел.-ч; 5: 0.01; 6: 1.25; 7: 0.0625 | [9 empty] | ЗТм
|  | Итого по расценке |  |  | 8: 18.09; 10: 103.7 | [10 empty] | Итого по расценке
|  | ФОТ |  |  | 10: 57.81 | [9 empty] | ФОТ
| Приказ № 812/пр от 21.12.2020 Прил. п.16 | НР Сантехнические работы - внутренние (трубопроводы, водопровод, канализация, отопление, газоснабжение, вентиляция и кондиционирование воздуха) |  |  | 4: %; 5: 121; 7: 121; 10: 69.95 | [9 empty] | НР Сантехнические работы - внутренние (трубопроводы, водопровод, канализация, отопление, газоснабжение, вентиляция и кондиционирование воздуха)
| Приказ № 774/пр от 11.12.2020 Прил. п.16 | СП Сантехнические работы - внутренние (трубопроводы, водопровод, канализация, отопление, газоснабжение, вентиляция и кондиционирование воздуха) |  |  | 4: %; 5: 72; 7: 72; 10: 41.62 | [9 empty] | СП Сантехнические работы - внутренние (трубопроводы, водопровод, канализация, отопление, газоснабжение, вентиляция и кондиционирование воздуха)
|  | Всего по позиции |  |  | 10: 215.27 | [11 empty] | Всего по позиции
85 | ФССЦ-19.3.01.06-0001 | Клапаны воздушные полипропиленовые для невентилируемых канализационных стояков с резиновой мембраной, двойной изолированной стенкой, уменьшителем, защитной сеткой, диаметр 50, 75, 110 мм |  |  | 4: шт; 7: 5; 8: 291.59; 10: 1457.95 | [5 empty] | Клапаны воздушные полипропиленовые для невентилируемых канализационных стояков с резиновой мембраной, двойной изолированной стенкой, уменьшителем, защитной сеткой, диаметр 50, 75, 110 мм
|  | (Материалы) | [23 empty] | (Материалы)
|  | Всего по позиции |  |  | 10: 1457.95 | [11 empty] | Всего по позиции
Заголовок | [30 empty] | Заголовок
86 | ФЕР17-01-005-01 | Установка моек: на одно отделение |  |  | 4: 10 компл; 7: 1.1 | [5 empty] | Установка моек: на одно отделение
|  | Объем=11 / 10 | [17 empty] | Объем=11 / 10
| Приказ от 04.08.2020 № 421/пр прил.10 табл.1 п.8.1 | Производство работ осуществляется в горной местности: на высоте свыше 1500 до 2500 м над уровнем моря ОЗП=1,25; ЭМ=1,25 к расх.; ЗПМ=1,25; ТЗ=1,25; ТЗМ=1,25 | [18 empty] | Производство работ осуществляется в горной местности: на высоте свыше 1500 до 2500 м над уровнем моря ОЗП=1,25; ЭМ=1,25 к расх.; ЗПМ=1,25; ТЗ=1,25; ТЗМ=1,25
| 1 | ОТ |  |  | 8: 150.07; 9: 1.25; 10: 206.35 | [8 empty] | ОТ
| 2 | ЭМ |  |  | 8: 13.26; 9: 1.25; 10: 18.23 | [8 empty] | ЭМ
| 3 | в т.ч. ОТм |  |  | 8: 3.38; 9: 1.25; 10: 4.65 | [8 empty] | в т.ч. ОТм
| 4 | М |  |  | 8: 113.54; 10: 124.89 | [8 empty] | М
|  | ЗТ |  |  | 4: чел.-ч; 5: 15.6; 6: 1.25; 7: 21.45 | [9 empty] | ЗТ
|  | ЗТм |  |  | 4: чел.-ч; 5: 0.27; 6: 1.25; 7: 0.37125 | [9 empty] | ЗТм
|  | Итого по расценке |  |  | 8: 276.87; 10: 349.47 | [10 empty] | Итого по расценке
|  | ФОТ |  |  | 10: 211 | [9 empty] | ФОТ
| Приказ № 812/пр от 21.12.2020 Прил. п.16 | НР Сантехнические работы - внутренние (трубопроводы, водопровод, канализация, отопление, газоснабжение, вентиляция и кондиционирование воздуха) |  |  | 4: %; 5: 121; 7: 121; 10: 255.31 | [9 empty] | НР Сантехнические работы - внутренние (трубопроводы, водопровод, канализация, отопление, газоснабжение, вентиляция и кондиционирование воздуха)
| Приказ № 774/пр от 11.12.2020 Прил. п.16 | СП Сантехнические работы - внутренние (трубопроводы, водопровод, канализация, отопление, газоснабжение, вентиляция и кондиционирование воздуха) |  |  | 4: %; 5: 72; 7: 72; 10: 151.92 | [9 empty] | СП Сантехнические работы - внутренние (трубопроводы, водопровод, канализация, отопление, газоснабжение, вентиляция и кондиционирование воздуха)
|  | Всего по позиции |  |  | 10: 756.7 | [11 empty] | Всего по позиции
87 | ФССЦ-18.2.02.04-0011 | Мойки из нержавеющей стали на одно отделение с одной круглой или прямоугольной чашей, со сливной доской, с креплениями, МНД, МНДК размер 800х600х222 мм |  |  | 4: компл; 7: 11; 8: 323.66; 10: 3560.26 | [5 empty] | Мойки из нержавеющей стали на одно отделение с одной круглой или прямоугольной чашей, со сливной доской, с креплениями, МНД, МНДК размер 800х600х222 мм
|  | (Материалы) | [23 empty] | (Материалы)
|  | Всего по позиции |  |  | 10: 3560.26 | [11 empty] | Всего по позиции
88 | ФЕР17-01-005-02 | Установка моек: на два отделения |  |  | 4: 10 компл; 7: 0.4 | [5 empty] | Установка моек: на два отделения
|  | Объем=4 / 10 | [17 empty] | Объем=4 / 10
| Приказ от 04.08.2020 № 421/пр прил.10 табл.1 п.8.1 | Производство работ осуществляется в горной местности: на высоте свыше 1500 до 2500 м над уровнем моря ОЗП=1,25; ЭМ=1,25 к расх.; ЗПМ=1,25; ТЗ=1,25; ТЗМ=1,25 | [18 empty] | Производство работ осуществляется в горной местности: на высоте свыше 1500 до 2500 м над уровнем моря ОЗП=1,25; ЭМ=1,25 к расх.; ЗПМ=1,25; ТЗ=1,25; ТЗМ=1,25
| 1 | ОТ |  |  | 8: 217.41; 9: 1.25; 10: 108.71 | [8 empty] | ОТ
| 2 | ЭМ |  |  | 8: 45.64; 9: 1.25; 10: 22.82 | [8 empty] | ЭМ
| 3 | в т.ч. ОТм |  |  | 8: 13.16; 9: 1.25; 10: 6.58 | [8 empty] | в т.ч. ОТм
| 4 | М |  |  | 8: 135.68; 10: 54.27 | [8 empty] | М
|  | ЗТ |  |  | 4: чел.-ч; 5: 22.6; 6: 1.25; 7: 11.3 | [9 empty] | ЗТ
|  | ЗТм |  |  | 4: чел.-ч; 5: 1.03; 6: 1.25; 7: 0.515 | [9 empty] | ЗТм
|  | Итого по расценке |  |  | 8: 398.73; 10: 185.8 | [10 empty] | Итого по расценке
|  | ФОТ |  |  | 10: 115.29 | [9 empty] | ФОТ
| Приказ № 812/пр от 21.12.2020 Прил. п.16 | НР Сантехнические работы - внутренние (трубопроводы, водопровод, канализация, отопление, газоснабжение, вентиляция и кондиционирование воздуха) |  |  | 4: %; 5: 121; 7: 121; 10: 139.5 | [9 empty] | НР Сантехнические работы - внутренние (трубопроводы, водопровод, канализация, отопление, газоснабжение, вентиляция и кондиционирование воздуха)
| Приказ № 774/пр от 11.12.2020 Прил. п.16 | СП Сантехнические работы - внутренние (трубопроводы, водопровод, канализация, отопление, газоснабжение, вентиляция и кондиционирование воздуха) |  |  | 4: %; 5: 72; 7: 72; 10: 83.01 | [9 empty] | СП Сантехнические работы - внутренние (трубопроводы, водопровод, канализация, отопление, газоснабжение, вентиляция и кондиционирование воздуха)
|  | Всего по позиции |  |  | 10: 408.31 | [11 empty] | Всего по позиции
89 | ФССЦ-18.2.02.06-0001 | Мойки чугунные эмалированные на два отделения с двумя чашами, с кронштейнами, МЧ2К, размер 800х600х204 мм |  |  | 4: компл; 7: 4; 8: 697.8; 10: 2791.2 | [5 empty] | Мойки чугунные эмалированные на два отделения с двумя чашами, с кронштейнами, МЧ2К, размер 800х600х204 мм
|  | (Материалы) | [23 empty] | (Материалы)
|  | Всего по позиции |  |  | 10: 2791.2 | [11 empty] | Всего по позиции
90 | ФССЦ-08.1.02.01-0011 | Воронки сливные, диаметр 50 мм |  |  | 4: шт; 7: 13; 8: 33.32; 10: 433.16 | [5 empty] | Воронки сливные, диаметр 50 мм
|  | (Материалы) | [23 empty] | (Материалы)
|  | Всего по позиции |  |  | 10: 433.16 | [11 empty] | Всего по позиции
91 | ФЕРм37-01-002-01 | Монтаж сосудов и аппаратов без механизмов в помещении, масса сосудов и аппаратов: 0,03 т |  |  | 4: шт; 7: 10 | [5 empty] | Монтаж сосудов и аппаратов без механизмов в помещении, масса сосудов и аппаратов: 0,03 т
|  | Приказ Минстроя России от 04.09.2019г. №519/пр п.5.8 ПЗ=0,7 (ОЗП=0,7; ЭМ=0,7 к расх.; ЗПМ=0,7; МАТ=0,7 к расх.; ТЗ=0,7; ТЗМ=0,7) | [18 empty] | Приказ Минстроя России от 04.09.2019г. №519/пр п.5.8 ПЗ=0,7 (ОЗП=0,7; ЭМ=0,7 к расх.; ЗПМ=0,7; МАТ=0,7 к расх.; ТЗ=0,7; ТЗМ=0,7)
| Приказ от 04.08.2020 № 421/пр прил.10 табл.1 п.8.1 | Производство работ осуществляется в горной местности: на высоте свыше 1500 до 2500 м над уровнем моря ОЗП=1,25; ЭМ=1,25 к расх.; ЗПМ=1,25; ТЗ=1,25; ТЗМ=1,25 | [18 empty] | Производство работ осуществляется в горной местности: на высоте свыше 1500 до 2500 м над уровнем моря ОЗП=1,25; ЭМ=1,25 к расх.; ЗПМ=1,25; ТЗ=1,25; ТЗМ=1,25
| 1 | ОТ |  |  | 8: 167.08; 9: 0.875; 10: 1461.95 | [8 empty] | ОТ
| 2 | ЭМ |  |  | 8: 22.89; 9: 0.875; 10: 200.29 | [8 empty] | ЭМ
| 3 | в т.ч. ОТм |  |  | 8: 0.35; 9: 0.875; 10: 3.06 | [8 empty] | в т.ч. ОТм
| 4 | М |  |  | 8: 245.84; 9: 0.7; 10: 1720.88 | [8 empty] | М
|  | ЗТ |  |  | 4: чел.-ч; 5: 18.2; 6: 0.875; 7: 159.25 | [9 empty] | ЗТ
|  | ЗТм |  |  | 4: чел.-ч; 5: 0.03; 6: 0.875; 7: 0.2625 | [9 empty] | ЗТм
|  | Итого по расценке |  |  | 8: 435.81; 10: 3383.12 | [10 empty] | Итого по расценке
|  | ФОТ |  |  | 10: 1465.01 | [9 empty] | ФОТ
| Приказ № 812/пр от 21.12.2020 Прил. п.79 | НР Оборудование общего назначения |  |  | 4: %; 5: 92; 7: 92; 10: 1347.81 | [9 empty] | НР Оборудование общего назначения
| Приказ № 774/пр от 11.12.2020 Прил. п.79 | СП Оборудование общего назначения |  |  | 4: %; 5: 49; 7: 49; 10: 717.85 | [9 empty] | СП Оборудование общего назначения
|  | Всего по позиции |  |  | 10: 5448.78 | [11 empty] | Всего по позиции
92 | ТЦ_18.9.00.00_77_7721831117_14.01.2022_02 (Том 3.5, КА п.2, стр.35-37) | Жироуловитель 0,5м3/ч 40 литров, 530х370х400мм |  |  | шт. |  |  | 10 | 7583.33 | 1.02 | 8246.27 | 9.38 | 77350 | [5 empty] | Жироуловитель 0,5м3/ч 40 литров, 530х370х400мм
|  | (Материалы) | [23 empty] | (Материалы)
|  | Цена=9100/1,2 | [27 empty] | Цена=9100/1,2
| Приказ от 04.08.2020 № 421/пр п.92а | Заготовительно-складские расходы для материальных ресурсов (за исключением металлических конструкций) - 2% ПЗ=2% (ОЗП=2%; ЭМ=2%; МАТ=2%) | [18 empty] | Заготовительно-складские расходы для материальных ресурсов (за исключением металлических конструкций) - 2% ПЗ=2% (ОЗП=2%; ЭМ=2%; МАТ=2%)
|  | Всего по позиции |  |  | 10: 8246.27; 12: 77350 | [11 empty] | Всего по позиции
93 | ФЕР17-01-001-23 | Установка трапов диаметром: 100 мм |  |  | 4: 10 компл; 7: 0.9 | [5 empty] | Установка трапов диаметром: 100 мм
|  | Объем=9 / 10 | [17 empty] | Объем=9 / 10
| Приказ от 04.08.2020 № 421/пр прил.10 табл.1 п.8.1 | Производство работ осуществляется в горной местности: на высоте свыше 1500 до 2500 м над уровнем моря ОЗП=1,25; ЭМ=1,25 к расх.; ЗПМ=1,25; ТЗ=1,25; ТЗМ=1,25 | [18 empty] | Производство работ осуществляется в горной местности: на высоте свыше 1500 до 2500 м над уровнем моря ОЗП=1,25; ЭМ=1,25 к расх.; ЗПМ=1,25; ТЗ=1,25; ТЗМ=1,25
| 1 | ОТ |  |  | 8: 76; 9: 1.25; 10: 85.5 | [8 empty] | ОТ
| 2 | ЭМ |  |  | 8: 15.61; 9: 1.25; 10: 17.56 | [8 empty] | ЭМ
| 3 | в т.ч. ОТм |  |  | 8: 3.55; 9: 1.25; 10: 3.99 | [8 empty] | в т.ч. ОТм
| 4 | М |  |  | 8: 39.74; 10: 35.77 | [8 empty] | М
|  | ЗТ |  |  | 4: чел.-ч; 5: 7.9; 6: 1.25; 7: 8.8875 | [9 empty] | ЗТ
|  | ЗТм |  |  | 4: чел.-ч; 5: 0.29; 6: 1.25; 7: 0.32625 | [9 empty] | ЗТм
|  | Итого по расценке |  |  | 8: 131.35; 10: 138.83 | [10 empty] | Итого по расценке
|  | ФОТ |  |  | 10: 89.49 | [9 empty] | ФОТ
| Приказ № 812/пр от 21.12.2020 Прил. п.16 | НР Сантехнические работы - внутренние (трубопроводы, водопровод, канализация, отопление, газоснабжение, вентиляция и кондиционирование воздуха) |  |  | 4: %; 5: 121; 7: 121; 10: 108.28 | [9 empty] | НР Сантехнические работы - внутренние (трубопроводы, водопровод, канализация, отопление, газоснабжение, вентиляция и кондиционирование воздуха)
| Приказ № 774/пр от 11.12.2020 Прил. п.16 | СП Сантехнические работы - внутренние (трубопроводы, водопровод, канализация, отопление, газоснабжение, вентиляция и кондиционирование воздуха) |  |  | 4: %; 5: 72; 7: 72; 10: 64.43 | [9 empty] | СП Сантехнические работы - внутренние (трубопроводы, водопровод, канализация, отопление, газоснабжение, вентиляция и кондиционирование воздуха)
|  | Всего по позиции |  |  | 10: 311.54 | [11 empty] | Всего по позиции
94 | ФССЦ-18.2.06.10-0014 | Трапы чугунные с горизонтальным отводом, условным проходом 100 мм |  |  | 4: шт; 7: 9; 8: 186.18; 10: 1675.62 | [5 empty] | Трапы чугунные с горизонтальным отводом, условным проходом 100 мм
|  | (Материалы) | [23 empty] | (Материалы)
|  | Всего по позиции |  |  | 10: 1675.62 | [11 empty] | Всего по позиции
|  | Итоги по разделу 3 Канализация производственная К3 (пищеблок) : | [24 empty] | Итоги по разделу 3 Канализация производственная К3 (пищеблок) :
|  | Итого прямые затраты (справочно) |  |  | 10: 42186.33 | [14 empty] | Итого прямые затраты (справочно)
|  | в том числе: | [25 empty] | в том числе:
|  | Оплата труда рабочих |  |  | 10: 4897.37 | [14 empty] | Оплата труда рабочих
|  | Эксплуатация машин |  |  | 10: 602.17 | [14 empty] | Эксплуатация машин
|  | в том числе оплата труда машинистов (Отм) |  |  | 10: 76.66 | [14 empty] | в том числе оплата труда машинистов (Отм)
|  | Материалы |  |  | 10: 36686.79 | [14 empty] | Материалы
|  | Строительные работы |  |  | 10: 44627.31 | [14 empty] | Строительные работы
|  | в том числе: | [25 empty] | в том числе:
|  | оплата труда |  |  | 10: 3435.42 | [14 empty] | оплата труда
|  | эксплуатация машин и механизмов |  |  | 10: 401.88 | [14 empty] | эксплуатация машин и механизмов
|  | в том числе оплата труда машинистов (ОТм) |  |  | 10: 73.6 | [14 empty] | в том числе оплата труда машинистов (ОТм)
|  | материалы |  |  | 10: 34965.91 | [14 empty] | материалы
|  | накладные расходы |  |  | 10: 3690.81 | [14 empty] | накладные расходы
|  | сметная прибыль |  |  | 10: 2133.29 | [14 empty] | сметная прибыль
|  | Монтажные работы |  |  | 10: 5448.78 | [14 empty] | Монтажные работы
|  | в том числе: | [25 empty] | в том числе:
|  | оплата труда |  |  | 10: 1461.95 | [14 empty] | оплата труда
|  | эксплуатация машин и механизмов |  |  | 10: 200.29 | [14 empty] | эксплуатация машин и механизмов
|  | в том числе оплата труда машинистов (ОТм) |  |  | 10: 3.06 | [14 empty] | в том числе оплата труда машинистов (ОТм)
|  | материалы |  |  | 10: 1720.88 | [14 empty] | материалы
|  | накладные расходы |  |  | 10: 1347.81 | [14 empty] | накладные расходы
|  | сметная прибыль |  |  | 10: 717.85 | [14 empty] | сметная прибыль
|  | Итого ФОТ (справочно) |  |  | 10: 4974.03 | [14 empty] | Итого ФОТ (справочно)
|  | Итого накладные расходы (справочно) |  |  | 10: 5038.62 | [14 empty] | Итого накладные расходы (справочно)
|  | Итого сметная прибыль (справочно) |  |  | 10: 2851.14 | [14 empty] | Итого сметная прибыль (справочно)
|  | Итого по разделу 3 Канализация производственная К3 (пищеблок) |  |  | 10: 50076.09 | [15 empty] | Итого по разделу 3 Канализация производственная К3 (пищеблок)
|  | в том числе: | [25 empty] | в том числе:
|  | материальные ресурсы, отсутствующие в ФРСН |  |  | 10: 8246.27 | [14 empty] | материалы, изделия и конструкции отсутствующие в СНБ
Раздел 4. Водосточные сети К2 | [17 empty] | Раздел 4. Водосточные сети К2
95 | ФЕР16-04-001-02 | Прокладка трубопроводов канализации из полиэтиленовых труб высокой плотности диаметром: 110 мм |  |  | 4: 100 м; 7: 3.22 | [5 empty] | Прокладка трубопроводов канализации из полиэтиленовых труб высокой плотности диаметром: 110 мм
|  | Объем=322 / 100 | [17 empty] | Объем=322 / 100
| Приказ от 04.08.2020 № 421/пр прил.10 табл.1 п.8.1 | Производство работ осуществляется в горной местности: на высоте свыше 1500 до 2500 м над уровнем моря ОЗП=1,25; ЭМ=1,25 к расх.; ЗПМ=1,25; ТЗ=1,25; ТЗМ=1,25 | [18 empty] | Производство работ осуществляется в горной местности: на высоте свыше 1500 до 2500 м над уровнем моря ОЗП=1,25; ЭМ=1,25 к расх.; ЗПМ=1,25; ТЗ=1,25; ТЗМ=1,25
| 1 | ОТ |  |  | 8: 555.52; 9: 1.25; 10: 2235.97 | [8 empty] | ОТ
| 2 | ЭМ |  |  | 8: 6.21; 9: 1.25; 10: 25 | [8 empty] | ЭМ
| 3 | в т.ч. ОТм |  |  | 8: 0.91; 9: 1.25; 10: 3.66 | [8 empty] | в т.ч. ОТм
| 4 | М |  |  | 8: 140.92; 10: 453.76 | [8 empty] | М
|  | ЗТ |  |  | 4: чел.-ч; 5: 56; 6: 1.25; 7: 225.4 | [9 empty] | ЗТ
|  | ЗТм |  |  | 4: чел.-ч; 5: 0.07; 6: 1.25; 7: 0.28175 | [9 empty] | ЗТм
|  | Итого по расценке |  |  | 8: 702.65; 10: 2714.73 | [10 empty] | Итого по расценке
|  | ФОТ |  |  | 10: 2239.63 | [9 empty] | ФОТ
| Приказ № 812/пр от 21.12.2020 Прил. п.16 | НР Сантехнические работы - внутренние (трубопроводы, водопровод, канализация, отопление, газоснабжение, вентиляция и кондиционирование воздуха) |  |  | 4: %; 5: 121; 7: 121; 10: 2709.95 | [9 empty] | НР Сантехнические работы - внутренние (трубопроводы, водопровод, канализация, отопление, газоснабжение, вентиляция и кондиционирование воздуха)
| Приказ № 774/пр от 11.12.2020 Прил. п.16 | СП Сантехнические работы - внутренние (трубопроводы, водопровод, канализация, отопление, газоснабжение, вентиляция и кондиционирование воздуха) |  |  | 4: %; 5: 72; 7: 72; 10: 1612.53 | [9 empty] | СП Сантехнические работы - внутренние (трубопроводы, водопровод, канализация, отопление, газоснабжение, вентиляция и кондиционирование воздуха)
|  | Всего по позиции |  |  | 10: 7037.21 | [11 empty] | Всего по позиции
96 | ФССЦ-24.3.01.06-0012 | Трубопровод из труб ПВХ для системы водоотведения, диаметр 100 мм |  |  | 4: м; 7: 321.356; 8: 104.07; 10: 33443.52 | [5 empty] | Трубопровод из труб ПВХ для системы водоотведения, диаметр 100 мм
|  | (Материалы) | [23 empty] | (Материалы)
|  | Всего по позиции |  |  | 10: 33443.52 | [11 empty] | Всего по позиции
97 | ФССЦ-23.1.02.06-0019 | Хомут металлический с шурупом для крепления трубопроводов диаметром: 108-116 мм |  |  | 4: 10 шт; 7: 11; 8: 97.59; 10: 1073.49 | [5 empty] | Хомут металлический с шурупом для крепления трубопроводов диаметром: 108-116 мм
|  | (Материалы) | [23 empty] | (Материалы)
|  | Объем=110 / 10 | [17 empty] | Объем=110 / 10
|  | Всего по позиции |  |  | 10: 1073.49 | [11 empty] | Всего по позиции
98 | ФССЦ-24.3.05.08-0001 | Отвод полиэтиленовый удлиненный 45°, номинальный внутренний диаметр 110 мм |  |  | 4: шт; 7: 36; 8: 71.35; 10: 2568.6 | [5 empty] | Отвод полиэтиленовый удлиненный 45°, номинальный внутренний диаметр 110 мм
|  | (Материалы) | [23 empty] | (Материалы)
|  | Всего по позиции |  |  | 10: 2568.6 | [11 empty] | Всего по позиции
99 | ФССЦ-24.3.05.07-0159 | Муфта полипропиленовая соединительная, номинальный наружный диаметр 110 мм |  |  | 4: шт; 7: 7; 8: 47.89; 10: 335.23 | [5 empty] | Муфта полипропиленовая соединительная, номинальный наружный диаметр 110 мм
|  | (Материалы для строительных работ) | [23 empty] | (Материалы для строительных работ)
|  | Всего по позиции |  |  | 10: 335.23 | [11 empty] | Всего по позиции
100 | ФССЦ-23.8.03.12-0032 | Фланцы стальные приварные в комплекте с прокладками, болтами и гайками, номинальное давление 1,0 МПа, номинальный диаметр 100 мм |  |  | 4: компл; 7: 17; 8: 99.91; 10: 1698.47 | [5 empty] | Фланцы стальные приварные в комплекте с прокладками, болтами и гайками, номинальное давление 1,0 МПа, номинальный диаметр 100 мм
|  | (Материалы) | [23 empty] | (Материалы)
|  | Объем=15+2 | [17 empty] | Объем=15+2
|  | Всего по позиции |  |  | 10: 1698.47 | [11 empty] | Всего по позиции
101 | ФССЦ-24.3.05.15-0199 | Тройник полипропиленовый, диаметр 110 мм (прим.110х110х110) |  |  | 4: шт; 7: 26; 8: 52.96; 10: 1376.96 | [5 empty] | Тройник полипропиленовый, диаметр 110 мм (прим.110х110х110)
|  | (Материалы) | [23 empty] | (Материалы)
|  | Объем=22+4 | [17 empty] | Объем=22+4
|  | Всего по позиции |  |  | 10: 1376.96 | [11 empty] | Всего по позиции
102 | ФССЦ-24.3.05.08-0113 | Отвод полиэтиленовый удлиненный 90°, номинальный внутренний диаметр 110 мм |  |  | 4: шт; 7: 1; 8: 190.4; 10: 190.4 | [5 empty] | Отвод полиэтиленовый удлиненный 90°, номинальный внутренний диаметр 110 мм
|  | (Материалы) | [23 empty] | (Материалы)
|  | Всего по позиции |  |  | 10: 190.4 | [11 empty] | Всего по позиции
103 | ФССЦ-24.3.05.02-0101 | Заглушка полипропиленовая для систем водоотведения, диаметр 110 мм |  |  | 4: шт; 7: 17; 8: 2.89; 10: 49.13 | [5 empty] | Заглушка полипропиленовая для систем водоотведения, диаметр 110 мм
|  | (Материалы) | [23 empty] | (Материалы)
|  | Всего по позиции |  |  | 10: 49.13 | [11 empty] | Всего по позиции
104 | ФЕР16-07-002-01 | Установка воронок водосточных |  |  | 4: шт; 7: 10 | [5 empty] | Установка воронок водосточных
|  | Объем=3+7 | [17 empty] | Объем=3+7
| Приказ от 04.08.2020 № 421/пр прил.10 табл.1 п.8.1 | Производство работ осуществляется в горной местности: на высоте свыше 1500 до 2500 м над уровнем моря ОЗП=1,25; ЭМ=1,25 к расх.; ЗПМ=1,25; ТЗ=1,25; ТЗМ=1,25 | [18 empty] | Производство работ осуществляется в горной местности: на высоте свыше 1500 до 2500 м над уровнем моря ОЗП=1,25; ЭМ=1,25 к расх.; ЗПМ=1,25; ТЗ=1,25; ТЗМ=1,25
| 1 | ОТ |  |  | 8: 25.18; 9: 1.25; 10: 314.75 | [8 empty] | ОТ
| 2 | ЭМ |  |  | 8: 12.7; 9: 1.25; 10: 158.75 | [8 empty] | ЭМ
| 3 | в т.ч. ОТм |  |  | 8: 0.26; 9: 1.25; 10: 3.25 | [8 empty] | в т.ч. ОТм
| 4 | М |  |  | 8: 4.06; 10: 40.6 | [8 empty] | М
|  | ЗТ |  |  | 4: чел.-ч; 5: 2.58; 6: 1.25; 7: 32.25 | [9 empty] | ЗТ
|  | ЗТм |  |  | 4: чел.-ч; 5: 0.02; 6: 1.25; 7: 0.25 | [9 empty] | ЗТм
|  | Итого по расценке |  |  | 8: 41.94; 10: 514.1 | [10 empty] | Итого по расценке
|  | ФОТ |  |  | 10: 318 | [9 empty] | ФОТ
| Приказ № 812/пр от 21.12.2020 Прил. п.16 | НР Сантехнические работы - внутренние (трубопроводы, водопровод, канализация, отопление, газоснабжение, вентиляция и кондиционирование воздуха) |  |  | 4: %; 5: 121; 7: 121; 10: 384.78 | [9 empty] | НР Сантехнические работы - внутренние (трубопроводы, водопровод, канализация, отопление, газоснабжение, вентиляция и кондиционирование воздуха)
| Приказ № 774/пр от 11.12.2020 Прил. п.16 | СП Сантехнические работы - внутренние (трубопроводы, водопровод, канализация, отопление, газоснабжение, вентиляция и кондиционирование воздуха) |  |  | 4: %; 5: 72; 7: 72; 10: 228.96 | [9 empty] | СП Сантехнические работы - внутренние (трубопроводы, водопровод, канализация, отопление, газоснабжение, вентиляция и кондиционирование воздуха)
|  | Всего по позиции |  |  | 10: 1127.84 | [11 empty] | Всего по позиции
105 | ТЦ_08.1.02.07_77_7721831117_14.01.2022_02 (Том 3.5, КА п.3, стр.35-37) | Воронка ТЕХНОНИКОЛЬ с обжимным закручивающемся фланцем с обогревом Ø110х450 мм |  |  | шт. |  |  | 5 | 7277.39 | 1.02 | 3956.82 | 9.38 | 37115 | [5 empty] | Воронка ТЕХНОНИКОЛЬ с обжимным закручивающемся фланцем с обогревом Ø110х450 мм
|  | (Материалы) | [23 empty] | (Материалы)
|  | Цена=8732,87/1,2 | [27 empty] | Цена=8732,87/1,2
| Приказ от 04.08.2020 № 421/пр п.92а | Заготовительно-складские расходы для материальных ресурсов (за исключением металлических конструкций) - 2% ПЗ=2% (ОЗП=2%; ЭМ=2%; МАТ=2%) | [18 empty] | Заготовительно-складские расходы для материальных ресурсов (за исключением металлических конструкций) - 2% ПЗ=2% (ОЗП=2%; ЭМ=2%; МАТ=2%)
|  | Всего по позиции |  |  | 10: 3956.82; 12: 37115 | [11 empty] | Всего по позиции
106 | ФЕР17-01-010-02 | Установка люков сантехнических (ревизионных): без механического крепления |  |  | 4: 100 шт; 7: 0.04 | [5 empty] | Установка люков сантехнических (ревизионных): без механического крепления
|  | Объем=(2+2) / 100 | [17 empty] | Объем=(2+2) / 100
| Приказ от 04.08.2020 № 421/пр прил.10 табл.1 п.8.1 | Производство работ осуществляется в горной местности: на высоте свыше 1500 до 2500 м над уровнем моря ОЗП=1,25; ЭМ=1,25 к расх.; ЗПМ=1,25; ТЗ=1,25; ТЗМ=1,25 | [18 empty] | Производство работ осуществляется в горной местности: на высоте свыше 1500 до 2500 м над уровнем моря ОЗП=1,25; ЭМ=1,25 к расх.; ЗПМ=1,25; ТЗ=1,25; ТЗМ=1,25
| 1 | ОТ |  |  | 8: 131.79; 9: 1.25; 10: 6.59 | [8 empty] | ОТ
| 2 | ЭМ |  |  | 8: 9.83; 9: 1.25; 10: 0.49 | [8 empty] | ЭМ
| 3 | в т.ч. ОТм |  |  | 8: 1.89; 9: 1.25; 10: 0.09 | [8 empty] | в т.ч. ОТм
| 4 | М |  |  | 8: 877.14; 10: 35.09 | [8 empty] | М
|  | ЗТ |  |  | 4: чел.-ч; 5: 15.45; 6: 1.25; 7: 0.7725 | [9 empty] | ЗТ
|  | ЗТм |  |  | 4: чел.-ч; 5: 0.16; 6: 1.25; 7: 0.008 | [9 empty] | ЗТм
|  | Итого по расценке |  |  | 8: 1018.76; 10: 42.17 | [10 empty] | Итого по расценке
|  | ФОТ |  |  | 10: 6.68 | [9 empty] | ФОТ
| Приказ № 812/пр от 21.12.2020 Прил. п.16 | НР Сантехнические работы - внутренние (трубопроводы, водопровод, канализация, отопление, газоснабжение, вентиляция и кондиционирование воздуха) |  |  | 4: %; 5: 121; 7: 121; 10: 8.08 | [9 empty] | НР Сантехнические работы - внутренние (трубопроводы, водопровод, канализация, отопление, газоснабжение, вентиляция и кондиционирование воздуха)
| Приказ № 774/пр от 11.12.2020 Прил. п.16 | СП Сантехнические работы - внутренние (трубопроводы, водопровод, канализация, отопление, газоснабжение, вентиляция и кондиционирование воздуха) |  |  | 4: %; 5: 72; 7: 72; 10: 4.81 | [9 empty] | СП Сантехнические работы - внутренние (трубопроводы, водопровод, канализация, отопление, газоснабжение, вентиляция и кондиционирование воздуха)
|  | Всего по позиции |  |  | 10: 55.06 | [11 empty] | Всего по позиции
107 | ФССЦ-24.3.05.12-0001 | Ревизия полипропиленовая с крышкой, номинальный внутренний диаметр 100 мм |  |  | 4: шт; 7: 4; 8: 15.18; 10: 60.72 | [5 empty] | Ревизия полипропиленовая с крышкой, номинальный внутренний диаметр 100 мм
|  | (Материалы) | [23 empty] | (Материалы)
|  | Объем=2+2 | [17 empty] | Объем=2+2
|  | Всего по позиции |  |  | 10: 60.72 | [11 empty] | Всего по позиции
108 | ФЕР17-01-010-02 | Установка люков сантехнических (ревизионных): без механического крепления |  |  | 4: 100 шт; 7: 0.02 | [5 empty] | Установка люков сантехнических (ревизионных): без механического крепления
|  | Объем=2 / 100 | [17 empty] | Объем=2 / 100
| Приказ от 04.08.2020 № 421/пр прил.10 табл.1 п.8.1 | Производство работ осуществляется в горной местности: на высоте свыше 1500 до 2500 м над уровнем моря ОЗП=1,25; ЭМ=1,25 к расх.; ЗПМ=1,25; ТЗ=1,25; ТЗМ=1,25 | [18 empty] | Производство работ осуществляется в горной местности: на высоте свыше 1500 до 2500 м над уровнем моря ОЗП=1,25; ЭМ=1,25 к расх.; ЗПМ=1,25; ТЗ=1,25; ТЗМ=1,25
| 1 | ОТ |  |  | 8: 131.79; 9: 1.25; 10: 3.29 | [8 empty] | ОТ
| 2 | ЭМ |  |  | 8: 9.83; 9: 1.25; 10: 0.25 | [8 empty] | ЭМ
| 3 | в т.ч. ОТм |  |  | 8: 1.89; 9: 1.25; 10: 0.05 | [8 empty] | в т.ч. ОТм
| 4 | М |  |  | 8: 877.14; 10: 17.54 | [8 empty] | М
|  | ЗТ |  |  | 4: чел.-ч; 5: 15.45; 6: 1.25; 7: 0.38625 | [9 empty] | ЗТ
|  | ЗТм |  |  | 4: чел.-ч; 5: 0.16; 6: 1.25; 7: 0.004 | [9 empty] | ЗТм
|  | Итого по расценке |  |  | 8: 1018.76; 10: 21.08 | [10 empty] | Итого по расценке
|  | ФОТ |  |  | 10: 3.34 | [9 empty] | ФОТ
| Приказ № 812/пр от 21.12.2020 Прил. п.16 | НР Сантехнические работы - внутренние (трубопроводы, водопровод, канализация, отопление, газоснабжение, вентиляция и кондиционирование воздуха) |  |  | 4: %; 5: 121; 7: 121; 10: 4.04 | [9 empty] | НР Сантехнические работы - внутренние (трубопроводы, водопровод, канализация, отопление, газоснабжение, вентиляция и кондиционирование воздуха)
| Приказ № 774/пр от 11.12.2020 Прил. п.16 | СП Сантехнические работы - внутренние (трубопроводы, водопровод, канализация, отопление, газоснабжение, вентиляция и кондиционирование воздуха) |  |  | 4: %; 5: 72; 7: 72; 10: 2.4 | [9 empty] | СП Сантехнические работы - внутренние (трубопроводы, водопровод, канализация, отопление, газоснабжение, вентиляция и кондиционирование воздуха)
|  | Всего по позиции |  |  | 10: 27.52 | [11 empty] | Всего по позиции
109 | ФССЦ-07.2.06.02-0016 | Ревизионный люк 120х200 см |  |  | 4: шт; 7: 2; 8: 416.43; 10: 832.86 | [5 empty] | Ревизионный люк 120х200 см
|  | (Материалы) | [23 empty] | (Материалы)
|  | Всего по позиции |  |  | 10: 832.86 | [11 empty] | Всего по позиции
110 | ФЕР46-03-010-03 | Пробивка в бетонных стенах и полах толщиной 100 мм отверстий площадью: свыше 100 см2 до 500 см2 |  |  | 4: 100 отверстий; 7: 0.16 | [5 empty] | Пробивка в бетонных стенах и полах толщиной 100 мм отверстий площадью: свыше 100 см2 до 500 см2
|  | Объем=16 / 100 | [17 empty] | Объем=16 / 100
| 1 | ОТ |  |  | 8: 907.06; 10: 145.13 | [8 empty] | ОТ
| 2 | ЭМ |  |  | 8: 1367.28; 10: 218.76 | [8 empty] | ЭМ
|  | ЗТ |  |  | 4: чел.-ч; 5: 95.38; 7: 15.2608 | [9 empty] | ЗТ
|  | Итого по расценке |  |  | 8: 2274.34; 10: 363.89 | [10 empty] | Итого по расценке
|  | ФОТ |  |  | 10: 145.13 | [9 empty] | ФОТ
| Приказ № 812/пр от 21.12.2020 Прил. п.40.1 | НР Работы по реконструкции зданий и сооружений: усиление и замена существующих конструкций, возведение отдельных конструктивных элементов |  |  | 4: %; 5: 103; 7: 103; 10: 149.48 | [9 empty] | НР Работы по реконструкции зданий и сооружений: усиление и замена существующих конструкций, возведение отдельных конструктивных элементов
| Приказ № 774/пр от 11.12.2020 Прил. п.40.1 | СП Работы по реконструкции зданий и сооружений: усиление и замена существующих конструкций, возведение отдельных конструктивных элементов |  |  | 4: %; 5: 59; 7: 59; 10: 85.63 | [9 empty] | СП Работы по реконструкции зданий и сооружений: усиление и замена существующих конструкций, возведение отдельных конструктивных элементов
|  | Всего по позиции |  |  | 10: 599 | [11 empty] | Всего по позиции
111 | ФЕР16-04-001-02 | Прокладка трубопроводов канализации из полиэтиленовых труб высокой плотности диаметром: 110 мм (прим. проход через жб) |  |  | 4: 100 м; 7: 0.08 | [5 empty] | Прокладка трубопроводов канализации из полиэтиленовых труб высокой плотности диаметром: 110 мм (прим. проход через жб)
|  | Объем=(0,5*16) / 100 | [17 empty] | Объем=(0,5*16) / 100
| Приказ от 04.08.2020 № 421/пр прил.10 табл.1 п.8.1 | Производство работ осуществляется в горной местности: на высоте свыше 1500 до 2500 м над уровнем моря ОЗП=1,25; ЭМ=1,25 к расх.; ЗПМ=1,25; ТЗ=1,25; ТЗМ=1,25 | [18 empty] | Производство работ осуществляется в горной местности: на высоте свыше 1500 до 2500 м над уровнем моря ОЗП=1,25; ЭМ=1,25 к расх.; ЗПМ=1,25; ТЗ=1,25; ТЗМ=1,25
| 1 | ОТ |  |  | 8: 555.52; 9: 1.25; 10: 55.55 | [8 empty] | ОТ
| 2 | ЭМ |  |  | 8: 6.21; 9: 1.25; 10: 0.62 | [8 empty] | ЭМ
| 3 | в т.ч. ОТм |  |  | 8: 0.91; 9: 1.25; 10: 0.09 | [8 empty] | в т.ч. ОТм
| 4 | М |  |  | 8: 140.92; 10: 11.27 | [8 empty] | М
|  | ЗТ |  |  | 4: чел.-ч; 5: 56; 6: 1.25; 7: 5.6 | [9 empty] | ЗТ
|  | ЗТм |  |  | 4: чел.-ч; 5: 0.07; 6: 1.25; 7: 0.007 | [9 empty] | ЗТм
|  | Итого по расценке |  |  | 8: 702.65; 10: 67.44 | [10 empty] | Итого по расценке
|  | ФОТ |  |  | 10: 55.64 | [9 empty] | ФОТ
| Приказ № 812/пр от 21.12.2020 Прил. п.16 | НР Сантехнические работы - внутренние (трубопроводы, водопровод, канализация, отопление, газоснабжение, вентиляция и кондиционирование воздуха) |  |  | 4: %; 5: 121; 7: 121; 10: 67.32 | [9 empty] | НР Сантехнические работы - внутренние (трубопроводы, водопровод, канализация, отопление, газоснабжение, вентиляция и кондиционирование воздуха)
| Приказ № 774/пр от 11.12.2020 Прил. п.16 | СП Сантехнические работы - внутренние (трубопроводы, водопровод, канализация, отопление, газоснабжение, вентиляция и кондиционирование воздуха) |  |  | 4: %; 5: 72; 7: 72; 10: 40.06 | [9 empty] | СП Сантехнические работы - внутренние (трубопроводы, водопровод, канализация, отопление, газоснабжение, вентиляция и кондиционирование воздуха)
|  | Всего по позиции |  |  | 10: 174.82 | [11 empty] | Всего по позиции
112 | ФССЦ-24.3.05.07-0420 | Муфта ХПВХ, номинальное давление 2,5 МПа (25 кгс/см2), диаметр 110 мм (прим.) |  |  | 4: шт; 7: 16; 8: 231.87; 10: 3709.92 | [5 empty] | Муфта ХПВХ, номинальное давление 2,5 МПа (25 кгс/см2), диаметр 110 мм (прим.)
|  | (Материалы) | [23 empty] | (Материалы)
|  | Всего по позиции |  |  | 10: 3709.92 | [11 empty] | Всего по позиции
113 | ФЕР09-06-001-02 | Монтаж: лотков, решеток, затворов из полосовой и тонколистовой стали |  |  | 4: т; 7: 2.84 | [5 empty] | Монтаж: лотков, решеток, затворов из полосовой и тонколистовой стали
|  | Объем=(200+84)*0,01 | [17 empty] | Объем=(200+84)*0,01
| Приказ от 04.08.2020 № 421/пр прил.10 табл.1 п.8.1 | Производство работ осуществляется в горной местности: на высоте свыше 1500 до 2500 м над уровнем моря ОЗП=1,25; ЭМ=1,25 к расх.; ЗПМ=1,25; ТЗ=1,25; ТЗМ=1,25 | [18 empty] | Производство работ осуществляется в горной местности: на высоте свыше 1500 до 2500 м над уровнем моря ОЗП=1,25; ЭМ=1,25 к расх.; ЗПМ=1,25; ТЗ=1,25; ТЗМ=1,25
| 1 | ОТ |  |  | 8: 397.5; 9: 1.25; 10: 1411.13 | [8 empty] | ОТ
| 2 | ЭМ |  |  | 8: 112.75; 9: 1.25; 10: 400.26 | [8 empty] | ЭМ
| 3 | в т.ч. ОТм |  |  | 8: 3.82; 9: 1.25; 10: 13.56 | [8 empty] | в т.ч. ОТм
| 4 | М |  |  | 8: 81.96; 10: 232.77 | [8 empty] | М
|  | ЗТ |  |  | 4: чел.-ч; 5: 46.6; 6: 1.25; 7: 165.43 | [9 empty] | ЗТ
|  | ЗТм |  |  | 4: чел.-ч; 5: 0.31; 6: 1.25; 7: 1.1005 | [9 empty] | ЗТм
|  | Итого по расценке |  |  | 8: 592.21; 10: 2044.16 | [10 empty] | Итого по расценке
|  | ФОТ |  |  | 10: 1424.69 | [9 empty] | ФОТ
| Приказ № 812/пр от 21.12.2020 Прил. п.9 | НР Строительные металлические конструкции |  |  | 4: %; 5: 93; 7: 93; 10: 1324.96 | [9 empty] | НР Строительные металлические конструкции
| Приказ № 774/пр от 11.12.2020 Прил. п.9 | СП Строительные металлические конструкции |  |  | 4: %; 5: 62; 7: 62; 10: 883.31 | [9 empty] | СП Строительные металлические конструкции
|  | Всего по позиции |  |  | 10: 4252.43 | [11 empty] | Всего по позиции
114 | ТЦ_08.1.02.00_77_7721831117_14.01.2022_02 (Том 3.5, КА п.4, стр.35-37) | Лоток водоотводящий стальной регулируемый высотой от 55 до 75 мм шириной 100 мм с решеткой стальной |  |  | м |  |  | 284 | 442 | 1.02 | 13650.21 | 9.38 | 128039 | [5 empty] | Лоток водоотводящий стальной регулируемый высотой от 55 до 75 мм шириной 100 мм с решеткой стальной
|  | (Материалы) | [23 empty] | (Материалы)
|  | Объем=200+84 | [17 empty] | Объем=200+84
|  | Цена=530,4/1,2 | [27 empty] | Цена=530,4/1,2
| Приказ от 04.08.2020 № 421/пр п.92а | Заготовительно-складские расходы для материальных ресурсов (за исключением металлических конструкций) - 2% ПЗ=2% (ОЗП=2%; ЭМ=2%; МАТ=2%) | [18 empty] | Заготовительно-складские расходы для материальных ресурсов (за исключением металлических конструкций) - 2% ПЗ=2% (ОЗП=2%; ЭМ=2%; МАТ=2%)
|  | Всего по позиции |  |  | 10: 13650.21; 12: 128039 | [11 empty] | Всего по позиции
115 | ТЦ_08.1.02.00_77_7721831117_14.01.2022_02 (Том 3.5, КА п.5, стр.35-37) | Угловой элемент лотка водоотводящего |  |  | шт. |  |  | 2 | 206.67 | 1.02 | 44.99 | 9.38 | 422 | [5 empty] | Угловой элемент лотка водоотводящего
|  | (Материалы) | [23 empty] | (Материалы)
|  | Цена=248/1,2 | [27 empty] | Цена=248/1,2
| Приказ от 04.08.2020 № 421/пр п.92а | Заготовительно-складские расходы для материальных ресурсов (за исключением металлических конструкций) - 2% ПЗ=2% (ОЗП=2%; ЭМ=2%; МАТ=2%) | [18 empty] | Заготовительно-складские расходы для материальных ресурсов (за исключением металлических конструкций) - 2% ПЗ=2% (ОЗП=2%; ЭМ=2%; МАТ=2%)
|  | Всего по позиции |  |  | 10: 44.99; 12: 422 | [11 empty] | Всего по позиции
116 | ТЦ_08.1.02.00_77_7721831117_14.01.2022_02 (Том 3.5, КА п.6, стр.35-37) | Концевой элемент лотка водоотводящего |  |  | шт. |  |  | 10 | 241.67 | 1.02 | 262.79 | 9.38 | 2465 | [5 empty] | Концевой элемент лотка водоотводящего
|  | (Материалы) | [23 empty] | (Материалы)
|  | Цена=290/1,2 | [27 empty] | Цена=290/1,2
| Приказ от 04.08.2020 № 421/пр п.92а | Заготовительно-складские расходы для материальных ресурсов (за исключением металлических конструкций) - 2% ПЗ=2% (ОЗП=2%; ЭМ=2%; МАТ=2%) | [18 empty] | Заготовительно-складские расходы для материальных ресурсов (за исключением металлических конструкций) - 2% ПЗ=2% (ОЗП=2%; ЭМ=2%; МАТ=2%)
|  | Всего по позиции |  |  | 10: 262.79; 12: 2465 | [11 empty] | Всего по позиции
117 | ФЕР17-01-001-23 | Установка трапов диаметром: 100 мм |  |  | 4: 10 компл; 7: 0.3 | [5 empty] | Установка трапов диаметром: 100 мм
|  | Объем=3 / 10 | [17 empty] | Объем=3 / 10
| Приказ от 04.08.2020 № 421/пр прил.10 табл.1 п.8.1 | Производство работ осуществляется в горной местности: на высоте свыше 1500 до 2500 м над уровнем моря ОЗП=1,25; ЭМ=1,25 к расх.; ЗПМ=1,25; ТЗ=1,25; ТЗМ=1,25 | [18 empty] | Производство работ осуществляется в горной местности: на высоте свыше 1500 до 2500 м над уровнем моря ОЗП=1,25; ЭМ=1,25 к расх.; ЗПМ=1,25; ТЗ=1,25; ТЗМ=1,25
| 1 | ОТ |  |  | 8: 76; 9: 1.25; 10: 28.5 | [8 empty] | ОТ
| 2 | ЭМ |  |  | 8: 15.61; 9: 1.25; 10: 5.85 | [8 empty] | ЭМ
| 3 | в т.ч. ОТм |  |  | 8: 3.55; 9: 1.25; 10: 1.33 | [8 empty] | в т.ч. ОТм
| 4 | М |  |  | 8: 39.74; 10: 11.92 | [8 empty] | М
|  | ЗТ |  |  | 4: чел.-ч; 5: 7.9; 6: 1.25; 7: 2.9625 | [9 empty] | ЗТ
|  | ЗТм |  |  | 4: чел.-ч; 5: 0.29; 6: 1.25; 7: 0.10875 | [9 empty] | ЗТм
|  | Итого по расценке |  |  | 8: 131.35; 10: 46.27 | [10 empty] | Итого по расценке
|  | ФОТ |  |  | 10: 29.83 | [9 empty] | ФОТ
| Приказ № 812/пр от 21.12.2020 Прил. п.16 | НР Сантехнические работы - внутренние (трубопроводы, водопровод, канализация, отопление, газоснабжение, вентиляция и кондиционирование воздуха) |  |  | 4: %; 5: 121; 7: 121; 10: 36.09 | [9 empty] | НР Сантехнические работы - внутренние (трубопроводы, водопровод, канализация, отопление, газоснабжение, вентиляция и кондиционирование воздуха)
| Приказ № 774/пр от 11.12.2020 Прил. п.16 | СП Сантехнические работы - внутренние (трубопроводы, водопровод, канализация, отопление, газоснабжение, вентиляция и кондиционирование воздуха) |  |  | 4: %; 5: 72; 7: 72; 10: 21.48 | [9 empty] | СП Сантехнические работы - внутренние (трубопроводы, водопровод, канализация, отопление, газоснабжение, вентиляция и кондиционирование воздуха)
|  | Всего по позиции |  |  | 10: 103.84 | [11 empty] | Всего по позиции
118 | ФССЦ-18.2.06.10-0014 | Трапы чугунные с горизонтальным отводом, условным проходом 100 мм |  |  | 4: шт; 7: 3; 8: 186.18; 10: 558.54 | [5 empty] | Трапы чугунные с горизонтальным отводом, условным проходом 100 мм
|  | (Материалы) | [23 empty] | (Материалы)
|  | Всего по позиции |  |  | 10: 558.54 | [11 empty] | Всего по позиции
119 | ФЕР16-05-001-03 | Установка вентилей, задвижек, затворов, клапанов обратных, кранов проходных на трубопроводах из стальных труб диаметром: до 100 мм |  |  | 4: шт; 7: 3 | [5 empty] | Установка вентилей, задвижек, затворов, клапанов обратных, кранов проходных на трубопроводах из стальных труб диаметром: до 100 мм
| Приказ от 04.08.2020 № 421/пр прил.10 табл.1 п.8.1 | Производство работ осуществляется в горной местности: на высоте свыше 1500 до 2500 м над уровнем моря ОЗП=1,25; ЭМ=1,25 к расх.; ЗПМ=1,25; ТЗ=1,25; ТЗМ=1,25 | [18 empty] | Производство работ осуществляется в горной местности: на высоте свыше 1500 до 2500 м над уровнем моря ОЗП=1,25; ЭМ=1,25 к расх.; ЗПМ=1,25; ТЗ=1,25; ТЗМ=1,25
| 1 | ОТ |  |  | 8: 23.58; 9: 1.25; 10: 88.43 | [8 empty] | ОТ
| 2 | ЭМ |  |  | 8: 8.42; 9: 1.25; 10: 31.58 | [8 empty] | ЭМ
| 3 | в т.ч. ОТм |  |  | 8: 0.51; 9: 1.25; 10: 1.91 | [8 empty] | в т.ч. ОТм
| 4 | М |  |  | 8: 45.42; 10: 136.26 | [8 empty] | М
|  | ЗТ |  |  | 4: чел.-ч; 5: 2.6; 6: 1.25; 7: 9.75 | [9 empty] | ЗТ
|  | ЗТм |  |  | 4: чел.-ч; 5: 0.04; 6: 1.25; 7: 0.15 | [9 empty] | ЗТм
|  | Итого по расценке |  |  | 8: 77.42; 10: 256.27 | [10 empty] | Итого по расценке
|  | ФОТ |  |  | 10: 90.34 | [9 empty] | ФОТ
| Приказ № 812/пр от 21.12.2020 Прил. п.16 | НР Сантехнические работы - внутренние (трубопроводы, водопровод, канализация, отопление, газоснабжение, вентиляция и кондиционирование воздуха) |  |  | 4: %; 5: 121; 7: 121; 10: 109.31 | [9 empty] | НР Сантехнические работы - внутренние (трубопроводы, водопровод, канализация, отопление, газоснабжение, вентиляция и кондиционирование воздуха)
| Приказ № 774/пр от 11.12.2020 Прил. п.16 | СП Сантехнические работы - внутренние (трубопроводы, водопровод, канализация, отопление, газоснабжение, вентиляция и кондиционирование воздуха) |  |  | 4: %; 5: 72; 7: 72; 10: 65.04 | [9 empty] | СП Сантехнические работы - внутренние (трубопроводы, водопровод, канализация, отопление, газоснабжение, вентиляция и кондиционирование воздуха)
|  | Всего по позиции |  |  | 10: 430.62 | [11 empty] | Всего по позиции
120 | ФССЦ-18.1.04.07-0031 | Клапан обратный для наружной канализации, номинальный диаметр 110 мм |  |  | 4: шт; 7: 3; 8: 415.16; 10: 1245.48 | [5 empty] | Клапан обратный для наружной канализации, номинальный диаметр 110 мм
|  | (Материалы) | [23 empty] | (Материалы)
|  | Всего по позиции |  |  | 10: 1245.48 | [11 empty] | Всего по позиции
121 | ФЕР26-01-017-01 | Изоляция изделиями из вспененного каучука, вспененного полиэтилена трубопроводов наружным диметром: до 160 мм трубками |  |  | 4: 10 м; 7: 7.6 | [5 empty] | Изоляция изделиями из вспененного каучука, вспененного полиэтилена трубопроводов наружным диметром: до 160 мм трубками
|  | Объем=76 / 10 | [17 empty] | Объем=76 / 10
| Приказ от 04.08.2020 № 421/пр прил.10 табл.1 п.8.1 | Производство работ осуществляется в горной местности: на высоте свыше 1500 до 2500 м над уровнем моря ОЗП=1,25; ЭМ=1,25 к расх.; ЗПМ=1,25; ТЗ=1,25; ТЗМ=1,25 | [18 empty] | Производство работ осуществляется в горной местности: на высоте свыше 1500 до 2500 м над уровнем моря ОЗП=1,25; ЭМ=1,25 к расх.; ЗПМ=1,25; ТЗ=1,25; ТЗМ=1,25
| 1 | ОТ |  |  | 8: 21.82; 9: 1.25; 10: 207.29 | [8 empty] | ОТ
| 2 | ЭМ |  |  | 8: 17.27; 9: 1.25; 10: 164.07 | [8 empty] | ЭМ
| 3 | в т.ч. ОТм |  |  | 8: 2.9; 9: 1.25; 10: 27.55 | [8 empty] | в т.ч. ОТм
| 4 | М |  |  | 8: 89.78; 10: 682.33 | [8 empty] | М
|  | ЗТ |  |  | 4: чел.-ч; 5: 2.2; 6: 1.25; 7: 20.9 | [9 empty] | ЗТ
|  | ЗТм |  |  | 4: чел.-ч; 5: 0.25; 6: 1.25; 7: 2.375 | [9 empty] | ЗТм
|  | Итого по расценке |  |  | 8: 128.87; 10: 1053.69 | [10 empty] | Итого по расценке
|  | ФОТ |  |  | 10: 234.84 | [9 empty] | ФОТ
| Приказ № 812/пр от 21.12.2020 Прил. п.20 | НР Теплоизоляционные работы |  |  | 4: %; 5: 97; 7: 97; 10: 227.79 | [9 empty] | НР Теплоизоляционные работы
| Приказ № 774/пр от 11.12.2020 Прил. п.20 | СП Теплоизоляционные работы |  |  | 4: %; 5: 55; 7: 55; 10: 129.16 | [9 empty] | СП Теплоизоляционные работы
|  | Всего по позиции |  |  | 10: 1410.64 | [11 empty] | Всего по позиции
122 | ФССЦ-12.2.07.04-0223 | Трубки из вспененного каучука, толщина 13 мм, диаметр 133 мм |  |  | 4: 10 м; 7: 8.36; 8: 3257.7; 10: 27234.37 | [5 empty] | Трубки из вспененного каучука, толщина 13 мм, диаметр 133 мм
|  | (Материалы) | [23 empty] | (Материалы)
|  | Объем=(Ф21.р1) / 10 | [17 empty] | Объем=(83,6) / 10
|  | Всего по позиции |  |  | 10: 27234.37 | [11 empty] | Всего по позиции
123 | ФЕР16-04-001-01 | Прокладка трубопроводов канализации из полиэтиленовых труб высокой плотности диаметром: 50 мм |  |  | 4: 100 м; 7: 0.75 | [5 empty] | Прокладка трубопроводов канализации из полиэтиленовых труб высокой плотности диаметром: 50 мм
|  | Объем=75 / 100 | [17 empty] | Объем=75 / 100
| Приказ от 04.08.2020 № 421/пр прил.10 табл.1 п.8.1 | Производство работ осуществляется в горной местности: на высоте свыше 1500 до 2500 м над уровнем моря ОЗП=1,25; ЭМ=1,25 к расх.; ЗПМ=1,25; ТЗ=1,25; ТЗМ=1,25 | [18 empty] | Производство работ осуществляется в горной местности: на высоте свыше 1500 до 2500 м над уровнем моря ОЗП=1,25; ЭМ=1,25 к расх.; ЗПМ=1,25; ТЗ=1,25; ТЗМ=1,25
| 1 | ОТ |  |  | 8: 579.33; 9: 1.25; 10: 543.12 | [8 empty] | ОТ
| 2 | ЭМ |  |  | 8: 2.67; 9: 1.25; 10: 2.5 | [8 empty] | ЭМ
| 3 | в т.ч. ОТм |  |  | 8: 0.4; 9: 1.25; 10: 0.38 | [8 empty] | в т.ч. ОТм
| 4 | М |  |  | 8: 55.37; 10: 41.53 | [8 empty] | М
|  | ЗТ |  |  | 4: чел.-ч; 5: 58.4; 6: 1.25; 7: 54.75 | [9 empty] | ЗТ
|  | ЗТм |  |  | 4: чел.-ч; 5: 0.03; 6: 1.25; 7: 0.028125 | [9 empty] | ЗТм
|  | Итого по расценке |  |  | 8: 637.37; 10: 587.15 | [10 empty] | Итого по расценке
|  | ФОТ |  |  | 10: 543.5 | [9 empty] | ФОТ
| Приказ № 812/пр от 21.12.2020 Прил. п.16 | НР Сантехнические работы - внутренние (трубопроводы, водопровод, канализация, отопление, газоснабжение, вентиляция и кондиционирование воздуха) |  |  | 4: %; 5: 121; 7: 121; 10: 657.64 | [9 empty] | НР Сантехнические работы - внутренние (трубопроводы, водопровод, канализация, отопление, газоснабжение, вентиляция и кондиционирование воздуха)
| Приказ № 774/пр от 11.12.2020 Прил. п.16 | СП Сантехнические работы - внутренние (трубопроводы, водопровод, канализация, отопление, газоснабжение, вентиляция и кондиционирование воздуха) |  |  | 4: %; 5: 72; 7: 72; 10: 391.32 | [9 empty] | СП Сантехнические работы - внутренние (трубопроводы, водопровод, канализация, отопление, газоснабжение, вентиляция и кондиционирование воздуха)
|  | Всего по позиции |  |  | 10: 1636.11 | [11 empty] | Всего по позиции
124 | ФССЦ-24.3.01.06-0011 | Трубопровод из труб ПВХ для системы водоотведения, диаметр 50 мм |  |  | 4: м; 7: 74.85; 8: 47.46; 10: 3552.38 | [5 empty] | Трубопровод из труб ПВХ для системы водоотведения, диаметр 50 мм
|  | (Материалы) | [23 empty] | (Материалы)
|  | Всего по позиции |  |  | 10: 3552.38 | [11 empty] | Всего по позиции
125 | ФССЦ-23.1.02.06-0015 | Хомут металлический с шурупом для крепления трубопроводов диаметром: 48-53 мм |  |  | 4: 10 шт; 7: 7.5; 8: 37.43; 10: 280.73 | [5 empty] | Хомут металлический с шурупом для крепления трубопроводов диаметром: 48-53 мм
|  | (Материалы) | [23 empty] | (Материалы)
|  | Объем=75 / 10 | [17 empty] | Объем=75 / 10
|  | Всего по позиции |  |  | 10: 280.73 | [11 empty] | Всего по позиции
126 | ФССЦ-23.8.05.07-0021 | Патрубок фланец-раструб ПФР из высокопрочного чугуна с внутренним цементно-песчаным покрытием и наружным лаковым покрытием, диаметр 100 мм (прим.50мм) |  |  | 4: шт; 7: 2; 8: 464.14; 10: 928.28 | [5 empty] | Патрубок фланец-раструб ПФР из высокопрочного чугуна с внутренним цементно-песчаным покрытием и наружным лаковым покрытием, диаметр 100 мм (прим.50мм)
|  | (Материалы) | [23 empty] | (Материалы)
|  | Всего по позиции |  |  | 10: 928.28 | [11 empty] | Всего по позиции
127 | ФЕРм11-08-002-01 | Присоединение к приборам трубных проводок: из водогазопроводных труб, диаметр условного прохода до 25 мм |  |  | 4: 10 шт; 7: 0.3 | [5 empty] | Присоединение к приборам трубных проводок: из водогазопроводных труб, диаметр условного прохода до 25 мм
|  | Объем=3 / 10 | [17 empty] | Объем=3 / 10
| Приказ от 04.08.2020 № 421/пр прил.10 табл.1 п.8.1 | Производство работ осуществляется в горной местности: на высоте свыше 1500 до 2500 м над уровнем моря ОЗП=1,25; ЭМ=1,25 к расх.; ЗПМ=1,25; ТЗ=1,25; ТЗМ=1,25 | [18 empty] | Производство работ осуществляется в горной местности: на высоте свыше 1500 до 2500 м над уровнем моря ОЗП=1,25; ЭМ=1,25 к расх.; ЗПМ=1,25; ТЗ=1,25; ТЗМ=1,25
| 1 | ОТ |  |  | 8: 31.55; 9: 1.25; 10: 11.83 | [8 empty] | ОТ
| 2 | ЭМ |  |  | 8: 9.4; 9: 1.25; 10: 3.53 | [8 empty] | ЭМ
| 4 | М |  |  | 8: 2.28; 10: 0.68 | [8 empty] | М
|  | ЗТ |  |  | 4: чел.-ч; 5: 3.09; 6: 1.25; 7: 1.1587 | [9 empty] | ЗТ
|  | Итого по расценке |  |  | 8: 43.23; 10: 16.04 | [10 empty] | Итого по расценке
|  | ФОТ |  |  | 10: 11.83 | [9 empty] | ФОТ
| Приказ № 812/пр от 21.12.2020 Прил. п.53 | НР Приборы, средства автоматизации и вычислительной техники |  |  | 4: %; 5: 90; 7: 90; 10: 10.65 | [9 empty] | НР Приборы, средства автоматизации и вычислительной техники
| Приказ № 774/пр от 11.12.2020 Прил. п.53 | СП Приборы, средства автоматизации и вычислительной техники |  |  | 4: %; 5: 46; 7: 46; 10: 5.44 | [9 empty] | СП Приборы, средства автоматизации и вычислительной техники
|  | Всего по позиции |  |  | 10: 32.13 | [11 empty] | Всего по позиции
128 | ФССЦ-16.1.01.03-1004 | Шланг спиральный напорно-всасывающий, диаметр 1" (25 мм) |  |  | 4: м; 7: 45; 8: 31.11; 10: 1399.95 | [5 empty] | Шланг спиральный напорно-всасывающий, диаметр 1" (25 мм)
|  | (Материалы) | [23 empty] | (Материалы)
|  | Объем=15*3 | [17 empty] | Объем=15*3
|  | Всего по позиции |  |  | 10: 1399.95 | [11 empty] | Всего по позиции
129 | ФЕРм12-12-003-06 | Арматура фланцевая с электрическим приводом на номинальное давление до 4 МПа, номинальный диаметр: 100 мм |  |  | 4: шт; 7: 2 | [5 empty] | Арматура фланцевая с электрическим приводом на номинальное давление до 4 МПа, номинальный диаметр: 100 мм
| Приказ от 04.08.2020 № 421/пр прил.10 табл.1 п.8.1 | Производство работ осуществляется в горной местности: на высоте свыше 1500 до 2500 м над уровнем моря ОЗП=1,25; ЭМ=1,25 к расх.; ЗПМ=1,25; ТЗ=1,25; ТЗМ=1,25 | [18 empty] | Производство работ осуществляется в горной местности: на высоте свыше 1500 до 2500 м над уровнем моря ОЗП=1,25; ЭМ=1,25 к расх.; ЗПМ=1,25; ТЗ=1,25; ТЗМ=1,25
| 1 | ОТ |  |  | 8: 52.91; 9: 1.25; 10: 132.28 | [8 empty] | ОТ
| 2 | ЭМ |  |  | 8: 132.99; 9: 1.25; 10: 332.48 | [8 empty] | ЭМ
| 3 | в т.ч. ОТм |  |  | 8: 15.92; 9: 1.25; 10: 39.8 | [8 empty] | в т.ч. ОТм
| 4 | М |  |  | 8: 4.99; 10: 9.98 | [8 empty] | М
|  | ЗТ |  |  | 4: чел.-ч; 5: 5.5; 6: 1.25; 7: 13.75 | [9 empty] | ЗТ
|  | ЗТм |  |  | 4: чел.-ч; 5: 1.19; 6: 1.25; 7: 2.975 | [9 empty] | ЗТм
|  | Итого по расценке |  |  | 8: 190.89; 10: 474.74 | [10 empty] | Итого по расценке
|  | ФОТ |  |  | 10: 172.08 | [9 empty] | ФОТ
| Приказ № 812/пр от 21.12.2020 Прил. п.54 | НР Технологические трубопроводы |  |  | 4: %; 5: 90; 7: 90; 10: 154.87 | [9 empty] | НР Технологические трубопроводы
| Приказ № 774/пр от 11.12.2020 Прил. п.54 | СП Технологические трубопроводы |  |  | 4: %; 5: 46; 7: 46; 10: 79.16 | [9 empty] | СП Технологические трубопроводы
|  | Всего по позиции |  |  | 10: 708.77 | [11 empty] | Всего по позиции
130 | ТЦ_18.1.03.00_77_7721831117_14.01.2022_02 (Том 3.5, КА п.7, стр.35-37) | Затвор канализационный ТП-85.100-КЗЭ Ф110 |  |  | шт. |  |  | 2 | 114665 | 1.02 | 24937.85 | 9.38 | 233917 | [5 empty] | Затвор канализационный ТП-85.100-КЗЭ Ф110
|  | (Материалы) | [23 empty] | (Материалы)
|  | Цена=134900/1,2*1,02 | [27 empty] | Цена=134900/1,2*1,02
| Приказ от 04.08.2020 № 421/пр п.92а | Заготовительно-складские расходы для материальных ресурсов (за исключением металлических конструкций) - 2% ПЗ=2% (ОЗП=2%; ЭМ=2%; МАТ=2%) | [18 empty] | Заготовительно-складские расходы для материальных ресурсов (за исключением металлических конструкций) - 2% ПЗ=2% (ОЗП=2%; ЭМ=2%; МАТ=2%)
|  | Всего по позиции |  |  | 10: 24937.85; 12: 233917 | [11 empty] | Всего по позиции
131 | ФЕРм07-04-028-04 | Насос погружной заливочный, масса 0,11 т |  |  | 4: шт; 7: 3 | [5 empty] | Насос погружной заливочный, масса 0,11 т
| Приказ от 04.08.2020 № 421/пр прил.10 табл.1 п.8.1 | Производство работ осуществляется в горной местности: на высоте свыше 1500 до 2500 м над уровнем моря ОЗП=1,25; ЭМ=1,25 к расх.; ЗПМ=1,25; ТЗ=1,25; ТЗМ=1,25 | [18 empty] | Производство работ осуществляется в горной местности: на высоте свыше 1500 до 2500 м над уровнем моря ОЗП=1,25; ЭМ=1,25 к расх.; ЗПМ=1,25; ТЗ=1,25; ТЗМ=1,25
| 1 | ОТ |  |  | 8: 215.28; 9: 1.25; 10: 807.3 | [8 empty] | ОТ
| 2 | ЭМ |  |  | 8: 103.85; 9: 1.25; 10: 389.44 | [8 empty] | ЭМ
| 3 | в т.ч. ОТм |  |  | 8: 7.28; 9: 1.25; 10: 27.3 | [8 empty] | в т.ч. ОТм
| 4 | М |  |  | 8: 256.51; 10: 769.53 | [8 empty] | М
|  | ЗТ |  |  | 4: чел.-ч; 5: 21.4; 6: 1.25; 7: 80.25 | [9 empty] | ЗТ
|  | ЗТм |  |  | 4: чел.-ч; 5: 0.58; 6: 1.25; 7: 2.175 | [9 empty] | ЗТм
|  | Итого по расценке |  |  | 8: 575.64; 10: 1966.27 | [10 empty] | Итого по расценке
|  | ФОТ |  |  | 10: 834.6 | [9 empty] | ФОТ
| Приказ № 812/пр от 21.12.2020 Прил. п.48 | НР Компрессорные установки, насосы и вентиляторы |  |  | 4: %; 5: 91; 7: 91; 10: 759.49 | [9 empty] | НР Компрессорные установки, насосы и вентиляторы
| Приказ № 774/пр от 11.12.2020 Прил. п.48 | СП Компрессорные установки, насосы и вентиляторы |  |  | 4: %; 5: 47; 7: 47; 10: 392.26 | [9 empty] | СП Компрессорные установки, насосы и вентиляторы
|  | Всего по позиции |  |  | 10: 3118.02 | [11 empty] | Всего по позиции
132 О | ФССЦ-68.1.01.07-0005 | Насосы погружные для дренажа и канализации, производительность 17,6 м3/час, напор 10,8 м. (прим.) |  |  | 4: шт; 7: 3; 8: 3136.72; 10: 9410.16 | [5 empty] | Насосы погружные для дренажа и канализации, производительность 17,6 м3/час, напор 10,8 м. (прим.)
|  | (Инженерное оборудование) | [23 empty] | (Инженерное оборудование)
|  | Всего по позиции |  |  | 10: 9410.16 | [11 empty] | Всего по позиции
|  | Итоги по разделу 4 Водосточные сети К2 : | [24 empty] | Итоги по разделу 4 Водосточные сети К2 :
|  | Итого прямые затраты (справочно) |  |  | 10: 133559.69 | [14 empty] | Итого прямые затраты (справочно)
|  | в том числе: | [25 empty] | в том числе:
|  | Оплата труда рабочих |  |  | 10: 5991.16 | [14 empty] | Оплата труда рабочих
|  | Эксплуатация машин |  |  | 10: 1733.58 | [14 empty] | Эксплуатация машин
|  | в том числе оплата труда машинистов (Отм) |  |  | 10: 118.97 | [14 empty] | в том числе оплата труда машинистов (Отм)
|  | Материалы |  |  | 10: 125834.95 | [14 empty] | Материалы
|  | Строительные работы |  |  | 10: 140246.78 | [14 empty] | Строительные работы
|  | в том числе: | [25 empty] | в том числе:
|  | оплата труда |  |  | 10: 5039.75 | [14 empty] | оплата труда
|  | эксплуатация машин и механизмов |  |  | 10: 1008.13 | [14 empty] | эксплуатация машин и механизмов
|  | в том числе оплата труда машинистов (ОТм) |  |  | 10: 51.87 | [14 empty] | в том числе оплата труда машинистов (ОТм)
|  | материалы |  |  | 10: 125054.76 | [14 empty] | материалы
|  | накладные расходы |  |  | 10: 5679.44 | [14 empty] | накладные расходы
|  | сметная прибыль |  |  | 10: 3464.7 | [14 empty] | сметная прибыль
|  | Монтажные работы |  |  | 10: 3858.92 | [14 empty] | Монтажные работы
|  | в том числе: | [25 empty] | в том числе:
|  | оплата труда |  |  | 10: 951.41 | [14 empty] | оплата труда
|  | эксплуатация машин и механизмов |  |  | 10: 725.45 | [14 empty] | эксплуатация машин и механизмов
|  | в том числе оплата труда машинистов (ОТм) |  |  | 10: 67.1 | [14 empty] | в том числе оплата труда машинистов (ОТм)
|  | материалы |  |  | 10: 780.19 | [14 empty] | материалы
|  | накладные расходы |  |  | 10: 925.01 | [14 empty] | накладные расходы
|  | сметная прибыль |  |  | 10: 476.86 | [14 empty] | сметная прибыль
|  | Оборудование |  |  | 10: 9410.16 | [14 empty] | Оборудование
|  | Инженерное оборудование |  |  | 10: 9410.16 | [14 empty] | Инженерное оборудование
|  | Итого ФОТ (справочно) |  |  | 10: 6110.13 | [14 empty] | Итого ФОТ (справочно)
|  | Итого накладные расходы (справочно) |  |  | 10: 6604.45 | [14 empty] | Итого накладные расходы (справочно)
|  | Итого сметная прибыль (справочно) |  |  | 10: 3941.56 | [14 empty] | Итого сметная прибыль (справочно)
|  | Итого по разделу 4 Водосточные сети К2 |  |  | 10: 153515.86 | [15 empty] | Итого по разделу 4 Водосточные сети К2
|  | в том числе: | [25 empty] | в том числе:
|  | материальные ресурсы, отсутствующие в ФРСН |  |  | 10: 42852.66 | [14 empty] | материалы, изделия и конструкции отсутствующие в СНБ
Раздел 5. Перевозка. Согласование Департамента развития инфраструктуры АО "Кавказ.РФ": расстояние от места строительства до источников строительных материалов | [17 empty] | Раздел 5. Перевозка. Согласование Департамента развития инфраструктуры АО "Кавказ.РФ": расстояние от места строительства до источников строительных материалов
общестроительные материалы (г. Владикавказ -пос. Калак 110 км-30 км=80 км) | [30 empty] | общестроительные материалы (г. Владикавказ -пос. Калак 110 км-30 км=80 км)
133 | ФССЦпг-03-02-01-080 | Перевозка грузов автомобилями бортовыми грузоподъемностью до 5 т на расстояние: I класс груза до 80 км |  |  | 4: 1 т груза; 7: 14.983; 8: 64.68; 10: 969.1 | [5 empty] | Перевозка грузов автомобилями бортовыми грузоподъемностью до 5 т на расстояние: I класс груза до 80 км
|  | (Перевозка грузов автотранспортом) | [23 empty] | (Перевозка грузов автотранспортом)
|  | Объем=15,019-0,036 | [17 empty] | Объем=15,019-0,036
|  | Всего по позиции |  |  | 10: 969.1 | [11 empty] | Всего по позиции
134 | ФССЦпг-03-02-02-080 | Перевозка грузов автомобилями бортовыми грузоподъемностью до 5 т на расстояние: II класс груза до 80 км |  |  | 4: 1 т груза; 7: 7.522; 8: 76.09; 10: 572.35 | [5 empty] | Перевозка грузов автомобилями бортовыми грузоподъемностью до 5 т на расстояние: II класс груза до 80 км
|  | (Перевозка грузов автотранспортом) | [23 empty] | (Перевозка грузов автотранспортом)
|  | Объем=7,501+0,021 | [17 empty] | Объем=7,501+0,021
|  | Всего по позиции |  |  | 10: 572.35 | [11 empty] | Всего по позиции
135 | ФССЦпг-03-02-03-080 | Перевозка грузов автомобилями бортовыми грузоподъемностью до 5 т на расстояние: III класс груза до 80 км |  |  | 4: 1 т груза; 7: 0.309; 8: 106.91; 10: 33.04 | [5 empty] | Перевозка грузов автомобилями бортовыми грузоподъемностью до 5 т на расстояние: III класс груза до 80 км
|  | (Перевозка грузов автотранспортом) | [23 empty] | (Перевозка грузов автотранспортом)
|  | Всего по позиции |  |  | 10: 33.04 | [11 empty] | Всего по позиции
товарный бетон, раствор (г. Владикавказ-п. Калак 106-30=76 км) | [30 empty] | товарный бетон, раствор (г. Владикавказ-п. Калак 106-30=76 км)
136 | ФССЦпг-03-33-01-050 | Перевозка бетонных смесей и строительных растворов, готовых к употреблению, автобетоносмесителем 6 м3: I класс груза до 50 км |  |  | 4: 1 т груза; 7: 0.036; 8: 38.73; 10: 1.39 | [5 empty] | Перевозка бетонных смесей и строительных растворов, готовых к употреблению, автобетоносмесителем 6 м3: I класс груза до 50 км
|  | (Перевозка грузов автотранспортом) | [23 empty] | (Перевозка грузов автотранспортом)
|  | Всего по позиции |  |  | 10: 1.39 | [11 empty] | Всего по позиции
137 | ФССЦпг-03-33-01-051 | Свыше 50 км добавлять на каждый последующий 1 км: I класс груза |  |  | 4: 1 т груза; 7: 0.036; 8: 0.59; 9: 26; 10: 0.55 | [5 empty] | Свыше 50 км добавлять на каждый последующий 1 км: I класс груза
|  | (Перевозка грузов автотранспортом) | [23 empty] | (Перевозка грузов автотранспортом)
|  | 106-80 ПЗ=26 (ОЗП=26; ЭМ=26 к расх.; ЗПМ=26; МАТ=26 к расх.; ТЗ=26; ТЗМ=26) | [18 empty] | 106-80 ПЗ=26 (ОЗП=26; ЭМ=26 к расх.; ЗПМ=26; МАТ=26 к расх.; ТЗ=26; ТЗМ=26)
|  | Всего по позиции |  |  | 10: 0.55 | [11 empty] | Всего по позиции
|  | Итоги по разделу 5 Перевозка. Согласование Департамента развития инфраструктуры АО "Кавказ.РФ": расстояние от места строительства до источников строительных материалов : | [24 empty] | Итоги по разделу 5 Перевозка. Согласование Департамента развития инфраструктуры АО "Кавказ.РФ": расстояние от места строительства до источников строительных материалов :
|  | Итого прямые затраты (справочно) |  |  | 10: 1576.43 | [14 empty] | Итого прямые затраты (справочно)
|  | в том числе: | [25 empty] | в том числе:
|  | Материалы |  |  | 10: 1576.43 | [14 empty] | Материалы
|  | Строительные работы |  |  | 10: 1576.43 | [14 empty] | Строительные работы
|  | в том числе: | [25 empty] | в том числе:
|  | материалы |  |  | 10: 1576.43 | [14 empty] | материалы
|  | Итого по разделу 5 Перевозка. Согласование Департамента развития инфраструктуры АО "Кавказ.РФ": расстояние от места строительства до источников строительных материалов |  |  | 10: 1576.43 | [15 empty] | Итого по разделу 5 Перевозка. Согласование Департамента развития инфраструктуры АО "Кавказ.РФ": расстояние от места строительства до источников строительных материалов
|  | Итоги по смете: | [29 empty] | Итоги по смете:
|  | Итого прямые затраты (справочно) |  |  | 10: 513760.67 | [19 empty] | Итого прямые затраты (справочно)
|  | в том числе: | [30 empty] | в том числе:
|  | Оплата труда рабочих |  |  | 10: 19776.58 | [19 empty] | Оплата труда рабочих
|  | Эксплуатация машин |  |  | 10: 4131.54 | [19 empty] | Эксплуатация машин
|  | в том числе оплата труда машинистов (Отм) |  |  | 10: 503.29 | [19 empty] | в том числе оплата труда машинистов (Отм)
|  | Материалы |  |  | 10: 489852.55 | [19 empty] | Материалы
| 1 кв 2022 (СМР), Письмо Минстроя России от04.03.2022 №8556-ИФ/09 Прочие объекты | Строительные работы |  |  | 10: 540579.47; 11: 9.38; 12: 5070635 | [19 empty] | Строительные работы
|  | в том числе: | [30 empty] | в том числе:
|  | оплата труда |  |  | 10: 17363.22 | [19 empty] | оплата труда
|  | эксплуатация машин и механизмов |  |  | 10: 3205.8 | [19 empty] | эксплуатация машин и механизмов
|  | в том числе оплата труда машинистов (ОТм) |  |  | 10: 433.13 | [19 empty] | в том числе оплата труда машинистов (ОТм)
|  | материалы |  |  | 10: 487351.48 | [19 empty] | материалы
|  | накладные расходы |  |  | 10: 20463.71 | [19 empty] | накладные расходы
|  | сметная прибыль |  |  | 10: 12195.26 | [19 empty] | сметная прибыль
| 1 кв 2022 (СМР), Письмо Минстроя России от04.03.2022 №8556-ИФ/09 Прочие объекты | Монтажные работы |  |  | 10: 9307.7; 11: 9.38; 12: 87306 | [19 empty] | Монтажные работы
|  | в том числе: | [30 empty] | в том числе:
|  | оплата труда |  |  | 10: 2413.36 | [19 empty] | оплата труда
|  | эксплуатация машин и механизмов |  |  | 10: 925.74 | [19 empty] | эксплуатация машин и механизмов
|  | в том числе оплата труда машинистов (ОТм) |  |  | 10: 70.16 | [19 empty] | в том числе оплата труда машинистов (ОТм)
|  | материалы |  |  | 10: 2501.07 | [19 empty] | материалы
|  | накладные расходы |  |  | 10: 2272.82 | [19 empty] | накладные расходы
|  | сметная прибыль |  |  | 10: 1194.71 | [19 empty] | сметная прибыль
|  | Оборудование |  |  | 10: 9410.16; 12: 46674 | [19 empty] | Оборудование
| 1 кв 2022 (ОБ), Письмо Минстроя России от 22.03.2022 г. №11596-ИФ/09 прил.5 | Инженерное оборудование |  |  | 10: 9410.16; 11: 4.96; 12: 46674 | [19 empty] | Инженерное оборудование
|  | Итого ФОТ (справочно) |  |  | 10: 20279.87 | [19 empty] | Итого ФОТ (справочно)
|  | Итого накладные расходы (справочно) |  |  | 10: 22736.53 | [19 empty] | Итого накладные расходы (справочно)
|  | Итого сметная прибыль (справочно) |  |  | 10: 13389.97 | [19 empty] | Итого сметная прибыль (справочно)
|  | ВСЕГО по смете |  |  | 10: 559297.33; 12: 5204615 | [20 empty] | ВСЕГО по смете
|  | в том числе: | [30 empty] | в том числе:
|  | материальные ресурсы, отсутствующие в ФРСН |  |  | 10: 88127.82; 12: 826639 | [19 empty] | материалы, изделия и конструкции отсутствующие в СНБ
| Составил: | (А.Г. Истамгулова)
[должность, подпись (инициалы, фамилия)]
| Проверил: | (И.А. Кирсанов)
[должность, подпись (инициалы, фамилия)]

## 02-01-06
Приложение № 2
Утверждено приказом № 421 от 4 августа 2020 г. Минстроя РФ
Наименование редакции сметных нормативов |  |  | Изменения в сметные нормы, федеральные единичные расценки и отдельные составляющие к ним, включенные в федеральный реестр сметных нормативов приказами Минстроя России от 26 декабря 2019 г. № 871/пр, 872/пр, 873/пр, 874/пр, 875/пр, 876/пр (в ред. приказов от 30.03.2020 № 171/пр, 172/пр, от 01.06.2020 № 294/пр, 295/пр, от 30.06.2020 № 352/пр, 353/пр, от 20.10.2020 № 635/пр, 636/пр, от 09.02.2021 № 50/пр, 51/пр, от 24.05.2021 № 320/пр, 321/пр, от 24.06.2021 № 407/пр, 408/пр, от 14.10.2021 № 745/пр, 746/пр), от 20.12.2021 № 961/пр, 962/пр) | [10 empty] | Изменения в сметные нормы, федеральные единичные расценки и отдельные составляющие к ним, включенные в федеральный реестр сметных нормативов приказами Минстроя России от 26 декабря 2019 г. № 871/пр, 872/пр, 873/пр, 874/пр, 875/пр, 876/пр (в ред. приказов от 30.03.2020 № 171/пр, 172/пр, от 01.06.2020 № 294/пр, 295/пр, от 30.06.2020 № 352/пр, 353/пр, от 20.10.2020 № 635/пр, 636/пр, от 09.02.2021 № 50/пр, 51/пр, от 24.05.2021 № 320/пр, 321/пр, от 24.06.2021 № 407/пр, 408/пр, от 14.10.2021 № 745/пр, 746/пр), от 20.12.2021 № 961/пр, 962/пр)
Наименование программного продукта |  |  | ГРАНД-Смета, версия 2022.2
Всесезонный туристско-рекреационный комплекс «Мамисон», Республика Северная Осетия-Алания. Инженерная инфраструктура поселка Калак | [14 empty] | Всесезонный туристско-рекреационный комплекс «Мамисон», Республика Северная Осетия-Алания. Инженерная инфраструктура поселка Калак
(наименование стройки)
Этап 1. Многофункциональный центр | [15 empty] | Этап 1. Многофункциональный центр
(наименование объекта капитального строительства)
ЛОКАЛЬНЫЙ СМЕТНЫЙ РАСЧЕТ (СМЕТА) № 02-01-06
Система отопления | [16 empty] | Система отопления
(наименование конструктивного решения)
Составлен | базисно-индексным | методом
Основание | 2021-ВТРКМ.МФЦ-ИОС4 ВОР
(проектная и (или) иная техническая документация)
Составлен(а) в текущем (базисном) уровне цен |  |  | 1кв.2022г.
Сметная стоимость |  | 2808.18 | (330,32) | тыс.руб.
в том числе:
| строительных работ | 2482.52 | (264,66) | тыс.руб. |  | Средства на оплату труда рабочих | [5 empty] | (14,77) | тыс.руб.
| монтажных работ | 0 | (0) | тыс.руб. |  | Нормативные затраты труда рабочих |  |  |  |  | 1593.4 |  | чел.час.
| оборудования | 325.66 | (65,66) | тыс.руб. |  | Нормативные затраты труда машинистов |  |  |  |  | 26.9 |  | чел.час.
| прочих затрат | 0 | (0) | тыс.руб. |  | Расчетный измеритель конструктивного решения |  |  |  |  | м2
№ п/п | Обоснование | Наименование работ и затрат |  |  | Единица измерения | Количество |  |  | Сметная стоимость в базисном уровне цен (в текущем уровне цен (гр. 8) для ресурсов, отсутствующих в ФРСН), руб. |  |  | Индексы | Сметная стоимость в текущем уровне цен, руб.
[6 empty] | на единицу | коэффициенты | всего с учетом коэффициентов | на единицу | коэффициенты | всего
1 | 2 | 3 |  |  | 4 | 5 | 6 | 7 | 8 | 9 | 10 | 11 | 12
Раздел 1. Отопление | [17 empty] | Раздел 1. Отопление
1 | ФЕР18-03-001-03 | Установка конвекторов |  |  | 4: 100 кВт; 7: 3.3489 | [5 empty] | Установка конвекторов
|  | Объем=(6,*2+2,941*54+50*2,574+16*1,961+4*1) / 100 | [17 empty] | Объем=(6,*2+2,941*54+50*2,574+16*1,961+4*1) / 100
| ОП п.1.18.16 | Тепловое испытание систем отопления с проверкой равномерности прогрева отопительных приборов - 3% ОЗП=1,03; ЭМ=1,03 к расх.; ЗПМ=1,03; ТЗ=1,03; ТЗМ=1,03 | [18 empty] | Тепловое испытание систем отопления с проверкой равномерности прогрева отопительных приборов - 3% ОЗП=1,03; ЭМ=1,03 к расх.; ЗПМ=1,03; ТЗ=1,03; ТЗМ=1,03
| Приказ от 04.08.2020 № 421/пр прил.10 табл.1 п.8.1 | Производство работ осуществляется в горной местности: на высоте свыше 1500 до 2500 м над уровнем моря ОЗП=1,25; ЭМ=1,25 к расх.; ЗПМ=1,25; ТЗ=1,25; ТЗМ=1,25 | [18 empty] | Производство работ осуществляется в горной местности: на высоте свыше 1500 до 2500 м над уровнем моря ОЗП=1,25; ЭМ=1,25 к расх.; ЗПМ=1,25; ТЗ=1,25; ТЗМ=1,25
| 1 | ОТ |  |  | 8: 780.39; 9: 1.2875; 10: 3364.81 | [8 empty] | ОТ
| 2 | ЭМ |  |  | 8: 155.7; 9: 1.2875; 10: 671.33 | [8 empty] | ЭМ
| 3 | в т.ч. ОТм |  |  | 8: 34.62; 9: 1.2875; 10: 149.27 | [8 empty] | в т.ч. ОТм
| 4 | М |  |  | 8: 62.09; 10: 207.93 | [8 empty] | М
|  | ЗТ |  |  | 4: чел.-ч; 5: 87; 6: 1.2875; 7: 375.1187 | [9 empty] | ЗТ
|  | ЗТм |  |  | 4: чел.-ч; 5: 2.81; 6: 1.2875; 7: 12.1159 | [9 empty] | ЗТм
|  | Итого по расценке |  |  | 8: 998.18; 10: 4244.07 | [10 empty] | Итого по расценке
|  | ФОТ |  |  | 10: 3514.08 | [9 empty] | ФОТ
| Приказ № 812/пр от 21.12.2020 Прил. п.16 | НР Сантехнические работы - внутренние (трубопроводы, водопровод, канализация, отопление, газоснабжение, вентиляция и кондиционирование воздуха) |  |  | 4: %; 5: 121; 7: 121; 10: 4252.04 | [9 empty] | НР Сантехнические работы - внутренние (трубопроводы, водопровод, канализация, отопление, газоснабжение, вентиляция и кондиционирование воздуха)
| Приказ № 774/пр от 11.12.2020 Прил. п.16 | СП Сантехнические работы - внутренние (трубопроводы, водопровод, канализация, отопление, газоснабжение, вентиляция и кондиционирование воздуха) |  |  | 4: %; 5: 72; 7: 72; 10: 2530.14 | [9 empty] | СП Сантехнические работы - внутренние (трубопроводы, водопровод, канализация, отопление, газоснабжение, вентиляция и кондиционирование воздуха)
|  | Всего по позиции |  |  | 10: 11026.25 | [11 empty] | Всего по позиции
2 | ФССЦ-18.5.06.01-0005 | Конвекторы отопительные высокие напольные стальные с кожухом КПВК-20, тепловая мощность 6,55 кВт, концевые |  |  | 4: шт; 7: 2; 8: 4732.33; 10: 9464.66 | [5 empty] | Конвекторы отопительные высокие напольные стальные с кожухом КПВК-20, тепловая мощность 6,55 кВт, концевые
|  | (Материалы) | [23 empty] | (Материалы)
|  | Всего по позиции |  |  | 10: 9464.66 | [11 empty] | Всего по позиции
3 | ФССЦ-18.5.06.02-0050 | Конвекторы "Универсал ТБ-С": КСК 20-2,941 концевой, средней глубины (номинальный тепловой поток 2,941 кВт, общая длина 1672 мм) |  |  | 4: шт; 7: 54; 8: 748.36; 10: 40411.44 | [5 empty] | Конвекторы "Универсал ТБ-С": КСК 20-2,941 концевой, средней глубины (номинальный тепловой поток 2,941 кВт, общая длина 1672 мм)
|  | (Материалы) | [23 empty] | (Материалы)
|  | Всего по позиции |  |  | 10: 40411.44 | [11 empty] | Всего по позиции
4 | ФССЦ-18.5.06.02-0044 | Конвекторы "Универсал ТБ-С": КСК 20-2,574 концевой, средней глубины (номинальный тепловой поток 2,574 кВт, общая длина 1382 мм) |  |  | 4: шт; 7: 50; 8: 678.19; 10: 33909.5 | [5 empty] | Конвекторы "Универсал ТБ-С": КСК 20-2,574 концевой, средней глубины (номинальный тепловой поток 2,574 кВт, общая длина 1382 мм)
|  | (Материалы) | [23 empty] | (Материалы)
|  | Всего по позиции |  |  | 10: 33909.5 | [11 empty] | Всего по позиции
5 | ФССЦ-18.5.06.02-0034 | Конвекторы "Универсал ТБ-С": КСК 20-1,961 концевой, средней глубины (номинальный тепловой поток 1,961 кВт, общая длина 1094 мм) |  |  | 4: шт; 7: 16; 8: 557.76; 10: 8924.16 | [5 empty] | Конвекторы "Универсал ТБ-С": КСК 20-1,961 концевой, средней глубины (номинальный тепловой поток 1,961 кВт, общая длина 1094 мм)
|  | (Материалы) | [23 empty] | (Материалы)
|  | Всего по позиции |  |  | 10: 8924.16 | [11 empty] | Всего по позиции
6 | ФССЦ-18.5.06.02-0022 | Конвекторы "Универсал ТБ-С": КСК 20-1,226 проходной, средней глубины (номинальный тепловой поток 1,226 кВт, общая длина 806 мм) |  |  | 4: шт; 7: 4; 8: 408.64; 10: 1634.56 | [5 empty] | Конвекторы "Универсал ТБ-С": КСК 20-1,226 проходной, средней глубины (номинальный тепловой поток 1,226 кВт, общая длина 806 мм)
|  | (Материалы) | [23 empty] | (Материалы)
|  | Всего по позиции |  |  | 10: 1634.56 | [11 empty] | Всего по позиции
7 | ТЦ_18.5.10.00_77_7722753969_28.02.2022_02 (Том 3.5 КА п.1, стр. 38-39) | Монтажный комплект для радиаторов |  |  | шт |  |  | 126 | 288.15 |  | 3870.68 | 9.38 | 36307 | [5 empty] | Монтажный комплект для радиаторов
|  | (Материалы) | [23 empty] | (Материалы)
|  | Цена=339/1,2*1,02 | [24 empty] | Цена=339/1,2*1,02
|  | Всего по позиции |  |  | 10: 3870.68; 12: 36307 | [11 empty] | Всего по позиции
8 | ФЕР20-04-001-01 | Установка агрегатов воздушно-отопительных массой: до 0,25 т |  |  | 4: шт; 7: 2 | [5 empty] | Установка агрегатов воздушно-отопительных массой: до 0,25 т
| ОП п.1.20.19 | Индивидуальные испытания систем вентиляции и кондиционирования воздуха - 5% ОЗП=1,05; ЭМ=1,05 к расх.; ЗПМ=1,05; ТЗ=1,05; ТЗМ=1,05 | [18 empty] | Индивидуальные испытания систем вентиляции и кондиционирования воздуха - 5% ОЗП=1,05; ЭМ=1,05 к расх.; ЗПМ=1,05; ТЗ=1,05; ТЗМ=1,05
| Приказ от 04.08.2020 № 421/пр прил.10 табл.1 п.8.1 | Производство работ осуществляется в горной местности: на высоте свыше 1500 до 2500 м над уровнем моря ОЗП=1,25; ЭМ=1,25 к расх.; ЗПМ=1,25; ТЗ=1,25; ТЗМ=1,25 | [18 empty] | Производство работ осуществляется в горной местности: на высоте свыше 1500 до 2500 м над уровнем моря ОЗП=1,25; ЭМ=1,25 к расх.; ЗПМ=1,25; ТЗ=1,25; ТЗМ=1,25
| 1 | ОТ |  |  | 8: 65.55; 9: 1.3125; 10: 172.07 | [8 empty] | ОТ
| 2 | ЭМ |  |  | 8: 24.31; 9: 1.3125; 10: 63.81 | [8 empty] | ЭМ
| 3 | в т.ч. ОТм |  |  | 8: 1.61; 9: 1.3125; 10: 4.23 | [8 empty] | в т.ч. ОТм
| 4 | М |  |  | 8: 61.56; 10: 123.12 | [8 empty] | М
|  | ЗТ |  |  | 4: чел.-ч; 5: 7.5; 6: 1.3125; 7: 19.6875 | [9 empty] | ЗТ
|  | ЗТм |  |  | 4: чел.-ч; 5: 0.13; 6: 1.3125; 7: 0.34125 | [9 empty] | ЗТм
|  | Итого по расценке |  |  | 8: 151.42; 10: 359 | [10 empty] | Итого по расценке
|  | ФОТ |  |  | 10: 176.3 | [9 empty] | ФОТ
| Приказ № 812/пр от 21.12.2020 Прил. п.16 | НР Сантехнические работы - внутренние (трубопроводы, водопровод, канализация, отопление, газоснабжение, вентиляция и кондиционирование воздуха) |  |  | 4: %; 5: 121; 7: 121; 10: 213.32 | [9 empty] | НР Сантехнические работы - внутренние (трубопроводы, водопровод, канализация, отопление, газоснабжение, вентиляция и кондиционирование воздуха)
| Приказ № 774/пр от 11.12.2020 Прил. п.16 | СП Сантехнические работы - внутренние (трубопроводы, водопровод, канализация, отопление, газоснабжение, вентиляция и кондиционирование воздуха) |  |  | 4: %; 5: 72; 7: 72; 10: 126.94 | [9 empty] | СП Сантехнические работы - внутренние (трубопроводы, водопровод, канализация, отопление, газоснабжение, вентиляция и кондиционирование воздуха)
|  | Всего по позиции |  |  | 10: 699.26 | [11 empty] | Всего по позиции
9 О | ТЦ_64.6.01.02_78_7810203876_28.02.2022_02 (Том 3.5 КА п.2, стр.39-40) | Водяная воздушно-тепловая завеса PA2515W, 9,2 кВт Frico |  |  | шт |  |  | 2 | 105441.66 | 1.0424 | 44317.74 | 4.96 | 219816 | [5 empty] | Водяная воздушно-тепловая завеса PA2515W, 9,2 кВт Frico
|  | (Оборудование) | [23 empty] | (Оборудование)
|  | Цена=121388/1,2*1,03*1,012 | [24 empty] | Цена=121388/1,2*1,03*1,012
| Приказ от 04.08.2020 № 421/пр п.92в | Заготовительно-складские расходы для оборудования - 1,2% ПЗ=1,2% (ОЗП=1,2%; ЭМ=1,2%; МАТ=1,2%) | [18 empty] | Заготовительно-складские расходы для оборудования - 1,2% ПЗ=1,2% (ОЗП=1,2%; ЭМ=1,2%; МАТ=1,2%)
| Приказ от 04.08.2020 № 421/пр п.91 | Транспортные затраты, в случае невозможности их определения на основании расчета или по результатам конъюнктурного анализа (от отпускной цены оборудования) - до 3% ПЗ=1,03 (ОЗП=1,03; ЭМ=1,03; МАТ=1,03) | [18 empty] | Транспортные затраты, в случае невозможности их определения на основании расчета или по результатам конъюнктурного анализа (от отпускной цены оборудования) - до 3% ПЗ=1,03 (ОЗП=1,03; ЭМ=1,03; МАТ=1,03)
|  | Всего по позиции |  |  | 10: 44317.74; 12: 219816 | [11 empty] | Всего по позиции
10 | ФЕР16-05-001-01 | Установка вентилей, задвижек, затворов, клапанов обратных, кранов проходных на трубопроводах из стальных труб диаметром: до 25 мм |  |  | 4: шт; 7: 290 | [5 empty] | Установка вентилей, задвижек, затворов, клапанов обратных, кранов проходных на трубопроводах из стальных труб диаметром: до 25 мм
|  | Объем=124+28+124+14 | [17 empty] | Объем=124+28+124+14
| Приказ от 04.08.2020 № 421/пр прил.10 табл.1 п.8.1 | Производство работ осуществляется в горной местности: на высоте свыше 1500 до 2500 м над уровнем моря ОЗП=1,25; ЭМ=1,25 к расх.; ЗПМ=1,25; ТЗ=1,25; ТЗМ=1,25 | [18 empty] | Производство работ осуществляется в горной местности: на высоте свыше 1500 до 2500 м над уровнем моря ОЗП=1,25; ЭМ=1,25 к расх.; ЗПМ=1,25; ТЗ=1,25; ТЗМ=1,25
| 1 | ОТ |  |  | 8: 13.33; 9: 1.25; 10: 4832.13 | [8 empty] | ОТ
| 2 | ЭМ |  |  | 8: 3.5; 9: 1.25; 10: 1268.75 | [8 empty] | ЭМ
| 3 | в т.ч. ОТм |  |  | 8: 0.12; 9: 1.25; 10: 43.5 | [8 empty] | в т.ч. ОТм
| 4 | М |  |  | 8: 25.21; 10: 7310.9 | [8 empty] | М
|  | ЗТ |  |  | 4: чел.-ч; 5: 1.47; 6: 1.25; 7: 532.875 | [9 empty] | ЗТ
|  | ЗТм |  |  | 4: чел.-ч; 5: 0.01; 6: 1.25; 7: 3.625 | [9 empty] | ЗТм
|  | Итого по расценке |  |  | 8: 42.04; 10: 13411.78 | [10 empty] | Итого по расценке
|  | ФОТ |  |  | 10: 4875.63 | [9 empty] | ФОТ
| Приказ № 812/пр от 21.12.2020 Прил. п.16 | НР Сантехнические работы - внутренние (трубопроводы, водопровод, канализация, отопление, газоснабжение, вентиляция и кондиционирование воздуха) |  |  | 4: %; 5: 121; 7: 121; 10: 5899.51 | [9 empty] | НР Сантехнические работы - внутренние (трубопроводы, водопровод, канализация, отопление, газоснабжение, вентиляция и кондиционирование воздуха)
| Приказ № 774/пр от 11.12.2020 Прил. п.16 | СП Сантехнические работы - внутренние (трубопроводы, водопровод, канализация, отопление, газоснабжение, вентиляция и кондиционирование воздуха) |  |  | 4: %; 5: 72; 7: 72; 10: 3510.45 | [9 empty] | СП Сантехнические работы - внутренние (трубопроводы, водопровод, канализация, отопление, газоснабжение, вентиляция и кондиционирование воздуха)
|  | Всего по позиции |  |  | 10: 22821.74 | [11 empty] | Всего по позиции
11 | ФССЦ-18.1.09.08-0192 | Кран шаровой латунный полнопроходной, номинальное давление 4,0 МПа (40 кгс/см2), номинальный диаметр 20 мм, с внутренним резьбовым присоединением |  |  | 4: шт; 7: 124; 8: 41.28; 10: 5118.72 | [5 empty] | Кран шаровой латунный полнопроходной, номинальное давление 4,0 МПа (40 кгс/см2), номинальный диаметр 20 мм, с внутренним резьбовым присоединением
|  | (Материалы) | [23 empty] | (Материалы)
|  | Всего по позиции |  |  | 10: 5118.72 | [11 empty] | Всего по позиции
12 | ФССЦ-18.1.09.08-0191 | Кран шаровой латунный полнопроходной, номинальное давление 4,0 МПа (40 кгс/см2), номинальный диаметр 15 мм, с внутренним резьбовым присоединением |  |  | 4: шт; 7: 28; 8: 26.64; 10: 745.92 | [5 empty] | Кран шаровой латунный полнопроходной, номинальное давление 4,0 МПа (40 кгс/см2), номинальный диаметр 15 мм, с внутренним резьбовым присоединением
|  | (Материалы) | [23 empty] | (Материалы)
|  | Всего по позиции |  |  | 10: 745.92 | [11 empty] | Всего по позиции
13 О | ФССЦ-69.3.02.02-0010 | Элемент термостатический марки "Danfoss": RTS |  |  | 4: шт; 7: 128; 8: 166.71; 10: 21338.88 | [5 empty] | Элемент термостатический марки "Danfoss": RTS
|  | (Инженерное оборудование) | [23 empty] | (Инженерное оборудование)
|  | Всего по позиции |  |  | 10: 21338.88 | [11 empty] | Всего по позиции
14 | ФССЦ-18.1.06.01-1018 | Клапан балансировочный ручной, номинальное давление 2,5 МПа (25 кгс/см2), присоединение к трубопроводу фланцевое, номинальный диаметр 40 мм |  |  | 4: шт; 7: 14; 8: 1841.79; 10: 25785.06 | [5 empty] | Клапан балансировочный ручной, номинальное давление 2,5 МПа (25 кгс/см2), присоединение к трубопроводу фланцевое, номинальный диаметр 40 мм
|  | (Материалы) | [23 empty] | (Материалы)
|  | Всего по позиции |  |  | 10: 25785.06 | [11 empty] | Всего по позиции
15 | ФССЦ-18.1.09.10-0004 | Краны шаровые BROEN BALLOMAX для теплоснабжения и охлаждения, с фланцевым и сварным присоединением, с ручкой, давлением 2,5 МПа (25 кгс/см2), серии КШТ 60.104, диаметром: 40 мм |  |  | 4: шт; 7: 28; 8: 772.51; 10: 21630.28 | [5 empty] | Краны шаровые BROEN BALLOMAX для теплоснабжения и охлаждения, с фланцевым и сварным присоединением, с ручкой, давлением 2,5 МПа (25 кгс/см2), серии КШТ 60.104, диаметром: 40 мм
|  | (Материалы) | [23 empty] | (Материалы)
|  | Всего по позиции |  |  | 10: 21630.28 | [11 empty] | Всего по позиции
16 | ФЕР16-02-005-05 | Прокладка трубопроводов отопления и водоснабжения из стальных электросварных труб диаметром: 100 мм |  |  | 4: 100 м; 7: 0.6 | [5 empty] | Прокладка трубопроводов отопления и водоснабжения из стальных электросварных труб диаметром: 100 мм
|  | Объем=60 / 100 | [17 empty] | Объем=60 / 100
| Приказ от 04.08.2020 № 421/пр прил.10 табл.1 п.8.1 | Производство работ осуществляется в горной местности: на высоте свыше 1500 до 2500 м над уровнем моря ОЗП=1,25; ЭМ=1,25 к расх.; ЗПМ=1,25; ТЗ=1,25; ТЗМ=1,25 | [18 empty] | Производство работ осуществляется в горной местности: на высоте свыше 1500 до 2500 м над уровнем моря ОЗП=1,25; ЭМ=1,25 к расх.; ЗПМ=1,25; ТЗ=1,25; ТЗМ=1,25
| 1 | ОТ |  |  | 8: 707.6; 9: 1.25; 10: 530.7 | [8 empty] | ОТ
| 2 | ЭМ |  |  | 8: 168.76; 9: 1.25; 10: 126.57 | [8 empty] | ЭМ
| 3 | в т.ч. ОТм |  |  | 8: 21.24; 9: 1.25; 10: 15.93 | [8 empty] | в т.ч. ОТм
| 4 | М |  |  | 8: 73.94; 10: 44.36 | [8 empty] | М
|  | ЗТ |  |  | 4: чел.-ч; 5: 72.5; 6: 1.25; 7: 54.375 | [9 empty] | ЗТ
|  | ЗТм |  |  | 4: чел.-ч; 5: 1.77; 6: 1.25; 7: 1.3275 | [9 empty] | ЗТм
|  | Итого по расценке |  |  | 8: 950.3; 10: 701.63 | [10 empty] | Итого по расценке
|  | ФОТ |  |  | 10: 546.63 | [9 empty] | ФОТ
| Приказ № 812/пр от 21.12.2020 Прил. п.16 | НР Сантехнические работы - внутренние (трубопроводы, водопровод, канализация, отопление, газоснабжение, вентиляция и кондиционирование воздуха) |  |  | 4: %; 5: 121; 7: 121; 10: 661.42 | [9 empty] | НР Сантехнические работы - внутренние (трубопроводы, водопровод, канализация, отопление, газоснабжение, вентиляция и кондиционирование воздуха)
| Приказ № 774/пр от 11.12.2020 Прил. п.16 | СП Сантехнические работы - внутренние (трубопроводы, водопровод, канализация, отопление, газоснабжение, вентиляция и кондиционирование воздуха) |  |  | 4: %; 5: 72; 7: 72; 10: 393.57 | [9 empty] | СП Сантехнические работы - внутренние (трубопроводы, водопровод, канализация, отопление, газоснабжение, вентиляция и кондиционирование воздуха)
|  | Всего по позиции |  |  | 10: 1756.62 | [11 empty] | Всего по позиции
17 | ФССЦ-23.7.01.04-0005 | Трубопроводы из стальных электросварных труб с гильзами для отопления и водоснабжения, наружный диаметр 108 мм, толщина стенки 4 мм |  |  | 4: м; 7: 61.2; 8: 79.36; 10: 4856.83 | [5 empty] | Трубопроводы из стальных электросварных труб с гильзами для отопления и водоснабжения, наружный диаметр 108 мм, толщина стенки 4 мм
|  | (Материалы) | [23 empty] | (Материалы)
|  | Объем=60*1,02 | [17 empty] | Объем=60*1,02
|  | Всего по позиции |  |  | 10: 4856.83 | [11 empty] | Всего по позиции
18 | ФЕР16-02-005-04 | Прокладка трубопроводов отопления и водоснабжения из стальных электросварных труб диаметром: 80 мм (89х3,5) |  |  | 4: 100 м; 7: 1.4 | [5 empty] | Прокладка трубопроводов отопления и водоснабжения из стальных электросварных труб диаметром: 80 мм (89х3,5)
|  | Объем=140 / 100 | [17 empty] | Объем=140 / 100
| Приказ от 04.08.2020 № 421/пр прил.10 табл.1 п.8.1 | Производство работ осуществляется в горной местности: на высоте свыше 1500 до 2500 м над уровнем моря ОЗП=1,25; ЭМ=1,25 к расх.; ЗПМ=1,25; ТЗ=1,25; ТЗМ=1,25 | [18 empty] | Производство работ осуществляется в горной местности: на высоте свыше 1500 до 2500 м над уровнем моря ОЗП=1,25; ЭМ=1,25 к расх.; ЗПМ=1,25; ТЗ=1,25; ТЗМ=1,25
| 1 | ОТ |  |  | 8: 707.6; 9: 1.25; 10: 1238.3 | [8 empty] | ОТ
| 2 | ЭМ |  |  | 8: 168.76; 9: 1.25; 10: 295.33 | [8 empty] | ЭМ
| 3 | в т.ч. ОТм |  |  | 8: 21.24; 9: 1.25; 10: 37.17 | [8 empty] | в т.ч. ОТм
| 4 | М |  |  | 8: 64.24; 10: 89.94 | [8 empty] | М
|  | ЗТ |  |  | 4: чел.-ч; 5: 72.5; 6: 1.25; 7: 126.875 | [9 empty] | ЗТ
|  | ЗТм |  |  | 4: чел.-ч; 5: 1.77; 6: 1.25; 7: 3.0975 | [9 empty] | ЗТм
|  | Итого по расценке |  |  | 8: 940.6; 10: 1623.57 | [10 empty] | Итого по расценке
|  | ФОТ |  |  | 10: 1275.47 | [9 empty] | ФОТ
| Приказ № 812/пр от 21.12.2020 Прил. п.16 | НР Сантехнические работы - внутренние (трубопроводы, водопровод, канализация, отопление, газоснабжение, вентиляция и кондиционирование воздуха) |  |  | 4: %; 5: 121; 7: 121; 10: 1543.32 | [9 empty] | НР Сантехнические работы - внутренние (трубопроводы, водопровод, канализация, отопление, газоснабжение, вентиляция и кондиционирование воздуха)
| Приказ № 774/пр от 11.12.2020 Прил. п.16 | СП Сантехнические работы - внутренние (трубопроводы, водопровод, канализация, отопление, газоснабжение, вентиляция и кондиционирование воздуха) |  |  | 4: %; 5: 72; 7: 72; 10: 918.34 | [9 empty] | СП Сантехнические работы - внутренние (трубопроводы, водопровод, канализация, отопление, газоснабжение, вентиляция и кондиционирование воздуха)
|  | Всего по позиции |  |  | 10: 4085.23 | [11 empty] | Всего по позиции
19 | ФССЦ-23.7.01.04-0004 | Трубопроводы из стальных электросварных труб с гильзами для отопления и водоснабжения, наружный диаметр 89 мм, толщина стенки 3,5 мм |  |  | 4: м; 7: 142.8; 8: 61.76; 10: 8819.33 | [5 empty] | Трубопроводы из стальных электросварных труб с гильзами для отопления и водоснабжения, наружный диаметр 89 мм, толщина стенки 3,5 мм
|  | (Материалы) | [23 empty] | (Материалы)
|  | Объем=140*1,02 | [17 empty] | Объем=140*1,02
|  | Всего по позиции |  |  | 10: 8819.33 | [11 empty] | Всего по позиции
20 | ФЕР16-02-005-04 | Прокладка трубопроводов отопления и водоснабжения из стальных электросварных труб диаметром: 80 мм (76х3,0) |  |  | 4: 100 м; 7: 0.8 | [5 empty] | Прокладка трубопроводов отопления и водоснабжения из стальных электросварных труб диаметром: 80 мм (76х3,0)
|  | Объем=80 / 100 | [17 empty] | Объем=80 / 100
| Приказ от 04.08.2020 № 421/пр прил.10 табл.1 п.8.1 | Производство работ осуществляется в горной местности: на высоте свыше 1500 до 2500 м над уровнем моря ОЗП=1,25; ЭМ=1,25 к расх.; ЗПМ=1,25; ТЗ=1,25; ТЗМ=1,25 | [18 empty] | Производство работ осуществляется в горной местности: на высоте свыше 1500 до 2500 м над уровнем моря ОЗП=1,25; ЭМ=1,25 к расх.; ЗПМ=1,25; ТЗ=1,25; ТЗМ=1,25
| 1 | ОТ |  |  | 8: 707.6; 9: 1.25; 10: 707.6 | [8 empty] | ОТ
| 2 | ЭМ |  |  | 8: 168.76; 9: 1.25; 10: 168.76 | [8 empty] | ЭМ
| 3 | в т.ч. ОТм |  |  | 8: 21.24; 9: 1.25; 10: 21.24 | [8 empty] | в т.ч. ОТм
| 4 | М |  |  | 8: 64.24; 10: 51.39 | [8 empty] | М
|  | ЗТ |  |  | 4: чел.-ч; 5: 72.5; 6: 1.25; 7: 72.5 | [9 empty] | ЗТ
|  | ЗТм |  |  | 4: чел.-ч; 5: 1.77; 6: 1.25; 7: 1.77 | [9 empty] | ЗТм
|  | Итого по расценке |  |  | 8: 940.6; 10: 927.75 | [10 empty] | Итого по расценке
|  | ФОТ |  |  | 10: 728.84 | [9 empty] | ФОТ
| Приказ № 812/пр от 21.12.2020 Прил. п.16 | НР Сантехнические работы - внутренние (трубопроводы, водопровод, канализация, отопление, газоснабжение, вентиляция и кондиционирование воздуха) |  |  | 4: %; 5: 121; 7: 121; 10: 881.9 | [9 empty] | НР Сантехнические работы - внутренние (трубопроводы, водопровод, канализация, отопление, газоснабжение, вентиляция и кондиционирование воздуха)
| Приказ № 774/пр от 11.12.2020 Прил. п.16 | СП Сантехнические работы - внутренние (трубопроводы, водопровод, канализация, отопление, газоснабжение, вентиляция и кондиционирование воздуха) |  |  | 4: %; 5: 72; 7: 72; 10: 524.76 | [9 empty] | СП Сантехнические работы - внутренние (трубопроводы, водопровод, канализация, отопление, газоснабжение, вентиляция и кондиционирование воздуха)
|  | Всего по позиции |  |  | 10: 2334.41 | [11 empty] | Всего по позиции
21 | ФССЦ-23.7.01.04-0003 | Трубопроводы из стальных электросварных труб с гильзами для отопления и водоснабжения, наружный диаметр 76 мм, толщина стенки 3,5 мм |  |  | 4: м; 7: 81.6; 8: 53.12; 10: 4334.59 | [5 empty] | Трубопроводы из стальных электросварных труб с гильзами для отопления и водоснабжения, наружный диаметр 76 мм, толщина стенки 3,5 мм
|  | (Материалы) | [23 empty] | (Материалы)
|  | Объем=80*1,02 | [17 empty] | Объем=80*1,02
|  | Всего по позиции |  |  | 10: 4334.59 | [11 empty] | Всего по позиции
22 | ФЕР16-02-005-03 | Прокладка трубопроводов отопления и водоснабжения из стальных электросварных труб диаметром: 65 мм (57х3,0) |  |  | 4: 100 м; 7: 0.8 | [5 empty] | Прокладка трубопроводов отопления и водоснабжения из стальных электросварных труб диаметром: 65 мм (57х3,0)
|  | Объем=80 / 100 | [17 empty] | Объем=80 / 100
| Приказ от 04.08.2020 № 421/пр прил.10 табл.1 п.8.1 | Производство работ осуществляется в горной местности: на высоте свыше 1500 до 2500 м над уровнем моря ОЗП=1,25; ЭМ=1,25 к расх.; ЗПМ=1,25; ТЗ=1,25; ТЗМ=1,25 | [18 empty] | Производство работ осуществляется в горной местности: на высоте свыше 1500 до 2500 м над уровнем моря ОЗП=1,25; ЭМ=1,25 к расх.; ЗПМ=1,25; ТЗ=1,25; ТЗМ=1,25
| 1 | ОТ |  |  | 8: 640.26; 9: 1.25; 10: 640.26 | [8 empty] | ОТ
| 2 | ЭМ |  |  | 8: 118.49; 9: 1.25; 10: 118.49 | [8 empty] | ЭМ
| 3 | в т.ч. ОТм |  |  | 8: 14.83; 9: 1.25; 10: 14.83 | [8 empty] | в т.ч. ОТм
| 4 | М |  |  | 8: 41.22; 10: 32.98 | [8 empty] | М
|  | ЗТ |  |  | 4: чел.-ч; 5: 65.6; 6: 1.25; 7: 65.6 | [9 empty] | ЗТ
|  | ЗТм |  |  | 4: чел.-ч; 5: 1.24; 6: 1.25; 7: 1.24 | [9 empty] | ЗТм
|  | Итого по расценке |  |  | 8: 799.97; 10: 791.73 | [10 empty] | Итого по расценке
|  | ФОТ |  |  | 10: 655.09 | [9 empty] | ФОТ
| Приказ № 812/пр от 21.12.2020 Прил. п.16 | НР Сантехнические работы - внутренние (трубопроводы, водопровод, канализация, отопление, газоснабжение, вентиляция и кондиционирование воздуха) |  |  | 4: %; 5: 121; 7: 121; 10: 792.66 | [9 empty] | НР Сантехнические работы - внутренние (трубопроводы, водопровод, канализация, отопление, газоснабжение, вентиляция и кондиционирование воздуха)
| Приказ № 774/пр от 11.12.2020 Прил. п.16 | СП Сантехнические работы - внутренние (трубопроводы, водопровод, канализация, отопление, газоснабжение, вентиляция и кондиционирование воздуха) |  |  | 4: %; 5: 72; 7: 72; 10: 471.66 | [9 empty] | СП Сантехнические работы - внутренние (трубопроводы, водопровод, канализация, отопление, газоснабжение, вентиляция и кондиционирование воздуха)
|  | Всего по позиции |  |  | 10: 2056.05 | [11 empty] | Всего по позиции
23 | ФССЦ-23.7.01.04-0002 | Трубопроводы из стальных электросварных труб с гильзами для отопления и водоснабжения, наружный диаметр 57 мм, толщина стенки 3,5 мм |  |  | 4: м; 7: 81.6; 8: 41.28; 10: 3368.45 | [5 empty] | Трубопроводы из стальных электросварных труб с гильзами для отопления и водоснабжения, наружный диаметр 57 мм, толщина стенки 3,5 мм
|  | (Материалы) | [23 empty] | (Материалы)
|  | Объем=80*1,02 | [17 empty] | Объем=80*1,02
|  | Всего по позиции |  |  | 10: 3368.45 | [11 empty] | Всего по позиции
24 | ФЕР16-02-005-01 | Прокладка трубопроводов отопления и водоснабжения из стальных электросварных труб диаметром: до 40 мм |  |  | 4: 100 м; 7: 0.8 | [5 empty] | Прокладка трубопроводов отопления и водоснабжения из стальных электросварных труб диаметром: до 40 мм
|  | Объем=80 / 100 | [17 empty] | Объем=80 / 100
| Приказ от 04.08.2020 № 421/пр прил.10 табл.1 п.8.1 | Производство работ осуществляется в горной местности: на высоте свыше 1500 до 2500 м над уровнем моря ОЗП=1,25; ЭМ=1,25 к расх.; ЗПМ=1,25; ТЗ=1,25; ТЗМ=1,25 | [18 empty] | Производство работ осуществляется в горной местности: на высоте свыше 1500 до 2500 м над уровнем моря ОЗП=1,25; ЭМ=1,25 к расх.; ЗПМ=1,25; ТЗ=1,25; ТЗМ=1,25
| 1 | ОТ |  |  | 8: 539.73; 9: 1.25; 10: 539.73 | [8 empty] | ОТ
| 2 | ЭМ |  |  | 8: 97.75; 9: 1.25; 10: 97.75 | [8 empty] | ЭМ
| 3 | в т.ч. ОТм |  |  | 8: 12.66; 9: 1.25; 10: 12.66 | [8 empty] | в т.ч. ОТм
| 4 | М |  |  | 8: 26.31; 10: 21.05 | [8 empty] | М
|  | ЗТ |  |  | 4: чел.-ч; 5: 55.3; 6: 1.25; 7: 55.3 | [9 empty] | ЗТ
|  | ЗТм |  |  | 4: чел.-ч; 5: 1.06; 6: 1.25; 7: 1.06 | [9 empty] | ЗТм
|  | Итого по расценке |  |  | 8: 663.79; 10: 658.53 | [10 empty] | Итого по расценке
|  | ФОТ |  |  | 10: 552.39 | [9 empty] | ФОТ
| Приказ № 812/пр от 21.12.2020 Прил. п.16 | НР Сантехнические работы - внутренние (трубопроводы, водопровод, канализация, отопление, газоснабжение, вентиляция и кондиционирование воздуха) |  |  | 4: %; 5: 121; 7: 121; 10: 668.39 | [9 empty] | НР Сантехнические работы - внутренние (трубопроводы, водопровод, канализация, отопление, газоснабжение, вентиляция и кондиционирование воздуха)
| Приказ № 774/пр от 11.12.2020 Прил. п.16 | СП Сантехнические работы - внутренние (трубопроводы, водопровод, канализация, отопление, газоснабжение, вентиляция и кондиционирование воздуха) |  |  | 4: %; 5: 72; 7: 72; 10: 397.72 | [9 empty] | СП Сантехнические работы - внутренние (трубопроводы, водопровод, канализация, отопление, газоснабжение, вентиляция и кондиционирование воздуха)
|  | Всего по позиции |  |  | 10: 1724.64 | [11 empty] | Всего по позиции
25 | ФССЦ-23.7.01.04-0001 | Трубопроводы из стальных электросварных труб с гильзами для отопления и водоснабжения, наружный диаметр 45 мм, толщина стенки 3,5 мм |  |  | 4: м; 7: 80; 8: 31.75; 10: 2540 | [5 empty] | Трубопроводы из стальных электросварных труб с гильзами для отопления и водоснабжения, наружный диаметр 45 мм, толщина стенки 3,5 мм
|  | (Материалы) | [23 empty] | (Материалы)
|  | Всего по позиции |  |  | 10: 2540 | [11 empty] | Всего по позиции
26 | ФССЦ-23.1.02.07-0001 | Крепления для трубопроводов оцинкованные: кронштейны, планки, хомуты |  |  | 4: кг; 7: 300; 8: 17.21; 10: 5163 | [5 empty] | Крепления для трубопроводов оцинкованные: кронштейны, планки, хомуты
|  | (Материалы) | [23 empty] | (Материалы)
|  | Всего по позиции |  |  | 10: 5163 | [11 empty] | Всего по позиции
27 | ФЕР16-04-005-01 | Прокладка внутренних трубопроводов водоснабжения и отопления из многослойных полипропиленовых труб, из заранее собранных узлов, наружным диаметром: 20 мм |  |  | 4: 100 м; 7: 3.9 | [5 empty] | Прокладка внутренних трубопроводов водоснабжения и отопления из многослойных полипропиленовых труб, из заранее собранных узлов, наружным диаметром: 20 мм
|  | Объем=390 / 100 | [17 empty] | Объем=390 / 100
| Приказ от 04.08.2020 № 421/пр прил.10 табл.1 п.8.1 | Производство работ осуществляется в горной местности: на высоте свыше 1500 до 2500 м над уровнем моря ОЗП=1,25; ЭМ=1,25 к расх.; ЗПМ=1,25; ТЗ=1,25; ТЗМ=1,25 | [18 empty] | Производство работ осуществляется в горной местности: на высоте свыше 1500 до 2500 м над уровнем моря ОЗП=1,25; ЭМ=1,25 к расх.; ЗПМ=1,25; ТЗ=1,25; ТЗМ=1,25
| 1 | ОТ |  |  | 8: 128.87; 9: 1.25; 10: 628.24 | [8 empty] | ОТ
| 2 | ЭМ |  |  | 8: 38.99; 9: 1.25; 10: 190.08 | [8 empty] | ЭМ
| 3 | в т.ч. ОТм |  |  | 8: 0.23; 9: 1.25; 10: 1.12 | [8 empty] | в т.ч. ОТм
| 4 | М |  |  | 8: 89.83; 10: 350.34 | [8 empty] | М
|  | ЗТ |  |  | 4: чел.-ч; 5: 13.71; 6: 1.25; 7: 66.8363 | [9 empty] | ЗТ
|  | ЗТм |  |  | 4: чел.-ч; 5: 0.02; 6: 1.25; 7: 0.0975 | [9 empty] | ЗТм
|  | Итого по расценке |  |  | 8: 257.69; 10: 1168.66 | [10 empty] | Итого по расценке
|  | ФОТ |  |  | 10: 629.36 | [9 empty] | ФОТ
| Приказ № 812/пр от 21.12.2020 Прил. п.16 | НР Сантехнические работы - внутренние (трубопроводы, водопровод, канализация, отопление, газоснабжение, вентиляция и кондиционирование воздуха) |  |  | 4: %; 5: 121; 7: 121; 10: 761.53 | [9 empty] | НР Сантехнические работы - внутренние (трубопроводы, водопровод, канализация, отопление, газоснабжение, вентиляция и кондиционирование воздуха)
| Приказ № 774/пр от 11.12.2020 Прил. п.16 | СП Сантехнические работы - внутренние (трубопроводы, водопровод, канализация, отопление, газоснабжение, вентиляция и кондиционирование воздуха) |  |  | 4: %; 5: 72; 7: 72; 10: 453.14 | [9 empty] | СП Сантехнические работы - внутренние (трубопроводы, водопровод, канализация, отопление, газоснабжение, вентиляция и кондиционирование воздуха)
|  | Всего по позиции |  |  | 10: 2383.33 | [11 empty] | Всего по позиции
28 | ФССЦ-24.3.02.05-0052 | Трубы напорные из термостабилизированного полипропилена PP-RСТ, армированные стекловолокном, для систем водоснабжения и отопления, номинальное давление 2,0 МПа, SDR 7,4, размер 25х3,5 мм |  |  | 4: м; 7: 397.8; 8: 16.71; 10: 6647.24 | [5 empty] | Трубы напорные из термостабилизированного полипропилена PP-RСТ, армированные стекловолокном, для систем водоснабжения и отопления, номинальное давление 2,0 МПа, SDR 7,4, размер 25х3,5 мм
|  | (Материалы) | [23 empty] | (Материалы)
|  | Объем=390*1,02 | [17 empty] | Объем=390*1,02
|  | Всего по позиции |  |  | 10: 6647.24 | [11 empty] | Всего по позиции
29 | ФЕР16-04-005-02 | Прокладка внутренних трубопроводов водоснабжения и отопления из многослойных полипропиленовых труб, из заранее собранных узлов, наружным диаметром: 25 мм |  |  | 4: 100 м; 7: 3 | [5 empty] | Прокладка внутренних трубопроводов водоснабжения и отопления из многослойных полипропиленовых труб, из заранее собранных узлов, наружным диаметром: 25 мм
|  | Объем=300 / 100 | [17 empty] | Объем=300 / 100
| Приказ от 04.08.2020 № 421/пр прил.10 табл.1 п.8.1 | Производство работ осуществляется в горной местности: на высоте свыше 1500 до 2500 м над уровнем моря ОЗП=1,25; ЭМ=1,25 к расх.; ЗПМ=1,25; ТЗ=1,25; ТЗМ=1,25 | [18 empty] | Производство работ осуществляется в горной местности: на высоте свыше 1500 до 2500 м над уровнем моря ОЗП=1,25; ЭМ=1,25 к расх.; ЗПМ=1,25; ТЗ=1,25; ТЗМ=1,25
| 1 | ОТ |  |  | 8: 123.89; 9: 1.25; 10: 464.59 | [8 empty] | ОТ
| 2 | ЭМ |  |  | 8: 40.51; 9: 1.25; 10: 151.91 | [8 empty] | ЭМ
| 3 | в т.ч. ОТм |  |  | 8: 0.49; 9: 1.25; 10: 1.84 | [8 empty] | в т.ч. ОТм
| 4 | М |  |  | 8: 77.51; 10: 232.53 | [8 empty] | М
|  | ЗТ |  |  | 4: чел.-ч; 5: 13.18; 6: 1.25; 7: 49.425 | [9 empty] | ЗТ
|  | ЗТм |  |  | 4: чел.-ч; 5: 0.04; 6: 1.25; 7: 0.15 | [9 empty] | ЗТм
|  | Итого по расценке |  |  | 8: 241.91; 10: 849.03 | [10 empty] | Итого по расценке
|  | ФОТ |  |  | 10: 466.43 | [9 empty] | ФОТ
| Приказ № 812/пр от 21.12.2020 Прил. п.16 | НР Сантехнические работы - внутренние (трубопроводы, водопровод, канализация, отопление, газоснабжение, вентиляция и кондиционирование воздуха) |  |  | 4: %; 5: 121; 7: 121; 10: 564.38 | [9 empty] | НР Сантехнические работы - внутренние (трубопроводы, водопровод, канализация, отопление, газоснабжение, вентиляция и кондиционирование воздуха)
| Приказ № 774/пр от 11.12.2020 Прил. п.16 | СП Сантехнические работы - внутренние (трубопроводы, водопровод, канализация, отопление, газоснабжение, вентиляция и кондиционирование воздуха) |  |  | 4: %; 5: 72; 7: 72; 10: 335.83 | [9 empty] | СП Сантехнические работы - внутренние (трубопроводы, водопровод, канализация, отопление, газоснабжение, вентиляция и кондиционирование воздуха)
|  | Всего по позиции |  |  | 10: 1749.24 | [11 empty] | Всего по позиции
30 | ФССЦ-24.3.02.05-0052 | Трубы напорные из термостабилизированного полипропилена PP-RСТ, армированные стекловолокном, для систем водоснабжения и отопления, номинальное давление 2,0 МПа, SDR 7,4, размер 25х3,5 мм |  |  | 4: м; 7: 306; 8: 16.71; 10: 5113.26 | [5 empty] | Трубы напорные из термостабилизированного полипропилена PP-RСТ, армированные стекловолокном, для систем водоснабжения и отопления, номинальное давление 2,0 МПа, SDR 7,4, размер 25х3,5 мм
|  | (Материалы) | [23 empty] | (Материалы)
|  | Объем=300*1,02 | [17 empty] | Объем=300*1,02
|  | Всего по позиции |  |  | 10: 5113.26 | [11 empty] | Всего по позиции
31 | ФЕР16-04-005-03 | Прокладка внутренних трубопроводов водоснабжения и отопления из многослойных полипропиленовых труб, из заранее собранных узлов, наружным диаметром: 32 мм |  |  | 4: 100 м; 7: 2.4 | [5 empty] | Прокладка внутренних трубопроводов водоснабжения и отопления из многослойных полипропиленовых труб, из заранее собранных узлов, наружным диаметром: 32 мм
|  | Объем=240 / 100 | [17 empty] | Объем=240 / 100
| Приказ от 04.08.2020 № 421/пр прил.10 табл.1 п.8.1 | Производство работ осуществляется в горной местности: на высоте свыше 1500 до 2500 м над уровнем моря ОЗП=1,25; ЭМ=1,25 к расх.; ЗПМ=1,25; ТЗ=1,25; ТЗМ=1,25 | [18 empty] | Производство работ осуществляется в горной местности: на высоте свыше 1500 до 2500 м над уровнем моря ОЗП=1,25; ЭМ=1,25 к расх.; ЗПМ=1,25; ТЗ=1,25; ТЗМ=1,25
| 1 | ОТ |  |  | 8: 120.32; 9: 1.25; 10: 360.96 | [8 empty] | ОТ
| 2 | ЭМ |  |  | 8: 41.17; 9: 1.25; 10: 123.51 | [8 empty] | ЭМ
| 3 | в т.ч. ОТм |  |  | 8: 0.6; 9: 1.25; 10: 1.8 | [8 empty] | в т.ч. ОТм
| 4 | М |  |  | 8: 68.93; 10: 165.43 | [8 empty] | М
|  | ЗТ |  |  | 4: чел.-ч; 5: 12.8; 6: 1.25; 7: 38.4 | [9 empty] | ЗТ
|  | ЗТм |  |  | 4: чел.-ч; 5: 0.05; 6: 1.25; 7: 0.15 | [9 empty] | ЗТм
|  | Итого по расценке |  |  | 8: 230.42; 10: 649.9 | [10 empty] | Итого по расценке
|  | ФОТ |  |  | 10: 362.76 | [9 empty] | ФОТ
| Приказ № 812/пр от 21.12.2020 Прил. п.16 | НР Сантехнические работы - внутренние (трубопроводы, водопровод, канализация, отопление, газоснабжение, вентиляция и кондиционирование воздуха) |  |  | 4: %; 5: 121; 7: 121; 10: 438.94 | [9 empty] | НР Сантехнические работы - внутренние (трубопроводы, водопровод, канализация, отопление, газоснабжение, вентиляция и кондиционирование воздуха)
| Приказ № 774/пр от 11.12.2020 Прил. п.16 | СП Сантехнические работы - внутренние (трубопроводы, водопровод, канализация, отопление, газоснабжение, вентиляция и кондиционирование воздуха) |  |  | 4: %; 5: 72; 7: 72; 10: 261.19 | [9 empty] | СП Сантехнические работы - внутренние (трубопроводы, водопровод, канализация, отопление, газоснабжение, вентиляция и кондиционирование воздуха)
|  | Всего по позиции |  |  | 10: 1350.03 | [11 empty] | Всего по позиции
32 | ФССЦ-24.3.02.05-0053 | Трубы напорные из термостабилизированного полипропилена PP-RСТ, армированные стекловолокном, для систем водоснабжения и отопления, номинальное давление 2,5 МПа, SDR 9, размер 32х3,6 мм |  |  | 4: м; 7: 244.8; 8: 22.26; 10: 5449.25 | [5 empty] | Трубы напорные из термостабилизированного полипропилена PP-RСТ, армированные стекловолокном, для систем водоснабжения и отопления, номинальное давление 2,5 МПа, SDR 9, размер 32х3,6 мм
|  | (Материалы) | [23 empty] | (Материалы)
|  | Объем=240*1,02 | [17 empty] | Объем=240*1,02
|  | Всего по позиции |  |  | 10: 5449.25 | [11 empty] | Всего по позиции
33 | ФССЦ-24.1.02.01-0003 | Хомуты с быстродействующим замком для крепления труб размером 20-24 мм |  |  | 4: шт; 7: 100; 8: 9.69; 10: 969 | [5 empty] | Хомуты с быстродействующим замком для крепления труб размером 20-24 мм
|  | (Материалы) | [23 empty] | (Материалы)
|  | Всего по позиции |  |  | 10: 969 | [11 empty] | Всего по позиции
34 | ФССЦ-24.1.02.01-0004 | Хомуты с быстродействующим замком для крепления труб размером 25-30 мм |  |  | 4: шт; 7: 200; 8: 10.37; 10: 2074 | [5 empty] | Хомуты с быстродействующим замком для крепления труб размером 25-30 мм
|  | (Материалы) | [23 empty] | (Материалы)
|  | Всего по позиции |  |  | 10: 2074 | [11 empty] | Всего по позиции
35 | ФССЦ-24.1.02.01-0005 | Хомуты с быстродействующим замком для крепления труб размером 32-37 мм |  |  | 4: шт; 7: 150; 8: 11.42; 10: 1713 | [5 empty] | Хомуты с быстродействующим замком для крепления труб размером 32-37 мм
|  | (Материалы) | [23 empty] | (Материалы)
|  | Всего по позиции |  |  | 10: 1713 | [11 empty] | Всего по позиции
36 | ФЕР26-01-017-01 | Изоляция изделиями из вспененного каучука, вспененного полиэтилена трубопроводов наружным диметром: до 160 мм трубками |  |  | 4: 10 м; 7: 2.8 | [5 empty] | Изоляция изделиями из вспененного каучука, вспененного полиэтилена трубопроводов наружным диметром: до 160 мм трубками
|  | Объем=(20+8) / 10 | [17 empty] | Объем=(20+8) / 10
| Приказ от 04.08.2020 № 421/пр прил.10 табл.1 п.8.1 | Производство работ осуществляется в горной местности: на высоте свыше 1500 до 2500 м над уровнем моря ОЗП=1,25; ЭМ=1,25 к расх.; ЗПМ=1,25; ТЗ=1,25; ТЗМ=1,25 | [18 empty] | Производство работ осуществляется в горной местности: на высоте свыше 1500 до 2500 м над уровнем моря ОЗП=1,25; ЭМ=1,25 к расх.; ЗПМ=1,25; ТЗ=1,25; ТЗМ=1,25
| 1 | ОТ |  |  | 8: 21.82; 9: 1.25; 10: 76.37 | [8 empty] | ОТ
| 2 | ЭМ |  |  | 8: 17.27; 9: 1.25; 10: 60.45 | [8 empty] | ЭМ
| 3 | в т.ч. ОТм |  |  | 8: 2.9; 9: 1.25; 10: 10.15 | [8 empty] | в т.ч. ОТм
| 4 | М |  |  | 8: 89.78; 10: 251.38 | [8 empty] | М
|  | ЗТ |  |  | 4: чел.-ч; 5: 2.2; 6: 1.25; 7: 7.7 | [9 empty] | ЗТ
|  | ЗТм |  |  | 4: чел.-ч; 5: 0.25; 6: 1.25; 7: 0.875 | [9 empty] | ЗТм
|  | Итого по расценке |  |  | 8: 128.87; 10: 388.2 | [10 empty] | Итого по расценке
|  | ФОТ |  |  | 10: 86.52 | [9 empty] | ФОТ
| Приказ № 812/пр от 21.12.2020 Прил. п.20 | НР Теплоизоляционные работы |  |  | 4: %; 5: 97; 7: 97; 10: 83.92 | [9 empty] | НР Теплоизоляционные работы
| Приказ № 774/пр от 11.12.2020 Прил. п.20 | СП Теплоизоляционные работы |  |  | 4: %; 5: 55; 7: 55; 10: 47.59 | [9 empty] | СП Теплоизоляционные работы
|  | Всего по позиции |  |  | 10: 519.71 | [11 empty] | Всего по позиции
37 | ФССЦ-12.2.07.04-0073 | Трубки высокотемпературные из вспененного каучука K-FLEX SOLAR HT, толщиной: 9 мм диаметром 15 мм |  |  | 4: 10 м; 7: 3.08; 8: 198.9; 10: 612.61 | [5 empty] | Трубки высокотемпературные из вспененного каучука K-FLEX SOLAR HT, толщиной: 9 мм диаметром 15 мм
|  | (Материалы) | [23 empty] | (Материалы)
|  | Объем=30.8 / 10 | [17 empty] | Объем=30.8 / 10
|  | Всего по позиции |  |  | 10: 612.61 | [11 empty] | Всего по позиции
38 | ФЕР18-06-003-10 | Установка воздухоотводчиков |  |  | 4: шт; 7: 10 | [5 empty] | Установка воздухоотводчиков
| Приказ от 04.08.2020 № 421/пр прил.10 табл.1 п.8.1 | Производство работ осуществляется в горной местности: на высоте свыше 1500 до 2500 м над уровнем моря ОЗП=1,25; ЭМ=1,25 к расх.; ЗПМ=1,25; ТЗ=1,25; ТЗМ=1,25 | [18 empty] | Производство работ осуществляется в горной местности: на высоте свыше 1500 до 2500 м над уровнем моря ОЗП=1,25; ЭМ=1,25 к расх.; ЗПМ=1,25; ТЗ=1,25; ТЗМ=1,25
| 1 | ОТ |  |  | 8: 15.12; 9: 1.25; 10: 189 | [8 empty] | ОТ
| 2 | ЭМ |  |  | 8: 6.25; 9: 1.25; 10: 78.13 | [8 empty] | ЭМ
| 3 | в т.ч. ОТм |  |  | 8: 0.97; 9: 1.25; 10: 12.13 | [8 empty] | в т.ч. ОТм
| 4 | М |  |  | 8: 8.88; 10: 88.8 | [8 empty] | М
|  | ЗТ |  |  | 4: чел.-ч; 5: 1.59; 6: 1.25; 7: 19.875 | [9 empty] | ЗТ
|  | ЗТм |  |  | 4: чел.-ч; 5: 0.08; 6: 1.25; 7: 1 | [9 empty] | ЗТм
|  | Итого по расценке |  |  | 8: 30.25; 10: 355.93 | [10 empty] | Итого по расценке
|  | ФОТ |  |  | 10: 201.13 | [9 empty] | ФОТ
| Приказ № 812/пр от 21.12.2020 Прил. п.16 | НР Сантехнические работы - внутренние (трубопроводы, водопровод, канализация, отопление, газоснабжение, вентиляция и кондиционирование воздуха) |  |  | 4: %; 5: 121; 7: 121; 10: 243.37 | [9 empty] | НР Сантехнические работы - внутренние (трубопроводы, водопровод, канализация, отопление, газоснабжение, вентиляция и кондиционирование воздуха)
| Приказ № 774/пр от 11.12.2020 Прил. п.16 | СП Сантехнические работы - внутренние (трубопроводы, водопровод, канализация, отопление, газоснабжение, вентиляция и кондиционирование воздуха) |  |  | 4: %; 5: 72; 7: 72; 10: 144.81 | [9 empty] | СП Сантехнические работы - внутренние (трубопроводы, водопровод, канализация, отопление, газоснабжение, вентиляция и кондиционирование воздуха)
|  | Всего по позиции |  |  | 10: 744.11 | [11 empty] | Всего по позиции
39 | ФССЦ-19.1.02.01-1002 | Воздухоотводчик, давление 1,6 МПа (16 кгс/см2), диаметр 15 мм, присоединение 1/2" |  |  | 4: шт; 7: 10; 8: 120.2; 10: 1202 | [5 empty] | Воздухоотводчик, давление 1,6 МПа (16 кгс/см2), диаметр 15 мм, присоединение 1/2"
|  | (Материалы) | [23 empty] | (Материалы)
|  | Всего по позиции |  |  | 10: 1202 | [11 empty] | Всего по позиции
40 | ФЕР16-07-006-01 | Заделка сальников при проходе труб через фундаменты или стены подвала диаметром: до 100 мм |  |  | 4: шт; 7: 5 | [5 empty] | Заделка сальников при проходе труб через фундаменты или стены подвала диаметром: до 100 мм
| Приказ от 04.08.2020 № 421/пр прил.10 табл.1 п.8.1 | Производство работ осуществляется в горной местности: на высоте свыше 1500 до 2500 м над уровнем моря ОЗП=1,25; ЭМ=1,25 к расх.; ЗПМ=1,25; ТЗ=1,25; ТЗМ=1,25 | [18 empty] | Производство работ осуществляется в горной местности: на высоте свыше 1500 до 2500 м над уровнем моря ОЗП=1,25; ЭМ=1,25 к расх.; ЗПМ=1,25; ТЗ=1,25; ТЗМ=1,25
| 1 | ОТ |  |  | 8: 16.33; 9: 1.25; 10: 102.06 | [8 empty] | ОТ
| 4 | М |  |  | 8: 19.03; 10: 95.15 | [8 empty] | М
|  | ЗТ |  |  | 4: чел.-ч; 5: 1.8; 6: 1.25; 7: 11.25 | [9 empty] | ЗТ
|  | Итого по расценке |  |  | 8: 35.36; 10: 197.21 | [10 empty] | Итого по расценке
|  | ФОТ |  |  | 10: 102.06 | [9 empty] | ФОТ
| Приказ № 812/пр от 21.12.2020 Прил. п.16 | НР Сантехнические работы - внутренние (трубопроводы, водопровод, канализация, отопление, газоснабжение, вентиляция и кондиционирование воздуха) |  |  | 4: %; 5: 121; 7: 121; 10: 123.49 | [9 empty] | НР Сантехнические работы - внутренние (трубопроводы, водопровод, канализация, отопление, газоснабжение, вентиляция и кондиционирование воздуха)
| Приказ № 774/пр от 11.12.2020 Прил. п.16 | СП Сантехнические работы - внутренние (трубопроводы, водопровод, канализация, отопление, газоснабжение, вентиляция и кондиционирование воздуха) |  |  | 4: %; 5: 72; 7: 72; 10: 73.48 | [9 empty] | СП Сантехнические работы - внутренние (трубопроводы, водопровод, канализация, отопление, газоснабжение, вентиляция и кондиционирование воздуха)
|  | Всего по позиции |  |  | 10: 394.18 | [11 empty] | Всего по позиции
41 | ФЕР15-04-030-04 | Масляная окраска металлических поверхностей: решеток, переплетов, труб диаметром менее 50 мм и т.п., количество окрасок 2 |  |  | 4: 100 м2; 7: 0.9293 | [5 empty] | Масляная окраска металлических поверхностей: решеток, переплетов, труб диаметром менее 50 мм и т.п., количество окрасок 2
|  | Объем=92,93 / 100 | [17 empty] | Объем=92,93 / 100
| Приказ от 04.08.2020 № 421/пр прил.10 табл.1 п.8.1 | Производство работ осуществляется в горной местности: на высоте свыше 1500 до 2500 м над уровнем моря ОЗП=1,25; ЭМ=1,25 к расх.; ЗПМ=1,25; ТЗ=1,25; ТЗМ=1,25 | [18 empty] | Производство работ осуществляется в горной местности: на высоте свыше 1500 до 2500 м над уровнем моря ОЗП=1,25; ЭМ=1,25 к расх.; ЗПМ=1,25; ТЗ=1,25; ТЗМ=1,25
| 1 | ОТ |  |  | 8: 572.36; 9: 1.25; 10: 664.87 | [8 empty] | ОТ
| 2 | ЭМ |  |  | 8: 2.28; 9: 1.25; 10: 2.65 | [8 empty] | ЭМ
| 3 | в т.ч. ОТм |  |  | 8: 0.49; 9: 1.25; 10: 0.57 | [8 empty] | в т.ч. ОТм
| 4 | М |  |  | 8: 88.57; 10: 82.31 | [8 empty] | М
|  | ЗТ |  |  | 4: чел.-ч; 5: 64.6; 6: 1.25; 7: 75.041 | [9 empty] | ЗТ
|  | ЗТм |  |  | 4: чел.-ч; 5: 0.04; 6: 1.25; 7: 0.046465 | [9 empty] | ЗТм
|  | Итого по расценке |  |  | 8: 663.21; 10: 749.83 | [10 empty] | Итого по расценке
|  | ФОТ |  |  | 10: 665.44 | [9 empty] | ФОТ
| Приказ № 812/пр от 21.12.2020 Прил. п.15 | НР Отделочные работы |  |  | 4: %; 5: 100; 7: 100; 10: 665.44 | [9 empty] | НР Отделочные работы
| Приказ № 774/пр от 11.12.2020 Прил. п.15 | СП Отделочные работы |  |  | 4: %; 5: 49; 7: 49; 10: 326.07 | [9 empty] | СП Отделочные работы
|  | Всего по позиции |  |  | 10: 1741.34 | [11 empty] | Всего по позиции
42 | ФССЦ-14.4.02.04-0143 | Краска масляная земляная МА-0115, охра |  |  | 4: т; 7: 0.022861; 8: 15584; 10: 356.27 | [5 empty] | Краска масляная земляная МА-0115, охра
|  | (Материалы) | [23 empty] | (Материалы)
|  | Всего по позиции |  |  | 10: 356.27 | [11 empty] | Всего по позиции
43 | ФЕР16-07-005-02 | Гидравлическое испытание трубопроводов систем отопления, водопровода и горячего водоснабжения диаметром: до 100 мм |  |  | 4: 100 м; 7: 3.6 | [5 empty] | Гидравлическое испытание трубопроводов систем отопления, водопровода и горячего водоснабжения диаметром: до 100 мм
|  | Объем=(60+140+80+80) / 100 | [17 empty] | Объем=(60+140+80+80) / 100
| Приказ от 04.08.2020 № 421/пр прил.10 табл.1 п.8.1 | Производство работ осуществляется в горной местности: на высоте свыше 1500 до 2500 м над уровнем моря ОЗП=1,25; ЭМ=1,25 к расх.; ЗПМ=1,25; ТЗ=1,25; ТЗМ=1,25 | [18 empty] | Производство работ осуществляется в горной местности: на высоте свыше 1500 до 2500 м над уровнем моря ОЗП=1,25; ЭМ=1,25 к расх.; ЗПМ=1,25; ТЗ=1,25; ТЗМ=1,25
| 1 | ОТ |  |  | 8: 58.32; 9: 1.25; 10: 262.44 | [8 empty] | ОТ
| 2 | ЭМ |  |  | 8: 44.51; 9: 1.25; 10: 200.3 | [8 empty] | ЭМ
| 4 | М |  |  | 8: 11.12; 10: 40.03 | [8 empty] | М
|  | ЗТ |  |  | 4: чел.-ч; 5: 5.01; 6: 1.25; 7: 22.545 | [9 empty] | ЗТ
|  | Итого по расценке |  |  | 8: 113.95; 10: 502.77 | [10 empty] | Итого по расценке
|  | ФОТ |  |  | 10: 262.44 | [9 empty] | ФОТ
| Приказ № 812/пр от 21.12.2020 Прил. п.16 | НР Сантехнические работы - внутренние (трубопроводы, водопровод, канализация, отопление, газоснабжение, вентиляция и кондиционирование воздуха) |  |  | 4: %; 5: 121; 7: 121; 10: 317.55 | [9 empty] | НР Сантехнические работы - внутренние (трубопроводы, водопровод, канализация, отопление, газоснабжение, вентиляция и кондиционирование воздуха)
| Приказ № 774/пр от 11.12.2020 Прил. п.16 | СП Сантехнические работы - внутренние (трубопроводы, водопровод, канализация, отопление, газоснабжение, вентиляция и кондиционирование воздуха) |  |  | 4: %; 5: 72; 7: 72; 10: 188.96 | [9 empty] | СП Сантехнические работы - внутренние (трубопроводы, водопровод, канализация, отопление, газоснабжение, вентиляция и кондиционирование воздуха)
|  | Всего по позиции |  |  | 10: 1009.28 | [11 empty] | Всего по позиции
|  | Итоги по разделу 1 Отопление : | [25 empty] | Итоги по разделу 1 Отопление :
|  | Итого прямые затраты (справочно) |  |  | 10: 232293.4 | [15 empty] | Итого прямые затраты (справочно)
|  | в том числе: | [26 empty] | в том числе:
|  | Оплата труда рабочих |  |  | 10: 14774.13 | [15 empty] | Оплата труда рабочих
|  | Эксплуатация машин |  |  | 10: 3617.82 | [15 empty] | Эксплуатация машин
|  | в том числе оплата труда машинистов (Отм) |  |  | 10: 326.44 | [15 empty] | в том числе оплата труда машинистов (Отм)
|  | Материалы |  |  | 10: 213901.45 | [15 empty] | Материалы
|  | Строительные работы |  |  | 10: 261109.23 | [15 empty] | Строительные работы
|  | в том числе: | [26 empty] | в том числе:
|  | оплата труда |  |  | 10: 14774.13 | [15 empty] | оплата труда
|  | эксплуатация машин и механизмов |  |  | 10: 3617.82 | [15 empty] | эксплуатация машин и механизмов
|  | в том числе оплата труда машинистов (ОТм) |  |  | 10: 326.44 | [15 empty] | в том числе оплата труда машинистов (ОТм)
|  | материалы |  |  | 10: 213901.45 | [15 empty] | материалы
|  | накладные расходы |  |  | 10: 18111.18 | [15 empty] | накладные расходы
|  | сметная прибыль |  |  | 10: 10704.65 | [15 empty] | сметная прибыль
|  | Оборудование |  |  | 10: 65656.62 | [15 empty] | Оборудование
|  | Оборудование |  |  | 10: 44317.74 | [15 empty] | Оборудование
|  | Инженерное оборудование |  |  | 10: 21338.88 | [15 empty] | Инженерное оборудование
|  | Итого ФОТ (справочно) |  |  | 10: 15100.57 | [15 empty] | Итого ФОТ (справочно)
|  | Итого накладные расходы (справочно) |  |  | 10: 18111.18 | [15 empty] | Итого накладные расходы (справочно)
|  | Итого сметная прибыль (справочно) |  |  | 10: 10704.65 | [15 empty] | Итого сметная прибыль (справочно)
|  | Итого по разделу 1 Отопление |  |  | 10: 326765.85 | [16 empty] | Итого по разделу 1 Отопление
|  | в том числе: | [26 empty] | в том числе:
|  | материальные ресурсы, отсутствующие в ФРСН |  |  | 10: 3870.68 | [15 empty] | материалы, изделия и конструкции отсутствующие в СНБ
|  | оборудование, отсутствующее в ФРСН |  |  | 10: 44317.74 | [15 empty] | оборудование отсутствующее в СНБ
Раздел 2. Перевозка материалов на расстояние свыше 30 км | [17 empty] | Раздел 2. Перевозка материалов на расстояние свыше 30 км
общестроительные материалы (г. Владикавказ -пос. Калак 110 км-30 км=80 км) | [30 empty] | общестроительные материалы (г. Владикавказ -пос. Калак 110 км-30 км=80 км)
44 | ФССЦпг-03-02-01-080 | Перевозка грузов автомобилями бортовыми грузоподъемностью до 5 т на расстояние: I класс груза до 80 км |  |  | 4: 1 т груза; 7: 49.3; 8: 64.68; 10: 3188.72 | [5 empty] | Перевозка грузов автомобилями бортовыми грузоподъемностью до 5 т на расстояние: I класс груза до 80 км
|  | (Перевозка грузов автотранспортом) | [23 empty] | (Перевозка грузов автотранспортом)
|  | Всего по позиции |  |  | 10: 3188.72 | [11 empty] | Всего по позиции
45 | ФССЦпг-03-02-02-080 | Перевозка грузов автомобилями бортовыми грузоподъемностью до 5 т на расстояние: II класс груза до 80 км |  |  | 4: 1 т груза; 7: 4.574; 8: 76.09; 10: 348.04 | [5 empty] | Перевозка грузов автомобилями бортовыми грузоподъемностью до 5 т на расстояние: II класс груза до 80 км
|  | (Перевозка грузов автотранспортом) | [23 empty] | (Перевозка грузов автотранспортом)
|  | Объем=4,555+0,019 | [17 empty] | Объем=4,555+0,019
|  | Всего по позиции |  |  | 10: 348.04 | [11 empty] | Всего по позиции
46 | ФССЦпг-03-02-03-080 | Перевозка грузов автомобилями бортовыми грузоподъемностью до 5 т на расстояние: III класс груза до 80 км |  |  | 4: 1 т груза; 7: 0.14; 8: 106.91; 10: 14.97 | [5 empty] | Перевозка грузов автомобилями бортовыми грузоподъемностью до 5 т на расстояние: III класс груза до 80 км
|  | (Перевозка грузов автотранспортом) | [23 empty] | (Перевозка грузов автотранспортом)
|  | Всего по позиции |  |  | 10: 14.97 | [11 empty] | Всего по позиции
|  | Итоги по разделу 2 Перевозка материалов на расстояние свыше 30 км : | [25 empty] | Итоги по разделу 2 Перевозка материалов на расстояние свыше 30 км :
|  | Итого прямые затраты (справочно) |  |  | 10: 3551.73 | [15 empty] | Итого прямые затраты (справочно)
|  | в том числе: | [26 empty] | в том числе:
|  | Материалы |  |  | 10: 3551.73 | [15 empty] | Материалы
|  | Строительные работы |  |  | 10: 3551.73 | [15 empty] | Строительные работы
|  | в том числе: | [26 empty] | в том числе:
|  | материалы |  |  | 10: 3551.73 | [15 empty] | материалы
|  | Итого по разделу 2 Перевозка материалов на расстояние свыше 30 км |  |  | 10: 3551.73 | [16 empty] | Итого по разделу 2 Перевозка материалов на расстояние свыше 30 км
|  | Итоги по смете: | [29 empty] | Итоги по смете:
|  | Итого прямые затраты (справочно) |  |  | 10: 235845.13 | [19 empty] | Итого прямые затраты (справочно)
|  | в том числе: | [30 empty] | в том числе:
|  | Оплата труда рабочих |  |  | 10: 14774.13 | [19 empty] | Оплата труда рабочих
|  | Эксплуатация машин |  |  | 10: 3617.82 | [19 empty] | Эксплуатация машин
|  | в том числе оплата труда машинистов (Отм) |  |  | 10: 326.44 | [19 empty] | в том числе оплата труда машинистов (Отм)
|  | Материалы |  |  | 10: 217453.18 | [19 empty] | Материалы
| 1 кв 2022 (СМР), Письмо Минстроя России от04.03.2022 №8556-ИФ/09 Прочие объекты | Строительные работы |  |  | 10: 264660.96; 11: 9.38; 12: 2482520 | [19 empty] | Строительные работы
|  | в том числе: | [30 empty] | в том числе:
|  | оплата труда |  |  | 10: 14774.13 | [19 empty] | оплата труда
|  | эксплуатация машин и механизмов |  |  | 10: 3617.82 | [19 empty] | эксплуатация машин и механизмов
|  | в том числе оплата труда машинистов (ОТм) |  |  | 10: 326.44 | [19 empty] | в том числе оплата труда машинистов (ОТм)
|  | материалы |  |  | 10: 217453.18 | [19 empty] | материалы
|  | накладные расходы |  |  | 10: 18111.18 | [19 empty] | накладные расходы
|  | сметная прибыль |  |  | 10: 10704.65 | [19 empty] | сметная прибыль
|  | Оборудование |  |  | 10: 65656.62; 12: 325657 | [19 empty] | Оборудование
| 1 кв 2022 (ОБ), Письмо Минстроя России от 22.03.2022 г. №11596-ИФ/09 прил.5 | Оборудование |  |  | 10: 44317.74; 11: 4.96; 12: 219816 | [19 empty] | Оборудование
| 1 кв 2022 (ОБ), Письмо Минстроя России от 22.03.2022 г. №11596-ИФ/09 прил.5 | Инженерное оборудование |  |  | 10: 21338.88; 11: 4.96; 12: 105841 | [19 empty] | Инженерное оборудование
|  | Итого ФОТ (справочно) |  |  | 10: 15100.57 | [19 empty] | Итого ФОТ (справочно)
|  | Итого накладные расходы (справочно) |  |  | 10: 18111.18 | [19 empty] | Итого накладные расходы (справочно)
|  | Итого сметная прибыль (справочно) |  |  | 10: 10704.65 | [19 empty] | Итого сметная прибыль (справочно)
|  | ВСЕГО по смете |  |  | 10: 330317.58; 12: 2808177 | [20 empty] | ВСЕГО по смете
|  | в том числе: | [30 empty] | в том числе:
|  | материальные ресурсы, отсутствующие в ФРСН |  |  | 10: 3870.68; 12: 36307 | [19 empty] | материалы, изделия и конструкции отсутствующие в СНБ
|  | оборудование, отсутствующее в ФРСН |  |  | 10: 44317.74; 12: 219816 | [19 empty] | оборудование отсутствующее в СНБ
| Составил: | (А.Г. Истамгулова)
[должность, подпись (инициалы, фамилия)]
| Проверил: | (И.А. Кирсанов)
[должность, подпись (инициалы, фамилия)]

## 02-01-07
Приложение № 2
Утверждено приказом № 421 от 4 августа 2020 г. Минстроя РФ
Наименование редакции сметных нормативов |  |  | Изменения в сметные нормы, федеральные единичные расценки и отдельные составляющие к ним, включенные в федеральный реестр сметных нормативов приказами Минстроя России от 26 декабря 2019 г. № 871/пр, 872/пр, 873/пр, 874/пр, 875/пр, 876/пр (в ред. приказов от 30.03.2020 № 171/пр, 172/пр, от 01.06.2020 № 294/пр, 295/пр, от 30.06.2020 № 352/пр, 353/пр, от 20.10.2020 № 635/пр, 636/пр, от 09.02.2021 № 50/пр, 51/пр, от 24.05.2021 № 320/пр, 321/пр, от 24.06.2021 № 407/пр, 408/пр, от 14.10.2021 № 745/пр, 746/пр), от 20.12.2021 № 961/пр, 962/пр) | [10 empty] | Изменения в сметные нормы, федеральные единичные расценки и отдельные составляющие к ним, включенные в федеральный реестр сметных нормативов приказами Минстроя России от 26 декабря 2019 г. № 871/пр, 872/пр, 873/пр, 874/пр, 875/пр, 876/пр (в ред. приказов от 30.03.2020 № 171/пр, 172/пр, от 01.06.2020 № 294/пр, 295/пр, от 30.06.2020 № 352/пр, 353/пр, от 20.10.2020 № 635/пр, 636/пр, от 09.02.2021 № 50/пр, 51/пр, от 24.05.2021 № 320/пр, 321/пр, от 24.06.2021 № 407/пр, 408/пр, от 14.10.2021 № 745/пр, 746/пр), от 20.12.2021 № 961/пр, 962/пр)
Наименование программного продукта |  |  | ГРАНД-Смета, версия 2022.2
Всесезонный туристско-рекреационный комплекс «Мамисон», Республика Северная Осетия-Алания. Инженерная инфраструктура поселка Калак | [14 empty] | Всесезонный туристско-рекреационный комплекс «Мамисон», Республика Северная Осетия-Алания. Инженерная инфраструктура поселка Калак
(наименование стройки)
Этап 1. Многофункциональный центр | [15 empty] | Этап 1. Многофункциональный центр
(наименование объекта капитального строительства)
ЛОКАЛЬНЫЙ СМЕТНЫЙ РАСЧЕТ (СМЕТА) № 02-01-07
Система вентиляции | [16 empty] | Система вентиляции
(наименование конструктивного решения)
Составлен | базисно-индексным | методом
Основание | 2021-ВТРКМ.МФЦ-ИОС4 ВОР
(проектная и (или) иная техническая документация)
Составлен(а) в текущем (базисном) уровне цен |  |  | 1кв.2022г.
Сметная стоимость |  | 76506.24 | (11519,72) | тыс.руб.
в том числе:
| строительных работ | 40893.75 | (4359,67) | тыс.руб. |  | Средства на оплату труда рабочих | [5 empty] | (98,2) | тыс.руб.
| монтажных работ | 209.45 | (22,33) | тыс.руб. |  | Нормативные затраты труда рабочих |  |  |  |  | 10654.39 |  | чел.час.
| оборудования | 35403.05 | (7137,71) | тыс.руб. |  | Нормативные затраты труда машинистов |  |  |  |  | 356.99 |  | чел.час.
| прочих затрат | 0 | (0) | тыс.руб. |  | Расчетный измеритель конструктивного решения |  |  |  |  | м2
№ п/п | Обоснование | Наименование работ и затрат |  |  | Единица измерения | Количество |  |  | Сметная стоимость в базисном уровне цен (в текущем уровне цен (гр. 8) для ресурсов, отсутствующих в ФРСН), руб. |  |  | Индексы | Сметная стоимость в текущем уровне цен, руб.
[6 empty] | на единицу | коэффициенты | всего с учетом коэффициентов | на единицу | коэффициенты | всего
1 | 2 | 3 |  |  | 4 | 5 | 6 | 7 | 8 | 9 | 10 | 11 | 12
Раздел 1. Вентиляция | [17 empty] | Раздел 1. Вентиляция
1 | ФЕР20-02-005-01 | Установка заслонок воздушных и клапанов воздушных КВР с ручным приводом: диаметром до 250 мм |  |  | 4: шт; 7: 4 | [5 empty] | Установка заслонок воздушных и клапанов воздушных КВР с ручным приводом: диаметром до 250 мм
| ОП п.1.20.19 | Индивидуальные испытания систем вентиляции и кондиционирования воздуха - 5% ОЗП=1,05; ЭМ=1,05 к расх.; ЗПМ=1,05; ТЗ=1,05; ТЗМ=1,05 | [17 empty] | Индивидуальные испытания систем вентиляции и кондиционирования воздуха - 5% ОЗП=1,05; ЭМ=1,05 к расх.; ЗПМ=1,05; ТЗ=1,05; ТЗМ=1,05
| Приказ от 04.08.2020 № 421/пр прил.10 табл.1 п.8.1 | Производство работ осуществляется в горной местности: на высоте свыше 1500 до 2500 м над уровнем моря ОЗП=1,25; ЭМ=1,25 к расх.; ЗПМ=1,25; ТЗ=1,25; ТЗМ=1,25 | [17 empty] | Производство работ осуществляется в горной местности: на высоте свыше 1500 до 2500 м над уровнем моря ОЗП=1,25; ЭМ=1,25 к расх.; ЗПМ=1,25; ТЗ=1,25; ТЗМ=1,25
| 1 | ОТ |  |  | 8: 9.51; 9: 1.3125; 10: 49.93 | [7 empty] | ОТ
| 2 | ЭМ |  |  | 8: 1.5; 9: 1.3125; 10: 7.88 | [7 empty] | ЭМ
| 3 | в т.ч. ОТм |  |  | 8: 0.12; 9: 1.3125; 10: 0.63 | [7 empty] | в т.ч. ОТм
| 4 | М |  |  | 8: 14.74; 10: 58.96 | [7 empty] | М
|  | ЗТ |  |  | 4: чел.-ч; 5: 1.06; 6: 1.3125; 7: 5.565 | [8 empty] | ЗТ
|  | ЗТм |  |  | 4: чел.-ч; 5: 0.01; 6: 1.3125; 7: 0.0525 | [8 empty] | ЗТм
|  | Итого по расценке |  |  | 8: 25.75; 10: 116.77 | [9 empty] | Итого по расценке
|  | ФОТ |  |  | 10: 50.56 | [8 empty] | ФОТ
| Приказ № 812/пр от 21.12.2020 Прил. п.16 | НР Сантехнические работы - внутренние (трубопроводы, водопровод, канализация, отопление, газоснабжение, вентиляция и кондиционирование воздуха) |  |  | 4: %; 5: 121; 7: 121; 10: 61.18 | [8 empty] | НР Сантехнические работы - внутренние (трубопроводы, водопровод, канализация, отопление, газоснабжение, вентиляция и кондиционирование воздуха)
| Приказ № 774/пр от 11.12.2020 Прил. п.16 | СП Сантехнические работы - внутренние (трубопроводы, водопровод, канализация, отопление, газоснабжение, вентиляция и кондиционирование воздуха) |  |  | 4: %; 5: 72; 7: 72; 10: 36.4 | [8 empty] | СП Сантехнические работы - внутренние (трубопроводы, водопровод, канализация, отопление, газоснабжение, вентиляция и кондиционирование воздуха)
|  | Всего по позиции |  |  | 10: 214.35 | [10 empty] | Всего по позиции
2 | ФССЦ-19.3.01.14-0001 | Клапан инфильтрации воздуха КИВ-125 |  |  | 4: шт; 7: 4; 8: 726.69; 10: 2906.76 | [5 empty] | Клапан инфильтрации воздуха КИВ-125
|  | (Материалы) | [22 empty] | (Материалы)
|  | Всего по позиции |  |  | 10: 2906.76 | [10 empty] | Всего по позиции
3 | ФЕР20-02-001-01 | Установка воздухораспределителей, предназначенных для подачи воздуха: в рабочую зону, массой до 20 кг |  |  | 4: шт; 7: 11 | [5 empty] | Установка воздухораспределителей, предназначенных для подачи воздуха: в рабочую зону, массой до 20 кг
|  | Объем=3+8 | [23 empty] | Объем=3+8
| ОП п.1.20.19 | Индивидуальные испытания систем вентиляции и кондиционирования воздуха - 5% ОЗП=1,05; ЭМ=1,05 к расх.; ЗПМ=1,05; ТЗ=1,05; ТЗМ=1,05 | [17 empty] | Индивидуальные испытания систем вентиляции и кондиционирования воздуха - 5% ОЗП=1,05; ЭМ=1,05 к расх.; ЗПМ=1,05; ТЗ=1,05; ТЗМ=1,05
| Приказ от 04.08.2020 № 421/пр прил.10 табл.1 п.8.1 | Производство работ осуществляется в горной местности: на высоте свыше 1500 до 2500 м над уровнем моря ОЗП=1,25; ЭМ=1,25 к расх.; ЗПМ=1,25; ТЗ=1,25; ТЗМ=1,25 | [17 empty] | Производство работ осуществляется в горной местности: на высоте свыше 1500 до 2500 м над уровнем моря ОЗП=1,25; ЭМ=1,25 к расх.; ЗПМ=1,25; ТЗ=1,25; ТЗМ=1,25
| 1 | ОТ |  |  | 8: 10.81; 9: 1.3125; 10: 156.07 | [7 empty] | ОТ
| 2 | ЭМ |  |  | 8: 3.52; 9: 1.3125; 10: 50.82 | [7 empty] | ЭМ
| 3 | в т.ч. ОТм |  |  | 8: 0.12; 9: 1.3125; 10: 1.73 | [7 empty] | в т.ч. ОТм
| 4 | М |  |  | 8: 7.03; 10: 77.33 | [7 empty] | М
|  | ЗТ |  |  | 4: чел.-ч; 5: 1.22; 6: 1.3125; 7: 17.6137 | [8 empty] | ЗТ
|  | ЗТм |  |  | 4: чел.-ч; 5: 0.01; 6: 1.3125; 7: 0.14438 | [8 empty] | ЗТм
|  | Итого по расценке |  |  | 8: 21.36; 10: 284.22 | [9 empty] | Итого по расценке
|  | ФОТ |  |  | 10: 157.8 | [8 empty] | ФОТ
| Приказ № 812/пр от 21.12.2020 Прил. п.16 | НР Сантехнические работы - внутренние (трубопроводы, водопровод, канализация, отопление, газоснабжение, вентиляция и кондиционирование воздуха) |  |  | 4: %; 5: 121; 7: 121; 10: 190.94 | [8 empty] | НР Сантехнические работы - внутренние (трубопроводы, водопровод, канализация, отопление, газоснабжение, вентиляция и кондиционирование воздуха)
| Приказ № 774/пр от 11.12.2020 Прил. п.16 | СП Сантехнические работы - внутренние (трубопроводы, водопровод, канализация, отопление, газоснабжение, вентиляция и кондиционирование воздуха) |  |  | 4: %; 5: 72; 7: 72; 10: 113.62 | [8 empty] | СП Сантехнические работы - внутренние (трубопроводы, водопровод, канализация, отопление, газоснабжение, вентиляция и кондиционирование воздуха)
|  | Всего по позиции |  |  | 10: 588.78 | [10 empty] | Всего по позиции
4 | ФССЦ-19.1.05.04-0006 | Диффузоры потолочные пластиковые универсальные, диаметр 100 мм |  |  | 4: шт; 7: 3; 8: 25.25; 10: 75.75 | [5 empty] | Диффузоры потолочные пластиковые универсальные, диаметр 100 мм
|  | (Материалы) | [22 empty] | (Материалы)
|  | Всего по позиции |  |  | 10: 75.75 | [10 empty] | Всего по позиции
5 | ФССЦ-19.1.05.02-0001 | Диффузор потолочный прямоугольный из алюминиевого профиля, размер 300х300 мм (300*150) |  |  | 4: шт; 7: 8; 8: 73.63; 10: 589.04 | [5 empty] | Диффузор потолочный прямоугольный из алюминиевого профиля, размер 300х300 мм (300*150)
|  | (Материалы) | [22 empty] | (Материалы)
|  | Всего по позиции |  |  | 10: 589.04 | [10 empty] | Всего по позиции
6 | ФЕР20-01-001-01 | Прокладка воздуховодов из листовой, оцинкованной стали и алюминия класса Н (нормальные) толщиной: 0,5 мм, диаметром до 200 мм |  |  | 4: 100 м2; 7: 0.1256 | [5 empty] | Прокладка воздуховодов из листовой, оцинкованной стали и алюминия класса Н (нормальные) толщиной: 0,5 мм, диаметром до 200 мм
|  | Объем=12,56 / 100 | [23 empty] | Объем=12,56 / 100
| ОП п.1.20.19 | Индивидуальные испытания систем вентиляции и кондиционирования воздуха - 5% ОЗП=1,05; ЭМ=1,05 к расх.; ЗПМ=1,05; ТЗ=1,05; ТЗМ=1,05 | [17 empty] | Индивидуальные испытания систем вентиляции и кондиционирования воздуха - 5% ОЗП=1,05; ЭМ=1,05 к расх.; ЗПМ=1,05; ТЗ=1,05; ТЗМ=1,05
| Приказ от 04.08.2020 № 421/пр прил.10 табл.1 п.8.1 | Производство работ осуществляется в горной местности: на высоте свыше 1500 до 2500 м над уровнем моря ОЗП=1,25; ЭМ=1,25 к расх.; ЗПМ=1,25; ТЗ=1,25; ТЗМ=1,25 | [17 empty] | Производство работ осуществляется в горной местности: на высоте свыше 1500 до 2500 м над уровнем моря ОЗП=1,25; ЭМ=1,25 к расх.; ЗПМ=1,25; ТЗ=1,25; ТЗМ=1,25
| 1 | ОТ |  |  | 8: 1345.96; 9: 1.3125; 10: 221.88 | [7 empty] | ОТ
| 2 | ЭМ |  |  | 8: 117.43; 9: 1.3125; 10: 19.36 | [7 empty] | ЭМ
| 3 | в т.ч. ОТм |  |  | 8: 14.83; 9: 1.3125; 10: 2.44 | [7 empty] | в т.ч. ОТм
| 4 | М |  |  | 8: 434.65; 10: 54.59 | [7 empty] | М
|  | ЗТ |  |  | 4: чел.-ч; 5: 154; 6: 1.3125; 7: 25.3869 | [8 empty] | ЗТ
|  | ЗТм |  |  | 4: чел.-ч; 5: 1.2; 6: 1.3125; 7: 0.19782 | [8 empty] | ЗТм
|  | Итого по расценке |  |  | 8: 1898.04; 10: 295.83 | [9 empty] | Итого по расценке
|  | ФОТ |  |  | 10: 224.32 | [8 empty] | ФОТ
| Приказ № 812/пр от 21.12.2020 Прил. п.16 | НР Сантехнические работы - внутренние (трубопроводы, водопровод, канализация, отопление, газоснабжение, вентиляция и кондиционирование воздуха) |  |  | 4: %; 5: 121; 7: 121; 10: 271.43 | [8 empty] | НР Сантехнические работы - внутренние (трубопроводы, водопровод, канализация, отопление, газоснабжение, вентиляция и кондиционирование воздуха)
| Приказ № 774/пр от 11.12.2020 Прил. п.16 | СП Сантехнические работы - внутренние (трубопроводы, водопровод, канализация, отопление, газоснабжение, вентиляция и кондиционирование воздуха) |  |  | 4: %; 5: 72; 7: 72; 10: 161.51 | [8 empty] | СП Сантехнические работы - внутренние (трубопроводы, водопровод, канализация, отопление, газоснабжение, вентиляция и кондиционирование воздуха)
|  | Всего по позиции |  |  | 10: 728.77 | [10 empty] | Всего по позиции
7 | ФССЦ-19.1.01.03-0071 | Воздуховоды из оцинкованной стали, толщина 0,5 мм, диаметр до 200 мм |  |  | 4: м2; 7: 12.56; 8: 96.29; 10: 1209.4 | [5 empty] | Воздуховоды из оцинкованной стали, толщина 0,5 мм, диаметр до 200 мм
|  | (Материалы) | [22 empty] | (Материалы)
|  | Всего по позиции |  |  | 10: 1209.4 | [10 empty] | Всего по позиции
8 | ФЕР20-01-001-10 | Прокладка воздуховодов из листовой, оцинкованной стали и алюминия класса Н (нормальные) толщиной: 0,7 мм, периметром от 1100 до 1600 мм |  |  | 4: 100 м2; 7: 0.16 | [5 empty] | Прокладка воздуховодов из листовой, оцинкованной стали и алюминия класса Н (нормальные) толщиной: 0,7 мм, периметром от 1100 до 1600 мм
|  | Объем=16 / 100 | [23 empty] | Объем=16 / 100
| ОП п.1.20.19 | Индивидуальные испытания систем вентиляции и кондиционирования воздуха - 5% ОЗП=1,05; ЭМ=1,05 к расх.; ЗПМ=1,05; ТЗ=1,05; ТЗМ=1,05 | [17 empty] | Индивидуальные испытания систем вентиляции и кондиционирования воздуха - 5% ОЗП=1,05; ЭМ=1,05 к расх.; ЗПМ=1,05; ТЗ=1,05; ТЗМ=1,05
| Приказ от 04.08.2020 № 421/пр прил.10 табл.1 п.8.1 | Производство работ осуществляется в горной местности: на высоте свыше 1500 до 2500 м над уровнем моря ОЗП=1,25; ЭМ=1,25 к расх.; ЗПМ=1,25; ТЗ=1,25; ТЗМ=1,25 | [17 empty] | Производство работ осуществляется в горной местности: на высоте свыше 1500 до 2500 м над уровнем моря ОЗП=1,25; ЭМ=1,25 к расх.; ЗПМ=1,25; ТЗ=1,25; ТЗМ=1,25
| 1 | ОТ |  |  | 8: 1066.28; 9: 1.3125; 10: 223.92 | [7 empty] | ОТ
| 2 | ЭМ |  |  | 8: 87.59; 9: 1.3125; 10: 18.39 | [7 empty] | ЭМ
| 3 | в т.ч. ОТм |  |  | 8: 10.76; 9: 1.3125; 10: 2.26 | [7 empty] | в т.ч. ОТм
| 4 | М |  |  | 8: 388.91; 10: 62.23 | [7 empty] | М
|  | ЗТ |  |  | 4: чел.-ч; 5: 122; 6: 1.3125; 7: 25.62 | [8 empty] | ЗТ
|  | ЗТм |  |  | 4: чел.-ч; 5: 0.87; 6: 1.3125; 7: 0.1827 | [8 empty] | ЗТм
|  | Итого по расценке |  |  | 8: 1542.78; 10: 304.54 | [9 empty] | Итого по расценке
|  | ФОТ |  |  | 10: 226.18 | [8 empty] | ФОТ
| Приказ № 812/пр от 21.12.2020 Прил. п.16 | НР Сантехнические работы - внутренние (трубопроводы, водопровод, канализация, отопление, газоснабжение, вентиляция и кондиционирование воздуха) |  |  | 4: %; 5: 121; 7: 121; 10: 273.68 | [8 empty] | НР Сантехнические работы - внутренние (трубопроводы, водопровод, канализация, отопление, газоснабжение, вентиляция и кондиционирование воздуха)
| Приказ № 774/пр от 11.12.2020 Прил. п.16 | СП Сантехнические работы - внутренние (трубопроводы, водопровод, канализация, отопление, газоснабжение, вентиляция и кондиционирование воздуха) |  |  | 4: %; 5: 72; 7: 72; 10: 162.85 | [8 empty] | СП Сантехнические работы - внутренние (трубопроводы, водопровод, канализация, отопление, газоснабжение, вентиляция и кондиционирование воздуха)
|  | Всего по позиции |  |  | 10: 741.07 | [10 empty] | Всего по позиции
9 | ФССЦ-19.1.01.03-0078 | Воздуховоды из оцинкованной стали толщиной: 0,7 мм, периметром от 1100 до 1600 мм |  |  | 4: м2; 7: 16; 8: 104.33; 10: 1669.28 | [5 empty] | Воздуховоды из оцинкованной стали толщиной: 0,7 мм, периметром от 1100 до 1600 мм
|  | (Материалы) | [22 empty] | (Материалы)
|  | Всего по позиции |  |  | 10: 1669.28 | [10 empty] | Всего по позиции
10 | ФССЦ-19.1.01.11-0001 | Крепления для воздуховодов оцинкованные (подвески СТД, подвески регулируемые СТД, тяги, хомуты, кронштейны, траверсы, ленты, шпильки, профили) |  |  | 4: т; 7: 0.1; 8: 12676.79; 10: 1267.68 | [5 empty] | Крепления для воздуховодов оцинкованные (подвески СТД, подвески регулируемые СТД, тяги, хомуты, кронштейны, траверсы, ленты, шпильки, профили)
|  | (Материалы) | [22 empty] | (Материалы)
|  | Всего по позиции |  |  | 10: 1267.68 | [10 empty] | Всего по позиции
11 | ФЕР20-02-010-08 | Установка зонтов над шахтами из листовой стали прямоугольного сечения периметром: 4000 мм | [16 empty] | Установка зонтов над шахтами из листовой стали прямоугольного сечения периметром: 4000 мм | bar: 4; 7
| ОП п.1.20.19 | Индивидуальные испытания систем вентиляции и кондиционирования воздуха - 5% ОЗП=1,05; ЭМ=1,05 к расх.; ЗПМ=1,05; ТЗ=1,05; ТЗМ=1,05 | [17 empty] | Индивидуальные испытания систем вентиляции и кондиционирования воздуха - 5% ОЗП=1,05; ЭМ=1,05 к расх.; ЗПМ=1,05; ТЗ=1,05; ТЗМ=1,05
| Приказ от 04.08.2020 № 421/пр прил.10 табл.1 п.8.1 | Производство работ осуществляется в горной местности: на высоте свыше 1500 до 2500 м над уровнем моря ОЗП=1,25; ЭМ=1,25 к расх.; ЗПМ=1,25; ТЗ=1,25; ТЗМ=1,25 | [17 empty] | Производство работ осуществляется в горной местности: на высоте свыше 1500 до 2500 м над уровнем моря ОЗП=1,25; ЭМ=1,25 к расх.; ЗПМ=1,25; ТЗ=1,25; ТЗМ=1,25
| 1 | ОТ |  |  | 8: 26.93; 9: 1.3125; 10: 35.35 | [7 empty] | ОТ
| 2 | ЭМ |  |  | 8: 7.11; 9: 1.3125; 10: 9.33 | [7 empty] | ЭМ
| 3 | в т.ч. ОТм |  |  | 8: 0.49; 9: 1.3125; 10: 0.64 | [7 empty] | в т.ч. ОТм
| 4 | М |  |  | 8: 8.49; 10: 8.49 | [7 empty] | М
|  | ЗТ |  |  | 4: чел.-ч; 5: 3.04; 6: 1.3125; 7: 3.99 | [8 empty] | ЗТ
|  | ЗТм |  |  | 4: чел.-ч; 5: 0.04; 6: 1.3125; 7: 0.0525 | [8 empty] | ЗТм
|  | Итого по расценке |  |  | 8: 42.53; 10: 53.17 | [9 empty] | Итого по расценке
|  | ФОТ |  |  | 10: 35.99 | [8 empty] | ФОТ
| Приказ № 812/пр от 21.12.2020 Прил. п.16 | НР Сантехнические работы - внутренние (трубопроводы, водопровод, канализация, отопление, газоснабжение, вентиляция и кондиционирование воздуха) |  |  | 4: %; 5: 121; 7: 121; 10: 43.55 | [8 empty] | НР Сантехнические работы - внутренние (трубопроводы, водопровод, канализация, отопление, газоснабжение, вентиляция и кондиционирование воздуха)
| Приказ № 774/пр от 11.12.2020 Прил. п.16 | СП Сантехнические работы - внутренние (трубопроводы, водопровод, канализация, отопление, газоснабжение, вентиляция и кондиционирование воздуха) |  |  | 4: %; 5: 72; 7: 72; 10: 25.91 | [8 empty] | СП Сантехнические работы - внутренние (трубопроводы, водопровод, канализация, отопление, газоснабжение, вентиляция и кондиционирование воздуха)
|  | Всего по позиции |  |  | 10: 122.63 | [10 empty] | Всего по позиции
12 | ФССЦ-19.2.02.02-0031 | Зонты вентиляционных систем из оцинкованной стали, прямоугольного сечения, размер 400х1200 мм (применительно 1400х500) |  |  | 4: шт; 7: 1; 8: 361.2; 10: 361.2 | [5 empty] | Зонты вентиляционных систем из оцинкованной стали, прямоугольного сечения, размер 400х1200 мм (применительно 1400х500)
|  | (Материалы) | [22 empty] | (Материалы)
|  | Всего по позиции |  |  | 10: 361.2 | [10 empty] | Всего по позиции
13 | ФЕР20-02-002-01 | Установка решеток жалюзийных площадью в свету: до 0,5 м2 | [16 empty] | Установка решеток жалюзийных площадью в свету: до 0,5 м2 | bar: 4; 7
| ОП п.1.20.19 | Индивидуальные испытания систем вентиляции и кондиционирования воздуха - 5% ОЗП=1,05; ЭМ=1,05 к расх.; ЗПМ=1,05; ТЗ=1,05; ТЗМ=1,05 | [17 empty] | Индивидуальные испытания систем вентиляции и кондиционирования воздуха - 5% ОЗП=1,05; ЭМ=1,05 к расх.; ЗПМ=1,05; ТЗ=1,05; ТЗМ=1,05
| Приказ от 04.08.2020 № 421/пр прил.10 табл.1 п.8.1 | Производство работ осуществляется в горной местности: на высоте свыше 1500 до 2500 м над уровнем моря ОЗП=1,25; ЭМ=1,25 к расх.; ЗПМ=1,25; ТЗ=1,25; ТЗМ=1,25 | [17 empty] | Производство работ осуществляется в горной местности: на высоте свыше 1500 до 2500 м над уровнем моря ОЗП=1,25; ЭМ=1,25 к расх.; ЗПМ=1,25; ТЗ=1,25; ТЗМ=1,25
| 1 | ОТ |  |  | 8: 9.6; 9: 1.3125; 10: 12.6 | [7 empty] | ОТ
| 2 | ЭМ |  |  | 8: 1.47; 9: 1.3125; 10: 1.93 | [7 empty] | ЭМ
| 3 | в т.ч. ОТм |  |  | 8: 0.12; 9: 1.3125; 10: 0.16 | [7 empty] | в т.ч. ОТм
| 4 | М |  |  | 8: 4.1; 10: 4.1 | [7 empty] | М
|  | ЗТ |  |  | 4: чел.-ч; 5: 1.07; 6: 1.3125; 7: 1.4044 | [8 empty] | ЗТ
|  | ЗТм |  |  | 4: чел.-ч; 5: 0.01; 6: 1.3125; 7: 0.013125 | [8 empty] | ЗТм
|  | Итого по расценке |  |  | 8: 15.17; 10: 18.63 | [9 empty] | Итого по расценке
|  | ФОТ |  |  | 10: 12.76 | [8 empty] | ФОТ
| Приказ № 812/пр от 21.12.2020 Прил. п.16 | НР Сантехнические работы - внутренние (трубопроводы, водопровод, канализация, отопление, газоснабжение, вентиляция и кондиционирование воздуха) |  |  | 4: %; 5: 121; 7: 121; 10: 15.44 | [8 empty] | НР Сантехнические работы - внутренние (трубопроводы, водопровод, канализация, отопление, газоснабжение, вентиляция и кондиционирование воздуха)
| Приказ № 774/пр от 11.12.2020 Прил. п.16 | СП Сантехнические работы - внутренние (трубопроводы, водопровод, канализация, отопление, газоснабжение, вентиляция и кондиционирование воздуха) |  |  | 4: %; 5: 72; 7: 72; 10: 9.19 | [8 empty] | СП Сантехнические работы - внутренние (трубопроводы, водопровод, канализация, отопление, газоснабжение, вентиляция и кондиционирование воздуха)
|  | Всего по позиции |  |  | 10: 43.26 | [10 empty] | Всего по позиции
14 | ФССЦ-19.2.03.03-0051 | Решетки вентиляционные наружные РН, из оцинкованной стали, размер 400х200 мм |  |  | 4: шт; 7: 1; 8: 95.75; 10: 95.75 | [5 empty] | Решетки вентиляционные наружные РН, из оцинкованной стали, размер 400х200 мм
|  | (Сантехнические работы - внутренние (трубопроводы, водопровод, канализация, отопление, газоснабжение, вентиляция и кондиционирование воздуха)) | [22 empty] | (Сантехнические работы - внутренние (трубопроводы, водопровод, канализация, отопление, газоснабжение, вентиляция и кондиционирование воздуха))
|  | Всего по позиции |  |  | 10: 95.75 | [10 empty] | Всего по позиции
15 | ФЕР26-01-048-04 | Устройство на плоских и криволинейных поверхностях каркаса изоляции: из сетки |  |  | 4: 100 м2; 7: 0.005 | [5 empty] | Устройство на плоских и криволинейных поверхностях каркаса изоляции: из сетки
|  | Объем=0,5 / 100 | [23 empty] | Объем=0,5 / 100
| Приказ от 04.08.2020 № 421/пр прил.10 табл.1 п.8.1 | Производство работ осуществляется в горной местности: на высоте свыше 1500 до 2500 м над уровнем моря ОЗП=1,25; ЭМ=1,25 к расх.; ЗПМ=1,25; ТЗ=1,25; ТЗМ=1,25 | [17 empty] | Производство работ осуществляется в горной местности: на высоте свыше 1500 до 2500 м над уровнем моря ОЗП=1,25; ЭМ=1,25 к расх.; ЗПМ=1,25; ТЗ=1,25; ТЗМ=1,25
| 1 | ОТ |  |  | 8: 93.83; 9: 1.25; 10: 0.59 | [7 empty] | ОТ
| 2 | ЭМ |  |  | 8: 36.8; 9: 1.25; 10: 0.23 | [7 empty] | ЭМ
| 3 | в т.ч. ОТм |  |  | 8: 6.5; 9: 1.25; 10: 0.04 | [7 empty] | в т.ч. ОТм
| 4 | М |  |  | 8: 32.19; 10: 0.16 | [7 empty] | М
|  | ЗТ |  |  | 4: чел.-ч; 5: 11; 6: 1.25; 7: 0.06875 | [8 empty] | ЗТ
|  | ЗТм |  |  | 4: чел.-ч; 5: 0.56; 6: 1.25; 7: 0.0035 | [8 empty] | ЗТм
|  | Итого по расценке |  |  | 8: 162.82; 10: 0.98 | [9 empty] | Итого по расценке
|  | ФОТ |  |  | 10: 0.63 | [8 empty] | ФОТ
| Приказ № 812/пр от 21.12.2020 Прил. п.20 | НР Теплоизоляционные работы |  |  | 4: %; 5: 97; 7: 97; 10: 0.61 | [8 empty] | НР Теплоизоляционные работы
| Приказ № 774/пр от 11.12.2020 Прил. п.20 | СП Теплоизоляционные работы |  |  | 4: %; 5: 55; 7: 55; 10: 0.35 | [8 empty] | СП Теплоизоляционные работы
|  | Всего по позиции |  |  | 10: 1.94 | [10 empty] | Всего по позиции
16 | ФССЦ-19.2.03.08-0004 | Сетки металлические в рамках, площадь в свету до 0,5 м2 |  |  | 4: м2; 7: 0.525; 8: 64.2; 10: 33.71 | [5 empty] | Сетки металлические в рамках, площадь в свету до 0,5 м2
|  | (Материалы) | [22 empty] | (Материалы)
|  | Всего по позиции |  |  | 10: 33.71 | [10 empty] | Всего по позиции
|  | Итоги по разделу 1 Вентиляция : | [24 empty] | Итоги по разделу 1 Вентиляция :
|  | Итого прямые затраты (справочно) |  |  | 10: 9282.71 | [14 empty] | Итого прямые затраты (справочно)
|  | в том числе: | [25 empty] | в том числе:
|  | Оплата труда рабочих |  |  | 10: 700.34 | [14 empty] | Оплата труда рабочих
|  | Эксплуатация машин |  |  | 10: 107.94 | [14 empty] | Эксплуатация машин
|  | в том числе оплата труда машинистов (Отм) |  |  | 10: 7.9 | [14 empty] | в том числе оплата труда машинистов (Отм)
|  | Материалы |  |  | 10: 8474.43 | [14 empty] | Материалы
|  | Строительные работы |  |  | 10: 10649.37 | [14 empty] | Строительные работы
|  | в том числе: | [25 empty] | в том числе:
|  | оплата труда |  |  | 10: 700.34 | [14 empty] | оплата труда
|  | эксплуатация машин и механизмов |  |  | 10: 107.94 | [14 empty] | эксплуатация машин и механизмов
|  | в том числе оплата труда машинистов (ОТм) |  |  | 10: 7.9 | [14 empty] | в том числе оплата труда машинистов (ОТм)
|  | материалы |  |  | 10: 8474.43 | [14 empty] | материалы
|  | накладные расходы |  |  | 10: 856.83 | [14 empty] | накладные расходы
|  | сметная прибыль |  |  | 10: 509.83 | [14 empty] | сметная прибыль
|  | Итого ФОТ (справочно) |  |  | 10: 708.24 | [14 empty] | Итого ФОТ (справочно)
|  | Итого накладные расходы (справочно) |  |  | 10: 856.83 | [14 empty] | Итого накладные расходы (справочно)
|  | Итого сметная прибыль (справочно) |  |  | 10: 509.83 | [14 empty] | Итого сметная прибыль (справочно)
|  | Итого по разделу 1 Вентиляция |  |  | 10: 10649.37 | [15 empty] | Итого по разделу 1 Вентиляция
Раздел 2. ПВ1 | [17 empty] | Раздел 2. ПВ1
17 | ФЕР20-06-002-02 | Установка камер приточных типовых: без секции орошения производительностью до 20 тыс.м3/час | [16 empty] | Установка камер приточных типовых: без секции орошения производительностью до 20 тыс.м3/час | bar: 4; 7
| ОП п.1.20.19 | Индивидуальные испытания систем вентиляции и кондиционирования воздуха - 5% ОЗП=1,05; ЭМ=1,05 к расх.; ЗПМ=1,05; ТЗ=1,05; ТЗМ=1,05 | [17 empty] | Индивидуальные испытания систем вентиляции и кондиционирования воздуха - 5% ОЗП=1,05; ЭМ=1,05 к расх.; ЗПМ=1,05; ТЗ=1,05; ТЗМ=1,05
| Приказ от 04.08.2020 № 421/пр прил.10 табл.1 п.8.1 | Производство работ осуществляется в горной местности: на высоте свыше 1500 до 2500 м над уровнем моря ОЗП=1,25; ЭМ=1,25 к расх.; ЗПМ=1,25; ТЗ=1,25; ТЗМ=1,25 | [17 empty] | Производство работ осуществляется в горной местности: на высоте свыше 1500 до 2500 м над уровнем моря ОЗП=1,25; ЭМ=1,25 к расх.; ЗПМ=1,25; ТЗ=1,25; ТЗМ=1,25
| 1 | ОТ |  |  | 8: 512.24; 9: 1.3125; 10: 672.32 | [7 empty] | ОТ
| 2 | ЭМ |  |  | 8: 108.65; 9: 1.3125; 10: 142.6 | [7 empty] | ЭМ
| 3 | в т.ч. ОТм |  |  | 8: 7.57; 9: 1.3125; 10: 9.94 | [7 empty] | в т.ч. ОТм
| 4 | М |  |  | 8: 300.4; 10: 300.4 | [7 empty] | М
|  | ЗТ |  |  | 4: чел.-ч; 5: 55.8; 6: 1.3125; 7: 73.2375 | [8 empty] | ЗТ
|  | ЗТм |  |  | 4: чел.-ч; 5: 0.62; 6: 1.3125; 7: 0.81375 | [8 empty] | ЗТм
|  | Итого по расценке |  |  | 8: 921.29; 10: 1115.32 | [9 empty] | Итого по расценке
|  | ФОТ |  |  | 10: 682.26 | [8 empty] | ФОТ
| Приказ № 812/пр от 21.12.2020 Прил. п.16 | НР Сантехнические работы - внутренние (трубопроводы, водопровод, канализация, отопление, газоснабжение, вентиляция и кондиционирование воздуха) |  |  | 4: %; 5: 121; 7: 121; 10: 825.53 | [8 empty] | НР Сантехнические работы - внутренние (трубопроводы, водопровод, канализация, отопление, газоснабжение, вентиляция и кондиционирование воздуха)
| Приказ № 774/пр от 11.12.2020 Прил. п.16 | СП Сантехнические работы - внутренние (трубопроводы, водопровод, канализация, отопление, газоснабжение, вентиляция и кондиционирование воздуха) |  |  | 4: %; 5: 72; 7: 72; 10: 491.23 | [8 empty] | СП Сантехнические работы - внутренние (трубопроводы, водопровод, канализация, отопление, газоснабжение, вентиляция и кондиционирование воздуха)
|  | Всего по позиции |  |  | 10: 2432.08 | [10 empty] | Всего по позиции
18 О | ТЦ_64.4.01.03_78_7810873736_25.01.2022_02 (Том 3.5, КА п.33, стр.41-57) | Установка приточно-вытяжная Airway TKU BG 1675 |  |  | шт |  |  | 1 | 2726668.7 | 1.0424 | 573018.15 | 4.96 | 2842170 | [5 empty] | Установка приточно-вытяжная Airway TKU BG 1675
|  | (Оборудование) | [22 empty] | (Оборудование)
|  | Цена=3272002,44/1,2 | [27 empty] | Цена=3272002,44/1,2
| Приказ от 04.08.2020 № 421/пр п.92в | Заготовительно-складские расходы для оборудования - 1,2% ПЗ=1,2% (ОЗП=1,2%; ЭМ=1,2%; МАТ=1,2%) | [17 empty] | Заготовительно-складские расходы для оборудования - 1,2% ПЗ=1,2% (ОЗП=1,2%; ЭМ=1,2%; МАТ=1,2%)
| Приказ от 04.08.2020 № 421/пр п.91 | Транспортные затраты, в случае невозможности их определения на основании расчета или по результатам конъюнктурного анализа (от отпускной цены оборудования) - до 3% ПЗ=1,03 (ОЗП=1,03; ЭМ=1,03; МАТ=1,03) | [17 empty] | Транспортные затраты, в случае невозможности их определения на основании расчета или по результатам конъюнктурного анализа (от отпускной цены оборудования) - до 3% ПЗ=1,03 (ОЗП=1,03; ЭМ=1,03; МАТ=1,03)
|  | Всего по позиции |  |  | 10: 573018.15; 12: 2842170 | [10 empty] | Всего по позиции
19 | ФЕРм11-02-001-01 | Прибор, устанавливаемый на резьбовых соединениях, масса: до 1,5 кг | [16 empty] | Прибор, устанавливаемый на резьбовых соединениях, масса: до 1,5 кг | bar: 4; 7
| Приказ от 04.08.2020 № 421/пр прил.10 табл.1 п.8.1 | Производство работ осуществляется в горной местности: на высоте свыше 1500 до 2500 м над уровнем моря ОЗП=1,25; ЭМ=1,25 к расх.; ЗПМ=1,25; ТЗ=1,25; ТЗМ=1,25 | [17 empty] | Производство работ осуществляется в горной местности: на высоте свыше 1500 до 2500 м над уровнем моря ОЗП=1,25; ЭМ=1,25 к расх.; ЗПМ=1,25; ТЗ=1,25; ТЗМ=1,25
| 1 | ОТ |  |  | 8: 10.22; 9: 1.25; 10: 12.78 | [7 empty] | ОТ
| 4 | М |  |  | 8: 1.31; 10: 1.31 | [7 empty] | М
|  | ЗТ |  |  | 4: чел.-ч; 5: 1.03; 6: 1.25; 7: 1.2875 | [8 empty] | ЗТ
|  | Итого по расценке |  |  | 8: 11.53; 10: 14.09 | [9 empty] | Итого по расценке
|  | ФОТ |  |  | 10: 12.78 | [8 empty] | ФОТ
| Приказ № 812/пр от 21.12.2020 Прил. п.53 | НР Приборы, средства автоматизации и вычислительной техники |  |  | 4: %; 5: 90; 7: 90; 10: 11.5 | [8 empty] | НР Приборы, средства автоматизации и вычислительной техники
| Приказ № 774/пр от 11.12.2020 Прил. п.53 | СП Приборы, средства автоматизации и вычислительной техники |  |  | 4: %; 5: 46; 7: 46; 10: 5.88 | [8 empty] | СП Приборы, средства автоматизации и вычислительной техники
|  | Всего по позиции |  |  | 10: 31.47 | [10 empty] | Всего по позиции
20 О | ТЦ_64.4.02.06_78_7810873736_25.01.2022_02 (Том 3.5, КА п.64, стр.41-57) | Смесительный узел SU 25-6,3 с 3-х ходовым клапаном |  |  | шт |  |  | 1 | 90543.44 | 1.0424 | 19028.02 | 4.96 | 94379 | [5 empty] | Смесительный узел SU 25-6,3 с 3-х ходовым клапаном
|  | (Оборудование) | [22 empty] | (Оборудование)
|  | Цена=108652,13/1,2 | [27 empty] | Цена=108652,13/1,2
| Приказ от 04.08.2020 № 421/пр п.92в | Заготовительно-складские расходы для оборудования - 1,2% ПЗ=1,2% (ОЗП=1,2%; ЭМ=1,2%; МАТ=1,2%) | [17 empty] | Заготовительно-складские расходы для оборудования - 1,2% ПЗ=1,2% (ОЗП=1,2%; ЭМ=1,2%; МАТ=1,2%)
| Приказ от 04.08.2020 № 421/пр п.91 | Транспортные затраты, в случае невозможности их определения на основании расчета или по результатам конъюнктурного анализа (от отпускной цены оборудования) - до 3% ПЗ=1,03 (ОЗП=1,03; ЭМ=1,03; МАТ=1,03) | [17 empty] | Транспортные затраты, в случае невозможности их определения на основании расчета или по результатам конъюнктурного анализа (от отпускной цены оборудования) - до 3% ПЗ=1,03 (ОЗП=1,03; ЭМ=1,03; МАТ=1,03)
|  | Всего по позиции |  |  | 10: 19028.02; 12: 94379 | [10 empty] | Всего по позиции
21 | ФЕРм08-03-573-04 | Шкаф (пульт) управления навесной, высота, ширина и глубина: до 600х600х350 мм | [16 empty] | Шкаф (пульт) управления навесной, высота, ширина и глубина: до 600х600х350 мм | bar: 4; 7
| Приказ от 04.08.2020 № 421/пр прил.10 табл.1 п.8.1 | Производство работ осуществляется в горной местности: на высоте свыше 1500 до 2500 м над уровнем моря ОЗП=1,25; ЭМ=1,25 к расх.; ЗПМ=1,25; ТЗ=1,25; ТЗМ=1,25 | [17 empty] | Производство работ осуществляется в горной местности: на высоте свыше 1500 до 2500 м над уровнем моря ОЗП=1,25; ЭМ=1,25 к расх.; ЗПМ=1,25; ТЗ=1,25; ТЗМ=1,25
| 1 | ОТ |  |  | 8: 20.44; 9: 1.25; 10: 25.55 | [7 empty] | ОТ
| 2 | ЭМ |  |  | 8: 33.47; 9: 1.25; 10: 41.84 | [7 empty] | ЭМ
| 3 | в т.ч. ОТм |  |  | 8: 3.42; 9: 1.25; 10: 4.28 | [7 empty] | в т.ч. ОТм
| 4 | М |  |  | 8: 2.94; 10: 2.94 | [7 empty] | М
|  | ЗТ |  |  | 4: чел.-ч; 5: 2.06; 6: 1.25; 7: 2.575 | [8 empty] | ЗТ
|  | ЗТм |  |  | 4: чел.-ч; 5: 0.31; 6: 1.25; 7: 0.3875 | [8 empty] | ЗТм
|  | Итого по расценке |  |  | 8: 56.85; 10: 70.33 | [9 empty] | Итого по расценке
|  | ФОТ |  |  | 10: 29.83 | [8 empty] | ФОТ
| Приказ № 812/пр от 21.12.2020 Прил. п.49.3 | НР Электротехнические установки на других объектах |  |  | 4: %; 5: 97; 7: 97; 10: 28.94 | [8 empty] | НР Электротехнические установки на других объектах
| Приказ № 774/пр от 11.12.2020 Прил. п.49.3 | СП Электротехнические установки на других объектах |  |  | 4: %; 5: 51; 7: 51; 10: 15.21 | [8 empty] | СП Электротехнические установки на других объектах
|  | Всего по позиции |  |  | 10: 114.48 | [10 empty] | Всего по позиции
22 О | ТЦ_62.1.02.19_78_7810873736_25.01.2022_02 (Том 3.5, КА п.44, стр.41-57) | Автоматика (шкаф автоматики ACU-3-H-CF-Rrot-3W7,5-3W2,2) |  |  | шт |  |  | 1 | 204168.3 | 1.0424 | 42906.65 | 4.96 | 212817 | [5 empty] | Автоматика (шкаф автоматики ACU-3-H-CF-Rrot-3W7,5-3W2,2)
|  | (Оборудование) | [22 empty] | (Оборудование)
|  | Цена=245001,96/1,2 | [27 empty] | Цена=245001,96/1,2
| Приказ от 04.08.2020 № 421/пр п.92в | Заготовительно-складские расходы для оборудования - 1,2% ПЗ=1,2% (ОЗП=1,2%; ЭМ=1,2%; МАТ=1,2%) | [17 empty] | Заготовительно-складские расходы для оборудования - 1,2% ПЗ=1,2% (ОЗП=1,2%; ЭМ=1,2%; МАТ=1,2%)
| Приказ от 04.08.2020 № 421/пр п.91 | Транспортные затраты, в случае невозможности их определения на основании расчета или по результатам конъюнктурного анализа (от отпускной цены оборудования) - до 3% ПЗ=1,03 (ОЗП=1,03; ЭМ=1,03; МАТ=1,03) | [17 empty] | Транспортные затраты, в случае невозможности их определения на основании расчета или по результатам конъюнктурного анализа (от отпускной цены оборудования) - до 3% ПЗ=1,03 (ОЗП=1,03; ЭМ=1,03; МАТ=1,03)
|  | Всего по позиции |  |  | 10: 42906.65; 12: 212817 | [10 empty] | Всего по позиции
23 | ФЕР20-02-001-01 | Установка воздухораспределителей, предназначенных для подачи воздуха: в рабочую зону, массой до 20 кг |  |  | 4: шт; 7: 62 | [5 empty] | Установка воздухораспределителей, предназначенных для подачи воздуха: в рабочую зону, массой до 20 кг
|  | Объем=15+42+5 | [23 empty] | Объем=15+42+5
| ОП п.1.20.19 | Индивидуальные испытания систем вентиляции и кондиционирования воздуха - 5% ОЗП=1,05; ЭМ=1,05 к расх.; ЗПМ=1,05; ТЗ=1,05; ТЗМ=1,05 | [17 empty] | Индивидуальные испытания систем вентиляции и кондиционирования воздуха - 5% ОЗП=1,05; ЭМ=1,05 к расх.; ЗПМ=1,05; ТЗ=1,05; ТЗМ=1,05
| Приказ от 04.08.2020 № 421/пр прил.10 табл.1 п.8.1 | Производство работ осуществляется в горной местности: на высоте свыше 1500 до 2500 м над уровнем моря ОЗП=1,25; ЭМ=1,25 к расх.; ЗПМ=1,25; ТЗ=1,25; ТЗМ=1,25 | [17 empty] | Производство работ осуществляется в горной местности: на высоте свыше 1500 до 2500 м над уровнем моря ОЗП=1,25; ЭМ=1,25 к расх.; ЗПМ=1,25; ТЗ=1,25; ТЗМ=1,25
| 1 | ОТ |  |  | 8: 10.81; 9: 1.3125; 10: 879.66 | [7 empty] | ОТ
| 2 | ЭМ |  |  | 8: 3.52; 9: 1.3125; 10: 286.44 | [7 empty] | ЭМ
| 3 | в т.ч. ОТм |  |  | 8: 0.12; 9: 1.3125; 10: 9.77 | [7 empty] | в т.ч. ОТм
| 4 | М |  |  | 8: 7.03; 10: 435.86 | [7 empty] | М
|  | ЗТ |  |  | 4: чел.-ч; 5: 1.22; 6: 1.3125; 7: 99.2775 | [8 empty] | ЗТ
|  | ЗТм |  |  | 4: чел.-ч; 5: 0.01; 6: 1.3125; 7: 0.81375 | [8 empty] | ЗТм
|  | Итого по расценке |  |  | 8: 21.36; 10: 1601.96 | [9 empty] | Итого по расценке
|  | ФОТ |  |  | 10: 889.43 | [8 empty] | ФОТ
| Приказ № 812/пр от 21.12.2020 Прил. п.16 | НР Сантехнические работы - внутренние (трубопроводы, водопровод, канализация, отопление, газоснабжение, вентиляция и кондиционирование воздуха) |  |  | 4: %; 5: 121; 7: 121; 10: 1076.21 | [8 empty] | НР Сантехнические работы - внутренние (трубопроводы, водопровод, канализация, отопление, газоснабжение, вентиляция и кондиционирование воздуха)
| Приказ № 774/пр от 11.12.2020 Прил. п.16 | СП Сантехнические работы - внутренние (трубопроводы, водопровод, канализация, отопление, газоснабжение, вентиляция и кондиционирование воздуха) |  |  | 4: %; 5: 72; 7: 72; 10: 640.39 | [8 empty] | СП Сантехнические работы - внутренние (трубопроводы, водопровод, канализация, отопление, газоснабжение, вентиляция и кондиционирование воздуха)
|  | Всего по позиции |  |  | 10: 3318.56 | [10 empty] | Всего по позиции
24 | ФССЦ-19.1.05.04-0007 | Диффузоры потолочные пластиковые универсальные, диаметр 125 мм |  |  | 4: шт; 7: 5; 8: 29.2; 10: 146 | [5 empty] | Диффузоры потолочные пластиковые универсальные, диаметр 125 мм
|  | (Материалы) | [22 empty] | (Материалы)
|  | Всего по позиции |  |  | 10: 146 | [10 empty] | Всего по позиции
25 | ФССЦ-19.1.05.04-0008 | Диффузоры потолочные пластиковые универсальные, диаметр 160 мм |  |  | 4: шт; 7: 42; 8: 37.96; 10: 1594.32 | [5 empty] | Диффузоры потолочные пластиковые универсальные, диаметр 160 мм
|  | (Материалы) | [22 empty] | (Материалы)
|  | Всего по позиции |  |  | 10: 1594.32 | [10 empty] | Всего по позиции
26 | ФССЦ-19.1.05.04-0009 | Диффузоры потолочные пластиковые универсальные, диаметр 200 мм |  |  | 4: шт; 7: 15; 8: 45.19; 10: 677.85 | [5 empty] | Диффузоры потолочные пластиковые универсальные, диаметр 200 мм
|  | (Материалы) | [22 empty] | (Материалы)
|  | Всего по позиции |  |  | 10: 677.85 | [10 empty] | Всего по позиции
27 | ФЕР20-01-001-10 | Прокладка воздуховодов из листовой, оцинкованной стали и алюминия класса Н (нормальные) толщиной: 0,7 мм, периметром от 1100 до 1600 мм |  |  | 4: 100 м2; 7: 0.7 | [5 empty] | Прокладка воздуховодов из листовой, оцинкованной стали и алюминия класса Н (нормальные) толщиной: 0,7 мм, периметром от 1100 до 1600 мм
|  | Объем=70 / 100 | [23 empty] | Объем=70 / 100
| ОП п.1.20.19 | Индивидуальные испытания систем вентиляции и кондиционирования воздуха - 5% ОЗП=1,05; ЭМ=1,05 к расх.; ЗПМ=1,05; ТЗ=1,05; ТЗМ=1,05 | [17 empty] | Индивидуальные испытания систем вентиляции и кондиционирования воздуха - 5% ОЗП=1,05; ЭМ=1,05 к расх.; ЗПМ=1,05; ТЗ=1,05; ТЗМ=1,05
| Приказ от 04.08.2020 № 421/пр прил.10 табл.1 п.8.1 | Производство работ осуществляется в горной местности: на высоте свыше 1500 до 2500 м над уровнем моря ОЗП=1,25; ЭМ=1,25 к расх.; ЗПМ=1,25; ТЗ=1,25; ТЗМ=1,25 | [17 empty] | Производство работ осуществляется в горной местности: на высоте свыше 1500 до 2500 м над уровнем моря ОЗП=1,25; ЭМ=1,25 к расх.; ЗПМ=1,25; ТЗ=1,25; ТЗМ=1,25
| 1 | ОТ |  |  | 8: 1066.28; 9: 1.3125; 10: 979.64 | [7 empty] | ОТ
| 2 | ЭМ |  |  | 8: 87.59; 9: 1.3125; 10: 80.47 | [7 empty] | ЭМ
| 3 | в т.ч. ОТм |  |  | 8: 10.76; 9: 1.3125; 10: 9.89 | [7 empty] | в т.ч. ОТм
| 4 | М |  |  | 8: 388.91; 10: 272.24 | [7 empty] | М
|  | ЗТ |  |  | 4: чел.-ч; 5: 122; 6: 1.3125; 7: 112.0875 | [8 empty] | ЗТ
|  | ЗТм |  |  | 4: чел.-ч; 5: 0.87; 6: 1.3125; 7: 0.79931 | [8 empty] | ЗТм
|  | Итого по расценке |  |  | 8: 1542.78; 10: 1332.35 | [9 empty] | Итого по расценке
|  | ФОТ |  |  | 10: 989.53 | [8 empty] | ФОТ
| Приказ № 812/пр от 21.12.2020 Прил. п.16 | НР Сантехнические работы - внутренние (трубопроводы, водопровод, канализация, отопление, газоснабжение, вентиляция и кондиционирование воздуха) |  |  | 4: %; 5: 121; 7: 121; 10: 1197.33 | [8 empty] | НР Сантехнические работы - внутренние (трубопроводы, водопровод, канализация, отопление, газоснабжение, вентиляция и кондиционирование воздуха)
| Приказ № 774/пр от 11.12.2020 Прил. п.16 | СП Сантехнические работы - внутренние (трубопроводы, водопровод, канализация, отопление, газоснабжение, вентиляция и кондиционирование воздуха) |  |  | 4: %; 5: 72; 7: 72; 10: 712.46 | [8 empty] | СП Сантехнические работы - внутренние (трубопроводы, водопровод, канализация, отопление, газоснабжение, вентиляция и кондиционирование воздуха)
|  | Всего по позиции |  |  | 10: 3242.14 | [10 empty] | Всего по позиции
28 | ФЕР20-01-001-11 | Прокладка воздуховодов из листовой, оцинкованной стали и алюминия класса Н (нормальные) толщиной: 0,7 мм, периметром до 2400 мм |  |  | 4: 100 м2; 7: 6 | [5 empty] | Прокладка воздуховодов из листовой, оцинкованной стали и алюминия класса Н (нормальные) толщиной: 0,7 мм, периметром до 2400 мм
|  | Объем=(240+360) / 100 | [23 empty] | Объем=(240+360) / 100
| ОП п.1.20.19 | Индивидуальные испытания систем вентиляции и кондиционирования воздуха - 5% ОЗП=1,05; ЭМ=1,05 к расх.; ЗПМ=1,05; ТЗ=1,05; ТЗМ=1,05 | [17 empty] | Индивидуальные испытания систем вентиляции и кондиционирования воздуха - 5% ОЗП=1,05; ЭМ=1,05 к расх.; ЗПМ=1,05; ТЗ=1,05; ТЗМ=1,05
| Приказ от 04.08.2020 № 421/пр прил.10 табл.1 п.8.1 | Производство работ осуществляется в горной местности: на высоте свыше 1500 до 2500 м над уровнем моря ОЗП=1,25; ЭМ=1,25 к расх.; ЗПМ=1,25; ТЗ=1,25; ТЗМ=1,25 | [17 empty] | Производство работ осуществляется в горной местности: на высоте свыше 1500 до 2500 м над уровнем моря ОЗП=1,25; ЭМ=1,25 к расх.; ЗПМ=1,25; ТЗ=1,25; ТЗМ=1,25
| 1 | ОТ |  |  | 8: 802.33; 9: 1.3125; 10: 6318.35 | [7 empty] | ОТ
| 2 | ЭМ |  |  | 8: 97.27; 9: 1.3125; 10: 766 | [7 empty] | ЭМ
| 3 | в т.ч. ОТм |  |  | 8: 8.03; 9: 1.3125; 10: 63.24 | [7 empty] | в т.ч. ОТм
| 4 | М |  |  | 8: 379.93; 10: 2279.58 | [7 empty] | М
|  | ЗТ |  |  | 4: чел.-ч; 5: 91.8; 6: 1.3125; 7: 722.925 | [8 empty] | ЗТ
|  | ЗТм |  |  | 4: чел.-ч; 5: 0.65; 6: 1.3125; 7: 5.1188 | [8 empty] | ЗТм
|  | Итого по расценке |  |  | 8: 1279.53; 10: 9363.93 | [9 empty] | Итого по расценке
|  | ФОТ |  |  | 10: 6381.59 | [8 empty] | ФОТ
| Приказ № 812/пр от 21.12.2020 Прил. п.16 | НР Сантехнические работы - внутренние (трубопроводы, водопровод, канализация, отопление, газоснабжение, вентиляция и кондиционирование воздуха) |  |  | 4: %; 5: 121; 7: 121; 10: 7721.72 | [8 empty] | НР Сантехнические работы - внутренние (трубопроводы, водопровод, канализация, отопление, газоснабжение, вентиляция и кондиционирование воздуха)
| Приказ № 774/пр от 11.12.2020 Прил. п.16 | СП Сантехнические работы - внутренние (трубопроводы, водопровод, канализация, отопление, газоснабжение, вентиляция и кондиционирование воздуха) |  |  | 4: %; 5: 72; 7: 72; 10: 4594.74 | [8 empty] | СП Сантехнические работы - внутренние (трубопроводы, водопровод, канализация, отопление, газоснабжение, вентиляция и кондиционирование воздуха)
|  | Всего по позиции |  |  | 10: 21680.39 | [10 empty] | Всего по позиции
29 | ФЕР20-01-001-12 | Прокладка воздуховодов из листовой, оцинкованной стали и алюминия класса Н (нормальные) толщиной: 0,7 мм, периметром до 3200 мм |  |  | 4: 100 м2; 7: 1.265 | [5 empty] | Прокладка воздуховодов из листовой, оцинкованной стали и алюминия класса Н (нормальные) толщиной: 0,7 мм, периметром до 3200 мм
|  | Объем=(46,5+80) / 100 | [23 empty] | Объем=(46,5+80) / 100
| ОП п.1.20.19 | Индивидуальные испытания систем вентиляции и кондиционирования воздуха - 5% ОЗП=1,05; ЭМ=1,05 к расх.; ЗПМ=1,05; ТЗ=1,05; ТЗМ=1,05 | [17 empty] | Индивидуальные испытания систем вентиляции и кондиционирования воздуха - 5% ОЗП=1,05; ЭМ=1,05 к расх.; ЗПМ=1,05; ТЗ=1,05; ТЗМ=1,05
| Приказ от 04.08.2020 № 421/пр прил.10 табл.1 п.8.1 | Производство работ осуществляется в горной местности: на высоте свыше 1500 до 2500 м над уровнем моря ОЗП=1,25; ЭМ=1,25 к расх.; ЗПМ=1,25; ТЗ=1,25; ТЗМ=1,25 | [17 empty] | Производство работ осуществляется в горной местности: на высоте свыше 1500 до 2500 м над уровнем моря ОЗП=1,25; ЭМ=1,25 к расх.; ЗПМ=1,25; ТЗ=1,25; ТЗМ=1,25
| 1 | ОТ |  |  | 8: 648.51; 9: 1.3125; 10: 1076.73 | [7 empty] | ОТ
| 2 | ЭМ |  |  | 8: 100.89; 9: 1.3125; 10: 167.51 | [7 empty] | ЭМ
| 3 | в т.ч. ОТм |  |  | 8: 8.54; 9: 1.3125; 10: 14.18 | [7 empty] | в т.ч. ОТм
| 4 | М |  |  | 8: 337.94; 10: 427.49 | [7 empty] | М
|  | ЗТ |  |  | 4: чел.-ч; 5: 74.2; 6: 1.3125; 7: 123.1952 | [8 empty] | ЗТ
|  | ЗТм |  |  | 4: чел.-ч; 5: 0.69; 6: 1.3125; 7: 1.1456 | [8 empty] | ЗТм
|  | Итого по расценке |  |  | 8: 1087.34; 10: 1671.73 | [9 empty] | Итого по расценке
|  | ФОТ |  |  | 10: 1090.91 | [8 empty] | ФОТ
| Приказ № 812/пр от 21.12.2020 Прил. п.16 | НР Сантехнические работы - внутренние (трубопроводы, водопровод, канализация, отопление, газоснабжение, вентиляция и кондиционирование воздуха) |  |  | 4: %; 5: 121; 7: 121; 10: 1320 | [8 empty] | НР Сантехнические работы - внутренние (трубопроводы, водопровод, канализация, отопление, газоснабжение, вентиляция и кондиционирование воздуха)
| Приказ № 774/пр от 11.12.2020 Прил. п.16 | СП Сантехнические работы - внутренние (трубопроводы, водопровод, канализация, отопление, газоснабжение, вентиляция и кондиционирование воздуха) |  |  | 4: %; 5: 72; 7: 72; 10: 785.46 | [8 empty] | СП Сантехнические работы - внутренние (трубопроводы, водопровод, канализация, отопление, газоснабжение, вентиляция и кондиционирование воздуха)
|  | Всего по позиции |  |  | 10: 3777.19 | [10 empty] | Всего по позиции
30 | ФЕР20-01-001-13 | Прокладка воздуховодов из листовой, оцинкованной стали и алюминия класса Н (нормальные) толщиной: 0,7 мм, периметром до 3600 мм |  |  | 4: 100 м2; 7: 0.9 | [5 empty] | Прокладка воздуховодов из листовой, оцинкованной стали и алюминия класса Н (нормальные) толщиной: 0,7 мм, периметром до 3600 мм
|  | Объем=90 / 100 | [23 empty] | Объем=90 / 100
| ОП п.1.20.19 | Индивидуальные испытания систем вентиляции и кондиционирования воздуха - 5% ОЗП=1,05; ЭМ=1,05 к расх.; ЗПМ=1,05; ТЗ=1,05; ТЗМ=1,05 | [17 empty] | Индивидуальные испытания систем вентиляции и кондиционирования воздуха - 5% ОЗП=1,05; ЭМ=1,05 к расх.; ЗПМ=1,05; ТЗ=1,05; ТЗМ=1,05
| Приказ от 04.08.2020 № 421/пр прил.10 табл.1 п.8.1 | Производство работ осуществляется в горной местности: на высоте свыше 1500 до 2500 м над уровнем моря ОЗП=1,25; ЭМ=1,25 к расх.; ЗПМ=1,25; ТЗ=1,25; ТЗМ=1,25 | [17 empty] | Производство работ осуществляется в горной местности: на высоте свыше 1500 до 2500 м над уровнем моря ОЗП=1,25; ЭМ=1,25 к расх.; ЗПМ=1,25; ТЗ=1,25; ТЗМ=1,25
| 1 | ОТ |  |  | 8: 596.94; 9: 1.3125; 10: 705.14 | [7 empty] | ОТ
| 2 | ЭМ |  |  | 8: 100.76; 9: 1.3125; 10: 119.02 | [7 empty] | ЭМ
| 3 | в т.ч. ОТм |  |  | 8: 8.54; 9: 1.3125; 10: 10.09 | [7 empty] | в т.ч. ОТм
| 4 | М |  |  | 8: 378.68; 10: 340.81 | [7 empty] | М
|  | ЗТ |  |  | 4: чел.-ч; 5: 68.3; 6: 1.3125; 7: 80.6794 | [8 empty] | ЗТ
|  | ЗТм |  |  | 4: чел.-ч; 5: 0.69; 6: 1.3125; 7: 0.81506 | [8 empty] | ЗТм
|  | Итого по расценке |  |  | 8: 1076.38; 10: 1164.97 | [9 empty] | Итого по расценке
|  | ФОТ |  |  | 10: 715.23 | [8 empty] | ФОТ
| Приказ № 812/пр от 21.12.2020 Прил. п.16 | НР Сантехнические работы - внутренние (трубопроводы, водопровод, канализация, отопление, газоснабжение, вентиляция и кондиционирование воздуха) |  |  | 4: %; 5: 121; 7: 121; 10: 865.43 | [8 empty] | НР Сантехнические работы - внутренние (трубопроводы, водопровод, канализация, отопление, газоснабжение, вентиляция и кондиционирование воздуха)
| Приказ № 774/пр от 11.12.2020 Прил. п.16 | СП Сантехнические работы - внутренние (трубопроводы, водопровод, канализация, отопление, газоснабжение, вентиляция и кондиционирование воздуха) |  |  | 4: %; 5: 72; 7: 72; 10: 514.97 | [8 empty] | СП Сантехнические работы - внутренние (трубопроводы, водопровод, канализация, отопление, газоснабжение, вентиляция и кондиционирование воздуха)
|  | Всего по позиции |  |  | 10: 2545.37 | [10 empty] | Всего по позиции
31 | ФЕР20-01-001-15 | Прокладка воздуховодов из листовой, оцинкованной стали и алюминия класса Н (нормальные) толщиной: 0,9 мм, периметром до 4500 мм |  |  | 4: 100 м2; 7: 0.66 | [5 empty] | Прокладка воздуховодов из листовой, оцинкованной стали и алюминия класса Н (нормальные) толщиной: 0,9 мм, периметром до 4500 мм
|  | Объем=66 / 100 | [23 empty] | Объем=66 / 100
| ОП п.1.20.19 | Индивидуальные испытания систем вентиляции и кондиционирования воздуха - 5% ОЗП=1,05; ЭМ=1,05 к расх.; ЗПМ=1,05; ТЗ=1,05; ТЗМ=1,05 | [17 empty] | Индивидуальные испытания систем вентиляции и кондиционирования воздуха - 5% ОЗП=1,05; ЭМ=1,05 к расх.; ЗПМ=1,05; ТЗ=1,05; ТЗМ=1,05
| Приказ от 04.08.2020 № 421/пр прил.10 табл.1 п.8.1 | Производство работ осуществляется в горной местности: на высоте свыше 1500 до 2500 м над уровнем моря ОЗП=1,25; ЭМ=1,25 к расх.; ЗПМ=1,25; ТЗ=1,25; ТЗМ=1,25 | [17 empty] | Производство работ осуществляется в горной местности: на высоте свыше 1500 до 2500 м над уровнем моря ОЗП=1,25; ЭМ=1,25 к расх.; ЗПМ=1,25; ТЗ=1,25; ТЗМ=1,25
| 1 | ОТ |  |  | 8: 545.38; 9: 1.3125; 10: 472.44 | [7 empty] | ОТ
| 2 | ЭМ |  |  | 8: 92.92; 9: 1.3125; 10: 80.49 | [7 empty] | ЭМ
| 3 | в т.ч. ОТм |  |  | 8: 8.17; 9: 1.3125; 10: 7.08 | [7 empty] | в т.ч. ОТм
| 4 | М |  |  | 8: 352.95; 10: 232.95 | [7 empty] | М
|  | ЗТ |  |  | 4: чел.-ч; 5: 62.4; 6: 1.3125; 7: 54.054 | [8 empty] | ЗТ
|  | ЗТм |  |  | 4: чел.-ч; 5: 0.66; 6: 1.3125; 7: 0.57173 | [8 empty] | ЗТм
|  | Итого по расценке |  |  | 8: 991.25; 10: 785.88 | [9 empty] | Итого по расценке
|  | ФОТ |  |  | 10: 479.52 | [8 empty] | ФОТ
| Приказ № 812/пр от 21.12.2020 Прил. п.16 | НР Сантехнические работы - внутренние (трубопроводы, водопровод, канализация, отопление, газоснабжение, вентиляция и кондиционирование воздуха) |  |  | 4: %; 5: 121; 7: 121; 10: 580.22 | [8 empty] | НР Сантехнические работы - внутренние (трубопроводы, водопровод, канализация, отопление, газоснабжение, вентиляция и кондиционирование воздуха)
| Приказ № 774/пр от 11.12.2020 Прил. п.16 | СП Сантехнические работы - внутренние (трубопроводы, водопровод, канализация, отопление, газоснабжение, вентиляция и кондиционирование воздуха) |  |  | 4: %; 5: 72; 7: 72; 10: 345.25 | [8 empty] | СП Сантехнические работы - внутренние (трубопроводы, водопровод, канализация, отопление, газоснабжение, вентиляция и кондиционирование воздуха)
|  | Всего по позиции |  |  | 10: 1711.35 | [10 empty] | Всего по позиции
32 | ФЕР20-01-001-16 | Прокладка воздуховодов из листовой, оцинкованной стали и алюминия класса Н (нормальные) толщиной: 0,9 мм, периметром до 5200 мм |  |  | 4: 100 м2; 7: 1.15 | [5 empty] | Прокладка воздуховодов из листовой, оцинкованной стали и алюминия класса Н (нормальные) толщиной: 0,9 мм, периметром до 5200 мм
|  | Объем=115 / 100 | [23 empty] | Объем=115 / 100
| ОП п.1.20.19 | Индивидуальные испытания систем вентиляции и кондиционирования воздуха - 5% ОЗП=1,05; ЭМ=1,05 к расх.; ЗПМ=1,05; ТЗ=1,05; ТЗМ=1,05 | [17 empty] | Индивидуальные испытания систем вентиляции и кондиционирования воздуха - 5% ОЗП=1,05; ЭМ=1,05 к расх.; ЗПМ=1,05; ТЗ=1,05; ТЗМ=1,05
| Приказ от 04.08.2020 № 421/пр прил.10 табл.1 п.8.1 | Производство работ осуществляется в горной местности: на высоте свыше 1500 до 2500 м над уровнем моря ОЗП=1,25; ЭМ=1,25 к расх.; ЗПМ=1,25; ТЗ=1,25; ТЗМ=1,25 | [17 empty] | Производство работ осуществляется в горной местности: на высоте свыше 1500 до 2500 м над уровнем моря ОЗП=1,25; ЭМ=1,25 к расх.; ЗПМ=1,25; ТЗ=1,25; ТЗМ=1,25
| 1 | ОТ |  |  | 8: 493.81; 9: 1.3125; 10: 745.34 | [7 empty] | ОТ
| 2 | ЭМ |  |  | 8: 97.89; 9: 1.3125; 10: 147.75 | [7 empty] | ЭМ
| 3 | в т.ч. ОТм |  |  | 8: 9.02; 9: 1.3125; 10: 13.61 | [7 empty] | в т.ч. ОТм
| 4 | М |  |  | 8: 507.99; 10: 584.19 | [7 empty] | М
|  | ЗТ |  |  | 4: чел.-ч; 5: 56.5; 6: 1.3125; 7: 85.2797 | [8 empty] | ЗТ
|  | ЗТм |  |  | 4: чел.-ч; 5: 0.73; 6: 1.3125; 7: 1.1018 | [8 empty] | ЗТм
|  | Итого по расценке |  |  | 8: 1099.69; 10: 1477.28 | [9 empty] | Итого по расценке
|  | ФОТ |  |  | 10: 758.95 | [8 empty] | ФОТ
| Приказ № 812/пр от 21.12.2020 Прил. п.16 | НР Сантехнические работы - внутренние (трубопроводы, водопровод, канализация, отопление, газоснабжение, вентиляция и кондиционирование воздуха) |  |  | 4: %; 5: 121; 7: 121; 10: 918.33 | [8 empty] | НР Сантехнические работы - внутренние (трубопроводы, водопровод, канализация, отопление, газоснабжение, вентиляция и кондиционирование воздуха)
| Приказ № 774/пр от 11.12.2020 Прил. п.16 | СП Сантехнические работы - внутренние (трубопроводы, водопровод, канализация, отопление, газоснабжение, вентиляция и кондиционирование воздуха) |  |  | 4: %; 5: 72; 7: 72; 10: 546.44 | [8 empty] | СП Сантехнические работы - внутренние (трубопроводы, водопровод, канализация, отопление, газоснабжение, вентиляция и кондиционирование воздуха)
|  | Всего по позиции |  |  | 10: 2942.05 | [10 empty] | Всего по позиции
33 | ФССЦ-19.1.01.03-0078 | Воздуховоды из оцинкованной стали толщиной: 0,7 мм, периметром от 1100 до 1600 мм |  |  | 4: м2; 7: 70; 8: 104.33; 10: 7303.1 | [5 empty] | Воздуховоды из оцинкованной стали толщиной: 0,7 мм, периметром от 1100 до 1600 мм
|  | (Материалы) | [22 empty] | (Материалы)
|  | Всего по позиции |  |  | 10: 7303.1 | [10 empty] | Всего по позиции
34 | ФССЦ-19.1.01.03-0079 | Воздуховоды из оцинкованной стали толщиной: 0,7 мм, периметром от 1700 до 4000 мм |  |  | 4: м2; 7: 9726.5; 8: 109.09; 10: 1061063.89 | [5 empty] | Воздуховоды из оцинкованной стали толщиной: 0,7 мм, периметром от 1700 до 4000 мм
|  | (Материалы) | [22 empty] | (Материалы)
|  | Объем=360+240+9046,5+80 | [23 empty] | Объем=360+240+9046,5+80
|  | Всего по позиции |  |  | 10: 1061063.89 | [10 empty] | Всего по позиции
35 | ФССЦ-19.1.01.03-0080 | Воздуховоды из оцинкованной стали толщиной: 0,9 мм, периметром до 7200 мм |  |  | 4: м2; 7: 181; 8: 113.78; 10: 20594.18 | [5 empty] | Воздуховоды из оцинкованной стали толщиной: 0,9 мм, периметром до 7200 мм
|  | (Материалы) | [22 empty] | (Материалы)
|  | Объем=115+66 | [23 empty] | Объем=115+66
|  | Всего по позиции |  |  | 10: 20594.18 | [10 empty] | Всего по позиции
36 | ФЕР20-01-001-01 | Прокладка воздуховодов из листовой, оцинкованной стали и алюминия класса Н (нормальные) толщиной: 0,5 мм, диаметром до 200 мм |  |  | 4: 100 м2; 7: 0.4034 | [5 empty] | Прокладка воздуховодов из листовой, оцинкованной стали и алюминия класса Н (нормальные) толщиной: 0,5 мм, диаметром до 200 мм
|  | Объем=(31,4+5,02+3,92) / 100 | [23 empty] | Объем=(31,4+5,02+3,92) / 100
| ОП п.1.20.19 | Индивидуальные испытания систем вентиляции и кондиционирования воздуха - 5% ОЗП=1,05; ЭМ=1,05 к расх.; ЗПМ=1,05; ТЗ=1,05; ТЗМ=1,05 | [17 empty] | Индивидуальные испытания систем вентиляции и кондиционирования воздуха - 5% ОЗП=1,05; ЭМ=1,05 к расх.; ЗПМ=1,05; ТЗ=1,05; ТЗМ=1,05
| Приказ от 04.08.2020 № 421/пр прил.10 табл.1 п.8.1 | Производство работ осуществляется в горной местности: на высоте свыше 1500 до 2500 м над уровнем моря ОЗП=1,25; ЭМ=1,25 к расх.; ЗПМ=1,25; ТЗ=1,25; ТЗМ=1,25 | [17 empty] | Производство работ осуществляется в горной местности: на высоте свыше 1500 до 2500 м над уровнем моря ОЗП=1,25; ЭМ=1,25 к расх.; ЗПМ=1,25; ТЗ=1,25; ТЗМ=1,25
| 1 | ОТ |  |  | 8: 1345.96; 9: 1.3125; 10: 712.64 | [7 empty] | ОТ
| 2 | ЭМ |  |  | 8: 117.43; 9: 1.3125; 10: 62.17 | [7 empty] | ЭМ
| 3 | в т.ч. ОТм |  |  | 8: 14.83; 9: 1.3125; 10: 7.85 | [7 empty] | в т.ч. ОТм
| 4 | М |  |  | 8: 434.65; 10: 175.34 | [7 empty] | М
|  | ЗТ |  |  | 4: чел.-ч; 5: 154; 6: 1.3125; 7: 81.5372 | [8 empty] | ЗТ
|  | ЗТм |  |  | 4: чел.-ч; 5: 1.2; 6: 1.3125; 7: 0.63536 | [8 empty] | ЗТм
|  | Итого по расценке |  |  | 8: 1898.04; 10: 950.15 | [9 empty] | Итого по расценке
|  | ФОТ |  |  | 10: 720.49 | [8 empty] | ФОТ
| Приказ № 812/пр от 21.12.2020 Прил. п.16 | НР Сантехнические работы - внутренние (трубопроводы, водопровод, канализация, отопление, газоснабжение, вентиляция и кондиционирование воздуха) |  |  | 4: %; 5: 121; 7: 121; 10: 871.79 | [8 empty] | НР Сантехнические работы - внутренние (трубопроводы, водопровод, канализация, отопление, газоснабжение, вентиляция и кондиционирование воздуха)
| Приказ № 774/пр от 11.12.2020 Прил. п.16 | СП Сантехнические работы - внутренние (трубопроводы, водопровод, канализация, отопление, газоснабжение, вентиляция и кондиционирование воздуха) |  |  | 4: %; 5: 72; 7: 72; 10: 518.75 | [8 empty] | СП Сантехнические работы - внутренние (трубопроводы, водопровод, канализация, отопление, газоснабжение, вентиляция и кондиционирование воздуха)
|  | Всего по позиции |  |  | 10: 2340.69 | [10 empty] | Всего по позиции
37 | ФССЦ-19.1.01.02-0001 | Воздуховоды из листовой стали толщиной 0,5 мм, диаметр до 200 мм |  |  | 4: м2; 7: 40.34; 8: 76.99; 10: 3105.78 | [5 empty] | Воздуховоды из листовой стали толщиной 0,5 мм, диаметр до 200 мм
|  | (Материалы) | [22 empty] | (Материалы)
|  | Всего по позиции |  |  | 10: 3105.78 | [10 empty] | Всего по позиции
38 | ФЕР20-02-004-16 | Установка клапанов: огнезадерживающих с ручной регулировкой периметром до 3200 мм | [16 empty] | Установка клапанов: огнезадерживающих с ручной регулировкой периметром до 3200 мм | bar: 4; 7
| ОП п.1.20.19 | Индивидуальные испытания систем вентиляции и кондиционирования воздуха - 5% ОЗП=1,05; ЭМ=1,05 к расх.; ЗПМ=1,05; ТЗ=1,05; ТЗМ=1,05 | [17 empty] | Индивидуальные испытания систем вентиляции и кондиционирования воздуха - 5% ОЗП=1,05; ЭМ=1,05 к расх.; ЗПМ=1,05; ТЗ=1,05; ТЗМ=1,05
| Приказ от 04.08.2020 № 421/пр прил.10 табл.1 п.8.1 | Производство работ осуществляется в горной местности: на высоте свыше 1500 до 2500 м над уровнем моря ОЗП=1,25; ЭМ=1,25 к расх.; ЗПМ=1,25; ТЗ=1,25; ТЗМ=1,25 | [17 empty] | Производство работ осуществляется в горной местности: на высоте свыше 1500 до 2500 м над уровнем моря ОЗП=1,25; ЭМ=1,25 к расх.; ЗПМ=1,25; ТЗ=1,25; ТЗМ=1,25
| 1 | ОТ |  |  | 8: 47.72; 9: 1.3125; 10: 62.63 | [7 empty] | ОТ
| 2 | ЭМ |  |  | 8: 7.36; 9: 1.3125; 10: 9.66 | [7 empty] | ЭМ
| 3 | в т.ч. ОТм |  |  | 8: 0.49; 9: 1.3125; 10: 0.64 | [7 empty] | в т.ч. ОТм
| 4 | М |  |  | 8: 188.57; 10: 188.57 | [7 empty] | М
|  | ЗТ |  |  | 4: чел.-ч; 5: 5.46; 6: 1.3125; 7: 7.1662 | [8 empty] | ЗТ
|  | ЗТм |  |  | 4: чел.-ч; 5: 0.04; 6: 1.3125; 7: 0.0525 | [8 empty] | ЗТм
|  | Итого по расценке |  |  | 8: 243.65; 10: 260.86 | [9 empty] | Итого по расценке
|  | ФОТ |  |  | 10: 63.27 | [8 empty] | ФОТ
| Приказ № 812/пр от 21.12.2020 Прил. п.16 | НР Сантехнические работы - внутренние (трубопроводы, водопровод, канализация, отопление, газоснабжение, вентиляция и кондиционирование воздуха) |  |  | 4: %; 5: 121; 7: 121; 10: 76.56 | [8 empty] | НР Сантехнические работы - внутренние (трубопроводы, водопровод, канализация, отопление, газоснабжение, вентиляция и кондиционирование воздуха)
| Приказ № 774/пр от 11.12.2020 Прил. п.16 | СП Сантехнические работы - внутренние (трубопроводы, водопровод, канализация, отопление, газоснабжение, вентиляция и кондиционирование воздуха) |  |  | 4: %; 5: 72; 7: 72; 10: 45.55 | [8 empty] | СП Сантехнические работы - внутренние (трубопроводы, водопровод, канализация, отопление, газоснабжение, вентиляция и кондиционирование воздуха)
|  | Всего по позиции |  |  | 10: 382.97 | [10 empty] | Всего по позиции
39 | ТЦ_19.3.01.13_78_7810873736_25.01.2022_02 (Том 3.5, КА п.37, стр.41-57) | Клапан противопожарный FKS -2м(120)- 1400* 200-BLF- НО-К |  |  | шт |  |  | 1 | 28531.25 | 1.02 | 3102.56 | 9.38 | 29102 | [5 empty] | Клапан противопожарный FKS -2м(120)- 1400* 200-BLF- НО-К
|  | (Материалы) | [22 empty] | (Материалы)
|  | Цена=34237,5/1,2 | [27 empty] | Цена=34237,5/1,2
| Приказ от 04.08.2020 № 421/пр п.92а | Заготовительно-складские расходы для материальных ресурсов (за исключением металлических конструкций) - 2% ПЗ=2% (ОЗП=2%; ЭМ=2%; МАТ=2%) | [17 empty] | Заготовительно-складские расходы для материальных ресурсов (за исключением металлических конструкций) - 2% ПЗ=2% (ОЗП=2%; ЭМ=2%; МАТ=2%)
|  | Всего по позиции |  |  | 10: 3102.56; 12: 29102 | [10 empty] | Всего по позиции
40 | ФЕР20-02-004-17 | Установка клапанов: огнезадерживающих с ручной регулировкой периметром до 4500 мм | [16 empty] | Установка клапанов: огнезадерживающих с ручной регулировкой периметром до 4500 мм | bar: 4; 7
| ОП п.1.20.19 | Индивидуальные испытания систем вентиляции и кондиционирования воздуха - 5% ОЗП=1,05; ЭМ=1,05 к расх.; ЗПМ=1,05; ТЗ=1,05; ТЗМ=1,05 | [17 empty] | Индивидуальные испытания систем вентиляции и кондиционирования воздуха - 5% ОЗП=1,05; ЭМ=1,05 к расх.; ЗПМ=1,05; ТЗ=1,05; ТЗМ=1,05
| Приказ от 04.08.2020 № 421/пр прил.10 табл.1 п.8.1 | Производство работ осуществляется в горной местности: на высоте свыше 1500 до 2500 м над уровнем моря ОЗП=1,25; ЭМ=1,25 к расх.; ЗПМ=1,25; ТЗ=1,25; ТЗМ=1,25 | [17 empty] | Производство работ осуществляется в горной местности: на высоте свыше 1500 до 2500 м над уровнем моря ОЗП=1,25; ЭМ=1,25 к расх.; ЗПМ=1,25; ТЗ=1,25; ТЗМ=1,25
| 1 | ОТ |  |  | 8: 62.58; 9: 1.3125; 10: 82.14 | [7 empty] | ОТ
| 2 | ЭМ |  |  | 8: 12.33; 9: 1.3125; 10: 16.18 | [7 empty] | ЭМ
| 3 | в т.ч. ОТм |  |  | 8: 0.99; 9: 1.3125; 10: 1.3 | [7 empty] | в т.ч. ОТм
| 4 | М |  |  | 8: 211.23; 10: 211.23 | [7 empty] | М
|  | ЗТ |  |  | 4: чел.-ч; 5: 7.16; 6: 1.3125; 7: 9.3975 | [8 empty] | ЗТ
|  | ЗТм |  |  | 4: чел.-ч; 5: 0.08; 6: 1.3125; 7: 0.105 | [8 empty] | ЗТм
|  | Итого по расценке |  |  | 8: 286.14; 10: 309.55 | [9 empty] | Итого по расценке
|  | ФОТ |  |  | 10: 83.44 | [8 empty] | ФОТ
| Приказ № 812/пр от 21.12.2020 Прил. п.16 | НР Сантехнические работы - внутренние (трубопроводы, водопровод, канализация, отопление, газоснабжение, вентиляция и кондиционирование воздуха) |  |  | 4: %; 5: 121; 7: 121; 10: 100.96 | [8 empty] | НР Сантехнические работы - внутренние (трубопроводы, водопровод, канализация, отопление, газоснабжение, вентиляция и кондиционирование воздуха)
| Приказ № 774/пр от 11.12.2020 Прил. п.16 | СП Сантехнические работы - внутренние (трубопроводы, водопровод, канализация, отопление, газоснабжение, вентиляция и кондиционирование воздуха) |  |  | 4: %; 5: 72; 7: 72; 10: 60.08 | [8 empty] | СП Сантехнические работы - внутренние (трубопроводы, водопровод, канализация, отопление, газоснабжение, вентиляция и кондиционирование воздуха)
|  | Всего по позиции |  |  | 10: 470.59 | [10 empty] | Всего по позиции
41 | ТЦ_19.3.01.13_78_7810873736_25.01.2022_02 (Том 3.5, КА п.38, стр.41-57) | Клапан противопожарный FKS -2м(120)- 1600* 200-BLF- НО-К |  |  | шт |  |  | 1 | 28531.25 | 1.02 | 3102.56 | 9.38 | 29102 | [5 empty] | Клапан противопожарный FKS -2м(120)- 1600* 200-BLF- НО-К
|  | (Материалы) | [22 empty] | (Материалы)
|  | Цена=34237,5/1,2 | [27 empty] | Цена=34237,5/1,2
| Приказ от 04.08.2020 № 421/пр п.92а | Заготовительно-складские расходы для материальных ресурсов (за исключением металлических конструкций) - 2% ПЗ=2% (ОЗП=2%; ЭМ=2%; МАТ=2%) | [17 empty] | Заготовительно-складские расходы для материальных ресурсов (за исключением металлических конструкций) - 2% ПЗ=2% (ОЗП=2%; ЭМ=2%; МАТ=2%)
|  | Всего по позиции |  |  | 10: 3102.56; 12: 29102 | [10 empty] | Всего по позиции
42 | ФЕР20-02-002-01 | Установка решеток жалюзийных площадью в свету: до 0,5 м2 |  |  | 4: шт; 7: 10 | [5 empty] | Установка решеток жалюзийных площадью в свету: до 0,5 м2
|  | Объем=4+4+2 | [23 empty] | Объем=4+4+2
| ОП п.1.20.19 | Индивидуальные испытания систем вентиляции и кондиционирования воздуха - 5% ОЗП=1,05; ЭМ=1,05 к расх.; ЗПМ=1,05; ТЗ=1,05; ТЗМ=1,05 | [17 empty] | Индивидуальные испытания систем вентиляции и кондиционирования воздуха - 5% ОЗП=1,05; ЭМ=1,05 к расх.; ЗПМ=1,05; ТЗ=1,05; ТЗМ=1,05
| Приказ от 04.08.2020 № 421/пр прил.10 табл.1 п.8.1 | Производство работ осуществляется в горной местности: на высоте свыше 1500 до 2500 м над уровнем моря ОЗП=1,25; ЭМ=1,25 к расх.; ЗПМ=1,25; ТЗ=1,25; ТЗМ=1,25 | [17 empty] | Производство работ осуществляется в горной местности: на высоте свыше 1500 до 2500 м над уровнем моря ОЗП=1,25; ЭМ=1,25 к расх.; ЗПМ=1,25; ТЗ=1,25; ТЗМ=1,25
| 1 | ОТ |  |  | 8: 9.6; 9: 1.3125; 10: 126 | [7 empty] | ОТ
| 2 | ЭМ |  |  | 8: 1.47; 9: 1.3125; 10: 19.29 | [7 empty] | ЭМ
| 3 | в т.ч. ОТм |  |  | 8: 0.12; 9: 1.3125; 10: 1.58 | [7 empty] | в т.ч. ОТм
| 4 | М |  |  | 8: 4.1; 10: 41 | [7 empty] | М
|  | ЗТ |  |  | 4: чел.-ч; 5: 1.07; 6: 1.3125; 7: 14.0437 | [8 empty] | ЗТ
|  | ЗТм |  |  | 4: чел.-ч; 5: 0.01; 6: 1.3125; 7: 0.13125 | [8 empty] | ЗТм
|  | Итого по расценке |  |  | 8: 15.17; 10: 186.29 | [9 empty] | Итого по расценке
|  | ФОТ |  |  | 10: 127.58 | [8 empty] | ФОТ
| Приказ № 812/пр от 21.12.2020 Прил. п.16 | НР Сантехнические работы - внутренние (трубопроводы, водопровод, канализация, отопление, газоснабжение, вентиляция и кондиционирование воздуха) |  |  | 4: %; 5: 121; 7: 121; 10: 154.37 | [8 empty] | НР Сантехнические работы - внутренние (трубопроводы, водопровод, канализация, отопление, газоснабжение, вентиляция и кондиционирование воздуха)
| Приказ № 774/пр от 11.12.2020 Прил. п.16 | СП Сантехнические работы - внутренние (трубопроводы, водопровод, канализация, отопление, газоснабжение, вентиляция и кондиционирование воздуха) |  |  | 4: %; 5: 72; 7: 72; 10: 91.86 | [8 empty] | СП Сантехнические работы - внутренние (трубопроводы, водопровод, канализация, отопление, газоснабжение, вентиляция и кондиционирование воздуха)
|  | Всего по позиции |  |  | 10: 432.52 | [10 empty] | Всего по позиции
43 | ФССЦ-19.2.03.02-0138 | Решетки вентиляционные алюминиевые "АРКТОС" типа: АРН размером 300х600 мм |  |  | 4: шт; 7: 4; 8: 321.36; 10: 1285.44 | [5 empty] | Решетки вентиляционные алюминиевые "АРКТОС" типа: АРН размером 300х600 мм
|  | (Сантехнические работы - внутренние (трубопроводы, водопровод, канализация, отопление, газоснабжение, вентиляция и кондиционирование воздуха)) | [22 empty] | (Сантехнические работы - внутренние (трубопроводы, водопровод, канализация, отопление, газоснабжение, вентиляция и кондиционирование воздуха))
|  | Всего по позиции |  |  | 10: 1285.44 | [10 empty] | Всего по позиции
44 | ФССЦ-19.2.03.02-0141 | Решетки вентиляционные алюминиевые "АРКТОС" типа: АРН размером 400х700 мм |  |  | 4: шт; 7: 4; 8: 534.15; 10: 2136.6 | [5 empty] | Решетки вентиляционные алюминиевые "АРКТОС" типа: АРН размером 400х700 мм
|  | (Сантехнические работы - внутренние (трубопроводы, водопровод, канализация, отопление, газоснабжение, вентиляция и кондиционирование воздуха)) | [22 empty] | (Сантехнические работы - внутренние (трубопроводы, водопровод, канализация, отопление, газоснабжение, вентиляция и кондиционирование воздуха))
|  | Всего по позиции |  |  | 10: 2136.6 | [10 empty] | Всего по позиции
45 | ФССЦ-19.2.03.02-0143 | Решетки вентиляционные алюминиевые "АРКТОС" типа: АРН размером 500х1000 мм |  |  | 4: шт; 7: 2; 8: 934.79; 10: 1869.58 | [5 empty] | Решетки вентиляционные алюминиевые "АРКТОС" типа: АРН размером 500х1000 мм
|  | (Сантехнические работы - внутренние (трубопроводы, водопровод, канализация, отопление, газоснабжение, вентиляция и кондиционирование воздуха)) | [22 empty] | (Сантехнические работы - внутренние (трубопроводы, водопровод, канализация, отопление, газоснабжение, вентиляция и кондиционирование воздуха))
|  | Всего по позиции |  |  | 10: 1869.58 | [10 empty] | Всего по позиции
46 | ФССЦ-19.1.01.11-0001 | Крепления для воздуховодов оцинкованные (подвески СТД, подвески регулируемые СТД, тяги, хомуты, кронштейны, траверсы, ленты, шпильки, профили) |  |  | 4: т; 7: 0.39; 8: 12676.79; 10: 4943.95 | [5 empty] | Крепления для воздуховодов оцинкованные (подвески СТД, подвески регулируемые СТД, тяги, хомуты, кронштейны, траверсы, ленты, шпильки, профили)
|  | (Материалы) | [22 empty] | (Материалы)
|  | Всего по позиции |  |  | 10: 4943.95 | [10 empty] | Всего по позиции
47 | ФССЦ-19.1.01.09-0023 | Изделия фасонные для воздуховодов из оцинкованной стали с шиной и уголками, толщина 0,7 мм, периметр 3600 мм |  |  | 4: м2; 7: 190; 8: 199.8; 10: 37962 | [5 empty] | Изделия фасонные для воздуховодов из оцинкованной стали с шиной и уголками, толщина 0,7 мм, периметр 3600 мм
|  | (Материалы) | [22 empty] | (Материалы)
|  | Всего по позиции |  |  | 10: 37962 | [10 empty] | Всего по позиции
48 | ФЕР20-06-005-01 | Установка фильтров воздушных (сухих) производительностью: до 10 тыс.м3/час | [16 empty] | Установка фильтров воздушных (сухих) производительностью: до 10 тыс.м3/час | bar: 4; 7
| ОП п.1.20.19 | Индивидуальные испытания систем вентиляции и кондиционирования воздуха - 5% ОЗП=1,05; ЭМ=1,05 к расх.; ЗПМ=1,05; ТЗ=1,05; ТЗМ=1,05 | [17 empty] | Индивидуальные испытания систем вентиляции и кондиционирования воздуха - 5% ОЗП=1,05; ЭМ=1,05 к расх.; ЗПМ=1,05; ТЗ=1,05; ТЗМ=1,05
| Приказ от 04.08.2020 № 421/пр прил.10 табл.1 п.8.1 | Производство работ осуществляется в горной местности: на высоте свыше 1500 до 2500 м над уровнем моря ОЗП=1,25; ЭМ=1,25 к расх.; ЗПМ=1,25; ТЗ=1,25; ТЗМ=1,25 | [17 empty] | Производство работ осуществляется в горной местности: на высоте свыше 1500 до 2500 м над уровнем моря ОЗП=1,25; ЭМ=1,25 к расх.; ЗПМ=1,25; ТЗ=1,25; ТЗМ=1,25
| 1 | ОТ |  |  | 8: 89.66; 9: 1.3125; 10: 117.68 | [7 empty] | ОТ
| 2 | ЭМ |  |  | 8: 12.61; 9: 1.3125; 10: 16.55 | [7 empty] | ЭМ
| 3 | в т.ч. ОТм |  |  | 8: 0.62; 9: 1.3125; 10: 0.81 | [7 empty] | в т.ч. ОТм
| 4 | М |  |  | 8: 28.79; 10: 28.79 | [7 empty] | М
|  | ЗТ |  |  | 4: чел.-ч; 5: 9.32; 6: 1.3125; 7: 12.2325 | [8 empty] | ЗТ
|  | ЗТм |  |  | 4: чел.-ч; 5: 0.05; 6: 1.3125; 7: 0.065625 | [8 empty] | ЗТм
|  | Итого по расценке |  |  | 8: 131.06; 10: 163.02 | [9 empty] | Итого по расценке
|  | ФОТ |  |  | 10: 118.49 | [8 empty] | ФОТ
| Приказ № 812/пр от 21.12.2020 Прил. п.16 | НР Сантехнические работы - внутренние (трубопроводы, водопровод, канализация, отопление, газоснабжение, вентиляция и кондиционирование воздуха) |  |  | 4: %; 5: 121; 7: 121; 10: 143.37 | [8 empty] | НР Сантехнические работы - внутренние (трубопроводы, водопровод, канализация, отопление, газоснабжение, вентиляция и кондиционирование воздуха)
| Приказ № 774/пр от 11.12.2020 Прил. п.16 | СП Сантехнические работы - внутренние (трубопроводы, водопровод, канализация, отопление, газоснабжение, вентиляция и кондиционирование воздуха) |  |  | 4: %; 5: 72; 7: 72; 10: 85.31 | [8 empty] | СП Сантехнические работы - внутренние (трубопроводы, водопровод, канализация, отопление, газоснабжение, вентиляция и кондиционирование воздуха)
|  | Всего по позиции |  |  | 10: 391.7 | [10 empty] | Всего по позиции
49 | ФССЦ-19.3.03.02-0040 | Корпус фильтра прямоугольного из оцинкованной стали ФЯГ-100-50 (прим.) |  |  | 4: шт; 7: 1; 8: 986.47; 10: 986.47 | [5 empty] | Корпус фильтра прямоугольного из оцинкованной стали ФЯГ-100-50 (прим.)
|  | (Материалы) | [22 empty] | (Материалы)
|  | Всего по позиции |  |  | 10: 986.47 | [10 empty] | Всего по позиции
50 | ФССЦ-19.3.03.01-0068 | Кассета фильтрующая, класс EU4, для фильтра ФЯГ-100-50 (прим.) |  |  | 4: шт; 7: 1; 8: 449.15; 10: 449.15 | [5 empty] | Кассета фильтрующая, класс EU4, для фильтра ФЯГ-100-50 (прим.)
|  | (Материалы) | [22 empty] | (Материалы)
|  | Всего по позиции |  |  | 10: 449.15 | [10 empty] | Всего по позиции
51 | ФЕР20-05-001-01 | Установка фильтров ячейковых |  |  | 4: м2; 7: 0.1 | [5 empty] | Установка фильтров ячейковых
|  | Объем=0,5*0,2 | [23 empty] | Объем=0,5*0,2
| ОП п.1.20.19 | Индивидуальные испытания систем вентиляции и кондиционирования воздуха - 5% ОЗП=1,05; ЭМ=1,05 к расх.; ЗПМ=1,05; ТЗ=1,05; ТЗМ=1,05 | [17 empty] | Индивидуальные испытания систем вентиляции и кондиционирования воздуха - 5% ОЗП=1,05; ЭМ=1,05 к расх.; ЗПМ=1,05; ТЗ=1,05; ТЗМ=1,05
| Прил.20.1 п.3.5 | Установка фильтров на высоте от пола св. 1 до 3 м ОЗП=1,09; ТЗ=1,09 | [17 empty] | Установка фильтров на высоте от пола св. 1 до 3 м ОЗП=1,09; ТЗ=1,09
| Приказ от 04.08.2020 № 421/пр прил.10 табл.1 п.8.1 | Производство работ осуществляется в горной местности: на высоте свыше 1500 до 2500 м над уровнем моря ОЗП=1,25; ЭМ=1,25 к расх.; ЗПМ=1,25; ТЗ=1,25; ТЗМ=1,25 | [17 empty] | Производство работ осуществляется в горной местности: на высоте свыше 1500 до 2500 м над уровнем моря ОЗП=1,25; ЭМ=1,25 к расх.; ЗПМ=1,25; ТЗ=1,25; ТЗМ=1,25
| 1 | ОТ |  |  | 8: 35.72; 9: 1.4306; 10: 5.11 | [7 empty] | ОТ
| 2 | ЭМ |  |  | 8: 5.84; 9: 1.3125; 10: 0.77 | [7 empty] | ЭМ
| 3 | в т.ч. ОТм |  |  | 8: 0.46; 9: 1.3125; 10: 0.06 | [7 empty] | в т.ч. ОТм
| 4 | М |  |  | 8: 204.55; 10: 20.46 | [7 empty] | М
|  | ЗТ |  |  | 4: чел.-ч; 5: 3.8; 6: 1.4306; 7: 0.54364 | [8 empty] | ЗТ
|  | ЗТм |  |  | 4: чел.-ч; 5: 0.04; 6: 1.3125; 7: 0.00525 | [8 empty] | ЗТм
|  | Итого по расценке |  |  | 8: 246.11; 10: 26.34 | [9 empty] | Итого по расценке
|  | ФОТ |  |  | 10: 5.17 | [8 empty] | ФОТ
| Приказ № 812/пр от 21.12.2020 Прил. п.16 | НР Сантехнические работы - внутренние (трубопроводы, водопровод, канализация, отопление, газоснабжение, вентиляция и кондиционирование воздуха) |  |  | 4: %; 5: 121; 7: 121; 10: 6.26 | [8 empty] | НР Сантехнические работы - внутренние (трубопроводы, водопровод, канализация, отопление, газоснабжение, вентиляция и кондиционирование воздуха)
| Приказ № 774/пр от 11.12.2020 Прил. п.16 | СП Сантехнические работы - внутренние (трубопроводы, водопровод, канализация, отопление, газоснабжение, вентиляция и кондиционирование воздуха) |  |  | 4: %; 5: 72; 7: 72; 10: 3.72 | [8 empty] | СП Сантехнические работы - внутренние (трубопроводы, водопровод, канализация, отопление, газоснабжение, вентиляция и кондиционирование воздуха)
|  | Всего по позиции |  |  | 10: 36.32 | [10 empty] | Всего по позиции
52 | ФССЦ-19.3.03.02-0040 | Корпус фильтра прямоугольного из оцинкованной стали ФЯГ-100-50 (прим.) |  |  | 4: шт; 7: 1; 8: 986.47; 10: 986.47 | [5 empty] | Корпус фильтра прямоугольного из оцинкованной стали ФЯГ-100-50 (прим.)
|  | (Материалы) | [22 empty] | (Материалы)
|  | Всего по позиции |  |  | 10: 986.47 | [10 empty] | Всего по позиции
53 | ФССЦ-19.3.03.05-0002 | Фильтры воздушные ячейковые с фильтрующим материалом ФЯП 3051, плоские, размер 287х592х48 мм |  |  | 4: шт; 7: 1; 8: 78.96; 10: 78.96 | [5 empty] | Фильтры воздушные ячейковые с фильтрующим материалом ФЯП 3051, плоские, размер 287х592х48 мм
|  | (Материалы) | [22 empty] | (Материалы)
|  | Всего по позиции |  |  | 10: 78.96 | [10 empty] | Всего по позиции
54 | ФЕР26-01-018-01 | Изоляция плоских и криволинейных поверхностей пластинами (плитами) из вспененного каучука, вспененного полиэтилена |  |  | 4: 10 м2; 7: 100 | [5 empty] | Изоляция плоских и криволинейных поверхностей пластинами (плитами) из вспененного каучука, вспененного полиэтилена
|  | Объем=(800+50*3+50) / 10 | [23 empty] | Объем=(800+50*3+50) / 10
| Приказ от 04.08.2020 № 421/пр прил.10 табл.1 п.8.1 | Производство работ осуществляется в горной местности: на высоте свыше 1500 до 2500 м над уровнем моря ОЗП=1,25; ЭМ=1,25 к расх.; ЗПМ=1,25; ТЗ=1,25; ТЗМ=1,25 | [17 empty] | Производство работ осуществляется в горной местности: на высоте свыше 1500 до 2500 м над уровнем моря ОЗП=1,25; ЭМ=1,25 к расх.; ЗПМ=1,25; ТЗ=1,25; ТЗМ=1,25
| 1 | ОТ |  |  | 8: 49.6; 9: 1.25; 10: 6200 | [7 empty] | ОТ
| 2 | ЭМ |  |  | 8: 28.26; 9: 1.25; 10: 3532.5 | [7 empty] | ЭМ
| 3 | в т.ч. ОТм |  |  | 8: 4.99; 9: 1.25; 10: 623.75 | [7 empty] | в т.ч. ОТм
| 4 | М |  |  | 8: 169.8; 10: 16980 | [7 empty] | М
|  | ЗТ |  |  | 4: чел.-ч; 5: 5; 6: 1.25; 7: 625 | [8 empty] | ЗТ
|  | ЗТм |  |  | 4: чел.-ч; 5: 0.43; 6: 1.25; 7: 53.75 | [8 empty] | ЗТм
|  | Итого по расценке |  |  | 8: 247.66; 10: 26712.5 | [9 empty] | Итого по расценке
|  | ФОТ |  |  | 10: 6823.75 | [8 empty] | ФОТ
| Приказ № 812/пр от 21.12.2020 Прил. п.20 | НР Теплоизоляционные работы |  |  | 4: %; 5: 97; 7: 97; 10: 6619.04 | [8 empty] | НР Теплоизоляционные работы
| Приказ № 774/пр от 11.12.2020 Прил. п.20 | СП Теплоизоляционные работы |  |  | 4: %; 5: 55; 7: 55; 10: 3753.06 | [8 empty] | СП Теплоизоляционные работы
|  | Всего по позиции |  |  | 10: 37084.6 | [10 empty] | Всего по позиции
55 | ТЦ_12.2.00.00_78_7810873736_25.01.2022_02 (Том 3.5, КА п.40, стр.41-57) | K-FONIK 072 ST GK AD |  |  | м2 |  |  | 816 | 5242.5 | 1.02 | 465185.29 | 9.38 | 4363438 | [5 empty] | K-FONIK 072 ST GK AD
|  | (Материалы) | [22 empty] | (Материалы)
|  | Объем=800*1,02 | [23 empty] | Объем=800*1,02
|  | Цена=6291/1,2 | [27 empty] | Цена=6291/1,2
| Приказ от 04.08.2020 № 421/пр п.92а | Заготовительно-складские расходы для материальных ресурсов (за исключением металлических конструкций) - 2% ПЗ=2% (ОЗП=2%; ЭМ=2%; МАТ=2%) | [17 empty] | Заготовительно-складские расходы для материальных ресурсов (за исключением металлических конструкций) - 2% ПЗ=2% (ОЗП=2%; ЭМ=2%; МАТ=2%)
|  | Всего по позиции |  |  | 10: 465185.29; 12: 4363438 | [10 empty] | Всего по позиции
56 | ФССЦ-12.2.07.01-0118 | Рулоны из вспененного каучука K-FLEX ENERGO STANDARD, толщиной: 25 мм, самоклеящиеся (прим. K-FLEX AIR 25) |  |  | 4: м2; 7: 102; 8: 262.01; 10: 26725.02 | [5 empty] | Рулоны из вспененного каучука K-FLEX ENERGO STANDARD, толщиной: 25 мм, самоклеящиеся (прим. K-FLEX AIR 25)
|  | (Материалы) | [22 empty] | (Материалы)
|  | Объем=50*2*1,02 | [23 empty] | Объем=50*2*1,02
|  | Всего по позиции |  |  | 10: 26725.02 | [10 empty] | Всего по позиции
57 | ТЦ_12.2.00.00_78_7810873736_25.01.2022_02 (Том 3.5, КА п.41, стр.41-57) | Покровный слой AL CLAD |  |  | м2 |  |  | 51 | 1290.83 | 1.02 | 7158.74 | 9.38 | 67149 | [5 empty] | Покровный слой AL CLAD
|  | (Материалы) | [22 empty] | (Материалы)
|  | Объем=50*1,02 | [23 empty] | Объем=50*1,02
|  | Цена=1549/1,2 | [27 empty] | Цена=1549/1,2
| Приказ от 04.08.2020 № 421/пр п.92а | Заготовительно-складские расходы для материальных ресурсов (за исключением металлических конструкций) - 2% ПЗ=2% (ОЗП=2%; ЭМ=2%; МАТ=2%) | [17 empty] | Заготовительно-складские расходы для материальных ресурсов (за исключением металлических конструкций) - 2% ПЗ=2% (ОЗП=2%; ЭМ=2%; МАТ=2%)
|  | Всего по позиции |  |  | 10: 7158.74; 12: 67149 | [10 empty] | Всего по позиции
58 | ФЕР26-01-004-01 | Изоляция трубопроводов изделиями (сегментами) минераловатными на битумном связующем |  |  | 4: м3; 7: 0.25 | [5 empty] | Изоляция трубопроводов изделиями (сегментами) минераловатными на битумном связующем
|  | Объем=50*0,005 | [23 empty] | Объем=50*0,005
| Приказ от 04.08.2020 № 421/пр прил.10 табл.1 п.8.1 | Производство работ осуществляется в горной местности: на высоте свыше 1500 до 2500 м над уровнем моря ОЗП=1,25; ЭМ=1,25 к расх.; ЗПМ=1,25; ТЗ=1,25; ТЗМ=1,25 | [17 empty] | Производство работ осуществляется в горной местности: на высоте свыше 1500 до 2500 м над уровнем моря ОЗП=1,25; ЭМ=1,25 к расх.; ЗПМ=1,25; ТЗ=1,25; ТЗМ=1,25
| 1 | ОТ |  |  | 8: 376.14; 9: 1.25; 10: 117.54 | [7 empty] | ОТ
| 2 | ЭМ |  |  | 8: 116.58; 9: 1.25; 10: 36.43 | [7 empty] | ЭМ
| 3 | в т.ч. ОТм |  |  | 8: 8.47; 9: 1.25; 10: 2.65 | [7 empty] | в т.ч. ОТм
| 4 | М |  |  | 8: 781.34; 10: 195.34 | [7 empty] | М
|  | ЗТ |  |  | 4: чел.-ч; 5: 39.1; 6: 1.25; 7: 12.2188 | [8 empty] | ЗТ
|  | ЗТм |  |  | 4: чел.-ч; 5: 0.73; 6: 1.25; 7: 0.22812 | [8 empty] | ЗТм
|  | Итого по расценке |  |  | 8: 1274.06; 10: 349.31 | [9 empty] | Итого по расценке
|  | ФОТ |  |  | 10: 120.19 | [8 empty] | ФОТ
| Приказ № 812/пр от 21.12.2020 Прил. п.20 | НР Теплоизоляционные работы |  |  | 4: %; 5: 97; 7: 97; 10: 116.58 | [8 empty] | НР Теплоизоляционные работы
| Приказ № 774/пр от 11.12.2020 Прил. п.20 | СП Теплоизоляционные работы |  |  | 4: %; 5: 55; 7: 55; 10: 66.1 | [8 empty] | СП Теплоизоляционные работы
|  | Всего по позиции |  |  | 10: 531.99 | [10 empty] | Всего по позиции
59 | ТЦ_12.2.00.00_78_7810873736_25.01.2022_02 (Том 3.5, КА п.42, стр.41-57) | Покрытие ЕТ vent 30 в составе матов МБОР 5ф |  |  | м2 |  |  | 51 | 285.82 | 1.02 | 1585.07 | 9.38 | 14868 | [5 empty] | Покрытие ЕТ vent 30 в составе матов МБОР 5ф
|  | (Материалы) | [22 empty] | (Материалы)
|  | Объем=50*1,02 | [23 empty] | Объем=50*1,02
|  | Цена=342,98/1,2 | [27 empty] | Цена=342,98/1,2
| Приказ от 04.08.2020 № 421/пр п.92а | Заготовительно-складские расходы для материальных ресурсов (за исключением металлических конструкций) - 2% ПЗ=2% (ОЗП=2%; ЭМ=2%; МАТ=2%) | [17 empty] | Заготовительно-складские расходы для материальных ресурсов (за исключением металлических конструкций) - 2% ПЗ=2% (ОЗП=2%; ЭМ=2%; МАТ=2%)
|  | Всего по позиции |  |  | 10: 1585.07; 12: 14868 | [10 empty] | Всего по позиции
|  | Итоги по разделу 2 ПВ1 : | [24 empty] | Итоги по разделу 2 ПВ1 :
|  | Итого прямые затраты (справочно) |  |  | 10: 1699598.84 | [14 empty] | Итого прямые затраты (справочно)
|  | в том числе: | [25 empty] | в том числе:
|  | Оплата труда рабочих |  |  | 10: 19311.69 | [14 empty] | Оплата труда рабочих
|  | Эксплуатация машин |  |  | 10: 5525.67 | [14 empty] | Эксплуатация машин
|  | в том числе оплата труда машинистов (Отм) |  |  | 10: 780.72 | [14 empty] | в том числе оплата труда машинистов (Отм)
|  | Материалы |  |  | 10: 1674761.48 | [14 empty] | Материалы
|  | Строительные работы |  |  | 10: 1735363.49 | [14 empty] | Строительные работы
|  | в том числе: | [25 empty] | в том числе:
|  | оплата труда |  |  | 10: 19273.36 | [14 empty] | оплата труда
|  | эксплуатация машин и механизмов |  |  | 10: 5483.83 | [14 empty] | эксплуатация машин и механизмов
|  | в том числе оплата труда машинистов (ОТм) |  |  | 10: 776.44 | [14 empty] | в том числе оплата труда машинистов (ОТм)
|  | материалы |  |  | 10: 1674757.23 | [14 empty] | материалы
|  | накладные расходы |  |  | 10: 22593.7 | [14 empty] | накладные расходы
|  | сметная прибыль |  |  | 10: 13255.37 | [14 empty] | сметная прибыль
|  | Монтажные работы |  |  | 10: 145.95 | [14 empty] | Монтажные работы
|  | в том числе: | [25 empty] | в том числе:
|  | оплата труда |  |  | 10: 38.33 | [14 empty] | оплата труда
|  | эксплуатация машин и механизмов |  |  | 10: 41.84 | [14 empty] | эксплуатация машин и механизмов
|  | в том числе оплата труда машинистов (ОТм) |  |  | 10: 4.28 | [14 empty] | в том числе оплата труда машинистов (ОТм)
|  | материалы |  |  | 10: 4.25 | [14 empty] | материалы
|  | накладные расходы |  |  | 10: 40.44 | [14 empty] | накладные расходы
|  | сметная прибыль |  |  | 10: 21.09 | [14 empty] | сметная прибыль
|  | Оборудование |  |  | 10: 634952.82 | [14 empty] | Оборудование
|  | Итого ФОТ (справочно) |  |  | 10: 20092.41 | [14 empty] | Итого ФОТ (справочно)
|  | Итого накладные расходы (справочно) |  |  | 10: 22634.14 | [14 empty] | Итого накладные расходы (справочно)
|  | Итого сметная прибыль (справочно) |  |  | 10: 13276.46 | [14 empty] | Итого сметная прибыль (справочно)
|  | Итого по разделу 2 ПВ1 |  |  | 10: 2370462.26 | [15 empty] | Итого по разделу 2 ПВ1
|  | в том числе: | [25 empty] | в том числе:
|  | материальные ресурсы, отсутствующие в ФРСН |  |  | 10: 480134.22 | [14 empty] | материалы, изделия и конструкции отсутствующие в СНБ
|  | оборудование, отсутствующее в ФРСН |  |  | 10: 634952.82 | [14 empty] | оборудование отсутствующее в СНБ
Раздел 3. ПВ2 | [17 empty] | Раздел 3. ПВ2
60 | ФЕР20-06-002-02 | Установка камер приточных типовых: без секции орошения производительностью до 20 тыс.м3/час | [16 empty] | Установка камер приточных типовых: без секции орошения производительностью до 20 тыс.м3/час | bar: 4; 7
| ОП п.1.20.19 | Индивидуальные испытания систем вентиляции и кондиционирования воздуха - 5% ОЗП=1,05; ЭМ=1,05 к расх.; ЗПМ=1,05; ТЗ=1,05; ТЗМ=1,05 | [17 empty] | Индивидуальные испытания систем вентиляции и кондиционирования воздуха - 5% ОЗП=1,05; ЭМ=1,05 к расх.; ЗПМ=1,05; ТЗ=1,05; ТЗМ=1,05
| Приказ от 04.08.2020 № 421/пр прил.10 табл.1 п.8.1 | Производство работ осуществляется в горной местности: на высоте свыше 1500 до 2500 м над уровнем моря ОЗП=1,25; ЭМ=1,25 к расх.; ЗПМ=1,25; ТЗ=1,25; ТЗМ=1,25 | [17 empty] | Производство работ осуществляется в горной местности: на высоте свыше 1500 до 2500 м над уровнем моря ОЗП=1,25; ЭМ=1,25 к расх.; ЗПМ=1,25; ТЗ=1,25; ТЗМ=1,25
| 1 | ОТ |  |  | 8: 512.24; 9: 1.3125; 10: 672.32 | [7 empty] | ОТ
| 2 | ЭМ |  |  | 8: 108.65; 9: 1.3125; 10: 142.6 | [7 empty] | ЭМ
| 3 | в т.ч. ОТм |  |  | 8: 7.57; 9: 1.3125; 10: 9.94 | [7 empty] | в т.ч. ОТм
| 4 | М |  |  | 8: 300.4; 10: 300.4 | [7 empty] | М
|  | ЗТ |  |  | 4: чел.-ч; 5: 55.8; 6: 1.3125; 7: 73.2375 | [8 empty] | ЗТ
|  | ЗТм |  |  | 4: чел.-ч; 5: 0.62; 6: 1.3125; 7: 0.81375 | [8 empty] | ЗТм
|  | Итого по расценке |  |  | 8: 921.29; 10: 1115.32 | [9 empty] | Итого по расценке
|  | ФОТ |  |  | 10: 682.26 | [8 empty] | ФОТ
| Приказ № 812/пр от 21.12.2020 Прил. п.16 | НР Сантехнические работы - внутренние (трубопроводы, водопровод, канализация, отопление, газоснабжение, вентиляция и кондиционирование воздуха) |  |  | 4: %; 5: 121; 7: 121; 10: 825.53 | [8 empty] | НР Сантехнические работы - внутренние (трубопроводы, водопровод, канализация, отопление, газоснабжение, вентиляция и кондиционирование воздуха)
| Приказ № 774/пр от 11.12.2020 Прил. п.16 | СП Сантехнические работы - внутренние (трубопроводы, водопровод, канализация, отопление, газоснабжение, вентиляция и кондиционирование воздуха) |  |  | 4: %; 5: 72; 7: 72; 10: 491.23 | [8 empty] | СП Сантехнические работы - внутренние (трубопроводы, водопровод, канализация, отопление, газоснабжение, вентиляция и кондиционирование воздуха)
|  | Всего по позиции |  |  | 10: 2432.08 | [10 empty] | Всего по позиции
61 О | ТЦ_64.4.01.03_78_7810873736_25.01.2022_02 (Том 3.5, КА п.68, стр.41-57) | Установка приточно- вытяжная Airway TKU ST 962 |  |  | шт |  |  | 1 | 1397389.02 | 1.0424 | 293665.73 | 4.96 | 1456582 | [5 empty] | Установка приточно- вытяжная Airway TKU ST 962
|  | (Оборудование) | [22 empty] | (Оборудование)
|  | Цена=1676866,82/1,2 | [27 empty] | Цена=1676866,82/1,2
| Приказ от 04.08.2020 № 421/пр п.92в | Заготовительно-складские расходы для оборудования - 1,2% ПЗ=1,2% (ОЗП=1,2%; ЭМ=1,2%; МАТ=1,2%) | [17 empty] | Заготовительно-складские расходы для оборудования - 1,2% ПЗ=1,2% (ОЗП=1,2%; ЭМ=1,2%; МАТ=1,2%)
| Приказ от 04.08.2020 № 421/пр п.91 | Транспортные затраты, в случае невозможности их определения на основании расчета или по результатам конъюнктурного анализа (от отпускной цены оборудования) - до 3% ПЗ=1,03 (ОЗП=1,03; ЭМ=1,03; МАТ=1,03) | [17 empty] | Транспортные затраты, в случае невозможности их определения на основании расчета или по результатам конъюнктурного анализа (от отпускной цены оборудования) - до 3% ПЗ=1,03 (ОЗП=1,03; ЭМ=1,03; МАТ=1,03)
|  | Всего по позиции |  |  | 10: 293665.73; 12: 1456582 | [10 empty] | Всего по позиции
62 | ФЕРм11-02-001-01 | Прибор, устанавливаемый на резьбовых соединениях, масса: до 1,5 кг | [16 empty] | Прибор, устанавливаемый на резьбовых соединениях, масса: до 1,5 кг | bar: 4; 7
| Приказ от 04.08.2020 № 421/пр прил.10 табл.1 п.8.1 | Производство работ осуществляется в горной местности: на высоте свыше 1500 до 2500 м над уровнем моря ОЗП=1,25; ЭМ=1,25 к расх.; ЗПМ=1,25; ТЗ=1,25; ТЗМ=1,25 | [17 empty] | Производство работ осуществляется в горной местности: на высоте свыше 1500 до 2500 м над уровнем моря ОЗП=1,25; ЭМ=1,25 к расх.; ЗПМ=1,25; ТЗ=1,25; ТЗМ=1,25
| 1 | ОТ |  |  | 8: 10.22; 9: 1.25; 10: 12.78 | [7 empty] | ОТ
| 4 | М |  |  | 8: 1.31; 10: 1.31 | [7 empty] | М
|  | ЗТ |  |  | 4: чел.-ч; 5: 1.03; 6: 1.25; 7: 1.2875 | [8 empty] | ЗТ
|  | Итого по расценке |  |  | 8: 11.53; 10: 14.09 | [9 empty] | Итого по расценке
|  | ФОТ |  |  | 10: 12.78 | [8 empty] | ФОТ
| Приказ № 812/пр от 21.12.2020 Прил. п.53 | НР Приборы, средства автоматизации и вычислительной техники |  |  | 4: %; 5: 90; 7: 90; 10: 11.5 | [8 empty] | НР Приборы, средства автоматизации и вычислительной техники
| Приказ № 774/пр от 11.12.2020 Прил. п.53 | СП Приборы, средства автоматизации и вычислительной техники |  |  | 4: %; 5: 46; 7: 46; 10: 5.88 | [8 empty] | СП Приборы, средства автоматизации и вычислительной техники
|  | Всего по позиции |  |  | 10: 31.47 | [10 empty] | Всего по позиции
63 О | ТЦ_64.4.02.06_78_7810873736_25.01.2022_02 (Том 3.5, КА п.63, стр.41-57) | Смесительный узел SU 20-4 с 3-х ходовым клапаном |  |  | шт |  |  | 1 | 67912.24 | 1.0424 | 14271.98 | 4.96 | 70789 | [5 empty] | Смесительный узел SU 20-4 с 3-х ходовым клапаном
|  | (Оборудование) | [22 empty] | (Оборудование)
|  | Цена=81494,69/1,2 | [27 empty] | Цена=81494,69/1,2
| Приказ от 04.08.2020 № 421/пр п.92в | Заготовительно-складские расходы для оборудования - 1,2% ПЗ=1,2% (ОЗП=1,2%; ЭМ=1,2%; МАТ=1,2%) | [17 empty] | Заготовительно-складские расходы для оборудования - 1,2% ПЗ=1,2% (ОЗП=1,2%; ЭМ=1,2%; МАТ=1,2%)
| Приказ от 04.08.2020 № 421/пр п.91 | Транспортные затраты, в случае невозможности их определения на основании расчета или по результатам конъюнктурного анализа (от отпускной цены оборудования) - до 3% ПЗ=1,03 (ОЗП=1,03; ЭМ=1,03; МАТ=1,03) | [17 empty] | Транспортные затраты, в случае невозможности их определения на основании расчета или по результатам конъюнктурного анализа (от отпускной цены оборудования) - до 3% ПЗ=1,03 (ОЗП=1,03; ЭМ=1,03; МАТ=1,03)
|  | Всего по позиции |  |  | 10: 14271.98; 12: 70789 | [10 empty] | Всего по позиции
64 | ФЕРм08-03-573-04 | Шкаф (пульт) управления навесной, высота, ширина и глубина: до 600х600х350 мм | [16 empty] | Шкаф (пульт) управления навесной, высота, ширина и глубина: до 600х600х350 мм | bar: 4; 7
| Приказ от 04.08.2020 № 421/пр прил.10 табл.1 п.8.1 | Производство работ осуществляется в горной местности: на высоте свыше 1500 до 2500 м над уровнем моря ОЗП=1,25; ЭМ=1,25 к расх.; ЗПМ=1,25; ТЗ=1,25; ТЗМ=1,25 | [17 empty] | Производство работ осуществляется в горной местности: на высоте свыше 1500 до 2500 м над уровнем моря ОЗП=1,25; ЭМ=1,25 к расх.; ЗПМ=1,25; ТЗ=1,25; ТЗМ=1,25
| 1 | ОТ |  |  | 8: 20.44; 9: 1.25; 10: 25.55 | [7 empty] | ОТ
| 2 | ЭМ |  |  | 8: 33.47; 9: 1.25; 10: 41.84 | [7 empty] | ЭМ
| 3 | в т.ч. ОТм |  |  | 8: 3.42; 9: 1.25; 10: 4.28 | [7 empty] | в т.ч. ОТм
| 4 | М |  |  | 8: 2.94; 10: 2.94 | [7 empty] | М
|  | ЗТ |  |  | 4: чел.-ч; 5: 2.06; 6: 1.25; 7: 2.575 | [8 empty] | ЗТ
|  | ЗТм |  |  | 4: чел.-ч; 5: 0.31; 6: 1.25; 7: 0.3875 | [8 empty] | ЗТм
|  | Итого по расценке |  |  | 8: 56.85; 10: 70.33 | [9 empty] | Итого по расценке
|  | ФОТ |  |  | 10: 29.83 | [8 empty] | ФОТ
| Приказ № 812/пр от 21.12.2020 Прил. п.49.3 | НР Электротехнические установки на других объектах |  |  | 4: %; 5: 97; 7: 97; 10: 28.94 | [8 empty] | НР Электротехнические установки на других объектах
| Приказ № 774/пр от 11.12.2020 Прил. п.49.3 | СП Электротехнические установки на других объектах |  |  | 4: %; 5: 51; 7: 51; 10: 15.21 | [8 empty] | СП Электротехнические установки на других объектах
|  | Всего по позиции |  |  | 10: 114.48 | [10 empty] | Всего по позиции
65 О | ТЦ_62.1.02.19_78_7810873736_25.01.2022_02 (Том 3.5, КА п.43, стр.41-57) | Автоматика (шкаф автоматики ACU-3-H-CF-Rrot- 3W7,5-3W2,2) |  |  | шт |  |  | 1 | 203097.6 | 1.0424 | 42681.65 | 4.96 | 211701 | [5 empty] | Автоматика (шкаф автоматики ACU-3-H-CF-Rrot- 3W7,5-3W2,2)
|  | (Оборудование) | [22 empty] | (Оборудование)
|  | Цена=243717,12/1,2 | [27 empty] | Цена=243717,12/1,2
| Приказ от 04.08.2020 № 421/пр п.92в | Заготовительно-складские расходы для оборудования - 1,2% ПЗ=1,2% (ОЗП=1,2%; ЭМ=1,2%; МАТ=1,2%) | [17 empty] | Заготовительно-складские расходы для оборудования - 1,2% ПЗ=1,2% (ОЗП=1,2%; ЭМ=1,2%; МАТ=1,2%)
| Приказ от 04.08.2020 № 421/пр п.91 | Транспортные затраты, в случае невозможности их определения на основании расчета или по результатам конъюнктурного анализа (от отпускной цены оборудования) - до 3% ПЗ=1,03 (ОЗП=1,03; ЭМ=1,03; МАТ=1,03) | [17 empty] | Транспортные затраты, в случае невозможности их определения на основании расчета или по результатам конъюнктурного анализа (от отпускной цены оборудования) - до 3% ПЗ=1,03 (ОЗП=1,03; ЭМ=1,03; МАТ=1,03)
|  | Всего по позиции |  |  | 10: 42681.65; 12: 211701 | [10 empty] | Всего по позиции
66 | ФЕР20-02-001-01 | Установка воздухораспределителей, предназначенных для подачи воздуха: в рабочую зону, массой до 20 кг |  |  | 4: шт; 7: 35 | [5 empty] | Установка воздухораспределителей, предназначенных для подачи воздуха: в рабочую зону, массой до 20 кг
|  | Объем=33+2 | [23 empty] | Объем=33+2
| ОП п.1.20.19 | Индивидуальные испытания систем вентиляции и кондиционирования воздуха - 5% ОЗП=1,05; ЭМ=1,05 к расх.; ЗПМ=1,05; ТЗ=1,05; ТЗМ=1,05 | [17 empty] | Индивидуальные испытания систем вентиляции и кондиционирования воздуха - 5% ОЗП=1,05; ЭМ=1,05 к расх.; ЗПМ=1,05; ТЗ=1,05; ТЗМ=1,05
| Приказ от 04.08.2020 № 421/пр прил.10 табл.1 п.8.1 | Производство работ осуществляется в горной местности: на высоте свыше 1500 до 2500 м над уровнем моря ОЗП=1,25; ЭМ=1,25 к расх.; ЗПМ=1,25; ТЗ=1,25; ТЗМ=1,25 | [17 empty] | Производство работ осуществляется в горной местности: на высоте свыше 1500 до 2500 м над уровнем моря ОЗП=1,25; ЭМ=1,25 к расх.; ЗПМ=1,25; ТЗ=1,25; ТЗМ=1,25
| 1 | ОТ |  |  | 8: 10.81; 9: 1.3125; 10: 496.58 | [7 empty] | ОТ
| 2 | ЭМ |  |  | 8: 3.52; 9: 1.3125; 10: 161.7 | [7 empty] | ЭМ
| 3 | в т.ч. ОТм |  |  | 8: 0.12; 9: 1.3125; 10: 5.51 | [7 empty] | в т.ч. ОТм
| 4 | М |  |  | 8: 7.03; 10: 246.05 | [7 empty] | М
|  | ЗТ |  |  | 4: чел.-ч; 5: 1.22; 6: 1.3125; 7: 56.0438 | [8 empty] | ЗТ
|  | ЗТм |  |  | 4: чел.-ч; 5: 0.01; 6: 1.3125; 7: 0.45937 | [8 empty] | ЗТм
|  | Итого по расценке |  |  | 8: 21.36; 10: 904.33 | [9 empty] | Итого по расценке
|  | ФОТ |  |  | 10: 502.09 | [8 empty] | ФОТ
| Приказ № 812/пр от 21.12.2020 Прил. п.16 | НР Сантехнические работы - внутренние (трубопроводы, водопровод, канализация, отопление, газоснабжение, вентиляция и кондиционирование воздуха) |  |  | 4: %; 5: 121; 7: 121; 10: 607.53 | [8 empty] | НР Сантехнические работы - внутренние (трубопроводы, водопровод, канализация, отопление, газоснабжение, вентиляция и кондиционирование воздуха)
| Приказ № 774/пр от 11.12.2020 Прил. п.16 | СП Сантехнические работы - внутренние (трубопроводы, водопровод, канализация, отопление, газоснабжение, вентиляция и кондиционирование воздуха) |  |  | 4: %; 5: 72; 7: 72; 10: 361.5 | [8 empty] | СП Сантехнические работы - внутренние (трубопроводы, водопровод, канализация, отопление, газоснабжение, вентиляция и кондиционирование воздуха)
|  | Всего по позиции |  |  | 10: 1873.36 | [10 empty] | Всего по позиции
67 | ФССЦ-19.1.05.04-0008 | Диффузоры потолочные пластиковые универсальные, диаметр 160 мм |  |  | 4: шт; 7: 33; 8: 37.96; 10: 1252.68 | [5 empty] | Диффузоры потолочные пластиковые универсальные, диаметр 160 мм
|  | (Материалы) | [22 empty] | (Материалы)
|  | Всего по позиции |  |  | 10: 1252.68 | [10 empty] | Всего по позиции
68 | ФССЦ-19.1.05.04-0007 | Диффузоры потолочные пластиковые универсальные, диаметр 125 мм |  |  | 4: шт; 7: 2; 8: 29.2; 10: 58.4 | [5 empty] | Диффузоры потолочные пластиковые универсальные, диаметр 125 мм
|  | (Материалы) | [22 empty] | (Материалы)
|  | Всего по позиции |  |  | 10: 58.4 | [10 empty] | Всего по позиции
69 | ФЕР20-02-002-01 | Установка решеток жалюзийных площадью в свету: до 0,5 м2 |  |  | 4: шт; 7: 9 | [5 empty] | Установка решеток жалюзийных площадью в свету: до 0,5 м2
| ОП п.1.20.19 | Индивидуальные испытания систем вентиляции и кондиционирования воздуха - 5% ОЗП=1,05; ЭМ=1,05 к расх.; ЗПМ=1,05; ТЗ=1,05; ТЗМ=1,05 | [17 empty] | Индивидуальные испытания систем вентиляции и кондиционирования воздуха - 5% ОЗП=1,05; ЭМ=1,05 к расх.; ЗПМ=1,05; ТЗ=1,05; ТЗМ=1,05
| Приказ от 04.08.2020 № 421/пр прил.10 табл.1 п.8.1 | Производство работ осуществляется в горной местности: на высоте свыше 1500 до 2500 м над уровнем моря ОЗП=1,25; ЭМ=1,25 к расх.; ЗПМ=1,25; ТЗ=1,25; ТЗМ=1,25 | [17 empty] | Производство работ осуществляется в горной местности: на высоте свыше 1500 до 2500 м над уровнем моря ОЗП=1,25; ЭМ=1,25 к расх.; ЗПМ=1,25; ТЗ=1,25; ТЗМ=1,25
| 1 | ОТ |  |  | 8: 9.6; 9: 1.3125; 10: 113.4 | [7 empty] | ОТ
| 2 | ЭМ |  |  | 8: 1.47; 9: 1.3125; 10: 17.36 | [7 empty] | ЭМ
| 3 | в т.ч. ОТм |  |  | 8: 0.12; 9: 1.3125; 10: 1.42 | [7 empty] | в т.ч. ОТм
| 4 | М |  |  | 8: 4.1; 10: 36.9 | [7 empty] | М
|  | ЗТ |  |  | 4: чел.-ч; 5: 1.07; 6: 1.3125; 7: 12.6394 | [8 empty] | ЗТ
|  | ЗТм |  |  | 4: чел.-ч; 5: 0.01; 6: 1.3125; 7: 0.11812 | [8 empty] | ЗТм
|  | Итого по расценке |  |  | 8: 15.17; 10: 167.66 | [9 empty] | Итого по расценке
|  | ФОТ |  |  | 10: 114.82 | [8 empty] | ФОТ
| Приказ № 812/пр от 21.12.2020 Прил. п.16 | НР Сантехнические работы - внутренние (трубопроводы, водопровод, канализация, отопление, газоснабжение, вентиляция и кондиционирование воздуха) |  |  | 4: %; 5: 121; 7: 121; 10: 138.93 | [8 empty] | НР Сантехнические работы - внутренние (трубопроводы, водопровод, канализация, отопление, газоснабжение, вентиляция и кондиционирование воздуха)
| Приказ № 774/пр от 11.12.2020 Прил. п.16 | СП Сантехнические работы - внутренние (трубопроводы, водопровод, канализация, отопление, газоснабжение, вентиляция и кондиционирование воздуха) |  |  | 4: %; 5: 72; 7: 72; 10: 82.67 | [8 empty] | СП Сантехнические работы - внутренние (трубопроводы, водопровод, канализация, отопление, газоснабжение, вентиляция и кондиционирование воздуха)
|  | Всего по позиции |  |  | 10: 389.26 | [10 empty] | Всего по позиции
70 | ФССЦ-19.2.03.02-0132 | Решетки вентиляционные алюминиевые "АРКТОС" типа: АМР, размером 400х500 мм (450х450) |  |  | 4: шт; 7: 9; 8: 371.66; 10: 3344.94 | [5 empty] | Решетки вентиляционные алюминиевые "АРКТОС" типа: АМР, размером 400х500 мм (450х450)
|  | (Материалы) | [22 empty] | (Материалы)
|  | Всего по позиции |  |  | 10: 3344.94 | [10 empty] | Всего по позиции
71 | ФЕР20-01-001-12 | Прокладка воздуховодов из листовой, оцинкованной стали и алюминия класса Н (нормальные) толщиной: 0,7 мм, периметром до 3200 мм |  |  | 4: 100 м2; 7: 1.905 | [5 empty] | Прокладка воздуховодов из листовой, оцинкованной стали и алюминия класса Н (нормальные) толщиной: 0,7 мм, периметром до 3200 мм
|  | Объем=(46,5+144) / 100 | [23 empty] | Объем=(46,5+144) / 100
| ОП п.1.20.19 | Индивидуальные испытания систем вентиляции и кондиционирования воздуха - 5% ОЗП=1,05; ЭМ=1,05 к расх.; ЗПМ=1,05; ТЗ=1,05; ТЗМ=1,05 | [17 empty] | Индивидуальные испытания систем вентиляции и кондиционирования воздуха - 5% ОЗП=1,05; ЭМ=1,05 к расх.; ЗПМ=1,05; ТЗ=1,05; ТЗМ=1,05
| Приказ от 04.08.2020 № 421/пр прил.10 табл.1 п.8.1 | Производство работ осуществляется в горной местности: на высоте свыше 1500 до 2500 м над уровнем моря ОЗП=1,25; ЭМ=1,25 к расх.; ЗПМ=1,25; ТЗ=1,25; ТЗМ=1,25 | [17 empty] | Производство работ осуществляется в горной местности: на высоте свыше 1500 до 2500 м над уровнем моря ОЗП=1,25; ЭМ=1,25 к расх.; ЗПМ=1,25; ТЗ=1,25; ТЗМ=1,25
| 1 | ОТ |  |  | 8: 648.51; 9: 1.3125; 10: 1621.48 | [7 empty] | ОТ
| 2 | ЭМ |  |  | 8: 100.89; 9: 1.3125; 10: 252.26 | [7 empty] | ЭМ
| 3 | в т.ч. ОТм |  |  | 8: 8.54; 9: 1.3125; 10: 21.35 | [7 empty] | в т.ч. ОТм
| 4 | М |  |  | 8: 337.94; 10: 643.78 | [7 empty] | М
|  | ЗТ |  |  | 4: чел.-ч; 5: 74.2; 6: 1.3125; 7: 185.5232 | [8 empty] | ЗТ
|  | ЗТм |  |  | 4: чел.-ч; 5: 0.69; 6: 1.3125; 7: 1.7252 | [8 empty] | ЗТм
|  | Итого по расценке |  |  | 8: 1087.34; 10: 2517.52 | [9 empty] | Итого по расценке
|  | ФОТ |  |  | 10: 1642.83 | [8 empty] | ФОТ
| Приказ № 812/пр от 21.12.2020 Прил. п.16 | НР Сантехнические работы - внутренние (трубопроводы, водопровод, канализация, отопление, газоснабжение, вентиляция и кондиционирование воздуха) |  |  | 4: %; 5: 121; 7: 121; 10: 1987.82 | [8 empty] | НР Сантехнические работы - внутренние (трубопроводы, водопровод, канализация, отопление, газоснабжение, вентиляция и кондиционирование воздуха)
| Приказ № 774/пр от 11.12.2020 Прил. п.16 | СП Сантехнические работы - внутренние (трубопроводы, водопровод, канализация, отопление, газоснабжение, вентиляция и кондиционирование воздуха) |  |  | 4: %; 5: 72; 7: 72; 10: 1182.84 | [8 empty] | СП Сантехнические работы - внутренние (трубопроводы, водопровод, канализация, отопление, газоснабжение, вентиляция и кондиционирование воздуха)
|  | Всего по позиции |  |  | 10: 5688.18 | [10 empty] | Всего по позиции
72 | ФЕР20-01-001-11 | Прокладка воздуховодов из листовой, оцинкованной стали и алюминия класса Н (нормальные) толщиной: 0,7 мм, периметром до 2400 мм |  |  | 4: 100 м2; 7: 3.285 | [5 empty] | Прокладка воздуховодов из листовой, оцинкованной стали и алюминия класса Н (нормальные) толщиной: 0,7 мм, периметром до 2400 мм
|  | Объем=(180+84+27+37,5) / 100 | [23 empty] | Объем=(180+84+27+37,5) / 100
| ОП п.1.20.19 | Индивидуальные испытания систем вентиляции и кондиционирования воздуха - 5% ОЗП=1,05; ЭМ=1,05 к расх.; ЗПМ=1,05; ТЗ=1,05; ТЗМ=1,05 | [17 empty] | Индивидуальные испытания систем вентиляции и кондиционирования воздуха - 5% ОЗП=1,05; ЭМ=1,05 к расх.; ЗПМ=1,05; ТЗ=1,05; ТЗМ=1,05
| Приказ от 04.08.2020 № 421/пр прил.10 табл.1 п.8.1 | Производство работ осуществляется в горной местности: на высоте свыше 1500 до 2500 м над уровнем моря ОЗП=1,25; ЭМ=1,25 к расх.; ЗПМ=1,25; ТЗ=1,25; ТЗМ=1,25 | [17 empty] | Производство работ осуществляется в горной местности: на высоте свыше 1500 до 2500 м над уровнем моря ОЗП=1,25; ЭМ=1,25 к расх.; ЗПМ=1,25; ТЗ=1,25; ТЗМ=1,25
| 1 | ОТ |  |  | 8: 802.33; 9: 1.3125; 10: 3459.3 | [7 empty] | ОТ
| 2 | ЭМ |  |  | 8: 97.27; 9: 1.3125; 10: 419.39 | [7 empty] | ЭМ
| 3 | в т.ч. ОТм |  |  | 8: 8.03; 9: 1.3125; 10: 34.62 | [7 empty] | в т.ч. ОТм
| 4 | М |  |  | 8: 379.93; 10: 1248.07 | [7 empty] | М
|  | ЗТ |  |  | 4: чел.-ч; 5: 91.8; 6: 1.3125; 7: 395.8014 | [8 empty] | ЗТ
|  | ЗТм |  |  | 4: чел.-ч; 5: 0.65; 6: 1.3125; 7: 2.8025 | [8 empty] | ЗТм
|  | Итого по расценке |  |  | 8: 1279.53; 10: 5126.76 | [9 empty] | Итого по расценке
|  | ФОТ |  |  | 10: 3493.92 | [8 empty] | ФОТ
| Приказ № 812/пр от 21.12.2020 Прил. п.16 | НР Сантехнические работы - внутренние (трубопроводы, водопровод, канализация, отопление, газоснабжение, вентиляция и кондиционирование воздуха) |  |  | 4: %; 5: 121; 7: 121; 10: 4227.64 | [8 empty] | НР Сантехнические работы - внутренние (трубопроводы, водопровод, канализация, отопление, газоснабжение, вентиляция и кондиционирование воздуха)
| Приказ № 774/пр от 11.12.2020 Прил. п.16 | СП Сантехнические работы - внутренние (трубопроводы, водопровод, канализация, отопление, газоснабжение, вентиляция и кондиционирование воздуха) |  |  | 4: %; 5: 72; 7: 72; 10: 2515.62 | [8 empty] | СП Сантехнические работы - внутренние (трубопроводы, водопровод, канализация, отопление, газоснабжение, вентиляция и кондиционирование воздуха)
|  | Всего по позиции |  |  | 10: 11870.02 | [10 empty] | Всего по позиции
73 | ФЕР20-01-001-10 | Прокладка воздуховодов из листовой, оцинкованной стали и алюминия класса Н (нормальные) толщиной: 0,7 мм, периметром от 1100 до 1600 мм |  |  | 4: 100 м2; 7: 1.4 | [5 empty] | Прокладка воздуховодов из листовой, оцинкованной стали и алюминия класса Н (нормальные) толщиной: 0,7 мм, периметром от 1100 до 1600 мм
|  | Объем=140 / 100 | [23 empty] | Объем=140 / 100
| ОП п.1.20.19 | Индивидуальные испытания систем вентиляции и кондиционирования воздуха - 5% ОЗП=1,05; ЭМ=1,05 к расх.; ЗПМ=1,05; ТЗ=1,05; ТЗМ=1,05 | [17 empty] | Индивидуальные испытания систем вентиляции и кондиционирования воздуха - 5% ОЗП=1,05; ЭМ=1,05 к расх.; ЗПМ=1,05; ТЗ=1,05; ТЗМ=1,05
| Приказ от 04.08.2020 № 421/пр прил.10 табл.1 п.8.1 | Производство работ осуществляется в горной местности: на высоте свыше 1500 до 2500 м над уровнем моря ОЗП=1,25; ЭМ=1,25 к расх.; ЗПМ=1,25; ТЗ=1,25; ТЗМ=1,25 | [17 empty] | Производство работ осуществляется в горной местности: на высоте свыше 1500 до 2500 м над уровнем моря ОЗП=1,25; ЭМ=1,25 к расх.; ЗПМ=1,25; ТЗ=1,25; ТЗМ=1,25
| 1 | ОТ |  |  | 8: 1066.28; 9: 1.3125; 10: 1959.29 | [7 empty] | ОТ
| 2 | ЭМ |  |  | 8: 87.59; 9: 1.3125; 10: 160.95 | [7 empty] | ЭМ
| 3 | в т.ч. ОТм |  |  | 8: 10.76; 9: 1.3125; 10: 19.77 | [7 empty] | в т.ч. ОТм
| 4 | М |  |  | 8: 388.91; 10: 544.47 | [7 empty] | М
|  | ЗТ |  |  | 4: чел.-ч; 5: 122; 6: 1.3125; 7: 224.175 | [8 empty] | ЗТ
|  | ЗТм |  |  | 4: чел.-ч; 5: 0.87; 6: 1.3125; 7: 1.5986 | [8 empty] | ЗТм
|  | Итого по расценке |  |  | 8: 1542.78; 10: 2664.71 | [9 empty] | Итого по расценке
|  | ФОТ |  |  | 10: 1979.06 | [8 empty] | ФОТ
| Приказ № 812/пр от 21.12.2020 Прил. п.16 | НР Сантехнические работы - внутренние (трубопроводы, водопровод, канализация, отопление, газоснабжение, вентиляция и кондиционирование воздуха) |  |  | 4: %; 5: 121; 7: 121; 10: 2394.66 | [8 empty] | НР Сантехнические работы - внутренние (трубопроводы, водопровод, канализация, отопление, газоснабжение, вентиляция и кондиционирование воздуха)
| Приказ № 774/пр от 11.12.2020 Прил. п.16 | СП Сантехнические работы - внутренние (трубопроводы, водопровод, канализация, отопление, газоснабжение, вентиляция и кондиционирование воздуха) |  |  | 4: %; 5: 72; 7: 72; 10: 1424.92 | [8 empty] | СП Сантехнические работы - внутренние (трубопроводы, водопровод, канализация, отопление, газоснабжение, вентиляция и кондиционирование воздуха)
|  | Всего по позиции |  |  | 10: 6484.29 | [10 empty] | Всего по позиции
74 | ФССЦ-19.1.01.03-0079 | Воздуховоды из оцинкованной стали толщиной: 0,7 мм, периметром от 1700 до 4000 мм |  |  | 4: м2; 7: 519; 8: 109.09; 10: 56617.71 | [5 empty] | Воздуховоды из оцинкованной стали толщиной: 0,7 мм, периметром от 1700 до 4000 мм
|  | (Материалы) | [22 empty] | (Материалы)
|  | Объем=180+84+144+27+37,5+46,5 | [23 empty] | Объем=180+84+144+27+37,5+46,5
|  | Всего по позиции |  |  | 10: 56617.71 | [10 empty] | Всего по позиции
75 | ФССЦ-19.1.01.03-0078 | Воздуховоды из оцинкованной стали толщиной: 0,7 мм, периметром от 1100 до 1600 мм |  |  | 4: м2; 7: 140; 8: 104.33; 10: 14606.2 | [5 empty] | Воздуховоды из оцинкованной стали толщиной: 0,7 мм, периметром от 1100 до 1600 мм
|  | (Материалы) | [22 empty] | (Материалы)
|  | Всего по позиции |  |  | 10: 14606.2 | [10 empty] | Всего по позиции
76 | ФЕР20-01-001-01 | Прокладка воздуховодов из листовой, оцинкованной стали и алюминия класса Н (нормальные) толщиной: 0,5 мм, диаметром до 200 мм |  |  | 4: 100 м2; 7: 0.3799 | [5 empty] | Прокладка воздуховодов из листовой, оцинкованной стали и алюминия класса Н (нормальные) толщиной: 0,5 мм, диаметром до 200 мм
|  | Объем=(30,14+7,85) / 100 | [23 empty] | Объем=(30,14+7,85) / 100
| ОП п.1.20.19 | Индивидуальные испытания систем вентиляции и кондиционирования воздуха - 5% ОЗП=1,05; ЭМ=1,05 к расх.; ЗПМ=1,05; ТЗ=1,05; ТЗМ=1,05 | [17 empty] | Индивидуальные испытания систем вентиляции и кондиционирования воздуха - 5% ОЗП=1,05; ЭМ=1,05 к расх.; ЗПМ=1,05; ТЗ=1,05; ТЗМ=1,05
| Приказ от 04.08.2020 № 421/пр прил.10 табл.1 п.8.1 | Производство работ осуществляется в горной местности: на высоте свыше 1500 до 2500 м над уровнем моря ОЗП=1,25; ЭМ=1,25 к расх.; ЗПМ=1,25; ТЗ=1,25; ТЗМ=1,25 | [17 empty] | Производство работ осуществляется в горной местности: на высоте свыше 1500 до 2500 м над уровнем моря ОЗП=1,25; ЭМ=1,25 к расх.; ЗПМ=1,25; ТЗ=1,25; ТЗМ=1,25
| 1 | ОТ |  |  | 8: 1345.96; 9: 1.3125; 10: 671.12 | [7 empty] | ОТ
| 2 | ЭМ |  |  | 8: 117.43; 9: 1.3125; 10: 58.55 | [7 empty] | ЭМ
| 3 | в т.ч. ОТм |  |  | 8: 14.83; 9: 1.3125; 10: 7.39 | [7 empty] | в т.ч. ОТм
| 4 | М |  |  | 8: 434.65; 10: 165.12 | [7 empty] | М
|  | ЗТ |  |  | 4: чел.-ч; 5: 154; 6: 1.3125; 7: 76.7873 | [8 empty] | ЗТ
|  | ЗТм |  |  | 4: чел.-ч; 5: 1.2; 6: 1.3125; 7: 0.59834 | [8 empty] | ЗТм
|  | Итого по расценке |  |  | 8: 1898.04; 10: 894.79 | [9 empty] | Итого по расценке
|  | ФОТ |  |  | 10: 678.51 | [8 empty] | ФОТ
| Приказ № 812/пр от 21.12.2020 Прил. п.16 | НР Сантехнические работы - внутренние (трубопроводы, водопровод, канализация, отопление, газоснабжение, вентиляция и кондиционирование воздуха) |  |  | 4: %; 5: 121; 7: 121; 10: 821 | [8 empty] | НР Сантехнические работы - внутренние (трубопроводы, водопровод, канализация, отопление, газоснабжение, вентиляция и кондиционирование воздуха)
| Приказ № 774/пр от 11.12.2020 Прил. п.16 | СП Сантехнические работы - внутренние (трубопроводы, водопровод, канализация, отопление, газоснабжение, вентиляция и кондиционирование воздуха) |  |  | 4: %; 5: 72; 7: 72; 10: 488.53 | [8 empty] | СП Сантехнические работы - внутренние (трубопроводы, водопровод, канализация, отопление, газоснабжение, вентиляция и кондиционирование воздуха)
|  | Всего по позиции |  |  | 10: 2204.32 | [10 empty] | Всего по позиции
77 | ФССЦ-19.1.01.02-0001 | Воздуховоды из листовой стали толщиной 0,5 мм, диаметр до 200 мм |  |  | 4: м2; 7: 37.99; 8: 76.99; 10: 2924.85 | [5 empty] | Воздуховоды из листовой стали толщиной 0,5 мм, диаметр до 200 мм
|  | (Материалы) | [22 empty] | (Материалы)
|  | Всего по позиции |  |  | 10: 2924.85 | [10 empty] | Всего по позиции
78 | ФССЦ-19.1.01.09-0023 | Изделия фасонные для воздуховодов из оцинкованной стали с шиной и уголками, толщина 0,7 мм, периметр 3600 мм |  |  | 4: м2; 7: 150; 8: 199.8; 10: 29970 | [5 empty] | Изделия фасонные для воздуховодов из оцинкованной стали с шиной и уголками, толщина 0,7 мм, периметр 3600 мм
|  | (Материалы) | [22 empty] | (Материалы)
|  | Всего по позиции |  |  | 10: 29970 | [10 empty] | Всего по позиции
79 | ФССЦ-19.1.01.11-0001 | Крепления для воздуховодов оцинкованные (подвески СТД, подвески регулируемые СТД, тяги, хомуты, кронштейны, траверсы, ленты, шпильки, профили) |  |  | 4: т; 7: 0.27; 8: 12676.79; 10: 3422.73 | [5 empty] | Крепления для воздуховодов оцинкованные (подвески СТД, подвески регулируемые СТД, тяги, хомуты, кронштейны, траверсы, ленты, шпильки, профили)
|  | (Материалы) | [22 empty] | (Материалы)
|  | Всего по позиции |  |  | 10: 3422.73 | [10 empty] | Всего по позиции
80 | ФЕР20-02-004-16 | Установка клапанов: огнезадерживающих с ручной регулировкой периметром до 3200 мм |  |  | 4: шт; 7: 2 | [5 empty] | Установка клапанов: огнезадерживающих с ручной регулировкой периметром до 3200 мм
| ОП п.1.20.19 | Индивидуальные испытания систем вентиляции и кондиционирования воздуха - 5% ОЗП=1,05; ЭМ=1,05 к расх.; ЗПМ=1,05; ТЗ=1,05; ТЗМ=1,05 | [17 empty] | Индивидуальные испытания систем вентиляции и кондиционирования воздуха - 5% ОЗП=1,05; ЭМ=1,05 к расх.; ЗПМ=1,05; ТЗ=1,05; ТЗМ=1,05
| Приказ от 04.08.2020 № 421/пр прил.10 табл.1 п.8.1 | Производство работ осуществляется в горной местности: на высоте свыше 1500 до 2500 м над уровнем моря ОЗП=1,25; ЭМ=1,25 к расх.; ЗПМ=1,25; ТЗ=1,25; ТЗМ=1,25 | [17 empty] | Производство работ осуществляется в горной местности: на высоте свыше 1500 до 2500 м над уровнем моря ОЗП=1,25; ЭМ=1,25 к расх.; ЗПМ=1,25; ТЗ=1,25; ТЗМ=1,25
| 1 | ОТ |  |  | 8: 47.72; 9: 1.3125; 10: 125.27 | [7 empty] | ОТ
| 2 | ЭМ |  |  | 8: 7.36; 9: 1.3125; 10: 19.32 | [7 empty] | ЭМ
| 3 | в т.ч. ОТм |  |  | 8: 0.49; 9: 1.3125; 10: 1.29 | [7 empty] | в т.ч. ОТм
| 4 | М |  |  | 8: 188.57; 10: 377.14 | [7 empty] | М
|  | ЗТ |  |  | 4: чел.-ч; 5: 5.46; 6: 1.3125; 7: 14.3325 | [8 empty] | ЗТ
|  | ЗТм |  |  | 4: чел.-ч; 5: 0.04; 6: 1.3125; 7: 0.105 | [8 empty] | ЗТм
|  | Итого по расценке |  |  | 8: 243.65; 10: 521.73 | [9 empty] | Итого по расценке
|  | ФОТ |  |  | 10: 126.56 | [8 empty] | ФОТ
| Приказ № 812/пр от 21.12.2020 Прил. п.16 | НР Сантехнические работы - внутренние (трубопроводы, водопровод, канализация, отопление, газоснабжение, вентиляция и кондиционирование воздуха) |  |  | 4: %; 5: 121; 7: 121; 10: 153.14 | [8 empty] | НР Сантехнические работы - внутренние (трубопроводы, водопровод, канализация, отопление, газоснабжение, вентиляция и кондиционирование воздуха)
| Приказ № 774/пр от 11.12.2020 Прил. п.16 | СП Сантехнические работы - внутренние (трубопроводы, водопровод, канализация, отопление, газоснабжение, вентиляция и кондиционирование воздуха) |  |  | 4: %; 5: 72; 7: 72; 10: 91.12 | [8 empty] | СП Сантехнические работы - внутренние (трубопроводы, водопровод, канализация, отопление, газоснабжение, вентиляция и кондиционирование воздуха)
|  | Всего по позиции |  |  | 10: 765.99 | [10 empty] | Всего по позиции
81 | ТЦ_19.3.01.13_78_7810873736_25.01.2022_02 (Том 3.5, КА п.36, стр.41-57) | Клапан противопожарный FKS -2м(120)- 900* 300-BLF- НО-К |  |  | шт |  |  | 1 | 28531.25 | 1.02 | 3102.56 | 9.38 | 29102 | [5 empty] | Клапан противопожарный FKS -2м(120)- 900* 300-BLF- НО-К
|  | (Материалы) | [22 empty] | (Материалы)
|  | Цена=34237,5/1,2 | [27 empty] | Цена=34237,5/1,2
| Приказ от 04.08.2020 № 421/пр п.92а | Заготовительно-складские расходы для материальных ресурсов (за исключением металлических конструкций) - 2% ПЗ=2% (ОЗП=2%; ЭМ=2%; МАТ=2%) | [17 empty] | Заготовительно-складские расходы для материальных ресурсов (за исключением металлических конструкций) - 2% ПЗ=2% (ОЗП=2%; ЭМ=2%; МАТ=2%)
|  | Всего по позиции |  |  | 10: 3102.56; 12: 29102 | [10 empty] | Всего по позиции
82 | ТЦ_19.3.01.13_78_7810873736_25.01.2022_02 (Том 3.5, КА п.35, стр.41-57) | Клапан противопожарный FKS -2м(120)- 600* 300-BLF- НО-К |  |  | шт |  |  | 1 | 28531.25 | 1.02 | 3102.56 | 9.38 | 29102 | [5 empty] | Клапан противопожарный FKS -2м(120)- 600* 300-BLF- НО-К
|  | (Материалы) | [22 empty] | (Материалы)
|  | Цена=34237,5/1,2 | [27 empty] | Цена=34237,5/1,2
| Приказ от 04.08.2020 № 421/пр п.92а | Заготовительно-складские расходы для материальных ресурсов (за исключением металлических конструкций) - 2% ПЗ=2% (ОЗП=2%; ЭМ=2%; МАТ=2%) | [17 empty] | Заготовительно-складские расходы для материальных ресурсов (за исключением металлических конструкций) - 2% ПЗ=2% (ОЗП=2%; ЭМ=2%; МАТ=2%)
|  | Всего по позиции |  |  | 10: 3102.56; 12: 29102 | [10 empty] | Всего по позиции
83 | ФЕР20-02-002-01 | Установка решеток жалюзийных площадью в свету: до 0,5 м2 |  |  | 4: шт; 7: 3 | [5 empty] | Установка решеток жалюзийных площадью в свету: до 0,5 м2
| ОП п.1.20.19 | Индивидуальные испытания систем вентиляции и кондиционирования воздуха - 5% ОЗП=1,05; ЭМ=1,05 к расх.; ЗПМ=1,05; ТЗ=1,05; ТЗМ=1,05 | [17 empty] | Индивидуальные испытания систем вентиляции и кондиционирования воздуха - 5% ОЗП=1,05; ЭМ=1,05 к расх.; ЗПМ=1,05; ТЗ=1,05; ТЗМ=1,05
| Приказ от 04.08.2020 № 421/пр прил.10 табл.1 п.8.1 | Производство работ осуществляется в горной местности: на высоте свыше 1500 до 2500 м над уровнем моря ОЗП=1,25; ЭМ=1,25 к расх.; ЗПМ=1,25; ТЗ=1,25; ТЗМ=1,25 | [17 empty] | Производство работ осуществляется в горной местности: на высоте свыше 1500 до 2500 м над уровнем моря ОЗП=1,25; ЭМ=1,25 к расх.; ЗПМ=1,25; ТЗ=1,25; ТЗМ=1,25
| 1 | ОТ |  |  | 8: 9.6; 9: 1.3125; 10: 37.8 | [7 empty] | ОТ
| 2 | ЭМ |  |  | 8: 1.47; 9: 1.3125; 10: 5.79 | [7 empty] | ЭМ
| 3 | в т.ч. ОТм |  |  | 8: 0.12; 9: 1.3125; 10: 0.47 | [7 empty] | в т.ч. ОТм
| 4 | М |  |  | 8: 4.1; 10: 12.3 | [7 empty] | М
|  | ЗТ |  |  | 4: чел.-ч; 5: 1.07; 6: 1.3125; 7: 4.2131 | [8 empty] | ЗТ
|  | ЗТм |  |  | 4: чел.-ч; 5: 0.01; 6: 1.3125; 7: 0.039375 | [8 empty] | ЗТм
|  | Итого по расценке |  |  | 8: 15.17; 10: 55.89 | [9 empty] | Итого по расценке
|  | ФОТ |  |  | 10: 38.27 | [8 empty] | ФОТ
| Приказ № 812/пр от 21.12.2020 Прил. п.16 | НР Сантехнические работы - внутренние (трубопроводы, водопровод, канализация, отопление, газоснабжение, вентиляция и кондиционирование воздуха) |  |  | 4: %; 5: 121; 7: 121; 10: 46.31 | [8 empty] | НР Сантехнические работы - внутренние (трубопроводы, водопровод, канализация, отопление, газоснабжение, вентиляция и кондиционирование воздуха)
| Приказ № 774/пр от 11.12.2020 Прил. п.16 | СП Сантехнические работы - внутренние (трубопроводы, водопровод, канализация, отопление, газоснабжение, вентиляция и кондиционирование воздуха) |  |  | 4: %; 5: 72; 7: 72; 10: 27.55 | [8 empty] | СП Сантехнические работы - внутренние (трубопроводы, водопровод, канализация, отопление, газоснабжение, вентиляция и кондиционирование воздуха)
|  | Всего по позиции |  |  | 10: 129.75 | [10 empty] | Всего по позиции
84 | ФССЦ-19.2.03.02-0139 | Решетки вентиляционные алюминиевые "АРКТОС" типа: АРН размером 350х600 мм |  |  | 4: шт; 7: 1; 8: 391.55; 10: 391.55 | [5 empty] | Решетки вентиляционные алюминиевые "АРКТОС" типа: АРН размером 350х600 мм
|  | (Сантехнические работы - внутренние (трубопроводы, водопровод, канализация, отопление, газоснабжение, вентиляция и кондиционирование воздуха)) | [22 empty] | (Сантехнические работы - внутренние (трубопроводы, водопровод, канализация, отопление, газоснабжение, вентиляция и кондиционирование воздуха))
|  | Всего по позиции |  |  | 10: 391.55 | [10 empty] | Всего по позиции
85 | ФССЦ-19.2.03.02-0136 | Решетки вентиляционные алюминиевые "АРКТОС" типа: АРН размером 300х300 мм |  |  | 4: шт; 7: 2; 8: 214.81; 10: 429.62 | [5 empty] | Решетки вентиляционные алюминиевые "АРКТОС" типа: АРН размером 300х300 мм
|  | (Сантехнические работы - внутренние (трубопроводы, водопровод, канализация, отопление, газоснабжение, вентиляция и кондиционирование воздуха)) | [22 empty] | (Сантехнические работы - внутренние (трубопроводы, водопровод, канализация, отопление, газоснабжение, вентиляция и кондиционирование воздуха))
|  | Всего по позиции |  |  | 10: 429.62 | [10 empty] | Всего по позиции
86 | ФЕР20-02-010-08 | Установка зонтов над шахтами из листовой стали прямоугольного сечения периметром: 4000 мм | [16 empty] | Установка зонтов над шахтами из листовой стали прямоугольного сечения периметром: 4000 мм | bar: 4; 7
| ОП п.1.20.19 | Индивидуальные испытания систем вентиляции и кондиционирования воздуха - 5% ОЗП=1,05; ЭМ=1,05 к расх.; ЗПМ=1,05; ТЗ=1,05; ТЗМ=1,05 | [17 empty] | Индивидуальные испытания систем вентиляции и кондиционирования воздуха - 5% ОЗП=1,05; ЭМ=1,05 к расх.; ЗПМ=1,05; ТЗ=1,05; ТЗМ=1,05
| Приказ от 04.08.2020 № 421/пр прил.10 табл.1 п.8.1 | Производство работ осуществляется в горной местности: на высоте свыше 1500 до 2500 м над уровнем моря ОЗП=1,25; ЭМ=1,25 к расх.; ЗПМ=1,25; ТЗ=1,25; ТЗМ=1,25 | [17 empty] | Производство работ осуществляется в горной местности: на высоте свыше 1500 до 2500 м над уровнем моря ОЗП=1,25; ЭМ=1,25 к расх.; ЗПМ=1,25; ТЗ=1,25; ТЗМ=1,25
| 1 | ОТ |  |  | 8: 26.93; 9: 1.3125; 10: 35.35 | [7 empty] | ОТ
| 2 | ЭМ |  |  | 8: 7.11; 9: 1.3125; 10: 9.33 | [7 empty] | ЭМ
| 3 | в т.ч. ОТм |  |  | 8: 0.49; 9: 1.3125; 10: 0.64 | [7 empty] | в т.ч. ОТм
| 4 | М |  |  | 8: 8.49; 10: 8.49 | [7 empty] | М
|  | ЗТ |  |  | 4: чел.-ч; 5: 3.04; 6: 1.3125; 7: 3.99 | [8 empty] | ЗТ
|  | ЗТм |  |  | 4: чел.-ч; 5: 0.04; 6: 1.3125; 7: 0.0525 | [8 empty] | ЗТм
|  | Итого по расценке |  |  | 8: 42.53; 10: 53.17 | [9 empty] | Итого по расценке
|  | ФОТ |  |  | 10: 35.99 | [8 empty] | ФОТ
| Приказ № 812/пр от 21.12.2020 Прил. п.16 | НР Сантехнические работы - внутренние (трубопроводы, водопровод, канализация, отопление, газоснабжение, вентиляция и кондиционирование воздуха) |  |  | 4: %; 5: 121; 7: 121; 10: 43.55 | [8 empty] | НР Сантехнические работы - внутренние (трубопроводы, водопровод, канализация, отопление, газоснабжение, вентиляция и кондиционирование воздуха)
| Приказ № 774/пр от 11.12.2020 Прил. п.16 | СП Сантехнические работы - внутренние (трубопроводы, водопровод, канализация, отопление, газоснабжение, вентиляция и кондиционирование воздуха) |  |  | 4: %; 5: 72; 7: 72; 10: 25.91 | [8 empty] | СП Сантехнические работы - внутренние (трубопроводы, водопровод, канализация, отопление, газоснабжение, вентиляция и кондиционирование воздуха)
|  | Всего по позиции |  |  | 10: 122.63 | [10 empty] | Всего по позиции
87 | ФССЦ-19.2.02.02-0033 | Зонты вентиляционных систем из оцинкованной стали, прямоугольного сечения, размер 800х1200 мм |  |  | 4: шт; 7: 1; 8: 656.4; 10: 656.4 | [5 empty] | Зонты вентиляционных систем из оцинкованной стали, прямоугольного сечения, размер 800х1200 мм
|  | (Материалы) | [22 empty] | (Материалы)
|  | Всего по позиции |  |  | 10: 656.4 | [10 empty] | Всего по позиции
88 | ФЕР26-01-018-01 | Изоляция плоских и криволинейных поверхностей пластинами (плитами) из вспененного каучука, вспененного полиэтилена |  |  | 4: 10 м2; 7: 75 | [5 empty] | Изоляция плоских и криволинейных поверхностей пластинами (плитами) из вспененного каучука, вспененного полиэтилена
|  | Объем=(600+50*3) / 10 | [23 empty] | Объем=(600+50*3) / 10
| Приказ от 04.08.2020 № 421/пр прил.10 табл.1 п.8.1 | Производство работ осуществляется в горной местности: на высоте свыше 1500 до 2500 м над уровнем моря ОЗП=1,25; ЭМ=1,25 к расх.; ЗПМ=1,25; ТЗ=1,25; ТЗМ=1,25 | [17 empty] | Производство работ осуществляется в горной местности: на высоте свыше 1500 до 2500 м над уровнем моря ОЗП=1,25; ЭМ=1,25 к расх.; ЗПМ=1,25; ТЗ=1,25; ТЗМ=1,25
| 1 | ОТ |  |  | 8: 49.6; 9: 1.25; 10: 4650 | [7 empty] | ОТ
| 2 | ЭМ |  |  | 8: 28.26; 9: 1.25; 10: 2649.38 | [7 empty] | ЭМ
| 3 | в т.ч. ОТм |  |  | 8: 4.99; 9: 1.25; 10: 467.81 | [7 empty] | в т.ч. ОТм
| 4 | М |  |  | 8: 169.8; 10: 12735 | [7 empty] | М
|  | ЗТ |  |  | 4: чел.-ч; 5: 5; 6: 1.25; 7: 468.75 | [8 empty] | ЗТ
|  | ЗТм |  |  | 4: чел.-ч; 5: 0.43; 6: 1.25; 7: 40.3125 | [8 empty] | ЗТм
|  | Итого по расценке |  |  | 8: 247.66; 10: 20034.38 | [9 empty] | Итого по расценке
|  | ФОТ |  |  | 10: 5117.81 | [8 empty] | ФОТ
| Приказ № 812/пр от 21.12.2020 Прил. п.20 | НР Теплоизоляционные работы |  |  | 4: %; 5: 97; 7: 97; 10: 4964.28 | [8 empty] | НР Теплоизоляционные работы
| Приказ № 774/пр от 11.12.2020 Прил. п.20 | СП Теплоизоляционные работы |  |  | 4: %; 5: 55; 7: 55; 10: 2814.8 | [8 empty] | СП Теплоизоляционные работы
|  | Всего по позиции |  |  | 10: 27813.46 | [10 empty] | Всего по позиции
89 | ТЦ_12.2.00.00_78_7810873736_25.01.2022_02 (Том 3.5, КА п.40, стр.41-57) | K-FONIK 072 ST GK AD |  |  | м2 |  |  | 612 | 5242.5 | 1.02 | 348888.91 | 9.38 | 3272578 | [5 empty] | K-FONIK 072 ST GK AD
|  | (Материалы) | [22 empty] | (Материалы)
|  | Объем=600*1,02 | [23 empty] | Объем=600*1,02
|  | Цена=6291/1,2 | [27 empty] | Цена=6291/1,2
| Приказ от 04.08.2020 № 421/пр п.92а | Заготовительно-складские расходы для материальных ресурсов (за исключением металлических конструкций) - 2% ПЗ=2% (ОЗП=2%; ЭМ=2%; МАТ=2%) | [17 empty] | Заготовительно-складские расходы для материальных ресурсов (за исключением металлических конструкций) - 2% ПЗ=2% (ОЗП=2%; ЭМ=2%; МАТ=2%)
|  | Всего по позиции |  |  | 10: 348888.91; 12: 3272578 | [10 empty] | Всего по позиции
90 | ФССЦ-12.2.07.01-0118 | Рулоны из вспененного каучука K-FLEX ENERGO STANDARD, толщиной: 25 мм, самоклеящиеся (прим. K-FLEX AIR 25) |  |  | 4: м2; 7: 102; 8: 262.01; 10: 26725.02 | [5 empty] | Рулоны из вспененного каучука K-FLEX ENERGO STANDARD, толщиной: 25 мм, самоклеящиеся (прим. K-FLEX AIR 25)
|  | (Материалы) | [22 empty] | (Материалы)
|  | Объем=50*2*1,02 | [23 empty] | Объем=50*2*1,02
|  | Всего по позиции |  |  | 10: 26725.02 | [10 empty] | Всего по позиции
91 | ТЦ_12.2.00.00_78_7810873736_25.01.2022_02 (Том 3.5, КА п,41, стр.41-57) | Покровный слой AL CLAD |  |  | м2 |  |  | 51 | 1290.83 | 1.02 | 7158.74 | 9.38 | 67149 | [5 empty] | Покровный слой AL CLAD
|  | (Материалы) | [22 empty] | (Материалы)
|  | Объем=50*1,02 | [23 empty] | Объем=50*1,02
|  | Цена=1549/1,2 | [27 empty] | Цена=1549/1,2
| Приказ от 04.08.2020 № 421/пр п.92а | Заготовительно-складские расходы для материальных ресурсов (за исключением металлических конструкций) - 2% ПЗ=2% (ОЗП=2%; ЭМ=2%; МАТ=2%) | [17 empty] | Заготовительно-складские расходы для материальных ресурсов (за исключением металлических конструкций) - 2% ПЗ=2% (ОЗП=2%; ЭМ=2%; МАТ=2%)
|  | Всего по позиции |  |  | 10: 7158.74; 12: 67149 | [10 empty] | Всего по позиции
92 | ФЕР26-01-004-01 | Изоляция трубопроводов изделиями (сегментами) минераловатными на битумном связующем |  |  | 4: м3; 7: 0.25 | [5 empty] | Изоляция трубопроводов изделиями (сегментами) минераловатными на битумном связующем
|  | Объем=50*0,005 | [23 empty] | Объем=50*0,005
| Приказ от 04.08.2020 № 421/пр прил.10 табл.1 п.8.1 | Производство работ осуществляется в горной местности: на высоте свыше 1500 до 2500 м над уровнем моря ОЗП=1,25; ЭМ=1,25 к расх.; ЗПМ=1,25; ТЗ=1,25; ТЗМ=1,25 | [17 empty] | Производство работ осуществляется в горной местности: на высоте свыше 1500 до 2500 м над уровнем моря ОЗП=1,25; ЭМ=1,25 к расх.; ЗПМ=1,25; ТЗ=1,25; ТЗМ=1,25
| 1 | ОТ |  |  | 8: 376.14; 9: 1.25; 10: 117.54 | [7 empty] | ОТ
| 2 | ЭМ |  |  | 8: 116.58; 9: 1.25; 10: 36.43 | [7 empty] | ЭМ
| 3 | в т.ч. ОТм |  |  | 8: 8.47; 9: 1.25; 10: 2.65 | [7 empty] | в т.ч. ОТм
| 4 | М |  |  | 8: 781.34; 10: 195.34 | [7 empty] | М
|  | ЗТ |  |  | 4: чел.-ч; 5: 39.1; 6: 1.25; 7: 12.2188 | [8 empty] | ЗТ
|  | ЗТм |  |  | 4: чел.-ч; 5: 0.73; 6: 1.25; 7: 0.22812 | [8 empty] | ЗТм
|  | Итого по расценке |  |  | 8: 1274.06; 10: 349.31 | [9 empty] | Итого по расценке
|  | ФОТ |  |  | 10: 120.19 | [8 empty] | ФОТ
| Приказ № 812/пр от 21.12.2020 Прил. п.20 | НР Теплоизоляционные работы |  |  | 4: %; 5: 97; 7: 97; 10: 116.58 | [8 empty] | НР Теплоизоляционные работы
| Приказ № 774/пр от 11.12.2020 Прил. п.20 | СП Теплоизоляционные работы |  |  | 4: %; 5: 55; 7: 55; 10: 66.1 | [8 empty] | СП Теплоизоляционные работы
|  | Всего по позиции |  |  | 10: 531.99 | [10 empty] | Всего по позиции
93 | ТЦ_12.2.00.00_78_7810873736_25.01.2022_02 (Том 3.5, КА п.42, стр.41-57) | Покрытие ЕТ vent 30 в составе матов МБОР 5ф |  |  | м2 |  |  | 51 | 285.82 | 1.02 | 1585.07 | 9.38 | 14868 | [5 empty] | Покрытие ЕТ vent 30 в составе матов МБОР 5ф
|  | (Материалы) | [22 empty] | (Материалы)
|  | Объем=50*1,02 | [23 empty] | Объем=50*1,02
|  | Цена=342,98/1,2 | [27 empty] | Цена=342,98/1,2
| Приказ от 04.08.2020 № 421/пр п.92а | Заготовительно-складские расходы для материальных ресурсов (за исключением металлических конструкций) - 2% ПЗ=2% (ОЗП=2%; ЭМ=2%; МАТ=2%) | [17 empty] | Заготовительно-складские расходы для материальных ресурсов (за исключением металлических конструкций) - 2% ПЗ=2% (ОЗП=2%; ЭМ=2%; МАТ=2%)
|  | Всего по позиции |  |  | 10: 1585.07; 12: 14868 | [10 empty] | Всего по позиции
|  | Итоги по разделу 3 ПВ2 : | [24 empty] | Итоги по разделу 3 ПВ2 :
|  | Итого прямые затраты (справочно) |  |  | 10: 538727.93 | [14 empty] | Итого прямые затраты (справочно)
|  | в том числе: | [25 empty] | в том числе:
|  | Оплата труда рабочих |  |  | 10: 13997.78 | [14 empty] | Оплата труда рабочих
|  | Эксплуатация машин |  |  | 10: 3974.9 | [14 empty] | Эксплуатация машин
|  | в том числе оплата труда машинистов (Отм) |  |  | 10: 577.14 | [14 empty] | в том числе оплата труда машинистов (Отм)
|  | Материалы |  |  | 10: 520755.25 | [14 empty] | Материалы
|  | Строительные работы |  |  | 10: 564543.27 | [14 empty] | Строительные работы
|  | в том числе: | [25 empty] | в том числе:
|  | оплата труда |  |  | 10: 13959.45 | [14 empty] | оплата труда
|  | эксплуатация машин и механизмов |  |  | 10: 3933.06 | [14 empty] | эксплуатация машин и механизмов
|  | в том числе оплата труда машинистов (ОТм) |  |  | 10: 572.86 | [14 empty] | в том числе оплата труда машинистов (ОТм)
|  | материалы |  |  | 10: 520751 | [14 empty] | материалы
|  | накладные расходы |  |  | 10: 16326.97 | [14 empty] | накладные расходы
|  | сметная прибыль |  |  | 10: 9572.79 | [14 empty] | сметная прибыль
|  | Монтажные работы |  |  | 10: 145.95 | [14 empty] | Монтажные работы
|  | в том числе: | [25 empty] | в том числе:
|  | оплата труда |  |  | 10: 38.33 | [14 empty] | оплата труда
|  | эксплуатация машин и механизмов |  |  | 10: 41.84 | [14 empty] | эксплуатация машин и механизмов
|  | в том числе оплата труда машинистов (ОТм) |  |  | 10: 4.28 | [14 empty] | в том числе оплата труда машинистов (ОТм)
|  | материалы |  |  | 10: 4.25 | [14 empty] | материалы
|  | накладные расходы |  |  | 10: 40.44 | [14 empty] | накладные расходы
|  | сметная прибыль |  |  | 10: 21.09 | [14 empty] | сметная прибыль
|  | Оборудование |  |  | 10: 350619.36 | [14 empty] | Оборудование
|  | Итого ФОТ (справочно) |  |  | 10: 14574.92 | [14 empty] | Итого ФОТ (справочно)
|  | Итого накладные расходы (справочно) |  |  | 10: 16367.41 | [14 empty] | Итого накладные расходы (справочно)
|  | Итого сметная прибыль (справочно) |  |  | 10: 9593.88 | [14 empty] | Итого сметная прибыль (справочно)
|  | Итого по разделу 3 ПВ2 |  |  | 10: 915308.58 | [15 empty] | Итого по разделу 3 ПВ2
|  | в том числе: | [25 empty] | в том числе:
|  | материальные ресурсы, отсутствующие в ФРСН |  |  | 10: 14948.93 | [14 empty] | материалы, изделия и конструкции отсутствующие в СНБ
|  | оборудование, отсутствующее в ФРСН |  |  | 10: 350619.36 | [14 empty] | оборудование отсутствующее в СНБ
Раздел 4. ПВ3 | [17 empty] | Раздел 4. ПВ3
94 | ФЕР20-06-002-02 | Установка камер приточных типовых: без секции орошения производительностью до 20 тыс.м3/час | [16 empty] | Установка камер приточных типовых: без секции орошения производительностью до 20 тыс.м3/час | bar: 4; 7
| ОП п.1.20.19 | Индивидуальные испытания систем вентиляции и кондиционирования воздуха - 5% ОЗП=1,05; ЭМ=1,05 к расх.; ЗПМ=1,05; ТЗ=1,05; ТЗМ=1,05 | [17 empty] | Индивидуальные испытания систем вентиляции и кондиционирования воздуха - 5% ОЗП=1,05; ЭМ=1,05 к расх.; ЗПМ=1,05; ТЗ=1,05; ТЗМ=1,05
| Приказ от 04.08.2020 № 421/пр прил.10 табл.1 п.8.1 | Производство работ осуществляется в горной местности: на высоте свыше 1500 до 2500 м над уровнем моря ОЗП=1,25; ЭМ=1,25 к расх.; ЗПМ=1,25; ТЗ=1,25; ТЗМ=1,25 | [17 empty] | Производство работ осуществляется в горной местности: на высоте свыше 1500 до 2500 м над уровнем моря ОЗП=1,25; ЭМ=1,25 к расх.; ЗПМ=1,25; ТЗ=1,25; ТЗМ=1,25
| 1 | ОТ |  |  | 8: 512.24; 9: 1.3125; 10: 672.32 | [7 empty] | ОТ
| 2 | ЭМ |  |  | 8: 108.65; 9: 1.3125; 10: 142.6 | [7 empty] | ЭМ
| 3 | в т.ч. ОТм |  |  | 8: 7.57; 9: 1.3125; 10: 9.94 | [7 empty] | в т.ч. ОТм
| 4 | М |  |  | 8: 300.4; 10: 300.4 | [7 empty] | М
|  | ЗТ |  |  | 4: чел.-ч; 5: 55.8; 6: 1.3125; 7: 73.2375 | [8 empty] | ЗТ
|  | ЗТм |  |  | 4: чел.-ч; 5: 0.62; 6: 1.3125; 7: 0.81375 | [8 empty] | ЗТм
|  | Итого по расценке |  |  | 8: 921.29; 10: 1115.32 | [9 empty] | Итого по расценке
|  | ФОТ |  |  | 10: 682.26 | [8 empty] | ФОТ
| Приказ № 812/пр от 21.12.2020 Прил. п.16 | НР Сантехнические работы - внутренние (трубопроводы, водопровод, канализация, отопление, газоснабжение, вентиляция и кондиционирование воздуха) |  |  | 4: %; 5: 121; 7: 121; 10: 825.53 | [8 empty] | НР Сантехнические работы - внутренние (трубопроводы, водопровод, канализация, отопление, газоснабжение, вентиляция и кондиционирование воздуха)
| Приказ № 774/пр от 11.12.2020 Прил. п.16 | СП Сантехнические работы - внутренние (трубопроводы, водопровод, канализация, отопление, газоснабжение, вентиляция и кондиционирование воздуха) |  |  | 4: %; 5: 72; 7: 72; 10: 491.23 | [8 empty] | СП Сантехнические работы - внутренние (трубопроводы, водопровод, канализация, отопление, газоснабжение, вентиляция и кондиционирование воздуха)
|  | Всего по позиции |  |  | 10: 2432.08 | [10 empty] | Всего по позиции
95 О | ТЦ_64.4.01.03_78_7810873736_25.01.2022_02 (Том 3.5, КА п.68, стр.41-57) | Установка приточно- вытяжная Airway TKU ST 962 |  |  | шт |  |  | 1 | 1397389.02 | 1.0424 | 293665.73 | 4.96 | 1456582 | [5 empty] | Установка приточно- вытяжная Airway TKU ST 962
|  | (Оборудование) | [22 empty] | (Оборудование)
|  | Цена=1676866,82/1,2 | [27 empty] | Цена=1676866,82/1,2
| Приказ от 04.08.2020 № 421/пр п.92в | Заготовительно-складские расходы для оборудования - 1,2% ПЗ=1,2% (ОЗП=1,2%; ЭМ=1,2%; МАТ=1,2%) | [17 empty] | Заготовительно-складские расходы для оборудования - 1,2% ПЗ=1,2% (ОЗП=1,2%; ЭМ=1,2%; МАТ=1,2%)
| Приказ от 04.08.2020 № 421/пр п.91 | Транспортные затраты, в случае невозможности их определения на основании расчета или по результатам конъюнктурного анализа (от отпускной цены оборудования) - до 3% ПЗ=1,03 (ОЗП=1,03; ЭМ=1,03; МАТ=1,03) | [17 empty] | Транспортные затраты, в случае невозможности их определения на основании расчета или по результатам конъюнктурного анализа (от отпускной цены оборудования) - до 3% ПЗ=1,03 (ОЗП=1,03; ЭМ=1,03; МАТ=1,03)
|  | Всего по позиции |  |  | 10: 293665.73; 12: 1456582 | [10 empty] | Всего по позиции
96 | ФЕРм11-02-001-01 | Прибор, устанавливаемый на резьбовых соединениях, масса: до 1,5 кг | [16 empty] | Прибор, устанавливаемый на резьбовых соединениях, масса: до 1,5 кг | bar: 4; 7
| Приказ от 04.08.2020 № 421/пр прил.10 табл.1 п.8.1 | Производство работ осуществляется в горной местности: на высоте свыше 1500 до 2500 м над уровнем моря ОЗП=1,25; ЭМ=1,25 к расх.; ЗПМ=1,25; ТЗ=1,25; ТЗМ=1,25 | [17 empty] | Производство работ осуществляется в горной местности: на высоте свыше 1500 до 2500 м над уровнем моря ОЗП=1,25; ЭМ=1,25 к расх.; ЗПМ=1,25; ТЗ=1,25; ТЗМ=1,25
| 1 | ОТ |  |  | 8: 10.22; 9: 1.25; 10: 12.78 | [7 empty] | ОТ
| 4 | М |  |  | 8: 1.31; 10: 1.31 | [7 empty] | М
|  | ЗТ |  |  | 4: чел.-ч; 5: 1.03; 6: 1.25; 7: 1.2875 | [8 empty] | ЗТ
|  | Итого по расценке |  |  | 8: 11.53; 10: 14.09 | [9 empty] | Итого по расценке
|  | ФОТ |  |  | 10: 12.78 | [8 empty] | ФОТ
| Приказ № 812/пр от 21.12.2020 Прил. п.53 | НР Приборы, средства автоматизации и вычислительной техники |  |  | 4: %; 5: 90; 7: 90; 10: 11.5 | [8 empty] | НР Приборы, средства автоматизации и вычислительной техники
| Приказ № 774/пр от 11.12.2020 Прил. п.53 | СП Приборы, средства автоматизации и вычислительной техники |  |  | 4: %; 5: 46; 7: 46; 10: 5.88 | [8 empty] | СП Приборы, средства автоматизации и вычислительной техники
|  | Всего по позиции |  |  | 10: 31.47 | [10 empty] | Всего по позиции
97 О | ТЦ_64.4.02.06_78_7810873736_25.01.2022_02 (Том 3.5, КА п.61, стр.41-57) | Смесительный узел SU 15-2,5 с 3-х ходовым клапаном |  |  | шт |  |  | 1 | 67912.24 | 1.0424 | 14271.98 | 4.96 | 70789 | [5 empty] | Смесительный узел SU 15-2,5 с 3-х ходовым клапаном
|  | (Оборудование) | [22 empty] | (Оборудование)
|  | Цена=81494,69/1,2 | [27 empty] | Цена=81494,69/1,2
| Приказ от 04.08.2020 № 421/пр п.92в | Заготовительно-складские расходы для оборудования - 1,2% ПЗ=1,2% (ОЗП=1,2%; ЭМ=1,2%; МАТ=1,2%) | [17 empty] | Заготовительно-складские расходы для оборудования - 1,2% ПЗ=1,2% (ОЗП=1,2%; ЭМ=1,2%; МАТ=1,2%)
| Приказ от 04.08.2020 № 421/пр п.91 | Транспортные затраты, в случае невозможности их определения на основании расчета или по результатам конъюнктурного анализа (от отпускной цены оборудования) - до 3% ПЗ=1,03 (ОЗП=1,03; ЭМ=1,03; МАТ=1,03) | [17 empty] | Транспортные затраты, в случае невозможности их определения на основании расчета или по результатам конъюнктурного анализа (от отпускной цены оборудования) - до 3% ПЗ=1,03 (ОЗП=1,03; ЭМ=1,03; МАТ=1,03)
|  | Всего по позиции |  |  | 10: 14271.98; 12: 70789 | [10 empty] | Всего по позиции
98 | ФЕРм08-03-573-04 | Шкаф (пульт) управления навесной, высота, ширина и глубина: до 600х600х350 мм | [16 empty] | Шкаф (пульт) управления навесной, высота, ширина и глубина: до 600х600х350 мм | bar: 4; 7
| Приказ от 04.08.2020 № 421/пр прил.10 табл.1 п.8.1 | Производство работ осуществляется в горной местности: на высоте свыше 1500 до 2500 м над уровнем моря ОЗП=1,25; ЭМ=1,25 к расх.; ЗПМ=1,25; ТЗ=1,25; ТЗМ=1,25 | [17 empty] | Производство работ осуществляется в горной местности: на высоте свыше 1500 до 2500 м над уровнем моря ОЗП=1,25; ЭМ=1,25 к расх.; ЗПМ=1,25; ТЗ=1,25; ТЗМ=1,25
| 1 | ОТ |  |  | 8: 20.44; 9: 1.25; 10: 25.55 | [7 empty] | ОТ
| 2 | ЭМ |  |  | 8: 33.47; 9: 1.25; 10: 41.84 | [7 empty] | ЭМ
| 3 | в т.ч. ОТм |  |  | 8: 3.42; 9: 1.25; 10: 4.28 | [7 empty] | в т.ч. ОТм
| 4 | М |  |  | 8: 2.94; 10: 2.94 | [7 empty] | М
|  | ЗТ |  |  | 4: чел.-ч; 5: 2.06; 6: 1.25; 7: 2.575 | [8 empty] | ЗТ
|  | ЗТм |  |  | 4: чел.-ч; 5: 0.31; 6: 1.25; 7: 0.3875 | [8 empty] | ЗТм
|  | Итого по расценке |  |  | 8: 56.85; 10: 70.33 | [9 empty] | Итого по расценке
|  | ФОТ |  |  | 10: 29.83 | [8 empty] | ФОТ
| Приказ № 812/пр от 21.12.2020 Прил. п.49.3 | НР Электротехнические установки на других объектах |  |  | 4: %; 5: 97; 7: 97; 10: 28.94 | [8 empty] | НР Электротехнические установки на других объектах
| Приказ № 774/пр от 11.12.2020 Прил. п.49.3 | СП Электротехнические установки на других объектах |  |  | 4: %; 5: 51; 7: 51; 10: 15.21 | [8 empty] | СП Электротехнические установки на других объектах
|  | Всего по позиции |  |  | 10: 114.48 | [10 empty] | Всего по позиции
99 О | ТЦ_62.1.02.19_78_7810873736_25.01.2022_02 (Том 3.5, КА п.43, стр.41-57) | Автоматика (шкаф автоматики ACU-3-H-CF-Rrot- 3W2,2-3W2,2) |  |  | шт |  |  | 1 | 203084.7 | 1.0424 | 42678.83 | 4.96 | 211687 | [5 empty] | Автоматика (шкаф автоматики ACU-3-H-CF-Rrot- 3W2,2-3W2,2)
|  | (Оборудование) | [22 empty] | (Оборудование)
|  | Цена=243701,64/1,2 | [27 empty] | Цена=243701,64/1,2
| Приказ от 04.08.2020 № 421/пр п.92в | Заготовительно-складские расходы для оборудования - 1,2% ПЗ=1,2% (ОЗП=1,2%; ЭМ=1,2%; МАТ=1,2%) | [17 empty] | Заготовительно-складские расходы для оборудования - 1,2% ПЗ=1,2% (ОЗП=1,2%; ЭМ=1,2%; МАТ=1,2%)
| Приказ от 04.08.2020 № 421/пр п.91 | Транспортные затраты, в случае невозможности их определения на основании расчета или по результатам конъюнктурного анализа (от отпускной цены оборудования) - до 3% ПЗ=1,03 (ОЗП=1,03; ЭМ=1,03; МАТ=1,03) | [17 empty] | Транспортные затраты, в случае невозможности их определения на основании расчета или по результатам конъюнктурного анализа (от отпускной цены оборудования) - до 3% ПЗ=1,03 (ОЗП=1,03; ЭМ=1,03; МАТ=1,03)
|  | Всего по позиции |  |  | 10: 42678.83; 12: 211687 | [10 empty] | Всего по позиции
100 | ФЕР20-02-001-01 | Установка воздухораспределителей, предназначенных для подачи воздуха: в рабочую зону, массой до 20 кг |  |  | 4: шт; 7: 44 | [5 empty] | Установка воздухораспределителей, предназначенных для подачи воздуха: в рабочую зону, массой до 20 кг
|  | Объем=12+32 | [23 empty] | Объем=12+32
| ОП п.1.20.19 | Индивидуальные испытания систем вентиляции и кондиционирования воздуха - 5% ОЗП=1,05; ЭМ=1,05 к расх.; ЗПМ=1,05; ТЗ=1,05; ТЗМ=1,05 | [17 empty] | Индивидуальные испытания систем вентиляции и кондиционирования воздуха - 5% ОЗП=1,05; ЭМ=1,05 к расх.; ЗПМ=1,05; ТЗ=1,05; ТЗМ=1,05
| Приказ от 04.08.2020 № 421/пр прил.10 табл.1 п.8.1 | Производство работ осуществляется в горной местности: на высоте свыше 1500 до 2500 м над уровнем моря ОЗП=1,25; ЭМ=1,25 к расх.; ЗПМ=1,25; ТЗ=1,25; ТЗМ=1,25 | [17 empty] | Производство работ осуществляется в горной местности: на высоте свыше 1500 до 2500 м над уровнем моря ОЗП=1,25; ЭМ=1,25 к расх.; ЗПМ=1,25; ТЗ=1,25; ТЗМ=1,25
| 1 | ОТ |  |  | 8: 10.81; 9: 1.3125; 10: 624.28 | [7 empty] | ОТ
| 2 | ЭМ |  |  | 8: 3.52; 9: 1.3125; 10: 203.28 | [7 empty] | ЭМ
| 3 | в т.ч. ОТм |  |  | 8: 0.12; 9: 1.3125; 10: 6.93 | [7 empty] | в т.ч. ОТм
| 4 | М |  |  | 8: 7.03; 10: 309.32 | [7 empty] | М
|  | ЗТ |  |  | 4: чел.-ч; 5: 1.22; 6: 1.3125; 7: 70.455 | [8 empty] | ЗТ
|  | ЗТм |  |  | 4: чел.-ч; 5: 0.01; 6: 1.3125; 7: 0.5775 | [8 empty] | ЗТм
|  | Итого по расценке |  |  | 8: 21.36; 10: 1136.88 | [9 empty] | Итого по расценке
|  | ФОТ |  |  | 10: 631.21 | [8 empty] | ФОТ
| Приказ № 812/пр от 21.12.2020 Прил. п.16 | НР Сантехнические работы - внутренние (трубопроводы, водопровод, канализация, отопление, газоснабжение, вентиляция и кондиционирование воздуха) |  |  | 4: %; 5: 121; 7: 121; 10: 763.76 | [8 empty] | НР Сантехнические работы - внутренние (трубопроводы, водопровод, канализация, отопление, газоснабжение, вентиляция и кондиционирование воздуха)
| Приказ № 774/пр от 11.12.2020 Прил. п.16 | СП Сантехнические работы - внутренние (трубопроводы, водопровод, канализация, отопление, газоснабжение, вентиляция и кондиционирование воздуха) |  |  | 4: %; 5: 72; 7: 72; 10: 454.47 | [8 empty] | СП Сантехнические работы - внутренние (трубопроводы, водопровод, канализация, отопление, газоснабжение, вентиляция и кондиционирование воздуха)
|  | Всего по позиции |  |  | 10: 2355.11 | [10 empty] | Всего по позиции
101 | ФССЦ-19.1.05.04-0007 | Диффузоры потолочные пластиковые универсальные, диаметр 125 мм |  |  | 4: шт; 7: 12; 8: 29.2; 10: 350.4 | [5 empty] | Диффузоры потолочные пластиковые универсальные, диаметр 125 мм
|  | (Материалы) | [22 empty] | (Материалы)
|  | Всего по позиции |  |  | 10: 350.4 | [10 empty] | Всего по позиции
102 | ФССЦ-19.1.05.04-0008 | Диффузоры потолочные пластиковые универсальные, диаметр 160 мм |  |  | 4: шт; 7: 32; 8: 37.96; 10: 1214.72 | [5 empty] | Диффузоры потолочные пластиковые универсальные, диаметр 160 мм
|  | (Материалы) | [22 empty] | (Материалы)
|  | Всего по позиции |  |  | 10: 1214.72 | [10 empty] | Всего по позиции
103 | ФЕР20-01-001-12 | Прокладка воздуховодов из листовой, оцинкованной стали и алюминия класса Н (нормальные) толщиной: 0,7 мм, периметром до 3200 мм |  |  | 4: 100 м2; 7: 0.465 | [5 empty] | Прокладка воздуховодов из листовой, оцинкованной стали и алюминия класса Н (нормальные) толщиной: 0,7 мм, периметром до 3200 мм
|  | Объем=46,5 / 100 | [23 empty] | Объем=46,5 / 100
| ОП п.1.20.19 | Индивидуальные испытания систем вентиляции и кондиционирования воздуха - 5% ОЗП=1,05; ЭМ=1,05 к расх.; ЗПМ=1,05; ТЗ=1,05; ТЗМ=1,05 | [17 empty] | Индивидуальные испытания систем вентиляции и кондиционирования воздуха - 5% ОЗП=1,05; ЭМ=1,05 к расх.; ЗПМ=1,05; ТЗ=1,05; ТЗМ=1,05
| Приказ от 04.08.2020 № 421/пр прил.10 табл.1 п.8.1 | Производство работ осуществляется в горной местности: на высоте свыше 1500 до 2500 м над уровнем моря ОЗП=1,25; ЭМ=1,25 к расх.; ЗПМ=1,25; ТЗ=1,25; ТЗМ=1,25 | [17 empty] | Производство работ осуществляется в горной местности: на высоте свыше 1500 до 2500 м над уровнем моря ОЗП=1,25; ЭМ=1,25 к расх.; ЗПМ=1,25; ТЗ=1,25; ТЗМ=1,25
| 1 | ОТ |  |  | 8: 648.51; 9: 1.3125; 10: 395.79 | [7 empty] | ОТ
| 2 | ЭМ |  |  | 8: 100.89; 9: 1.3125; 10: 61.57 | [7 empty] | ЭМ
| 3 | в т.ч. ОТм |  |  | 8: 8.54; 9: 1.3125; 10: 5.21 | [7 empty] | в т.ч. ОТм
| 4 | М |  |  | 8: 337.94; 10: 157.14 | [7 empty] | М
|  | ЗТ |  |  | 4: чел.-ч; 5: 74.2; 6: 1.3125; 7: 45.2852 | [8 empty] | ЗТ
|  | ЗТм |  |  | 4: чел.-ч; 5: 0.69; 6: 1.3125; 7: 0.42112 | [8 empty] | ЗТм
|  | Итого по расценке |  |  | 8: 1087.34; 10: 614.5 | [9 empty] | Итого по расценке
|  | ФОТ |  |  | 10: 401 | [8 empty] | ФОТ
| Приказ № 812/пр от 21.12.2020 Прил. п.16 | НР Сантехнические работы - внутренние (трубопроводы, водопровод, канализация, отопление, газоснабжение, вентиляция и кондиционирование воздуха) |  |  | 4: %; 5: 121; 7: 121; 10: 485.21 | [8 empty] | НР Сантехнические работы - внутренние (трубопроводы, водопровод, канализация, отопление, газоснабжение, вентиляция и кондиционирование воздуха)
| Приказ № 774/пр от 11.12.2020 Прил. п.16 | СП Сантехнические работы - внутренние (трубопроводы, водопровод, канализация, отопление, газоснабжение, вентиляция и кондиционирование воздуха) |  |  | 4: %; 5: 72; 7: 72; 10: 288.72 | [8 empty] | СП Сантехнические работы - внутренние (трубопроводы, водопровод, канализация, отопление, газоснабжение, вентиляция и кондиционирование воздуха)
|  | Всего по позиции |  |  | 10: 1388.43 | [10 empty] | Всего по позиции
104 | ФЕР20-01-001-11 | Прокладка воздуховодов из листовой, оцинкованной стали и алюминия класса Н (нормальные) толщиной: 0,7 мм, периметром до 2400 мм |  |  | 4: 100 м2; 7: 1.1 | [5 empty] | Прокладка воздуховодов из листовой, оцинкованной стали и алюминия класса Н (нормальные) толщиной: 0,7 мм, периметром до 2400 мм
|  | Объем=(60+50) / 100 | [23 empty] | Объем=(60+50) / 100
| ОП п.1.20.19 | Индивидуальные испытания систем вентиляции и кондиционирования воздуха - 5% ОЗП=1,05; ЭМ=1,05 к расх.; ЗПМ=1,05; ТЗ=1,05; ТЗМ=1,05 | [17 empty] | Индивидуальные испытания систем вентиляции и кондиционирования воздуха - 5% ОЗП=1,05; ЭМ=1,05 к расх.; ЗПМ=1,05; ТЗ=1,05; ТЗМ=1,05
| Приказ от 04.08.2020 № 421/пр прил.10 табл.1 п.8.1 | Производство работ осуществляется в горной местности: на высоте свыше 1500 до 2500 м над уровнем моря ОЗП=1,25; ЭМ=1,25 к расх.; ЗПМ=1,25; ТЗ=1,25; ТЗМ=1,25 | [17 empty] | Производство работ осуществляется в горной местности: на высоте свыше 1500 до 2500 м над уровнем моря ОЗП=1,25; ЭМ=1,25 к расх.; ЗПМ=1,25; ТЗ=1,25; ТЗМ=1,25
| 1 | ОТ |  |  | 8: 802.33; 9: 1.3125; 10: 1158.36 | [7 empty] | ОТ
| 2 | ЭМ |  |  | 8: 97.27; 9: 1.3125; 10: 140.43 | [7 empty] | ЭМ
| 3 | в т.ч. ОТм |  |  | 8: 8.03; 9: 1.3125; 10: 11.59 | [7 empty] | в т.ч. ОТм
| 4 | М |  |  | 8: 379.93; 10: 417.92 | [7 empty] | М
|  | ЗТ |  |  | 4: чел.-ч; 5: 91.8; 6: 1.3125; 7: 132.5362 | [8 empty] | ЗТ
|  | ЗТм |  |  | 4: чел.-ч; 5: 0.65; 6: 1.3125; 7: 0.93844 | [8 empty] | ЗТм
|  | Итого по расценке |  |  | 8: 1279.53; 10: 1716.71 | [9 empty] | Итого по расценке
|  | ФОТ |  |  | 10: 1169.95 | [8 empty] | ФОТ
| Приказ № 812/пр от 21.12.2020 Прил. п.16 | НР Сантехнические работы - внутренние (трубопроводы, водопровод, канализация, отопление, газоснабжение, вентиляция и кондиционирование воздуха) |  |  | 4: %; 5: 121; 7: 121; 10: 1415.64 | [8 empty] | НР Сантехнические работы - внутренние (трубопроводы, водопровод, канализация, отопление, газоснабжение, вентиляция и кондиционирование воздуха)
| Приказ № 774/пр от 11.12.2020 Прил. п.16 | СП Сантехнические работы - внутренние (трубопроводы, водопровод, канализация, отопление, газоснабжение, вентиляция и кондиционирование воздуха) |  |  | 4: %; 5: 72; 7: 72; 10: 842.36 | [8 empty] | СП Сантехнические работы - внутренние (трубопроводы, водопровод, канализация, отопление, газоснабжение, вентиляция и кондиционирование воздуха)
|  | Всего по позиции |  |  | 10: 3974.71 | [10 empty] | Всего по позиции
105 | ФЕР20-01-001-10 | Прокладка воздуховодов из листовой, оцинкованной стали и алюминия класса Н (нормальные) толщиной: 0,7 мм, периметром от 1100 до 1600 мм |  |  | 4: 100 м2; 7: 0.85 | [5 empty] | Прокладка воздуховодов из листовой, оцинкованной стали и алюминия класса Н (нормальные) толщиной: 0,7 мм, периметром от 1100 до 1600 мм
|  | Объем=(49+36) / 100 | [23 empty] | Объем=(49+36) / 100
| ОП п.1.20.19 | Индивидуальные испытания систем вентиляции и кондиционирования воздуха - 5% ОЗП=1,05; ЭМ=1,05 к расх.; ЗПМ=1,05; ТЗ=1,05; ТЗМ=1,05 | [17 empty] | Индивидуальные испытания систем вентиляции и кондиционирования воздуха - 5% ОЗП=1,05; ЭМ=1,05 к расх.; ЗПМ=1,05; ТЗ=1,05; ТЗМ=1,05
| Приказ от 04.08.2020 № 421/пр прил.10 табл.1 п.8.1 | Производство работ осуществляется в горной местности: на высоте свыше 1500 до 2500 м над уровнем моря ОЗП=1,25; ЭМ=1,25 к расх.; ЗПМ=1,25; ТЗ=1,25; ТЗМ=1,25 | [17 empty] | Производство работ осуществляется в горной местности: на высоте свыше 1500 до 2500 м над уровнем моря ОЗП=1,25; ЭМ=1,25 к расх.; ЗПМ=1,25; ТЗ=1,25; ТЗМ=1,25
| 1 | ОТ |  |  | 8: 1066.28; 9: 1.3125; 10: 1189.57 | [7 empty] | ОТ
| 2 | ЭМ |  |  | 8: 87.59; 9: 1.3125; 10: 97.72 | [7 empty] | ЭМ
| 3 | в т.ч. ОТм |  |  | 8: 10.76; 9: 1.3125; 10: 12 | [7 empty] | в т.ч. ОТм
| 4 | М |  |  | 8: 388.91; 10: 330.57 | [7 empty] | М
|  | ЗТ |  |  | 4: чел.-ч; 5: 122; 6: 1.3125; 7: 136.1062 | [8 empty] | ЗТ
|  | ЗТм |  |  | 4: чел.-ч; 5: 0.87; 6: 1.3125; 7: 0.97059 | [8 empty] | ЗТм
|  | Итого по расценке |  |  | 8: 1542.78; 10: 1617.86 | [9 empty] | Итого по расценке
|  | ФОТ |  |  | 10: 1201.57 | [8 empty] | ФОТ
| Приказ № 812/пр от 21.12.2020 Прил. п.16 | НР Сантехнические работы - внутренние (трубопроводы, водопровод, канализация, отопление, газоснабжение, вентиляция и кондиционирование воздуха) |  |  | 4: %; 5: 121; 7: 121; 10: 1453.9 | [8 empty] | НР Сантехнические работы - внутренние (трубопроводы, водопровод, канализация, отопление, газоснабжение, вентиляция и кондиционирование воздуха)
| Приказ № 774/пр от 11.12.2020 Прил. п.16 | СП Сантехнические работы - внутренние (трубопроводы, водопровод, канализация, отопление, газоснабжение, вентиляция и кондиционирование воздуха) |  |  | 4: %; 5: 72; 7: 72; 10: 865.13 | [8 empty] | СП Сантехнические работы - внутренние (трубопроводы, водопровод, канализация, отопление, газоснабжение, вентиляция и кондиционирование воздуха)
|  | Всего по позиции |  |  | 10: 3936.89 | [10 empty] | Всего по позиции
106 | ФССЦ-19.1.01.03-0079 | Воздуховоды из оцинкованной стали толщиной: 0,7 мм, периметром от 1700 до 4000 мм |  |  | 4: м2; 7: 156.5; 8: 109.09; 10: 17072.59 | [5 empty] | Воздуховоды из оцинкованной стали толщиной: 0,7 мм, периметром от 1700 до 4000 мм
|  | (Материалы) | [22 empty] | (Материалы)
|  | Объем=46,5+110 | [23 empty] | Объем=46,5+110
|  | Всего по позиции |  |  | 10: 17072.59 | [10 empty] | Всего по позиции
107 | ФССЦ-19.1.01.03-0078 | Воздуховоды из оцинкованной стали толщиной: 0,7 мм, периметром от 1100 до 1600 мм |  |  | 4: м2; 7: 85; 8: 104.33; 10: 8868.05 | [5 empty] | Воздуховоды из оцинкованной стали толщиной: 0,7 мм, периметром от 1100 до 1600 мм
|  | (Материалы) | [22 empty] | (Материалы)
|  | Всего по позиции |  |  | 10: 8868.05 | [10 empty] | Всего по позиции
108 | ФЕР20-01-001-01 | Прокладка воздуховодов из листовой, оцинкованной стали и алюминия класса Н (нормальные) толщиной: 0,5 мм, диаметром до 200 мм |  |  | 4: 100 м2; 7: 0.7512 | [5 empty] | Прокладка воздуховодов из листовой, оцинкованной стали и алюминия класса Н (нормальные) толщиной: 0,5 мм, диаметром до 200 мм
|  | Объем=(65,31+9,81) / 100 | [23 empty] | Объем=(65,31+9,81) / 100
| ОП п.1.20.19 | Индивидуальные испытания систем вентиляции и кондиционирования воздуха - 5% ОЗП=1,05; ЭМ=1,05 к расх.; ЗПМ=1,05; ТЗ=1,05; ТЗМ=1,05 | [17 empty] | Индивидуальные испытания систем вентиляции и кондиционирования воздуха - 5% ОЗП=1,05; ЭМ=1,05 к расх.; ЗПМ=1,05; ТЗ=1,05; ТЗМ=1,05
| Приказ от 04.08.2020 № 421/пр прил.10 табл.1 п.8.1 | Производство работ осуществляется в горной местности: на высоте свыше 1500 до 2500 м над уровнем моря ОЗП=1,25; ЭМ=1,25 к расх.; ЗПМ=1,25; ТЗ=1,25; ТЗМ=1,25 | [17 empty] | Производство работ осуществляется в горной местности: на высоте свыше 1500 до 2500 м над уровнем моря ОЗП=1,25; ЭМ=1,25 к расх.; ЗПМ=1,25; ТЗ=1,25; ТЗМ=1,25
| 1 | ОТ |  |  | 8: 1345.96; 9: 1.3125; 10: 1327.05 | [7 empty] | ОТ
| 2 | ЭМ |  |  | 8: 117.43; 9: 1.3125; 10: 115.78 | [7 empty] | ЭМ
| 3 | в т.ч. ОТм |  |  | 8: 14.83; 9: 1.3125; 10: 14.62 | [7 empty] | в т.ч. ОТм
| 4 | М |  |  | 8: 434.65; 10: 326.51 | [7 empty] | М
|  | ЗТ |  |  | 4: чел.-ч; 5: 154; 6: 1.3125; 7: 151.8363 | [8 empty] | ЗТ
|  | ЗТм |  |  | 4: чел.-ч; 5: 1.2; 6: 1.3125; 7: 1.1831 | [8 empty] | ЗТм
|  | Итого по расценке |  |  | 8: 1898.04; 10: 1769.34 | [9 empty] | Итого по расценке
|  | ФОТ |  |  | 10: 1341.67 | [8 empty] | ФОТ
| Приказ № 812/пр от 21.12.2020 Прил. п.16 | НР Сантехнические работы - внутренние (трубопроводы, водопровод, канализация, отопление, газоснабжение, вентиляция и кондиционирование воздуха) |  |  | 4: %; 5: 121; 7: 121; 10: 1623.42 | [8 empty] | НР Сантехнические работы - внутренние (трубопроводы, водопровод, канализация, отопление, газоснабжение, вентиляция и кондиционирование воздуха)
| Приказ № 774/пр от 11.12.2020 Прил. п.16 | СП Сантехнические работы - внутренние (трубопроводы, водопровод, канализация, отопление, газоснабжение, вентиляция и кондиционирование воздуха) |  |  | 4: %; 5: 72; 7: 72; 10: 966 | [8 empty] | СП Сантехнические работы - внутренние (трубопроводы, водопровод, канализация, отопление, газоснабжение, вентиляция и кондиционирование воздуха)
|  | Всего по позиции |  |  | 10: 4358.76 | [10 empty] | Всего по позиции
109 | ФССЦ-19.1.01.02-0001 | Воздуховоды из листовой стали толщиной 0,5 мм, диаметр до 200 мм |  |  | 4: м2; 7: 75.12; 8: 76.99; 10: 5783.49 | [5 empty] | Воздуховоды из листовой стали толщиной 0,5 мм, диаметр до 200 мм
|  | (Материалы) | [22 empty] | (Материалы)
|  | Всего по позиции |  |  | 10: 5783.49 | [10 empty] | Всего по позиции
110 | ФССЦ-19.1.01.09-0023 | Изделия фасонные для воздуховодов из оцинкованной стали с шиной и уголками, толщина 0,7 мм, периметр 3600 мм |  |  | 4: м2; 7: 100; 8: 199.8; 10: 19980 | [5 empty] | Изделия фасонные для воздуховодов из оцинкованной стали с шиной и уголками, толщина 0,7 мм, периметр 3600 мм
|  | (Материалы) | [22 empty] | (Материалы)
|  | Всего по позиции |  |  | 10: 19980 | [10 empty] | Всего по позиции
111 | ФССЦ-19.1.01.11-0001 | Крепления для воздуховодов оцинкованные (подвески СТД, подвески регулируемые СТД, тяги, хомуты, кронштейны, траверсы, ленты, шпильки, профили) |  |  | 4: т; 7: 0.21; 8: 12676.79; 10: 2662.13 | [5 empty] | Крепления для воздуховодов оцинкованные (подвески СТД, подвески регулируемые СТД, тяги, хомуты, кронштейны, траверсы, ленты, шпильки, профили)
|  | (Материалы) | [22 empty] | (Материалы)
|  | Всего по позиции |  |  | 10: 2662.13 | [10 empty] | Всего по позиции
112 | ФЕР20-02-004-16 | Установка клапанов: огнезадерживающих с ручной регулировкой периметром до 3200 мм |  |  | 4: шт; 7: 2 | [5 empty] | Установка клапанов: огнезадерживающих с ручной регулировкой периметром до 3200 мм
| ОП п.1.20.19 | Индивидуальные испытания систем вентиляции и кондиционирования воздуха - 5% ОЗП=1,05; ЭМ=1,05 к расх.; ЗПМ=1,05; ТЗ=1,05; ТЗМ=1,05 | [17 empty] | Индивидуальные испытания систем вентиляции и кондиционирования воздуха - 5% ОЗП=1,05; ЭМ=1,05 к расх.; ЗПМ=1,05; ТЗ=1,05; ТЗМ=1,05
| Приказ от 04.08.2020 № 421/пр прил.10 табл.1 п.8.1 | Производство работ осуществляется в горной местности: на высоте свыше 1500 до 2500 м над уровнем моря ОЗП=1,25; ЭМ=1,25 к расх.; ЗПМ=1,25; ТЗ=1,25; ТЗМ=1,25 | [17 empty] | Производство работ осуществляется в горной местности: на высоте свыше 1500 до 2500 м над уровнем моря ОЗП=1,25; ЭМ=1,25 к расх.; ЗПМ=1,25; ТЗ=1,25; ТЗМ=1,25
| 1 | ОТ |  |  | 8: 47.72; 9: 1.3125; 10: 125.27 | [7 empty] | ОТ
| 2 | ЭМ |  |  | 8: 7.36; 9: 1.3125; 10: 19.32 | [7 empty] | ЭМ
| 3 | в т.ч. ОТм |  |  | 8: 0.49; 9: 1.3125; 10: 1.29 | [7 empty] | в т.ч. ОТм
| 4 | М |  |  | 8: 188.57; 10: 377.14 | [7 empty] | М
|  | ЗТ |  |  | 4: чел.-ч; 5: 5.46; 6: 1.3125; 7: 14.3325 | [8 empty] | ЗТ
|  | ЗТм |  |  | 4: чел.-ч; 5: 0.04; 6: 1.3125; 7: 0.105 | [8 empty] | ЗТм
|  | Итого по расценке |  |  | 8: 243.65; 10: 521.73 | [9 empty] | Итого по расценке
|  | ФОТ |  |  | 10: 126.56 | [8 empty] | ФОТ
| Приказ № 812/пр от 21.12.2020 Прил. п.16 | НР Сантехнические работы - внутренние (трубопроводы, водопровод, канализация, отопление, газоснабжение, вентиляция и кондиционирование воздуха) |  |  | 4: %; 5: 121; 7: 121; 10: 153.14 | [8 empty] | НР Сантехнические работы - внутренние (трубопроводы, водопровод, канализация, отопление, газоснабжение, вентиляция и кондиционирование воздуха)
| Приказ № 774/пр от 11.12.2020 Прил. п.16 | СП Сантехнические работы - внутренние (трубопроводы, водопровод, канализация, отопление, газоснабжение, вентиляция и кондиционирование воздуха) |  |  | 4: %; 5: 72; 7: 72; 10: 91.12 | [8 empty] | СП Сантехнические работы - внутренние (трубопроводы, водопровод, канализация, отопление, газоснабжение, вентиляция и кондиционирование воздуха)
|  | Всего по позиции |  |  | 10: 765.99 | [10 empty] | Всего по позиции
113 | ТЦ_19.3.01.13_78_7810873736_25.01.2022_02 (Том 3.5, КА п.34, стр.41-57) | Клапан противопожарный FKS -2м(120)- 1000* 200-BLF-НО-К |  |  | шт |  |  | 1 | 28531.25 | 1.02 | 3102.56 | 9.38 | 29102 | [5 empty] | Клапан противопожарный FKS -2м(120)- 1000* 200-BLF-НО-К
|  | (Материалы) | [22 empty] | (Материалы)
|  | Цена=34237,5/1,2 | [27 empty] | Цена=34237,5/1,2
| Приказ от 04.08.2020 № 421/пр п.92а | Заготовительно-складские расходы для материальных ресурсов (за исключением металлических конструкций) - 2% ПЗ=2% (ОЗП=2%; ЭМ=2%; МАТ=2%) | [17 empty] | Заготовительно-складские расходы для материальных ресурсов (за исключением металлических конструкций) - 2% ПЗ=2% (ОЗП=2%; ЭМ=2%; МАТ=2%)
|  | Всего по позиции |  |  | 10: 3102.56; 12: 29102 | [10 empty] | Всего по позиции
114 | ТЦ_19.3.01.13_78_7810873736_25.01.2022_02 (Том 3.5, КА п.39, стр.41-57) | Клапан противопожарныйFKS -2м(120)- 800* 200-BLF- НО-К |  |  | шт |  |  | 1 | 28531.25 | 1.02 | 3102.56 | 9.38 | 29102 | [5 empty] | Клапан противопожарныйFKS -2м(120)- 800* 200-BLF- НО-К
|  | (Материалы) | [22 empty] | (Материалы)
|  | Цена=34237,5/1,2 | [27 empty] | Цена=34237,5/1,2
| Приказ от 04.08.2020 № 421/пр п.92а | Заготовительно-складские расходы для материальных ресурсов (за исключением металлических конструкций) - 2% ПЗ=2% (ОЗП=2%; ЭМ=2%; МАТ=2%) | [17 empty] | Заготовительно-складские расходы для материальных ресурсов (за исключением металлических конструкций) - 2% ПЗ=2% (ОЗП=2%; ЭМ=2%; МАТ=2%)
|  | Всего по позиции |  |  | 10: 3102.56; 12: 29102 | [10 empty] | Всего по позиции
115 | ФЕР20-02-002-01 | Установка решеток жалюзийных площадью в свету: до 0,5 м2 |  |  | 4: шт; 7: 3 | [5 empty] | Установка решеток жалюзийных площадью в свету: до 0,5 м2
| ОП п.1.20.19 | Индивидуальные испытания систем вентиляции и кондиционирования воздуха - 5% ОЗП=1,05; ЭМ=1,05 к расх.; ЗПМ=1,05; ТЗ=1,05; ТЗМ=1,05 | [17 empty] | Индивидуальные испытания систем вентиляции и кондиционирования воздуха - 5% ОЗП=1,05; ЭМ=1,05 к расх.; ЗПМ=1,05; ТЗ=1,05; ТЗМ=1,05
| Приказ от 04.08.2020 № 421/пр прил.10 табл.1 п.8.1 | Производство работ осуществляется в горной местности: на высоте свыше 1500 до 2500 м над уровнем моря ОЗП=1,25; ЭМ=1,25 к расх.; ЗПМ=1,25; ТЗ=1,25; ТЗМ=1,25 | [17 empty] | Производство работ осуществляется в горной местности: на высоте свыше 1500 до 2500 м над уровнем моря ОЗП=1,25; ЭМ=1,25 к расх.; ЗПМ=1,25; ТЗ=1,25; ТЗМ=1,25
| 1 | ОТ |  |  | 8: 9.6; 9: 1.3125; 10: 37.8 | [7 empty] | ОТ
| 2 | ЭМ |  |  | 8: 1.47; 9: 1.3125; 10: 5.79 | [7 empty] | ЭМ
| 3 | в т.ч. ОТм |  |  | 8: 0.12; 9: 1.3125; 10: 0.47 | [7 empty] | в т.ч. ОТм
| 4 | М |  |  | 8: 4.1; 10: 12.3 | [7 empty] | М
|  | ЗТ |  |  | 4: чел.-ч; 5: 1.07; 6: 1.3125; 7: 4.2131 | [8 empty] | ЗТ
|  | ЗТм |  |  | 4: чел.-ч; 5: 0.01; 6: 1.3125; 7: 0.039375 | [8 empty] | ЗТм
|  | Итого по расценке |  |  | 8: 15.17; 10: 55.89 | [9 empty] | Итого по расценке
|  | ФОТ |  |  | 10: 38.27 | [8 empty] | ФОТ
| Приказ № 812/пр от 21.12.2020 Прил. п.16 | НР Сантехнические работы - внутренние (трубопроводы, водопровод, канализация, отопление, газоснабжение, вентиляция и кондиционирование воздуха) |  |  | 4: %; 5: 121; 7: 121; 10: 46.31 | [8 empty] | НР Сантехнические работы - внутренние (трубопроводы, водопровод, канализация, отопление, газоснабжение, вентиляция и кондиционирование воздуха)
| Приказ № 774/пр от 11.12.2020 Прил. п.16 | СП Сантехнические работы - внутренние (трубопроводы, водопровод, канализация, отопление, газоснабжение, вентиляция и кондиционирование воздуха) |  |  | 4: %; 5: 72; 7: 72; 10: 27.55 | [8 empty] | СП Сантехнические работы - внутренние (трубопроводы, водопровод, канализация, отопление, газоснабжение, вентиляция и кондиционирование воздуха)
|  | Всего по позиции |  |  | 10: 129.75 | [10 empty] | Всего по позиции
116 | ФССЦ-19.2.03.02-0139 | Решетки вентиляционные алюминиевые "АРКТОС" типа: АРН размером 350х600 мм |  |  | 4: шт; 7: 1; 8: 391.55; 10: 391.55 | [5 empty] | Решетки вентиляционные алюминиевые "АРКТОС" типа: АРН размером 350х600 мм
|  | (Сантехнические работы - внутренние (трубопроводы, водопровод, канализация, отопление, газоснабжение, вентиляция и кондиционирование воздуха)) | [22 empty] | (Сантехнические работы - внутренние (трубопроводы, водопровод, канализация, отопление, газоснабжение, вентиляция и кондиционирование воздуха))
|  | Всего по позиции |  |  | 10: 391.55 | [10 empty] | Всего по позиции
117 | ФССЦ-19.2.03.02-0136 | Решетки вентиляционные алюминиевые "АРКТОС" типа: АРН размером 300х300 мм |  |  | 4: шт; 7: 2; 8: 214.81; 10: 429.62 | [5 empty] | Решетки вентиляционные алюминиевые "АРКТОС" типа: АРН размером 300х300 мм
|  | (Сантехнические работы - внутренние (трубопроводы, водопровод, канализация, отопление, газоснабжение, вентиляция и кондиционирование воздуха)) | [22 empty] | (Сантехнические работы - внутренние (трубопроводы, водопровод, канализация, отопление, газоснабжение, вентиляция и кондиционирование воздуха))
|  | Всего по позиции |  |  | 10: 429.62 | [10 empty] | Всего по позиции
118 | ФЕР20-02-010-08 | Установка зонтов над шахтами из листовой стали прямоугольного сечения периметром: 4000 мм | [16 empty] | Установка зонтов над шахтами из листовой стали прямоугольного сечения периметром: 4000 мм | bar: 4; 7
| ОП п.1.20.19 | Индивидуальные испытания систем вентиляции и кондиционирования воздуха - 5% ОЗП=1,05; ЭМ=1,05 к расх.; ЗПМ=1,05; ТЗ=1,05; ТЗМ=1,05 | [17 empty] | Индивидуальные испытания систем вентиляции и кондиционирования воздуха - 5% ОЗП=1,05; ЭМ=1,05 к расх.; ЗПМ=1,05; ТЗ=1,05; ТЗМ=1,05
| Приказ от 04.08.2020 № 421/пр прил.10 табл.1 п.8.1 | Производство работ осуществляется в горной местности: на высоте свыше 1500 до 2500 м над уровнем моря ОЗП=1,25; ЭМ=1,25 к расх.; ЗПМ=1,25; ТЗ=1,25; ТЗМ=1,25 | [17 empty] | Производство работ осуществляется в горной местности: на высоте свыше 1500 до 2500 м над уровнем моря ОЗП=1,25; ЭМ=1,25 к расх.; ЗПМ=1,25; ТЗ=1,25; ТЗМ=1,25
| 1 | ОТ |  |  | 8: 26.93; 9: 1.3125; 10: 35.35 | [7 empty] | ОТ
| 2 | ЭМ |  |  | 8: 7.11; 9: 1.3125; 10: 9.33 | [7 empty] | ЭМ
| 3 | в т.ч. ОТм |  |  | 8: 0.49; 9: 1.3125; 10: 0.64 | [7 empty] | в т.ч. ОТм
| 4 | М |  |  | 8: 8.49; 10: 8.49 | [7 empty] | М
|  | ЗТ |  |  | 4: чел.-ч; 5: 3.04; 6: 1.3125; 7: 3.99 | [8 empty] | ЗТ
|  | ЗТм |  |  | 4: чел.-ч; 5: 0.04; 6: 1.3125; 7: 0.0525 | [8 empty] | ЗТм
|  | Итого по расценке |  |  | 8: 42.53; 10: 53.17 | [9 empty] | Итого по расценке
|  | ФОТ |  |  | 10: 35.99 | [8 empty] | ФОТ
| Приказ № 812/пр от 21.12.2020 Прил. п.16 | НР Сантехнические работы - внутренние (трубопроводы, водопровод, канализация, отопление, газоснабжение, вентиляция и кондиционирование воздуха) |  |  | 4: %; 5: 121; 7: 121; 10: 43.55 | [8 empty] | НР Сантехнические работы - внутренние (трубопроводы, водопровод, канализация, отопление, газоснабжение, вентиляция и кондиционирование воздуха)
| Приказ № 774/пр от 11.12.2020 Прил. п.16 | СП Сантехнические работы - внутренние (трубопроводы, водопровод, канализация, отопление, газоснабжение, вентиляция и кондиционирование воздуха) |  |  | 4: %; 5: 72; 7: 72; 10: 25.91 | [8 empty] | СП Сантехнические работы - внутренние (трубопроводы, водопровод, канализация, отопление, газоснабжение, вентиляция и кондиционирование воздуха)
|  | Всего по позиции |  |  | 10: 122.63 | [10 empty] | Всего по позиции
119 | ФССЦ-19.2.02.02-0033 | Зонты вентиляционных систем из оцинкованной стали, прямоугольного сечения, размер 800х1200 мм (применительно) |  |  | 4: шт; 7: 1; 8: 656.4; 10: 656.4 | [5 empty] | Зонты вентиляционных систем из оцинкованной стали, прямоугольного сечения, размер 800х1200 мм (применительно)
|  | (Материалы) | [22 empty] | (Материалы)
|  | Всего по позиции |  |  | 10: 656.4 | [10 empty] | Всего по позиции
120 | ФЕР26-01-018-01 | Изоляция плоских и криволинейных поверхностей пластинами (плитами) из вспененного каучука, вспененного полиэтилена |  |  | 4: 10 м2; 7: 75 | [5 empty] | Изоляция плоских и криволинейных поверхностей пластинами (плитами) из вспененного каучука, вспененного полиэтилена
|  | Объем=(600+50*3) / 10 | [23 empty] | Объем=(600+50*3) / 10
| Приказ от 04.08.2020 № 421/пр прил.10 табл.1 п.8.1 | Производство работ осуществляется в горной местности: на высоте свыше 1500 до 2500 м над уровнем моря ОЗП=1,25; ЭМ=1,25 к расх.; ЗПМ=1,25; ТЗ=1,25; ТЗМ=1,25 | [17 empty] | Производство работ осуществляется в горной местности: на высоте свыше 1500 до 2500 м над уровнем моря ОЗП=1,25; ЭМ=1,25 к расх.; ЗПМ=1,25; ТЗ=1,25; ТЗМ=1,25
| 1 | ОТ |  |  | 8: 49.6; 9: 1.25; 10: 4650 | [7 empty] | ОТ
| 2 | ЭМ |  |  | 8: 28.26; 9: 1.25; 10: 2649.38 | [7 empty] | ЭМ
| 3 | в т.ч. ОТм |  |  | 8: 4.99; 9: 1.25; 10: 467.81 | [7 empty] | в т.ч. ОТм
| 4 | М |  |  | 8: 169.8; 10: 12735 | [7 empty] | М
|  | ЗТ |  |  | 4: чел.-ч; 5: 5; 6: 1.25; 7: 468.75 | [8 empty] | ЗТ
|  | ЗТм |  |  | 4: чел.-ч; 5: 0.43; 6: 1.25; 7: 40.3125 | [8 empty] | ЗТм
|  | Итого по расценке |  |  | 8: 247.66; 10: 20034.38 | [9 empty] | Итого по расценке
|  | ФОТ |  |  | 10: 5117.81 | [8 empty] | ФОТ
| Приказ № 812/пр от 21.12.2020 Прил. п.20 | НР Теплоизоляционные работы |  |  | 4: %; 5: 97; 7: 97; 10: 4964.28 | [8 empty] | НР Теплоизоляционные работы
| Приказ № 774/пр от 11.12.2020 Прил. п.20 | СП Теплоизоляционные работы |  |  | 4: %; 5: 55; 7: 55; 10: 2814.8 | [8 empty] | СП Теплоизоляционные работы
|  | Всего по позиции |  |  | 10: 27813.46 | [10 empty] | Всего по позиции
121 | ТЦ_12.2.00.00_78_7810873736_25.01.2022_02 (Том 3.5, КА п.40, стр.41-57) | K-FONIK 072 ST GK AD |  |  | м2 |  |  | 612 | 5242.5 | 1.02 | 348888.91 | 9.38 | 3272578 | [5 empty] | K-FONIK 072 ST GK AD
|  | (Материалы) | [22 empty] | (Материалы)
|  | Объем=600*1,02 | [23 empty] | Объем=600*1,02
|  | Цена=6291/1,2 | [27 empty] | Цена=6291/1,2
| Приказ от 04.08.2020 № 421/пр п.92а | Заготовительно-складские расходы для материальных ресурсов (за исключением металлических конструкций) - 2% ПЗ=2% (ОЗП=2%; ЭМ=2%; МАТ=2%) | [17 empty] | Заготовительно-складские расходы для материальных ресурсов (за исключением металлических конструкций) - 2% ПЗ=2% (ОЗП=2%; ЭМ=2%; МАТ=2%)
|  | Всего по позиции |  |  | 10: 348888.91; 12: 3272578 | [10 empty] | Всего по позиции
122 | ФССЦ-12.2.07.01-0118 | Рулоны из вспененного каучука K-FLEX ENERGO STANDARD, толщиной: 25 мм, самоклеящиеся (прим. K-FLEX AIR 25) |  |  | 4: м2; 7: 102; 8: 262.01; 10: 26725.02 | [5 empty] | Рулоны из вспененного каучука K-FLEX ENERGO STANDARD, толщиной: 25 мм, самоклеящиеся (прим. K-FLEX AIR 25)
|  | (Материалы) | [22 empty] | (Материалы)
|  | Объем=50*2*1,02 | [23 empty] | Объем=50*2*1,02
|  | Всего по позиции |  |  | 10: 26725.02 | [10 empty] | Всего по позиции
123 | ТЦ_12.2.00.00_78_7810873736_25.01.2022_02 (Том 3.5, КА п.41, стр.41-57) | Покровный слой AL CLAD |  |  | м2 |  |  | 51 | 1290.83 | 1.02 | 7158.74 | 9.38 | 67149 | [5 empty] | Покровный слой AL CLAD
|  | (Материалы) | [22 empty] | (Материалы)
|  | Объем=50*1,02 | [23 empty] | Объем=50*1,02
|  | Цена=1549/1,2 | [27 empty] | Цена=1549/1,2
| Приказ от 04.08.2020 № 421/пр п.92а | Заготовительно-складские расходы для материальных ресурсов (за исключением металлических конструкций) - 2% ПЗ=2% (ОЗП=2%; ЭМ=2%; МАТ=2%) | [17 empty] | Заготовительно-складские расходы для материальных ресурсов (за исключением металлических конструкций) - 2% ПЗ=2% (ОЗП=2%; ЭМ=2%; МАТ=2%)
|  | Всего по позиции |  |  | 10: 7158.74; 12: 67149 | [10 empty] | Всего по позиции
124 | ФЕР26-01-004-01 | Изоляция трубопроводов изделиями (сегментами) минераловатными на битумном связующем |  |  | 4: м3; 7: 0.25 | [5 empty] | Изоляция трубопроводов изделиями (сегментами) минераловатными на битумном связующем
|  | Объем=50*0,005 | [23 empty] | Объем=50*0,005
| Приказ от 04.08.2020 № 421/пр прил.10 табл.1 п.8.1 | Производство работ осуществляется в горной местности: на высоте свыше 1500 до 2500 м над уровнем моря ОЗП=1,25; ЭМ=1,25 к расх.; ЗПМ=1,25; ТЗ=1,25; ТЗМ=1,25 | [17 empty] | Производство работ осуществляется в горной местности: на высоте свыше 1500 до 2500 м над уровнем моря ОЗП=1,25; ЭМ=1,25 к расх.; ЗПМ=1,25; ТЗ=1,25; ТЗМ=1,25
| 1 | ОТ |  |  | 8: 376.14; 9: 1.25; 10: 117.54 | [7 empty] | ОТ
| 2 | ЭМ |  |  | 8: 116.58; 9: 1.25; 10: 36.43 | [7 empty] | ЭМ
| 3 | в т.ч. ОТм |  |  | 8: 8.47; 9: 1.25; 10: 2.65 | [7 empty] | в т.ч. ОТм
| 4 | М |  |  | 8: 781.34; 10: 195.34 | [7 empty] | М
|  | ЗТ |  |  | 4: чел.-ч; 5: 39.1; 6: 1.25; 7: 12.2188 | [8 empty] | ЗТ
|  | ЗТм |  |  | 4: чел.-ч; 5: 0.73; 6: 1.25; 7: 0.22812 | [8 empty] | ЗТм
|  | Итого по расценке |  |  | 8: 1274.06; 10: 349.31 | [9 empty] | Итого по расценке
|  | ФОТ |  |  | 10: 120.19 | [8 empty] | ФОТ
| Приказ № 812/пр от 21.12.2020 Прил. п.20 | НР Теплоизоляционные работы |  |  | 4: %; 5: 97; 7: 97; 10: 116.58 | [8 empty] | НР Теплоизоляционные работы
| Приказ № 774/пр от 11.12.2020 Прил. п.20 | СП Теплоизоляционные работы |  |  | 4: %; 5: 55; 7: 55; 10: 66.1 | [8 empty] | СП Теплоизоляционные работы
|  | Всего по позиции |  |  | 10: 531.99 | [10 empty] | Всего по позиции
125 | ТЦ_12.2.00.00_78_7810873736_25.01.2022_02 (Том 3.5, КА п.42, стр.41-57) | Покрытие ЕТ vent 30 в составе матов МБОР 5ф |  |  | м2 |  |  | 51 | 285.82 | 1.02 | 1585.07 | 9.38 | 14868 | [5 empty] | Покрытие ЕТ vent 30 в составе матов МБОР 5ф
|  | (Материалы) | [22 empty] | (Материалы)
|  | Объем=50*1,02 | [23 empty] | Объем=50*1,02
|  | Цена=342,98/1,2 | [27 empty] | Цена=342,98/1,2
| Приказ от 04.08.2020 № 421/пр п.92а | Заготовительно-складские расходы для материальных ресурсов (за исключением металлических конструкций) - 2% ПЗ=2% (ОЗП=2%; ЭМ=2%; МАТ=2%) | [17 empty] | Заготовительно-складские расходы для материальных ресурсов (за исключением металлических конструкций) - 2% ПЗ=2% (ОЗП=2%; ЭМ=2%; МАТ=2%)
|  | Всего по позиции |  |  | 10: 1585.07; 12: 14868 | [10 empty] | Всего по позиции
|  | Итоги по разделу 4 ПВ3 : | [24 empty] | Итоги по разделу 4 ПВ3 :
|  | Итого прямые затраты (справочно) |  |  | 10: 477041.32 | [14 empty] | Итого прямые затраты (справочно)
|  | в том числе: | [25 empty] | в том числе:
|  | Оплата труда рабочих |  |  | 10: 10371.66 | [14 empty] | Оплата труда рабочих
|  | Эксплуатация машин |  |  | 10: 3523.47 | [14 empty] | Эксплуатация машин
|  | в том числе оплата труда машинистов (Отм) |  |  | 10: 537.43 | [14 empty] | в том числе оплата труда машинистов (Отм)
|  | Материалы |  |  | 10: 463146.19 | [14 empty] | Материалы
|  | Строительные работы |  |  | 10: 495781.61 | [14 empty] | Строительные работы
|  | в том числе: | [25 empty] | в том числе:
|  | оплата труда |  |  | 10: 10333.33 | [14 empty] | оплата труда
|  | эксплуатация машин и механизмов |  |  | 10: 3481.63 | [14 empty] | эксплуатация машин и механизмов
|  | в том числе оплата труда машинистов (ОТм) |  |  | 10: 533.15 | [14 empty] | в том числе оплата труда машинистов (ОТм)
|  | материалы |  |  | 10: 463141.94 | [14 empty] | материалы
|  | накладные расходы |  |  | 10: 11891.32 | [14 empty] | накладные расходы
|  | сметная прибыль |  |  | 10: 6933.39 | [14 empty] | сметная прибыль
|  | Монтажные работы |  |  | 10: 145.95 | [14 empty] | Монтажные работы
|  | в том числе: | [25 empty] | в том числе:
|  | оплата труда |  |  | 10: 38.33 | [14 empty] | оплата труда
|  | эксплуатация машин и механизмов |  |  | 10: 41.84 | [14 empty] | эксплуатация машин и механизмов
|  | в том числе оплата труда машинистов (ОТм) |  |  | 10: 4.28 | [14 empty] | в том числе оплата труда машинистов (ОТм)
|  | материалы |  |  | 10: 4.25 | [14 empty] | материалы
|  | накладные расходы |  |  | 10: 40.44 | [14 empty] | накладные расходы
|  | сметная прибыль |  |  | 10: 21.09 | [14 empty] | сметная прибыль
|  | Оборудование |  |  | 10: 350616.54 | [14 empty] | Оборудование
|  | Итого ФОТ (справочно) |  |  | 10: 10909.09 | [14 empty] | Итого ФОТ (справочно)
|  | Итого накладные расходы (справочно) |  |  | 10: 11931.76 | [14 empty] | Итого накладные расходы (справочно)
|  | Итого сметная прибыль (справочно) |  |  | 10: 6954.48 | [14 empty] | Итого сметная прибыль (справочно)
|  | Итого по разделу 4 ПВ3 |  |  | 10: 846544.1 | [15 empty] | Итого по разделу 4 ПВ3
|  | в том числе: | [25 empty] | в том числе:
|  | материальные ресурсы, отсутствующие в ФРСН |  |  | 10: 363837.84 | [14 empty] | материалы, изделия и конструкции отсутствующие в СНБ
|  | оборудование, отсутствующее в ФРСН |  |  | 10: 350616.54 | [14 empty] | оборудование отсутствующее в СНБ
Раздел 5. ПВ4 | [17 empty] | Раздел 5. ПВ4
126 | ФЕР20-06-002-02 | Установка камер приточных типовых: без секции орошения производительностью до 20 тыс.м3/час | [16 empty] | Установка камер приточных типовых: без секции орошения производительностью до 20 тыс.м3/час | bar: 4; 7
| ОП п.1.20.19 | Индивидуальные испытания систем вентиляции и кондиционирования воздуха - 5% ОЗП=1,05; ЭМ=1,05 к расх.; ЗПМ=1,05; ТЗ=1,05; ТЗМ=1,05 | [17 empty] | Индивидуальные испытания систем вентиляции и кондиционирования воздуха - 5% ОЗП=1,05; ЭМ=1,05 к расх.; ЗПМ=1,05; ТЗ=1,05; ТЗМ=1,05
| Приказ от 04.08.2020 № 421/пр прил.10 табл.1 п.8.1 | Производство работ осуществляется в горной местности: на высоте свыше 1500 до 2500 м над уровнем моря ОЗП=1,25; ЭМ=1,25 к расх.; ЗПМ=1,25; ТЗ=1,25; ТЗМ=1,25 | [17 empty] | Производство работ осуществляется в горной местности: на высоте свыше 1500 до 2500 м над уровнем моря ОЗП=1,25; ЭМ=1,25 к расх.; ЗПМ=1,25; ТЗ=1,25; ТЗМ=1,25
| 1 | ОТ |  |  | 8: 512.24; 9: 1.3125; 10: 672.32 | [7 empty] | ОТ
| 2 | ЭМ |  |  | 8: 108.65; 9: 1.3125; 10: 142.6 | [7 empty] | ЭМ
| 3 | в т.ч. ОТм |  |  | 8: 7.57; 9: 1.3125; 10: 9.94 | [7 empty] | в т.ч. ОТм
| 4 | М |  |  | 8: 300.4; 10: 300.4 | [7 empty] | М
|  | ЗТ |  |  | 4: чел.-ч; 5: 55.8; 6: 1.3125; 7: 73.2375 | [8 empty] | ЗТ
|  | ЗТм |  |  | 4: чел.-ч; 5: 0.62; 6: 1.3125; 7: 0.81375 | [8 empty] | ЗТм
|  | Итого по расценке |  |  | 8: 921.29; 10: 1115.32 | [9 empty] | Итого по расценке
|  | ФОТ |  |  | 10: 682.26 | [8 empty] | ФОТ
| Приказ № 812/пр от 21.12.2020 Прил. п.16 | НР Сантехнические работы - внутренние (трубопроводы, водопровод, канализация, отопление, газоснабжение, вентиляция и кондиционирование воздуха) |  |  | 4: %; 5: 121; 7: 121; 10: 825.53 | [8 empty] | НР Сантехнические работы - внутренние (трубопроводы, водопровод, канализация, отопление, газоснабжение, вентиляция и кондиционирование воздуха)
| Приказ № 774/пр от 11.12.2020 Прил. п.16 | СП Сантехнические работы - внутренние (трубопроводы, водопровод, канализация, отопление, газоснабжение, вентиляция и кондиционирование воздуха) |  |  | 4: %; 5: 72; 7: 72; 10: 491.23 | [8 empty] | СП Сантехнические работы - внутренние (трубопроводы, водопровод, канализация, отопление, газоснабжение, вентиляция и кондиционирование воздуха)
|  | Всего по позиции |  |  | 10: 2432.08 | [10 empty] | Всего по позиции
127 О | ТЦ_64.4.01.03_78_7810873736_25.01.2022_02 (Том 3.5, КА п.68, стр.41-57) | Установка приточно- вытяжная Airway TKU ST 962 |  |  | шт |  |  | 1 | 1366436.43 | 1.0424 | 287161.09 | 4.96 | 1424319 | [5 empty] | Установка приточно- вытяжная Airway TKU ST 962
|  | (Оборудование) | [22 empty] | (Оборудование)
|  | Цена=1639723,71/1,2 | [27 empty] | Цена=1639723,71/1,2
| Приказ от 04.08.2020 № 421/пр п.92в | Заготовительно-складские расходы для оборудования - 1,2% ПЗ=1,2% (ОЗП=1,2%; ЭМ=1,2%; МАТ=1,2%) | [17 empty] | Заготовительно-складские расходы для оборудования - 1,2% ПЗ=1,2% (ОЗП=1,2%; ЭМ=1,2%; МАТ=1,2%)
| Приказ от 04.08.2020 № 421/пр п.91 | Транспортные затраты, в случае невозможности их определения на основании расчета или по результатам конъюнктурного анализа (от отпускной цены оборудования) - до 3% ПЗ=1,03 (ОЗП=1,03; ЭМ=1,03; МАТ=1,03) | [17 empty] | Транспортные затраты, в случае невозможности их определения на основании расчета или по результатам конъюнктурного анализа (от отпускной цены оборудования) - до 3% ПЗ=1,03 (ОЗП=1,03; ЭМ=1,03; МАТ=1,03)
|  | Всего по позиции |  |  | 10: 287161.09; 12: 1424319 | [10 empty] | Всего по позиции
128 | ФЕРм11-02-001-01 | Прибор, устанавливаемый на резьбовых соединениях, масса: до 1,5 кг | [16 empty] | Прибор, устанавливаемый на резьбовых соединениях, масса: до 1,5 кг | bar: 4; 7
| Приказ от 04.08.2020 № 421/пр прил.10 табл.1 п.8.1 | Производство работ осуществляется в горной местности: на высоте свыше 1500 до 2500 м над уровнем моря ОЗП=1,25; ЭМ=1,25 к расх.; ЗПМ=1,25; ТЗ=1,25; ТЗМ=1,25 | [17 empty] | Производство работ осуществляется в горной местности: на высоте свыше 1500 до 2500 м над уровнем моря ОЗП=1,25; ЭМ=1,25 к расх.; ЗПМ=1,25; ТЗ=1,25; ТЗМ=1,25
| 1 | ОТ |  |  | 8: 10.22; 9: 1.25; 10: 12.78 | [7 empty] | ОТ
| 4 | М |  |  | 8: 1.31; 10: 1.31 | [7 empty] | М
|  | ЗТ |  |  | 4: чел.-ч; 5: 1.03; 6: 1.25; 7: 1.2875 | [8 empty] | ЗТ
|  | Итого по расценке |  |  | 8: 11.53; 10: 14.09 | [9 empty] | Итого по расценке
|  | ФОТ |  |  | 10: 12.78 | [8 empty] | ФОТ
| Приказ № 812/пр от 21.12.2020 Прил. п.53 | НР Приборы, средства автоматизации и вычислительной техники |  |  | 4: %; 5: 90; 7: 90; 10: 11.5 | [8 empty] | НР Приборы, средства автоматизации и вычислительной техники
| Приказ № 774/пр от 11.12.2020 Прил. п.53 | СП Приборы, средства автоматизации и вычислительной техники |  |  | 4: %; 5: 46; 7: 46; 10: 5.88 | [8 empty] | СП Приборы, средства автоматизации и вычислительной техники
|  | Всего по позиции |  |  | 10: 31.47 | [10 empty] | Всего по позиции
129 О | ТЦ_64.4.02.06_78_7810873736_25.01.2022_02 (Том 3.5, КА п.63, стр.41-57) | Смесительный узел SU 20-4 с 3-х ходовым клапаном |  |  | шт |  |  | 1 | 67912.24 | 1.0424 | 14271.98 | 4.96 | 70789 | [5 empty] | Смесительный узел SU 20-4 с 3-х ходовым клапаном
|  | (Оборудование) | [22 empty] | (Оборудование)
|  | Цена=81494,69/1,2 | [27 empty] | Цена=81494,69/1,2
| Приказ от 04.08.2020 № 421/пр п.92в | Заготовительно-складские расходы для оборудования - 1,2% ПЗ=1,2% (ОЗП=1,2%; ЭМ=1,2%; МАТ=1,2%) | [17 empty] | Заготовительно-складские расходы для оборудования - 1,2% ПЗ=1,2% (ОЗП=1,2%; ЭМ=1,2%; МАТ=1,2%)
| Приказ от 04.08.2020 № 421/пр п.91 | Транспортные затраты, в случае невозможности их определения на основании расчета или по результатам конъюнктурного анализа (от отпускной цены оборудования) - до 3% ПЗ=1,03 (ОЗП=1,03; ЭМ=1,03; МАТ=1,03) | [17 empty] | Транспортные затраты, в случае невозможности их определения на основании расчета или по результатам конъюнктурного анализа (от отпускной цены оборудования) - до 3% ПЗ=1,03 (ОЗП=1,03; ЭМ=1,03; МАТ=1,03)
|  | Всего по позиции |  |  | 10: 14271.98; 12: 70789 | [10 empty] | Всего по позиции
130 | ФЕРм08-03-573-04 | Шкаф (пульт) управления навесной, высота, ширина и глубина: до 600х600х350 мм | [16 empty] | Шкаф (пульт) управления навесной, высота, ширина и глубина: до 600х600х350 мм | bar: 4; 7
| Приказ от 04.08.2020 № 421/пр прил.10 табл.1 п.8.1 | Производство работ осуществляется в горной местности: на высоте свыше 1500 до 2500 м над уровнем моря ОЗП=1,25; ЭМ=1,25 к расх.; ЗПМ=1,25; ТЗ=1,25; ТЗМ=1,25 | [17 empty] | Производство работ осуществляется в горной местности: на высоте свыше 1500 до 2500 м над уровнем моря ОЗП=1,25; ЭМ=1,25 к расх.; ЗПМ=1,25; ТЗ=1,25; ТЗМ=1,25
| 1 | ОТ |  |  | 8: 20.44; 9: 1.25; 10: 25.55 | [7 empty] | ОТ
| 2 | ЭМ |  |  | 8: 33.47; 9: 1.25; 10: 41.84 | [7 empty] | ЭМ
| 3 | в т.ч. ОТм |  |  | 8: 3.42; 9: 1.25; 10: 4.28 | [7 empty] | в т.ч. ОТм
| 4 | М |  |  | 8: 2.94; 10: 2.94 | [7 empty] | М
|  | ЗТ |  |  | 4: чел.-ч; 5: 2.06; 6: 1.25; 7: 2.575 | [8 empty] | ЗТ
|  | ЗТм |  |  | 4: чел.-ч; 5: 0.31; 6: 1.25; 7: 0.3875 | [8 empty] | ЗТм
|  | Итого по расценке |  |  | 8: 56.85; 10: 70.33 | [9 empty] | Итого по расценке
|  | ФОТ |  |  | 10: 29.83 | [8 empty] | ФОТ
| Приказ № 812/пр от 21.12.2020 Прил. п.49.3 | НР Электротехнические установки на других объектах |  |  | 4: %; 5: 97; 7: 97; 10: 28.94 | [8 empty] | НР Электротехнические установки на других объектах
| Приказ № 774/пр от 11.12.2020 Прил. п.49.3 | СП Электротехнические установки на других объектах |  |  | 4: %; 5: 51; 7: 51; 10: 15.21 | [8 empty] | СП Электротехнические установки на других объектах
|  | Всего по позиции |  |  | 10: 114.48 | [10 empty] | Всего по позиции
131 О | ТЦ_62.1.02.19_78_7810873736_25.01.2022_02 (Том 3.5, КА п.43, стр.41-57) | Автоматика (шкаф автоматики ACU-3-H-CF-Rrot- 3W2,2-3W2,2) |  |  | шт |  |  | 1 | 203097.6 | 1.0424 | 42681.65 | 4.96 | 211701 | [5 empty] | Автоматика (шкаф автоматики ACU-3-H-CF-Rrot- 3W2,2-3W2,2)
|  | (Оборудование) | [22 empty] | (Оборудование)
|  | Цена=243717,12/1,2 | [27 empty] | Цена=243717,12/1,2
| Приказ от 04.08.2020 № 421/пр п.92в | Заготовительно-складские расходы для оборудования - 1,2% ПЗ=1,2% (ОЗП=1,2%; ЭМ=1,2%; МАТ=1,2%) | [17 empty] | Заготовительно-складские расходы для оборудования - 1,2% ПЗ=1,2% (ОЗП=1,2%; ЭМ=1,2%; МАТ=1,2%)
| Приказ от 04.08.2020 № 421/пр п.91 | Транспортные затраты, в случае невозможности их определения на основании расчета или по результатам конъюнктурного анализа (от отпускной цены оборудования) - до 3% ПЗ=1,03 (ОЗП=1,03; ЭМ=1,03; МАТ=1,03) | [17 empty] | Транспортные затраты, в случае невозможности их определения на основании расчета или по результатам конъюнктурного анализа (от отпускной цены оборудования) - до 3% ПЗ=1,03 (ОЗП=1,03; ЭМ=1,03; МАТ=1,03)
|  | Всего по позиции |  |  | 10: 42681.65; 12: 211701 | [10 empty] | Всего по позиции
132 | ФЕР20-02-002-01 | Установка решеток жалюзийных площадью в свету: до 0,5 м2 |  |  | 4: шт; 7: 20 | [5 empty] | Установка решеток жалюзийных площадью в свету: до 0,5 м2
| ОП п.1.20.19 | Индивидуальные испытания систем вентиляции и кондиционирования воздуха - 5% ОЗП=1,05; ЭМ=1,05 к расх.; ЗПМ=1,05; ТЗ=1,05; ТЗМ=1,05 | [17 empty] | Индивидуальные испытания систем вентиляции и кондиционирования воздуха - 5% ОЗП=1,05; ЭМ=1,05 к расх.; ЗПМ=1,05; ТЗ=1,05; ТЗМ=1,05
| Приказ от 04.08.2020 № 421/пр прил.10 табл.1 п.8.1 | Производство работ осуществляется в горной местности: на высоте свыше 1500 до 2500 м над уровнем моря ОЗП=1,25; ЭМ=1,25 к расх.; ЗПМ=1,25; ТЗ=1,25; ТЗМ=1,25 | [17 empty] | Производство работ осуществляется в горной местности: на высоте свыше 1500 до 2500 м над уровнем моря ОЗП=1,25; ЭМ=1,25 к расх.; ЗПМ=1,25; ТЗ=1,25; ТЗМ=1,25
| 1 | ОТ |  |  | 8: 9.6; 9: 1.3125; 10: 252 | [7 empty] | ОТ
| 2 | ЭМ |  |  | 8: 1.47; 9: 1.3125; 10: 38.59 | [7 empty] | ЭМ
| 3 | в т.ч. ОТм |  |  | 8: 0.12; 9: 1.3125; 10: 3.15 | [7 empty] | в т.ч. ОТм
| 4 | М |  |  | 8: 4.1; 10: 82 | [7 empty] | М
|  | ЗТ |  |  | 4: чел.-ч; 5: 1.07; 6: 1.3125; 7: 28.0875 | [8 empty] | ЗТ
|  | ЗТм |  |  | 4: чел.-ч; 5: 0.01; 6: 1.3125; 7: 0.2625 | [8 empty] | ЗТм
|  | Итого по расценке |  |  | 8: 15.17; 10: 372.59 | [9 empty] | Итого по расценке
|  | ФОТ |  |  | 10: 255.15 | [8 empty] | ФОТ
| Приказ № 812/пр от 21.12.2020 Прил. п.16 | НР Сантехнические работы - внутренние (трубопроводы, водопровод, канализация, отопление, газоснабжение, вентиляция и кондиционирование воздуха) |  |  | 4: %; 5: 121; 7: 121; 10: 308.73 | [8 empty] | НР Сантехнические работы - внутренние (трубопроводы, водопровод, канализация, отопление, газоснабжение, вентиляция и кондиционирование воздуха)
| Приказ № 774/пр от 11.12.2020 Прил. п.16 | СП Сантехнические работы - внутренние (трубопроводы, водопровод, канализация, отопление, газоснабжение, вентиляция и кондиционирование воздуха) |  |  | 4: %; 5: 72; 7: 72; 10: 183.71 | [8 empty] | СП Сантехнические работы - внутренние (трубопроводы, водопровод, канализация, отопление, газоснабжение, вентиляция и кондиционирование воздуха)
|  | Всего по позиции |  |  | 10: 865.03 | [10 empty] | Всего по позиции
133 | ФССЦ-19.2.03.02-0132 | Решетки вентиляционные алюминиевые "АРКТОС" типа: АМР, размером 400х500 мм (450х450) |  |  | 4: шт; 7: 20; 8: 371.66; 10: 7433.2 | [5 empty] | Решетки вентиляционные алюминиевые "АРКТОС" типа: АМР, размером 400х500 мм (450х450)
|  | (Материалы) | [22 empty] | (Материалы)
|  | Всего по позиции |  |  | 10: 7433.2 | [10 empty] | Всего по позиции
134 | ФЕР20-01-001-12 | Прокладка воздуховодов из листовой, оцинкованной стали и алюминия класса Н (нормальные) толщиной: 0,7 мм, периметром до 3200 мм |  |  | 4: 100 м2; 7: 1.435 | [5 empty] | Прокладка воздуховодов из листовой, оцинкованной стали и алюминия класса Н (нормальные) толщиной: 0,7 мм, периметром до 3200 мм
|  | Объем=(15,5+128) / 100 | [23 empty] | Объем=(15,5+128) / 100
| ОП п.1.20.19 | Индивидуальные испытания систем вентиляции и кондиционирования воздуха - 5% ОЗП=1,05; ЭМ=1,05 к расх.; ЗПМ=1,05; ТЗ=1,05; ТЗМ=1,05 | [17 empty] | Индивидуальные испытания систем вентиляции и кондиционирования воздуха - 5% ОЗП=1,05; ЭМ=1,05 к расх.; ЗПМ=1,05; ТЗ=1,05; ТЗМ=1,05
| Приказ от 04.08.2020 № 421/пр прил.10 табл.1 п.8.1 | Производство работ осуществляется в горной местности: на высоте свыше 1500 до 2500 м над уровнем моря ОЗП=1,25; ЭМ=1,25 к расх.; ЗПМ=1,25; ТЗ=1,25; ТЗМ=1,25 | [17 empty] | Производство работ осуществляется в горной местности: на высоте свыше 1500 до 2500 м над уровнем моря ОЗП=1,25; ЭМ=1,25 к расх.; ЗПМ=1,25; ТЗ=1,25; ТЗМ=1,25
| 1 | ОТ |  |  | 8: 648.51; 9: 1.3125; 10: 1221.43 | [7 empty] | ОТ
| 2 | ЭМ |  |  | 8: 100.89; 9: 1.3125; 10: 190.02 | [7 empty] | ЭМ
| 3 | в т.ч. ОТм |  |  | 8: 8.54; 9: 1.3125; 10: 16.08 | [7 empty] | в т.ч. ОТм
| 4 | М |  |  | 8: 337.94; 10: 484.94 | [7 empty] | М
|  | ЗТ |  |  | 4: чел.-ч; 5: 74.2; 6: 1.3125; 7: 139.7511 | [8 empty] | ЗТ
|  | ЗТм |  |  | 4: чел.-ч; 5: 0.69; 6: 1.3125; 7: 1.2996 | [8 empty] | ЗТм
|  | Итого по расценке |  |  | 8: 1087.34; 10: 1896.39 | [9 empty] | Итого по расценке
|  | ФОТ |  |  | 10: 1237.51 | [8 empty] | ФОТ
| Приказ № 812/пр от 21.12.2020 Прил. п.16 | НР Сантехнические работы - внутренние (трубопроводы, водопровод, канализация, отопление, газоснабжение, вентиляция и кондиционирование воздуха) |  |  | 4: %; 5: 121; 7: 121; 10: 1497.39 | [8 empty] | НР Сантехнические работы - внутренние (трубопроводы, водопровод, канализация, отопление, газоснабжение, вентиляция и кондиционирование воздуха)
| Приказ № 774/пр от 11.12.2020 Прил. п.16 | СП Сантехнические работы - внутренние (трубопроводы, водопровод, канализация, отопление, газоснабжение, вентиляция и кондиционирование воздуха) |  |  | 4: %; 5: 72; 7: 72; 10: 891.01 | [8 empty] | СП Сантехнические работы - внутренние (трубопроводы, водопровод, канализация, отопление, газоснабжение, вентиляция и кондиционирование воздуха)
|  | Всего по позиции |  |  | 10: 4284.79 | [10 empty] | Всего по позиции
135 | ФЕР20-01-001-11 | Прокладка воздуховодов из листовой, оцинкованной стали и алюминия класса Н (нормальные) толщиной: 0,7 мм, периметром до 2400 мм |  |  | 4: 100 м2; 7: 0.54 | [5 empty] | Прокладка воздуховодов из листовой, оцинкованной стали и алюминия класса Н (нормальные) толщиной: 0,7 мм, периметром до 2400 мм
|  | Объем=54 / 100 | [23 empty] | Объем=54 / 100
| ОП п.1.20.19 | Индивидуальные испытания систем вентиляции и кондиционирования воздуха - 5% ОЗП=1,05; ЭМ=1,05 к расх.; ЗПМ=1,05; ТЗ=1,05; ТЗМ=1,05 | [17 empty] | Индивидуальные испытания систем вентиляции и кондиционирования воздуха - 5% ОЗП=1,05; ЭМ=1,05 к расх.; ЗПМ=1,05; ТЗ=1,05; ТЗМ=1,05
| Приказ от 04.08.2020 № 421/пр прил.10 табл.1 п.8.1 | Производство работ осуществляется в горной местности: на высоте свыше 1500 до 2500 м над уровнем моря ОЗП=1,25; ЭМ=1,25 к расх.; ЗПМ=1,25; ТЗ=1,25; ТЗМ=1,25 | [17 empty] | Производство работ осуществляется в горной местности: на высоте свыше 1500 до 2500 м над уровнем моря ОЗП=1,25; ЭМ=1,25 к расх.; ЗПМ=1,25; ТЗ=1,25; ТЗМ=1,25
| 1 | ОТ |  |  | 8: 802.33; 9: 1.3125; 10: 568.65 | [7 empty] | ОТ
| 2 | ЭМ |  |  | 8: 97.27; 9: 1.3125; 10: 68.94 | [7 empty] | ЭМ
| 3 | в т.ч. ОТм |  |  | 8: 8.03; 9: 1.3125; 10: 5.69 | [7 empty] | в т.ч. ОТм
| 4 | М |  |  | 8: 379.93; 10: 205.16 | [7 empty] | М
|  | ЗТ |  |  | 4: чел.-ч; 5: 91.8; 6: 1.3125; 7: 65.0632 | [8 empty] | ЗТ
|  | ЗТм |  |  | 4: чел.-ч; 5: 0.65; 6: 1.3125; 7: 0.46069 | [8 empty] | ЗТм
|  | Итого по расценке |  |  | 8: 1279.53; 10: 842.75 | [9 empty] | Итого по расценке
|  | ФОТ |  |  | 10: 574.34 | [8 empty] | ФОТ
| Приказ № 812/пр от 21.12.2020 Прил. п.16 | НР Сантехнические работы - внутренние (трубопроводы, водопровод, канализация, отопление, газоснабжение, вентиляция и кондиционирование воздуха) |  |  | 4: %; 5: 121; 7: 121; 10: 694.95 | [8 empty] | НР Сантехнические работы - внутренние (трубопроводы, водопровод, канализация, отопление, газоснабжение, вентиляция и кондиционирование воздуха)
| Приказ № 774/пр от 11.12.2020 Прил. п.16 | СП Сантехнические работы - внутренние (трубопроводы, водопровод, канализация, отопление, газоснабжение, вентиляция и кондиционирование воздуха) |  |  | 4: %; 5: 72; 7: 72; 10: 413.52 | [8 empty] | СП Сантехнические работы - внутренние (трубопроводы, водопровод, канализация, отопление, газоснабжение, вентиляция и кондиционирование воздуха)
|  | Всего по позиции |  |  | 10: 1951.22 | [10 empty] | Всего по позиции
136 | ФССЦ-19.1.01.03-0079 | Воздуховоды из оцинкованной стали толщиной: 0,7 мм, периметром от 1700 до 4000 мм |  |  | 4: м2; 7: 197.5; 8: 109.09; 10: 21545.28 | [5 empty] | Воздуховоды из оцинкованной стали толщиной: 0,7 мм, периметром от 1700 до 4000 мм
|  | (Материалы) | [22 empty] | (Материалы)
|  | Объем=54+143,5 | [23 empty] | Объем=54+143,5
|  | Всего по позиции |  |  | 10: 21545.28 | [10 empty] | Всего по позиции
137 | ФССЦ-19.1.01.09-0023 | Изделия фасонные для воздуховодов из оцинкованной стали с шиной и уголками, толщина 0,7 мм, периметр 3600 мм |  |  | 4: м2; 7: 30; 8: 199.8; 10: 5994 | [5 empty] | Изделия фасонные для воздуховодов из оцинкованной стали с шиной и уголками, толщина 0,7 мм, периметр 3600 мм
|  | (Материалы) | [22 empty] | (Материалы)
|  | Всего по позиции |  |  | 10: 5994 | [10 empty] | Всего по позиции
138 | ФССЦ-19.1.01.11-0001 | Крепления для воздуховодов оцинкованные (подвески СТД, подвески регулируемые СТД, тяги, хомуты, кронштейны, траверсы, ленты, шпильки, профили) |  |  | 4: т; 7: 0.06; 8: 12676.79; 10: 760.61 | [5 empty] | Крепления для воздуховодов оцинкованные (подвески СТД, подвески регулируемые СТД, тяги, хомуты, кронштейны, траверсы, ленты, шпильки, профили)
|  | (Материалы) | [22 empty] | (Материалы)
|  | Всего по позиции |  |  | 10: 760.61 | [10 empty] | Всего по позиции
139 | ФЕР20-02-004-16 | Установка клапанов: огнезадерживающих с ручной регулировкой периметром до 3200 мм |  |  | 4: шт; 7: 2 | [5 empty] | Установка клапанов: огнезадерживающих с ручной регулировкой периметром до 3200 мм
| ОП п.1.20.19 | Индивидуальные испытания систем вентиляции и кондиционирования воздуха - 5% ОЗП=1,05; ЭМ=1,05 к расх.; ЗПМ=1,05; ТЗ=1,05; ТЗМ=1,05 | [17 empty] | Индивидуальные испытания систем вентиляции и кондиционирования воздуха - 5% ОЗП=1,05; ЭМ=1,05 к расх.; ЗПМ=1,05; ТЗ=1,05; ТЗМ=1,05
| Приказ от 04.08.2020 № 421/пр прил.10 табл.1 п.8.1 | Производство работ осуществляется в горной местности: на высоте свыше 1500 до 2500 м над уровнем моря ОЗП=1,25; ЭМ=1,25 к расх.; ЗПМ=1,25; ТЗ=1,25; ТЗМ=1,25 | [17 empty] | Производство работ осуществляется в горной местности: на высоте свыше 1500 до 2500 м над уровнем моря ОЗП=1,25; ЭМ=1,25 к расх.; ЗПМ=1,25; ТЗ=1,25; ТЗМ=1,25
| 1 | ОТ |  |  | 8: 47.72; 9: 1.3125; 10: 125.27 | [7 empty] | ОТ
| 2 | ЭМ |  |  | 8: 7.36; 9: 1.3125; 10: 19.32 | [7 empty] | ЭМ
| 3 | в т.ч. ОТм |  |  | 8: 0.49; 9: 1.3125; 10: 1.29 | [7 empty] | в т.ч. ОТм
| 4 | М |  |  | 8: 188.57; 10: 377.14 | [7 empty] | М
|  | ЗТ |  |  | 4: чел.-ч; 5: 5.46; 6: 1.3125; 7: 14.3325 | [8 empty] | ЗТ
|  | ЗТм |  |  | 4: чел.-ч; 5: 0.04; 6: 1.3125; 7: 0.105 | [8 empty] | ЗТм
|  | Итого по расценке |  |  | 8: 243.65; 10: 521.73 | [9 empty] | Итого по расценке
|  | ФОТ |  |  | 10: 126.56 | [8 empty] | ФОТ
| Приказ № 812/пр от 21.12.2020 Прил. п.16 | НР Сантехнические работы - внутренние (трубопроводы, водопровод, канализация, отопление, газоснабжение, вентиляция и кондиционирование воздуха) |  |  | 4: %; 5: 121; 7: 121; 10: 153.14 | [8 empty] | НР Сантехнические работы - внутренние (трубопроводы, водопровод, канализация, отопление, газоснабжение, вентиляция и кондиционирование воздуха)
| Приказ № 774/пр от 11.12.2020 Прил. п.16 | СП Сантехнические работы - внутренние (трубопроводы, водопровод, канализация, отопление, газоснабжение, вентиляция и кондиционирование воздуха) |  |  | 4: %; 5: 72; 7: 72; 10: 91.12 | [8 empty] | СП Сантехнические работы - внутренние (трубопроводы, водопровод, канализация, отопление, газоснабжение, вентиляция и кондиционирование воздуха)
|  | Всего по позиции |  |  | 10: 765.99 | [10 empty] | Всего по позиции
140 | ТЦ_19.3.01.13_78_7810873736_25.01.2022_02 (Том 3.5, КА п.37, стр.41-57) | Клапан противопожарный FKS -2м(120)- 1400* 200-BLF- НО-К |  |  | шт |  |  | 2 | 28531.25 | 1.02 | 6205.12 | 9.38 | 58204 | [5 empty] | Клапан противопожарный FKS -2м(120)- 1400* 200-BLF- НО-К
|  | (Материалы) | [22 empty] | (Материалы)
|  | Цена=34237,5/1,2 | [27 empty] | Цена=34237,5/1,2
| Приказ от 04.08.2020 № 421/пр п.92а | Заготовительно-складские расходы для материальных ресурсов (за исключением металлических конструкций) - 2% ПЗ=2% (ОЗП=2%; ЭМ=2%; МАТ=2%) | [17 empty] | Заготовительно-складские расходы для материальных ресурсов (за исключением металлических конструкций) - 2% ПЗ=2% (ОЗП=2%; ЭМ=2%; МАТ=2%)
|  | Всего по позиции |  |  | 10: 6205.12; 12: 58204 | [10 empty] | Всего по позиции
141 | ФЕР20-02-002-01 | Установка решеток жалюзийных площадью в свету: до 0,5 м2 |  |  | 4: шт; 7: 3 | [5 empty] | Установка решеток жалюзийных площадью в свету: до 0,5 м2
| ОП п.1.20.19 | Индивидуальные испытания систем вентиляции и кондиционирования воздуха - 5% ОЗП=1,05; ЭМ=1,05 к расх.; ЗПМ=1,05; ТЗ=1,05; ТЗМ=1,05 | [17 empty] | Индивидуальные испытания систем вентиляции и кондиционирования воздуха - 5% ОЗП=1,05; ЭМ=1,05 к расх.; ЗПМ=1,05; ТЗ=1,05; ТЗМ=1,05
| Приказ от 04.08.2020 № 421/пр прил.10 табл.1 п.8.1 | Производство работ осуществляется в горной местности: на высоте свыше 1500 до 2500 м над уровнем моря ОЗП=1,25; ЭМ=1,25 к расх.; ЗПМ=1,25; ТЗ=1,25; ТЗМ=1,25 | [17 empty] | Производство работ осуществляется в горной местности: на высоте свыше 1500 до 2500 м над уровнем моря ОЗП=1,25; ЭМ=1,25 к расх.; ЗПМ=1,25; ТЗ=1,25; ТЗМ=1,25
| 1 | ОТ |  |  | 8: 9.6; 9: 1.3125; 10: 37.8 | [7 empty] | ОТ
| 2 | ЭМ |  |  | 8: 1.47; 9: 1.3125; 10: 5.79 | [7 empty] | ЭМ
| 3 | в т.ч. ОТм |  |  | 8: 0.12; 9: 1.3125; 10: 0.47 | [7 empty] | в т.ч. ОТм
| 4 | М |  |  | 8: 4.1; 10: 12.3 | [7 empty] | М
|  | ЗТ |  |  | 4: чел.-ч; 5: 1.07; 6: 1.3125; 7: 4.2131 | [8 empty] | ЗТ
|  | ЗТм |  |  | 4: чел.-ч; 5: 0.01; 6: 1.3125; 7: 0.039375 | [8 empty] | ЗТм
|  | Итого по расценке |  |  | 8: 15.17; 10: 55.89 | [9 empty] | Итого по расценке
|  | ФОТ |  |  | 10: 38.27 | [8 empty] | ФОТ
| Приказ № 812/пр от 21.12.2020 Прил. п.16 | НР Сантехнические работы - внутренние (трубопроводы, водопровод, канализация, отопление, газоснабжение, вентиляция и кондиционирование воздуха) |  |  | 4: %; 5: 121; 7: 121; 10: 46.31 | [8 empty] | НР Сантехнические работы - внутренние (трубопроводы, водопровод, канализация, отопление, газоснабжение, вентиляция и кондиционирование воздуха)
| Приказ № 774/пр от 11.12.2020 Прил. п.16 | СП Сантехнические работы - внутренние (трубопроводы, водопровод, канализация, отопление, газоснабжение, вентиляция и кондиционирование воздуха) |  |  | 4: %; 5: 72; 7: 72; 10: 27.55 | [8 empty] | СП Сантехнические работы - внутренние (трубопроводы, водопровод, канализация, отопление, газоснабжение, вентиляция и кондиционирование воздуха)
|  | Всего по позиции |  |  | 10: 129.75 | [10 empty] | Всего по позиции
142 | ФССЦ-19.2.03.02-0139 | Решетки вентиляционные алюминиевые "АРКТОС" типа: АРН размером 350х600 мм |  |  | 4: шт; 7: 1; 8: 391.55; 10: 391.55 | [5 empty] | Решетки вентиляционные алюминиевые "АРКТОС" типа: АРН размером 350х600 мм
|  | (Сантехнические работы - внутренние (трубопроводы, водопровод, канализация, отопление, газоснабжение, вентиляция и кондиционирование воздуха)) | [22 empty] | (Сантехнические работы - внутренние (трубопроводы, водопровод, канализация, отопление, газоснабжение, вентиляция и кондиционирование воздуха))
|  | Всего по позиции |  |  | 10: 391.55 | [10 empty] | Всего по позиции
143 | ФССЦ-19.2.03.02-0136 | Решетки вентиляционные алюминиевые "АРКТОС" типа: АРН размером 300х300 мм |  |  | 4: шт; 7: 2; 8: 214.81; 10: 429.62 | [5 empty] | Решетки вентиляционные алюминиевые "АРКТОС" типа: АРН размером 300х300 мм
|  | (Сантехнические работы - внутренние (трубопроводы, водопровод, канализация, отопление, газоснабжение, вентиляция и кондиционирование воздуха)) | [22 empty] | (Сантехнические работы - внутренние (трубопроводы, водопровод, канализация, отопление, газоснабжение, вентиляция и кондиционирование воздуха))
|  | Всего по позиции |  |  | 10: 429.62 | [10 empty] | Всего по позиции
144 | ФЕР20-02-010-08 | Установка зонтов над шахтами из листовой стали прямоугольного сечения периметром: 4000 мм | [16 empty] | Установка зонтов над шахтами из листовой стали прямоугольного сечения периметром: 4000 мм | bar: 4; 7
| ОП п.1.20.19 | Индивидуальные испытания систем вентиляции и кондиционирования воздуха - 5% ОЗП=1,05; ЭМ=1,05 к расх.; ЗПМ=1,05; ТЗ=1,05; ТЗМ=1,05 | [17 empty] | Индивидуальные испытания систем вентиляции и кондиционирования воздуха - 5% ОЗП=1,05; ЭМ=1,05 к расх.; ЗПМ=1,05; ТЗ=1,05; ТЗМ=1,05
| Приказ от 04.08.2020 № 421/пр прил.10 табл.1 п.8.1 | Производство работ осуществляется в горной местности: на высоте свыше 1500 до 2500 м над уровнем моря ОЗП=1,25; ЭМ=1,25 к расх.; ЗПМ=1,25; ТЗ=1,25; ТЗМ=1,25 | [17 empty] | Производство работ осуществляется в горной местности: на высоте свыше 1500 до 2500 м над уровнем моря ОЗП=1,25; ЭМ=1,25 к расх.; ЗПМ=1,25; ТЗ=1,25; ТЗМ=1,25
| 1 | ОТ |  |  | 8: 26.93; 9: 1.3125; 10: 35.35 | [7 empty] | ОТ
| 2 | ЭМ |  |  | 8: 7.11; 9: 1.3125; 10: 9.33 | [7 empty] | ЭМ
| 3 | в т.ч. ОТм |  |  | 8: 0.49; 9: 1.3125; 10: 0.64 | [7 empty] | в т.ч. ОТм
| 4 | М |  |  | 8: 8.49; 10: 8.49 | [7 empty] | М
|  | ЗТ |  |  | 4: чел.-ч; 5: 3.04; 6: 1.3125; 7: 3.99 | [8 empty] | ЗТ
|  | ЗТм |  |  | 4: чел.-ч; 5: 0.04; 6: 1.3125; 7: 0.0525 | [8 empty] | ЗТм
|  | Итого по расценке |  |  | 8: 42.53; 10: 53.17 | [9 empty] | Итого по расценке
|  | ФОТ |  |  | 10: 35.99 | [8 empty] | ФОТ
| Приказ № 812/пр от 21.12.2020 Прил. п.16 | НР Сантехнические работы - внутренние (трубопроводы, водопровод, канализация, отопление, газоснабжение, вентиляция и кондиционирование воздуха) |  |  | 4: %; 5: 121; 7: 121; 10: 43.55 | [8 empty] | НР Сантехнические работы - внутренние (трубопроводы, водопровод, канализация, отопление, газоснабжение, вентиляция и кондиционирование воздуха)
| Приказ № 774/пр от 11.12.2020 Прил. п.16 | СП Сантехнические работы - внутренние (трубопроводы, водопровод, канализация, отопление, газоснабжение, вентиляция и кондиционирование воздуха) |  |  | 4: %; 5: 72; 7: 72; 10: 25.91 | [8 empty] | СП Сантехнические работы - внутренние (трубопроводы, водопровод, канализация, отопление, газоснабжение, вентиляция и кондиционирование воздуха)
|  | Всего по позиции |  |  | 10: 122.63 | [10 empty] | Всего по позиции
145 | ФССЦ-19.2.02.02-0033 | Зонты вентиляционных систем из оцинкованной стали, прямоугольного сечения, размер 800х1200 мм (применительно) |  |  | 4: шт; 7: 1; 8: 656.4; 10: 656.4 | [5 empty] | Зонты вентиляционных систем из оцинкованной стали, прямоугольного сечения, размер 800х1200 мм (применительно)
|  | (Материалы) | [22 empty] | (Материалы)
|  | Всего по позиции |  |  | 10: 656.4 | [10 empty] | Всего по позиции
146 | ФЕР26-01-018-01 | Изоляция плоских и криволинейных поверхностей пластинами (плитами) из вспененного каучука, вспененного полиэтилена |  |  | 4: 10 м2; 7: 95 | [5 empty] | Изоляция плоских и криволинейных поверхностей пластинами (плитами) из вспененного каучука, вспененного полиэтилена
|  | Объем=(800+50*3) / 10 | [23 empty] | Объем=(800+50*3) / 10
| Приказ от 04.08.2020 № 421/пр прил.10 табл.1 п.8.1 | Производство работ осуществляется в горной местности: на высоте свыше 1500 до 2500 м над уровнем моря ОЗП=1,25; ЭМ=1,25 к расх.; ЗПМ=1,25; ТЗ=1,25; ТЗМ=1,25 | [17 empty] | Производство работ осуществляется в горной местности: на высоте свыше 1500 до 2500 м над уровнем моря ОЗП=1,25; ЭМ=1,25 к расх.; ЗПМ=1,25; ТЗ=1,25; ТЗМ=1,25
| 1 | ОТ |  |  | 8: 49.6; 9: 1.25; 10: 5890 | [7 empty] | ОТ
| 2 | ЭМ |  |  | 8: 28.26; 9: 1.25; 10: 3355.88 | [7 empty] | ЭМ
| 3 | в т.ч. ОТм |  |  | 8: 4.99; 9: 1.25; 10: 592.56 | [7 empty] | в т.ч. ОТм
| 4 | М |  |  | 8: 169.8; 10: 16131 | [7 empty] | М
|  | ЗТ |  |  | 4: чел.-ч; 5: 5; 6: 1.25; 7: 593.75 | [8 empty] | ЗТ
|  | ЗТм |  |  | 4: чел.-ч; 5: 0.43; 6: 1.25; 7: 51.0625 | [8 empty] | ЗТм
|  | Итого по расценке |  |  | 8: 247.66; 10: 25376.88 | [9 empty] | Итого по расценке
|  | ФОТ |  |  | 10: 6482.56 | [8 empty] | ФОТ
| Приказ № 812/пр от 21.12.2020 Прил. п.20 | НР Теплоизоляционные работы |  |  | 4: %; 5: 97; 7: 97; 10: 6288.08 | [8 empty] | НР Теплоизоляционные работы
| Приказ № 774/пр от 11.12.2020 Прил. п.20 | СП Теплоизоляционные работы |  |  | 4: %; 5: 55; 7: 55; 10: 3565.41 | [8 empty] | СП Теплоизоляционные работы
|  | Всего по позиции |  |  | 10: 35230.37 | [10 empty] | Всего по позиции
147 | ТЦ_12.2.01.00_78_7810873736_25.01.2022_02 (Том 3.5, КА п.40, стр.41-57) | K-FONIK 072 ST GK AD |  |  | м2 |  |  | 816 | 5242.5 | 1.02 | 465185.29 | 9.38 | 4363438 | [5 empty] | K-FONIK 072 ST GK AD
|  | (Материалы) | [22 empty] | (Материалы)
|  | Объем=800*1,02 | [23 empty] | Объем=800*1,02
|  | Цена=6291/1,2 | [27 empty] | Цена=6291/1,2
| Приказ от 04.08.2020 № 421/пр п.92а | Заготовительно-складские расходы для материальных ресурсов (за исключением металлических конструкций) - 2% ПЗ=2% (ОЗП=2%; ЭМ=2%; МАТ=2%) | [17 empty] | Заготовительно-складские расходы для материальных ресурсов (за исключением металлических конструкций) - 2% ПЗ=2% (ОЗП=2%; ЭМ=2%; МАТ=2%)
|  | Всего по позиции |  |  | 10: 465185.29; 12: 4363438 | [10 empty] | Всего по позиции
148 | ФССЦ-12.2.07.01-0118 | Рулоны из вспененного каучука K-FLEX ENERGO STANDARD, толщиной: 25 мм, самоклеящиеся (прим. K-FLEX AIR 25) |  |  | 4: м2; 7: 102; 8: 262.01; 10: 26725.02 | [5 empty] | Рулоны из вспененного каучука K-FLEX ENERGO STANDARD, толщиной: 25 мм, самоклеящиеся (прим. K-FLEX AIR 25)
|  | (Материалы) | [22 empty] | (Материалы)
|  | Объем=50*2*1,02 | [23 empty] | Объем=50*2*1,02
|  | Всего по позиции |  |  | 10: 26725.02 | [10 empty] | Всего по позиции
149 | ТЦ_12.2.01.00_78_7810873736_25.01.2022_02 (Том 3.5, КА п.41, стр.41-57) | Покровный слой AL CLAD |  |  | м2 |  |  | 51 | 1290.83 | 1.02 | 7158.74 | 9.38 | 67149 | [5 empty] | Покровный слой AL CLAD
|  | (Материалы) | [22 empty] | (Материалы)
|  | Объем=50*1,02 | [23 empty] | Объем=50*1,02
|  | Цена=1549/1,2 | [27 empty] | Цена=1549/1,2
| Приказ от 04.08.2020 № 421/пр п.92а | Заготовительно-складские расходы для материальных ресурсов (за исключением металлических конструкций) - 2% ПЗ=2% (ОЗП=2%; ЭМ=2%; МАТ=2%) | [17 empty] | Заготовительно-складские расходы для материальных ресурсов (за исключением металлических конструкций) - 2% ПЗ=2% (ОЗП=2%; ЭМ=2%; МАТ=2%)
|  | Всего по позиции |  |  | 10: 7158.74; 12: 67149 | [10 empty] | Всего по позиции
150 | ФЕР26-01-004-01 | Изоляция трубопроводов изделиями (сегментами) минераловатными на битумном связующем |  |  | 4: м3; 7: 0.25 | [5 empty] | Изоляция трубопроводов изделиями (сегментами) минераловатными на битумном связующем
|  | Объем=50*0,005 | [23 empty] | Объем=50*0,005
| Приказ от 04.08.2020 № 421/пр прил.10 табл.1 п.8.1 | Производство работ осуществляется в горной местности: на высоте свыше 1500 до 2500 м над уровнем моря ОЗП=1,25; ЭМ=1,25 к расх.; ЗПМ=1,25; ТЗ=1,25; ТЗМ=1,25 | [17 empty] | Производство работ осуществляется в горной местности: на высоте свыше 1500 до 2500 м над уровнем моря ОЗП=1,25; ЭМ=1,25 к расх.; ЗПМ=1,25; ТЗ=1,25; ТЗМ=1,25
| 1 | ОТ |  |  | 8: 376.14; 9: 1.25; 10: 117.54 | [7 empty] | ОТ
| 2 | ЭМ |  |  | 8: 116.58; 9: 1.25; 10: 36.43 | [7 empty] | ЭМ
| 3 | в т.ч. ОТм |  |  | 8: 8.47; 9: 1.25; 10: 2.65 | [7 empty] | в т.ч. ОТм
| 4 | М |  |  | 8: 781.34; 10: 195.34 | [7 empty] | М
|  | ЗТ |  |  | 4: чел.-ч; 5: 39.1; 6: 1.25; 7: 12.2188 | [8 empty] | ЗТ
|  | ЗТм |  |  | 4: чел.-ч; 5: 0.73; 6: 1.25; 7: 0.22812 | [8 empty] | ЗТм
|  | Итого по расценке |  |  | 8: 1274.06; 10: 349.31 | [9 empty] | Итого по расценке
|  | ФОТ |  |  | 10: 120.19 | [8 empty] | ФОТ
| Приказ № 812/пр от 21.12.2020 Прил. п.20 | НР Теплоизоляционные работы |  |  | 4: %; 5: 97; 7: 97; 10: 116.58 | [8 empty] | НР Теплоизоляционные работы
| Приказ № 774/пр от 11.12.2020 Прил. п.20 | СП Теплоизоляционные работы |  |  | 4: %; 5: 55; 7: 55; 10: 66.1 | [8 empty] | СП Теплоизоляционные работы
|  | Всего по позиции |  |  | 10: 531.99 | [10 empty] | Всего по позиции
151 | ТЦ_12.2.00.00_78_7810873736_25.01.2022_02 (Том 3.5, КА п.42, стр.41-57) | Покрытие ЕТ vent 30 в составе матов МБОР 5ф |  |  | м2 |  |  | 51 | 285.82 | 1.02 | 1585.07 | 9.38 | 14868 | [5 empty] | Покрытие ЕТ vent 30 в составе матов МБОР 5ф
|  | (Материалы) | [22 empty] | (Материалы)
|  | Объем=50*1,02 | [23 empty] | Объем=50*1,02
|  | Цена=342,98/1,2 | [27 empty] | Цена=342,98/1,2
| Приказ от 04.08.2020 № 421/пр п.92а | Заготовительно-складские расходы для материальных ресурсов (за исключением металлических конструкций) - 2% ПЗ=2% (ОЗП=2%; ЭМ=2%; МАТ=2%) | [17 empty] | Заготовительно-складские расходы для материальных ресурсов (за исключением металлических конструкций) - 2% ПЗ=2% (ОЗП=2%; ЭМ=2%; МАТ=2%)
|  | Всего по позиции |  |  | 10: 1585.07; 12: 14868 | [10 empty] | Всего по позиции
|  | Итоги по разделу 5 ПВ4 : | [24 empty] | Итоги по разделу 5 ПВ4 :
|  | Итого прямые затраты (справочно) |  |  | 10: 574738.35 | [14 empty] | Итого прямые затраты (справочно)
|  | в том числе: | [25 empty] | в том числе:
|  | Оплата труда рабочих |  |  | 10: 8958.69 | [14 empty] | Оплата труда рабочих
|  | Эксплуатация машин |  |  | 10: 3908.74 | [14 empty] | Эксплуатация машин
|  | в том числе оплата труда машинистов (Отм) |  |  | 10: 636.75 | [14 empty] | в том числе оплата труда машинистов (Отм)
|  | Материалы |  |  | 10: 561870.92 | [14 empty] | Материалы
|  | Строительные работы |  |  | 10: 590383.75 | [14 empty] | Строительные работы
|  | в том числе: | [25 empty] | в том числе:
|  | оплата труда |  |  | 10: 8920.36 | [14 empty] | оплата труда
|  | эксплуатация машин и механизмов |  |  | 10: 3866.9 | [14 empty] | эксплуатация машин и механизмов
|  | в том числе оплата труда машинистов (ОТм) |  |  | 10: 632.47 | [14 empty] | в том числе оплата труда машинистов (ОТм)
|  | материалы |  |  | 10: 561866.67 | [14 empty] | материалы
|  | накладные расходы |  |  | 10: 9974.26 | [14 empty] | накладные расходы
|  | сметная прибыль |  |  | 10: 5755.56 | [14 empty] | сметная прибыль
|  | Монтажные работы |  |  | 10: 145.95 | [14 empty] | Монтажные работы
|  | в том числе: | [25 empty] | в том числе:
|  | оплата труда |  |  | 10: 38.33 | [14 empty] | оплата труда
|  | эксплуатация машин и механизмов |  |  | 10: 41.84 | [14 empty] | эксплуатация машин и механизмов
|  | в том числе оплата труда машинистов (ОТм) |  |  | 10: 4.28 | [14 empty] | в том числе оплата труда машинистов (ОТм)
|  | материалы |  |  | 10: 4.25 | [14 empty] | материалы
|  | накладные расходы |  |  | 10: 40.44 | [14 empty] | накладные расходы
|  | сметная прибыль |  |  | 10: 21.09 | [14 empty] | сметная прибыль
|  | Оборудование |  |  | 10: 344114.72 | [14 empty] | Оборудование
|  | Итого ФОТ (справочно) |  |  | 10: 9595.44 | [14 empty] | Итого ФОТ (справочно)
|  | Итого накладные расходы (справочно) |  |  | 10: 10014.7 | [14 empty] | Итого накладные расходы (справочно)
|  | Итого сметная прибыль (справочно) |  |  | 10: 5776.65 | [14 empty] | Итого сметная прибыль (справочно)
|  | Итого по разделу 5 ПВ4 |  |  | 10: 934644.42 | [15 empty] | Итого по разделу 5 ПВ4
|  | в том числе: | [25 empty] | в том числе:
|  | материальные ресурсы, отсутствующие в ФРСН |  |  | 10: 480134.22 | [14 empty] | материалы, изделия и конструкции отсутствующие в СНБ
|  | оборудование, отсутствующее в ФРСН |  |  | 10: 344114.72 | [14 empty] | оборудование отсутствующее в СНБ
Раздел 6. ПВ5 | [17 empty] | Раздел 6. ПВ5
152 | ФЕР20-06-002-02 | Установка камер приточных типовых: без секции орошения производительностью до 20 тыс.м3/час | [16 empty] | Установка камер приточных типовых: без секции орошения производительностью до 20 тыс.м3/час | bar: 4; 7
| ОП п.1.20.19 | Индивидуальные испытания систем вентиляции и кондиционирования воздуха - 5% ОЗП=1,05; ЭМ=1,05 к расх.; ЗПМ=1,05; ТЗ=1,05; ТЗМ=1,05 | [17 empty] | Индивидуальные испытания систем вентиляции и кондиционирования воздуха - 5% ОЗП=1,05; ЭМ=1,05 к расх.; ЗПМ=1,05; ТЗ=1,05; ТЗМ=1,05
| Приказ от 04.08.2020 № 421/пр прил.10 табл.1 п.8.1 | Производство работ осуществляется в горной местности: на высоте свыше 1500 до 2500 м над уровнем моря ОЗП=1,25; ЭМ=1,25 к расх.; ЗПМ=1,25; ТЗ=1,25; ТЗМ=1,25 | [17 empty] | Производство работ осуществляется в горной местности: на высоте свыше 1500 до 2500 м над уровнем моря ОЗП=1,25; ЭМ=1,25 к расх.; ЗПМ=1,25; ТЗ=1,25; ТЗМ=1,25
| 1 | ОТ |  |  | 8: 512.24; 9: 1.3125; 10: 672.32 | [7 empty] | ОТ
| 2 | ЭМ |  |  | 8: 108.65; 9: 1.3125; 10: 142.6 | [7 empty] | ЭМ
| 3 | в т.ч. ОТм |  |  | 8: 7.57; 9: 1.3125; 10: 9.94 | [7 empty] | в т.ч. ОТм
| 4 | М |  |  | 8: 300.4; 10: 300.4 | [7 empty] | М
|  | ЗТ |  |  | 4: чел.-ч; 5: 55.8; 6: 1.3125; 7: 73.2375 | [8 empty] | ЗТ
|  | ЗТм |  |  | 4: чел.-ч; 5: 0.62; 6: 1.3125; 7: 0.81375 | [8 empty] | ЗТм
|  | Итого по расценке |  |  | 8: 921.29; 10: 1115.32 | [9 empty] | Итого по расценке
|  | ФОТ |  |  | 10: 682.26 | [8 empty] | ФОТ
| Приказ № 812/пр от 21.12.2020 Прил. п.16 | НР Сантехнические работы - внутренние (трубопроводы, водопровод, канализация, отопление, газоснабжение, вентиляция и кондиционирование воздуха) |  |  | 4: %; 5: 121; 7: 121; 10: 825.53 | [8 empty] | НР Сантехнические работы - внутренние (трубопроводы, водопровод, канализация, отопление, газоснабжение, вентиляция и кондиционирование воздуха)
| Приказ № 774/пр от 11.12.2020 Прил. п.16 | СП Сантехнические работы - внутренние (трубопроводы, водопровод, канализация, отопление, газоснабжение, вентиляция и кондиционирование воздуха) |  |  | 4: %; 5: 72; 7: 72; 10: 491.23 | [8 empty] | СП Сантехнические работы - внутренние (трубопроводы, водопровод, канализация, отопление, газоснабжение, вентиляция и кондиционирование воздуха)
|  | Всего по позиции |  |  | 10: 2432.08 | [10 empty] | Всего по позиции
153 О | ТЦ_64.4.01.03_78_7810873736_25.01.2022_02 (Том 3.5, КА п.67, стр.41-57) | Установка приточно- вытяжная Airway TKU ST 647 |  |  | шт |  |  | 1 | 957061.19 | 1.0424 | 201129.44 | 4.96 | 997602 | [5 empty] | Установка приточно- вытяжная Airway TKU ST 647
|  | (Оборудование) | [22 empty] | (Оборудование)
|  | Цена=1148473,43/1,2 | [27 empty] | Цена=1148473,43/1,2
| Приказ от 04.08.2020 № 421/пр п.92в | Заготовительно-складские расходы для оборудования - 1,2% ПЗ=1,2% (ОЗП=1,2%; ЭМ=1,2%; МАТ=1,2%) | [17 empty] | Заготовительно-складские расходы для оборудования - 1,2% ПЗ=1,2% (ОЗП=1,2%; ЭМ=1,2%; МАТ=1,2%)
| Приказ от 04.08.2020 № 421/пр п.91 | Транспортные затраты, в случае невозможности их определения на основании расчета или по результатам конъюнктурного анализа (от отпускной цены оборудования) - до 3% ПЗ=1,03 (ОЗП=1,03; ЭМ=1,03; МАТ=1,03) | [17 empty] | Транспортные затраты, в случае невозможности их определения на основании расчета или по результатам конъюнктурного анализа (от отпускной цены оборудования) - до 3% ПЗ=1,03 (ОЗП=1,03; ЭМ=1,03; МАТ=1,03)
|  | Всего по позиции |  |  | 10: 201129.44; 12: 997602 | [10 empty] | Всего по позиции
154 | ФЕРм11-02-001-01 | Прибор, устанавливаемый на резьбовых соединениях, масса: до 1,5 кг | [16 empty] | Прибор, устанавливаемый на резьбовых соединениях, масса: до 1,5 кг | bar: 4; 7
| Приказ от 04.08.2020 № 421/пр прил.10 табл.1 п.8.1 | Производство работ осуществляется в горной местности: на высоте свыше 1500 до 2500 м над уровнем моря ОЗП=1,25; ЭМ=1,25 к расх.; ЗПМ=1,25; ТЗ=1,25; ТЗМ=1,25 | [17 empty] | Производство работ осуществляется в горной местности: на высоте свыше 1500 до 2500 м над уровнем моря ОЗП=1,25; ЭМ=1,25 к расх.; ЗПМ=1,25; ТЗ=1,25; ТЗМ=1,25
| 1 | ОТ |  |  | 8: 10.22; 9: 1.25; 10: 12.78 | [7 empty] | ОТ
| 4 | М |  |  | 8: 1.31; 10: 1.31 | [7 empty] | М
|  | ЗТ |  |  | 4: чел.-ч; 5: 1.03; 6: 1.25; 7: 1.2875 | [8 empty] | ЗТ
|  | Итого по расценке |  |  | 8: 11.53; 10: 14.09 | [9 empty] | Итого по расценке
|  | ФОТ |  |  | 10: 12.78 | [8 empty] | ФОТ
| Приказ № 812/пр от 21.12.2020 Прил. п.53 | НР Приборы, средства автоматизации и вычислительной техники |  |  | 4: %; 5: 90; 7: 90; 10: 11.5 | [8 empty] | НР Приборы, средства автоматизации и вычислительной техники
| Приказ № 774/пр от 11.12.2020 Прил. п.53 | СП Приборы, средства автоматизации и вычислительной техники |  |  | 4: %; 5: 46; 7: 46; 10: 5.88 | [8 empty] | СП Приборы, средства автоматизации и вычислительной техники
|  | Всего по позиции |  |  | 10: 31.47 | [10 empty] | Всего по позиции
155 О | ТЦ_64.4.03.06_78_7810873736_25.01.2022_02 (Том 3.5, КА п.61, стр.41-57) | Смесительный узел SU 15-1,6 с 3-х ходовым клапаном |  |  | шт |  |  | 1 | 64753.32 | 1.0424 | 13608.06 | 4.96 | 67496 | [5 empty] | Смесительный узел SU 15-1,6 с 3-х ходовым клапаном
|  | (Оборудование) | [22 empty] | (Оборудование)
|  | Цена=77703,98/1,2 | [27 empty] | Цена=77703,98/1,2
| Приказ от 04.08.2020 № 421/пр п.92в | Заготовительно-складские расходы для оборудования - 1,2% ПЗ=1,2% (ОЗП=1,2%; ЭМ=1,2%; МАТ=1,2%) | [17 empty] | Заготовительно-складские расходы для оборудования - 1,2% ПЗ=1,2% (ОЗП=1,2%; ЭМ=1,2%; МАТ=1,2%)
| Приказ от 04.08.2020 № 421/пр п.91 | Транспортные затраты, в случае невозможности их определения на основании расчета или по результатам конъюнктурного анализа (от отпускной цены оборудования) - до 3% ПЗ=1,03 (ОЗП=1,03; ЭМ=1,03; МАТ=1,03) | [17 empty] | Транспортные затраты, в случае невозможности их определения на основании расчета или по результатам конъюнктурного анализа (от отпускной цены оборудования) - до 3% ПЗ=1,03 (ОЗП=1,03; ЭМ=1,03; МАТ=1,03)
|  | Всего по позиции |  |  | 10: 13608.06; 12: 67496 | [10 empty] | Всего по позиции
156 | ФЕРм08-03-573-04 | Шкаф (пульт) управления навесной, высота, ширина и глубина: до 600х600х350 мм | [16 empty] | Шкаф (пульт) управления навесной, высота, ширина и глубина: до 600х600х350 мм | bar: 4; 7
| Приказ от 04.08.2020 № 421/пр прил.10 табл.1 п.8.1 | Производство работ осуществляется в горной местности: на высоте свыше 1500 до 2500 м над уровнем моря ОЗП=1,25; ЭМ=1,25 к расх.; ЗПМ=1,25; ТЗ=1,25; ТЗМ=1,25 | [17 empty] | Производство работ осуществляется в горной местности: на высоте свыше 1500 до 2500 м над уровнем моря ОЗП=1,25; ЭМ=1,25 к расх.; ЗПМ=1,25; ТЗ=1,25; ТЗМ=1,25
| 1 | ОТ |  |  | 8: 20.44; 9: 1.25; 10: 25.55 | [7 empty] | ОТ
| 2 | ЭМ |  |  | 8: 33.47; 9: 1.25; 10: 41.84 | [7 empty] | ЭМ
| 3 | в т.ч. ОТм |  |  | 8: 3.42; 9: 1.25; 10: 4.28 | [7 empty] | в т.ч. ОТм
| 4 | М |  |  | 8: 2.94; 10: 2.94 | [7 empty] | М
|  | ЗТ |  |  | 4: чел.-ч; 5: 2.06; 6: 1.25; 7: 2.575 | [8 empty] | ЗТ
|  | ЗТм |  |  | 4: чел.-ч; 5: 0.31; 6: 1.25; 7: 0.3875 | [8 empty] | ЗТм
|  | Итого по расценке |  |  | 8: 56.85; 10: 70.33 | [9 empty] | Итого по расценке
|  | ФОТ |  |  | 10: 29.83 | [8 empty] | ФОТ
| Приказ № 812/пр от 21.12.2020 Прил. п.49.3 | НР Электротехнические установки на других объектах |  |  | 4: %; 5: 97; 7: 97; 10: 28.94 | [8 empty] | НР Электротехнические установки на других объектах
| Приказ № 774/пр от 11.12.2020 Прил. п.49.3 | СП Электротехнические установки на других объектах |  |  | 4: %; 5: 51; 7: 51; 10: 15.21 | [8 empty] | СП Электротехнические установки на других объектах
|  | Всего по позиции |  |  | 10: 114.48 | [10 empty] | Всего по позиции
157 О | ТЦ_62.1.02.19_78_7810873736_25.01.2022_02 (Том 3.5, КА п.43, стр.41-57) | Автоматика (шкаф автоматики ACU-3-H-CF-Rrot- 3W2,2-3W2,2) |  |  | шт |  |  | 1 | 203084.7 | 1.0424 | 42678.83 | 4.96 | 211687 | [5 empty] | Автоматика (шкаф автоматики ACU-3-H-CF-Rrot- 3W2,2-3W2,2)
|  | (Оборудование) | [22 empty] | (Оборудование)
|  | Цена=243701,64/1,2 | [27 empty] | Цена=243701,64/1,2
| Приказ от 04.08.2020 № 421/пр п.92в | Заготовительно-складские расходы для оборудования - 1,2% ПЗ=1,2% (ОЗП=1,2%; ЭМ=1,2%; МАТ=1,2%) | [17 empty] | Заготовительно-складские расходы для оборудования - 1,2% ПЗ=1,2% (ОЗП=1,2%; ЭМ=1,2%; МАТ=1,2%)
| Приказ от 04.08.2020 № 421/пр п.91 | Транспортные затраты, в случае невозможности их определения на основании расчета или по результатам конъюнктурного анализа (от отпускной цены оборудования) - до 3% ПЗ=1,03 (ОЗП=1,03; ЭМ=1,03; МАТ=1,03) | [17 empty] | Транспортные затраты, в случае невозможности их определения на основании расчета или по результатам конъюнктурного анализа (от отпускной цены оборудования) - до 3% ПЗ=1,03 (ОЗП=1,03; ЭМ=1,03; МАТ=1,03)
|  | Всего по позиции |  |  | 10: 42678.83; 12: 211687 | [10 empty] | Всего по позиции
158 | ФЕР20-02-002-01 | Установка решеток жалюзийных площадью в свету: до 0,5 м2 |  |  | 4: шт; 7: 12 | [5 empty] | Установка решеток жалюзийных площадью в свету: до 0,5 м2
| ОП п.1.20.19 | Индивидуальные испытания систем вентиляции и кондиционирования воздуха - 5% ОЗП=1,05; ЭМ=1,05 к расх.; ЗПМ=1,05; ТЗ=1,05; ТЗМ=1,05 | [17 empty] | Индивидуальные испытания систем вентиляции и кондиционирования воздуха - 5% ОЗП=1,05; ЭМ=1,05 к расх.; ЗПМ=1,05; ТЗ=1,05; ТЗМ=1,05
| Приказ от 04.08.2020 № 421/пр прил.10 табл.1 п.8.1 | Производство работ осуществляется в горной местности: на высоте свыше 1500 до 2500 м над уровнем моря ОЗП=1,25; ЭМ=1,25 к расх.; ЗПМ=1,25; ТЗ=1,25; ТЗМ=1,25 | [17 empty] | Производство работ осуществляется в горной местности: на высоте свыше 1500 до 2500 м над уровнем моря ОЗП=1,25; ЭМ=1,25 к расх.; ЗПМ=1,25; ТЗ=1,25; ТЗМ=1,25
| 1 | ОТ |  |  | 8: 9.6; 9: 1.3125; 10: 151.2 | [7 empty] | ОТ
| 2 | ЭМ |  |  | 8: 1.47; 9: 1.3125; 10: 23.15 | [7 empty] | ЭМ
| 3 | в т.ч. ОТм |  |  | 8: 0.12; 9: 1.3125; 10: 1.89 | [7 empty] | в т.ч. ОТм
| 4 | М |  |  | 8: 4.1; 10: 49.2 | [7 empty] | М
|  | ЗТ |  |  | 4: чел.-ч; 5: 1.07; 6: 1.3125; 7: 16.8525 | [8 empty] | ЗТ
|  | ЗТм |  |  | 4: чел.-ч; 5: 0.01; 6: 1.3125; 7: 0.1575 | [8 empty] | ЗТм
|  | Итого по расценке |  |  | 8: 15.17; 10: 223.55 | [9 empty] | Итого по расценке
|  | ФОТ |  |  | 10: 153.09 | [8 empty] | ФОТ
| Приказ № 812/пр от 21.12.2020 Прил. п.16 | НР Сантехнические работы - внутренние (трубопроводы, водопровод, канализация, отопление, газоснабжение, вентиляция и кондиционирование воздуха) |  |  | 4: %; 5: 121; 7: 121; 10: 185.24 | [8 empty] | НР Сантехнические работы - внутренние (трубопроводы, водопровод, канализация, отопление, газоснабжение, вентиляция и кондиционирование воздуха)
| Приказ № 774/пр от 11.12.2020 Прил. п.16 | СП Сантехнические работы - внутренние (трубопроводы, водопровод, канализация, отопление, газоснабжение, вентиляция и кондиционирование воздуха) |  |  | 4: %; 5: 72; 7: 72; 10: 110.22 | [8 empty] | СП Сантехнические работы - внутренние (трубопроводы, водопровод, канализация, отопление, газоснабжение, вентиляция и кондиционирование воздуха)
|  | Всего по позиции |  |  | 10: 519.01 | [10 empty] | Всего по позиции
159 | ФССЦ-19.2.03.02-0132 | Решетки вентиляционные алюминиевые "АРКТОС" типа: АМР, размером 400х500 мм (450х450) |  |  | 4: шт; 7: 12; 8: 371.66; 10: 4459.92 | [5 empty] | Решетки вентиляционные алюминиевые "АРКТОС" типа: АМР, размером 400х500 мм (450х450)
|  | (Материалы) | [22 empty] | (Материалы)
|  | Всего по позиции |  |  | 10: 4459.92 | [10 empty] | Всего по позиции
160 | ФЕР20-01-001-10 | Прокладка воздуховодов из листовой, оцинкованной стали и алюминия класса Н (нормальные) толщиной: 0,7 мм, периметром от 1100 до 1600 мм |  |  | 4: 100 м2; 7: 1.12 | [5 empty] | Прокладка воздуховодов из листовой, оцинкованной стали и алюминия класса Н (нормальные) толщиной: 0,7 мм, периметром от 1100 до 1600 мм
|  | Объем=112 / 100 | [23 empty] | Объем=112 / 100
| ОП п.1.20.19 | Индивидуальные испытания систем вентиляции и кондиционирования воздуха - 5% ОЗП=1,05; ЭМ=1,05 к расх.; ЗПМ=1,05; ТЗ=1,05; ТЗМ=1,05 | [17 empty] | Индивидуальные испытания систем вентиляции и кондиционирования воздуха - 5% ОЗП=1,05; ЭМ=1,05 к расх.; ЗПМ=1,05; ТЗ=1,05; ТЗМ=1,05
| Приказ от 04.08.2020 № 421/пр прил.10 табл.1 п.8.1 | Производство работ осуществляется в горной местности: на высоте свыше 1500 до 2500 м над уровнем моря ОЗП=1,25; ЭМ=1,25 к расх.; ЗПМ=1,25; ТЗ=1,25; ТЗМ=1,25 | [17 empty] | Производство работ осуществляется в горной местности: на высоте свыше 1500 до 2500 м над уровнем моря ОЗП=1,25; ЭМ=1,25 к расх.; ЗПМ=1,25; ТЗ=1,25; ТЗМ=1,25
| 1 | ОТ |  |  | 8: 1066.28; 9: 1.3125; 10: 1567.43 | [7 empty] | ОТ
| 2 | ЭМ |  |  | 8: 87.59; 9: 1.3125; 10: 128.76 | [7 empty] | ЭМ
| 3 | в т.ч. ОТм |  |  | 8: 10.76; 9: 1.3125; 10: 15.82 | [7 empty] | в т.ч. ОТм
| 4 | М |  |  | 8: 388.91; 10: 435.58 | [7 empty] | М
|  | ЗТ |  |  | 4: чел.-ч; 5: 122; 6: 1.3125; 7: 179.34 | [8 empty] | ЗТ
|  | ЗТм |  |  | 4: чел.-ч; 5: 0.87; 6: 1.3125; 7: 1.2789 | [8 empty] | ЗТм
|  | Итого по расценке |  |  | 8: 1542.78; 10: 2131.77 | [9 empty] | Итого по расценке
|  | ФОТ |  |  | 10: 1583.25 | [8 empty] | ФОТ
| Приказ № 812/пр от 21.12.2020 Прил. п.16 | НР Сантехнические работы - внутренние (трубопроводы, водопровод, канализация, отопление, газоснабжение, вентиляция и кондиционирование воздуха) |  |  | 4: %; 5: 121; 7: 121; 10: 1915.73 | [8 empty] | НР Сантехнические работы - внутренние (трубопроводы, водопровод, канализация, отопление, газоснабжение, вентиляция и кондиционирование воздуха)
| Приказ № 774/пр от 11.12.2020 Прил. п.16 | СП Сантехнические работы - внутренние (трубопроводы, водопровод, канализация, отопление, газоснабжение, вентиляция и кондиционирование воздуха) |  |  | 4: %; 5: 72; 7: 72; 10: 1139.94 | [8 empty] | СП Сантехнические работы - внутренние (трубопроводы, водопровод, канализация, отопление, газоснабжение, вентиляция и кондиционирование воздуха)
|  | Всего по позиции |  |  | 10: 5187.44 | [10 empty] | Всего по позиции
161 | ФЕР20-01-001-11 | Прокладка воздуховодов из листовой, оцинкованной стали и алюминия класса Н (нормальные) толщиной: 0,7 мм, периметром до 2400 мм |  |  | 4: 100 м2; 7: 0.18 | [5 empty] | Прокладка воздуховодов из листовой, оцинкованной стали и алюминия класса Н (нормальные) толщиной: 0,7 мм, периметром до 2400 мм
|  | Объем=18 / 100 | [23 empty] | Объем=18 / 100
| ОП п.1.20.19 | Индивидуальные испытания систем вентиляции и кондиционирования воздуха - 5% ОЗП=1,05; ЭМ=1,05 к расх.; ЗПМ=1,05; ТЗ=1,05; ТЗМ=1,05 | [17 empty] | Индивидуальные испытания систем вентиляции и кондиционирования воздуха - 5% ОЗП=1,05; ЭМ=1,05 к расх.; ЗПМ=1,05; ТЗ=1,05; ТЗМ=1,05
| Приказ от 04.08.2020 № 421/пр прил.10 табл.1 п.8.1 | Производство работ осуществляется в горной местности: на высоте свыше 1500 до 2500 м над уровнем моря ОЗП=1,25; ЭМ=1,25 к расх.; ЗПМ=1,25; ТЗ=1,25; ТЗМ=1,25 | [17 empty] | Производство работ осуществляется в горной местности: на высоте свыше 1500 до 2500 м над уровнем моря ОЗП=1,25; ЭМ=1,25 к расх.; ЗПМ=1,25; ТЗ=1,25; ТЗМ=1,25
| 1 | ОТ |  |  | 8: 802.33; 9: 1.3125; 10: 189.55 | [7 empty] | ОТ
| 2 | ЭМ |  |  | 8: 97.27; 9: 1.3125; 10: 22.98 | [7 empty] | ЭМ
| 3 | в т.ч. ОТм |  |  | 8: 8.03; 9: 1.3125; 10: 1.9 | [7 empty] | в т.ч. ОТм
| 4 | М |  |  | 8: 379.93; 10: 68.39 | [7 empty] | М
|  | ЗТ |  |  | 4: чел.-ч; 5: 91.8; 6: 1.3125; 7: 21.6878 | [8 empty] | ЗТ
|  | ЗТм |  |  | 4: чел.-ч; 5: 0.65; 6: 1.3125; 7: 0.15356 | [8 empty] | ЗТм
|  | Итого по расценке |  |  | 8: 1279.53; 10: 280.92 | [9 empty] | Итого по расценке
|  | ФОТ |  |  | 10: 191.45 | [8 empty] | ФОТ
| Приказ № 812/пр от 21.12.2020 Прил. п.16 | НР Сантехнические работы - внутренние (трубопроводы, водопровод, канализация, отопление, газоснабжение, вентиляция и кондиционирование воздуха) |  |  | 4: %; 5: 121; 7: 121; 10: 231.65 | [8 empty] | НР Сантехнические работы - внутренние (трубопроводы, водопровод, канализация, отопление, газоснабжение, вентиляция и кондиционирование воздуха)
| Приказ № 774/пр от 11.12.2020 Прил. п.16 | СП Сантехнические работы - внутренние (трубопроводы, водопровод, канализация, отопление, газоснабжение, вентиляция и кондиционирование воздуха) |  |  | 4: %; 5: 72; 7: 72; 10: 137.84 | [8 empty] | СП Сантехнические работы - внутренние (трубопроводы, водопровод, канализация, отопление, газоснабжение, вентиляция и кондиционирование воздуха)
|  | Всего по позиции |  |  | 10: 650.41 | [10 empty] | Всего по позиции
162 | ФССЦ-19.1.01.03-0079 | Воздуховоды из оцинкованной стали толщиной: 0,7 мм, периметром от 1700 до 4000 мм |  |  | 4: м2; 7: 18; 8: 109.09; 10: 1963.62 | [5 empty] | Воздуховоды из оцинкованной стали толщиной: 0,7 мм, периметром от 1700 до 4000 мм
|  | (Материалы) | [22 empty] | (Материалы)
|  | Всего по позиции |  |  | 10: 1963.62 | [10 empty] | Всего по позиции
163 | ФССЦ-19.1.01.03-0078 | Воздуховоды из оцинкованной стали толщиной: 0,7 мм, периметром от 1100 до 1600 мм |  |  | 4: м2; 7: 112; 8: 104.33; 10: 11684.96 | [5 empty] | Воздуховоды из оцинкованной стали толщиной: 0,7 мм, периметром от 1100 до 1600 мм
|  | (Материалы) | [22 empty] | (Материалы)
|  | Всего по позиции |  |  | 10: 11684.96 | [10 empty] | Всего по позиции
164 | ФССЦ-19.1.01.09-0023 | Изделия фасонные для воздуховодов из оцинкованной стали с шиной и уголками, толщина 0,7 мм, периметр 3600 мм |  |  | 4: м2; 7: 30; 8: 199.8; 10: 5994 | [5 empty] | Изделия фасонные для воздуховодов из оцинкованной стали с шиной и уголками, толщина 0,7 мм, периметр 3600 мм
|  | (Материалы) | [22 empty] | (Материалы)
|  | Всего по позиции |  |  | 10: 5994 | [10 empty] | Всего по позиции
165 | ФССЦ-19.1.01.11-0001 | Крепления для воздуховодов оцинкованные (подвески СТД, подвески регулируемые СТД, тяги, хомуты, кронштейны, траверсы, ленты, шпильки, профили) |  |  | 4: т; 7: 0.06; 8: 12676.79; 10: 760.61 | [5 empty] | Крепления для воздуховодов оцинкованные (подвески СТД, подвески регулируемые СТД, тяги, хомуты, кронштейны, траверсы, ленты, шпильки, профили)
|  | (Материалы) | [22 empty] | (Материалы)
|  | Всего по позиции |  |  | 10: 760.61 | [10 empty] | Всего по позиции
166 | ФЕР20-02-002-01 | Установка решеток жалюзийных площадью в свету: до 0,5 м2 | [16 empty] | Установка решеток жалюзийных площадью в свету: до 0,5 м2 | bar: 4; 7
| ОП п.1.20.19 | Индивидуальные испытания систем вентиляции и кондиционирования воздуха - 5% ОЗП=1,05; ЭМ=1,05 к расх.; ЗПМ=1,05; ТЗ=1,05; ТЗМ=1,05 | [17 empty] | Индивидуальные испытания систем вентиляции и кондиционирования воздуха - 5% ОЗП=1,05; ЭМ=1,05 к расх.; ЗПМ=1,05; ТЗ=1,05; ТЗМ=1,05
| Приказ от 04.08.2020 № 421/пр прил.10 табл.1 п.8.1 | Производство работ осуществляется в горной местности: на высоте свыше 1500 до 2500 м над уровнем моря ОЗП=1,25; ЭМ=1,25 к расх.; ЗПМ=1,25; ТЗ=1,25; ТЗМ=1,25 | [17 empty] | Производство работ осуществляется в горной местности: на высоте свыше 1500 до 2500 м над уровнем моря ОЗП=1,25; ЭМ=1,25 к расх.; ЗПМ=1,25; ТЗ=1,25; ТЗМ=1,25
| 1 | ОТ |  |  | 8: 9.6; 9: 1.3125; 10: 12.6 | [7 empty] | ОТ
| 2 | ЭМ |  |  | 8: 1.47; 9: 1.3125; 10: 1.93 | [7 empty] | ЭМ
| 3 | в т.ч. ОТм |  |  | 8: 0.12; 9: 1.3125; 10: 0.16 | [7 empty] | в т.ч. ОТм
| 4 | М |  |  | 8: 4.1; 10: 4.1 | [7 empty] | М
|  | ЗТ |  |  | 4: чел.-ч; 5: 1.07; 6: 1.3125; 7: 1.4044 | [8 empty] | ЗТ
|  | ЗТм |  |  | 4: чел.-ч; 5: 0.01; 6: 1.3125; 7: 0.013125 | [8 empty] | ЗТм
|  | Итого по расценке |  |  | 8: 15.17; 10: 18.63 | [9 empty] | Итого по расценке
|  | ФОТ |  |  | 10: 12.76 | [8 empty] | ФОТ
| Приказ № 812/пр от 21.12.2020 Прил. п.16 | НР Сантехнические работы - внутренние (трубопроводы, водопровод, канализация, отопление, газоснабжение, вентиляция и кондиционирование воздуха) |  |  | 4: %; 5: 121; 7: 121; 10: 15.44 | [8 empty] | НР Сантехнические работы - внутренние (трубопроводы, водопровод, канализация, отопление, газоснабжение, вентиляция и кондиционирование воздуха)
| Приказ № 774/пр от 11.12.2020 Прил. п.16 | СП Сантехнические работы - внутренние (трубопроводы, водопровод, канализация, отопление, газоснабжение, вентиляция и кондиционирование воздуха) |  |  | 4: %; 5: 72; 7: 72; 10: 9.19 | [8 empty] | СП Сантехнические работы - внутренние (трубопроводы, водопровод, канализация, отопление, газоснабжение, вентиляция и кондиционирование воздуха)
|  | Всего по позиции |  |  | 10: 43.26 | [10 empty] | Всего по позиции
167 | ФССЦ-19.2.03.02-0138 | Решетки вентиляционные алюминиевые "АРКТОС" типа: АРН размером 300х600 мм |  |  | 4: шт; 7: 1; 8: 321.36; 10: 321.36 | [5 empty] | Решетки вентиляционные алюминиевые "АРКТОС" типа: АРН размером 300х600 мм
|  | (Сантехнические работы - внутренние (трубопроводы, водопровод, канализация, отопление, газоснабжение, вентиляция и кондиционирование воздуха)) | [22 empty] | (Сантехнические работы - внутренние (трубопроводы, водопровод, канализация, отопление, газоснабжение, вентиляция и кондиционирование воздуха))
|  | Всего по позиции |  |  | 10: 321.36 | [10 empty] | Всего по позиции
168 | ФЕР20-02-004-16 | Установка клапанов: огнезадерживающих с ручной регулировкой периметром до 3200 мм |  |  | 4: шт; 7: 2 | [5 empty] | Установка клапанов: огнезадерживающих с ручной регулировкой периметром до 3200 мм
| ОП п.1.20.19 | Индивидуальные испытания систем вентиляции и кондиционирования воздуха - 5% ОЗП=1,05; ЭМ=1,05 к расх.; ЗПМ=1,05; ТЗ=1,05; ТЗМ=1,05 | [17 empty] | Индивидуальные испытания систем вентиляции и кондиционирования воздуха - 5% ОЗП=1,05; ЭМ=1,05 к расх.; ЗПМ=1,05; ТЗ=1,05; ТЗМ=1,05
| Приказ от 04.08.2020 № 421/пр прил.10 табл.1 п.8.1 | Производство работ осуществляется в горной местности: на высоте свыше 1500 до 2500 м над уровнем моря ОЗП=1,25; ЭМ=1,25 к расх.; ЗПМ=1,25; ТЗ=1,25; ТЗМ=1,25 | [17 empty] | Производство работ осуществляется в горной местности: на высоте свыше 1500 до 2500 м над уровнем моря ОЗП=1,25; ЭМ=1,25 к расх.; ЗПМ=1,25; ТЗ=1,25; ТЗМ=1,25
| 1 | ОТ |  |  | 8: 47.72; 9: 1.3125; 10: 125.27 | [7 empty] | ОТ
| 2 | ЭМ |  |  | 8: 7.36; 9: 1.3125; 10: 19.32 | [7 empty] | ЭМ
| 3 | в т.ч. ОТм |  |  | 8: 0.49; 9: 1.3125; 10: 1.29 | [7 empty] | в т.ч. ОТм
| 4 | М |  |  | 8: 188.57; 10: 377.14 | [7 empty] | М
|  | ЗТ |  |  | 4: чел.-ч; 5: 5.46; 6: 1.3125; 7: 14.3325 | [8 empty] | ЗТ
|  | ЗТм |  |  | 4: чел.-ч; 5: 0.04; 6: 1.3125; 7: 0.105 | [8 empty] | ЗТм
|  | Итого по расценке |  |  | 8: 243.65; 10: 521.73 | [9 empty] | Итого по расценке
|  | ФОТ |  |  | 10: 126.56 | [8 empty] | ФОТ
| Приказ № 812/пр от 21.12.2020 Прил. п.16 | НР Сантехнические работы - внутренние (трубопроводы, водопровод, канализация, отопление, газоснабжение, вентиляция и кондиционирование воздуха) |  |  | 4: %; 5: 121; 7: 121; 10: 153.14 | [8 empty] | НР Сантехнические работы - внутренние (трубопроводы, водопровод, канализация, отопление, газоснабжение, вентиляция и кондиционирование воздуха)
| Приказ № 774/пр от 11.12.2020 Прил. п.16 | СП Сантехнические работы - внутренние (трубопроводы, водопровод, канализация, отопление, газоснабжение, вентиляция и кондиционирование воздуха) |  |  | 4: %; 5: 72; 7: 72; 10: 91.12 | [8 empty] | СП Сантехнические работы - внутренние (трубопроводы, водопровод, канализация, отопление, газоснабжение, вентиляция и кондиционирование воздуха)
|  | Всего по позиции |  |  | 10: 765.99 | [10 empty] | Всего по позиции
169 | ТЦ_19.3.01.13_78_7810873736_25.01.2022_02 (Том 3.5, КА п.38, стр.41-57) | Клапан противопожарный FKS -2м(120)- 1600* 200-BLF-НО-К |  |  | шт |  |  | 2 | 28531.25 | 1.02 | 6205.12 | 9.38 | 58204 | [5 empty] | Клапан противопожарный FKS -2м(120)- 1600* 200-BLF-НО-К
|  | (Материалы) | [22 empty] | (Материалы)
|  | Цена=34237,5/1,2 | [27 empty] | Цена=34237,5/1,2
| Приказ от 04.08.2020 № 421/пр п.92а | Заготовительно-складские расходы для материальных ресурсов (за исключением металлических конструкций) - 2% ПЗ=2% (ОЗП=2%; ЭМ=2%; МАТ=2%) | [17 empty] | Заготовительно-складские расходы для материальных ресурсов (за исключением металлических конструкций) - 2% ПЗ=2% (ОЗП=2%; ЭМ=2%; МАТ=2%)
|  | Всего по позиции |  |  | 10: 6205.12; 12: 58204 | [10 empty] | Всего по позиции
170 | ФЕР20-02-010-06 | Установка зонтов над шахтами из листовой стали прямоугольного сечения периметром: 3200 мм | [16 empty] | Установка зонтов над шахтами из листовой стали прямоугольного сечения периметром: 3200 мм | bar: 4; 7
| ОП п.1.20.19 | Индивидуальные испытания систем вентиляции и кондиционирования воздуха - 5% ОЗП=1,05; ЭМ=1,05 к расх.; ЗПМ=1,05; ТЗ=1,05; ТЗМ=1,05 | [17 empty] | Индивидуальные испытания систем вентиляции и кондиционирования воздуха - 5% ОЗП=1,05; ЭМ=1,05 к расх.; ЗПМ=1,05; ТЗ=1,05; ТЗМ=1,05
| Приказ от 04.08.2020 № 421/пр прил.10 табл.1 п.8.1 | Производство работ осуществляется в горной местности: на высоте свыше 1500 до 2500 м над уровнем моря ОЗП=1,25; ЭМ=1,25 к расх.; ЗПМ=1,25; ТЗ=1,25; ТЗМ=1,25 | [17 empty] | Производство работ осуществляется в горной местности: на высоте свыше 1500 до 2500 м над уровнем моря ОЗП=1,25; ЭМ=1,25 к расх.; ЗПМ=1,25; ТЗ=1,25; ТЗМ=1,25
| 1 | ОТ |  |  | 8: 15.33; 9: 1.3125; 10: 20.12 | [7 empty] | ОТ
| 2 | ЭМ |  |  | 8: 5.34; 9: 1.3125; 10: 7.01 | [7 empty] | ЭМ
| 3 | в т.ч. ОТм |  |  | 8: 0.37; 9: 1.3125; 10: 0.49 | [7 empty] | в т.ч. ОТм
| 4 | М |  |  | 8: 8.08; 10: 8.08 | [7 empty] | М
|  | ЗТ |  |  | 4: чел.-ч; 5: 1.73; 6: 1.3125; 7: 2.2706 | [8 empty] | ЗТ
|  | ЗТм |  |  | 4: чел.-ч; 5: 0.03; 6: 1.3125; 7: 0.039375 | [8 empty] | ЗТм
|  | Итого по расценке |  |  | 8: 28.75; 10: 35.21 | [9 empty] | Итого по расценке
|  | ФОТ |  |  | 10: 20.61 | [8 empty] | ФОТ
| Приказ № 812/пр от 21.12.2020 Прил. п.16 | НР Сантехнические работы - внутренние (трубопроводы, водопровод, канализация, отопление, газоснабжение, вентиляция и кондиционирование воздуха) |  |  | 4: %; 5: 121; 7: 121; 10: 24.94 | [8 empty] | НР Сантехнические работы - внутренние (трубопроводы, водопровод, канализация, отопление, газоснабжение, вентиляция и кондиционирование воздуха)
| Приказ № 774/пр от 11.12.2020 Прил. п.16 | СП Сантехнические работы - внутренние (трубопроводы, водопровод, канализация, отопление, газоснабжение, вентиляция и кондиционирование воздуха) |  |  | 4: %; 5: 72; 7: 72; 10: 14.84 | [8 empty] | СП Сантехнические работы - внутренние (трубопроводы, водопровод, канализация, отопление, газоснабжение, вентиляция и кондиционирование воздуха)
|  | Всего по позиции |  |  | 10: 74.99 | [10 empty] | Всего по позиции
171 | ФССЦ-19.2.02.02-0032 | Зонты вентиляционных систем из оцинкованной стали, прямоугольного сечения, размер 800х1000 мм (800х600) |  |  | 4: шт; 7: 1; 8: 588; 10: 588 | [5 empty] | Зонты вентиляционных систем из оцинкованной стали, прямоугольного сечения, размер 800х1000 мм (800х600)
|  | (Материалы) | [22 empty] | (Материалы)
|  | Всего по позиции |  |  | 10: 588 | [10 empty] | Всего по позиции
172 | ФЕР26-01-018-01 | Изоляция плоских и криволинейных поверхностей пластинами (плитами) из вспененного каучука, вспененного полиэтилена |  |  | 4: 10 м2; 7: 45 | [5 empty] | Изоляция плоских и криволинейных поверхностей пластинами (плитами) из вспененного каучука, вспененного полиэтилена
|  | Объем=(300+50*3) / 10 | [23 empty] | Объем=(300+50*3) / 10
| Приказ от 04.08.2020 № 421/пр прил.10 табл.1 п.8.1 | Производство работ осуществляется в горной местности: на высоте свыше 1500 до 2500 м над уровнем моря ОЗП=1,25; ЭМ=1,25 к расх.; ЗПМ=1,25; ТЗ=1,25; ТЗМ=1,25 | [17 empty] | Производство работ осуществляется в горной местности: на высоте свыше 1500 до 2500 м над уровнем моря ОЗП=1,25; ЭМ=1,25 к расх.; ЗПМ=1,25; ТЗ=1,25; ТЗМ=1,25
| 1 | ОТ |  |  | 8: 49.6; 9: 1.25; 10: 2790 | [7 empty] | ОТ
| 2 | ЭМ |  |  | 8: 28.26; 9: 1.25; 10: 1589.63 | [7 empty] | ЭМ
| 3 | в т.ч. ОТм |  |  | 8: 4.99; 9: 1.25; 10: 280.69 | [7 empty] | в т.ч. ОТм
| 4 | М |  |  | 8: 169.8; 10: 7641 | [7 empty] | М
|  | ЗТ |  |  | 4: чел.-ч; 5: 5; 6: 1.25; 7: 281.25 | [8 empty] | ЗТ
|  | ЗТм |  |  | 4: чел.-ч; 5: 0.43; 6: 1.25; 7: 24.1875 | [8 empty] | ЗТм
|  | Итого по расценке |  |  | 8: 247.66; 10: 12020.63 | [9 empty] | Итого по расценке
|  | ФОТ |  |  | 10: 3070.69 | [8 empty] | ФОТ
| Приказ № 812/пр от 21.12.2020 Прил. п.20 | НР Теплоизоляционные работы |  |  | 4: %; 5: 97; 7: 97; 10: 2978.57 | [8 empty] | НР Теплоизоляционные работы
| Приказ № 774/пр от 11.12.2020 Прил. п.20 | СП Теплоизоляционные работы |  |  | 4: %; 5: 55; 7: 55; 10: 1688.88 | [8 empty] | СП Теплоизоляционные работы
|  | Всего по позиции |  |  | 10: 16688.08 | [10 empty] | Всего по позиции
173 | ТЦ_12.2.00.00_78_7810873736_25.01.2022_02 (Том 3.5, КА п.40, стр.41-57) | K-FONIK 072 ST GK AD |  |  | м2 |  |  | 306 | 5242.5 | 1.02 | 174444.46 | 9.38 | 1636289 | [5 empty] | K-FONIK 072 ST GK AD
|  | (Материалы) | [22 empty] | (Материалы)
|  | Объем=300*1,02 | [23 empty] | Объем=300*1,02
|  | Цена=6291/1,2 | [27 empty] | Цена=6291/1,2
| Приказ от 04.08.2020 № 421/пр п.92а | Заготовительно-складские расходы для материальных ресурсов (за исключением металлических конструкций) - 2% ПЗ=2% (ОЗП=2%; ЭМ=2%; МАТ=2%) | [17 empty] | Заготовительно-складские расходы для материальных ресурсов (за исключением металлических конструкций) - 2% ПЗ=2% (ОЗП=2%; ЭМ=2%; МАТ=2%)
|  | Всего по позиции |  |  | 10: 174444.46; 12: 1636289 | [10 empty] | Всего по позиции
174 | ФССЦ-12.2.07.01-0118 | Рулоны из вспененного каучука K-FLEX ENERGO STANDARD, толщиной: 25 мм, самоклеящиеся (прим. K-FLEX AIR 25) |  |  | 4: м2; 7: 102; 8: 262.01; 10: 26725.02 | [5 empty] | Рулоны из вспененного каучука K-FLEX ENERGO STANDARD, толщиной: 25 мм, самоклеящиеся (прим. K-FLEX AIR 25)
|  | (Материалы) | [22 empty] | (Материалы)
|  | Объем=50*2*1,02 | [23 empty] | Объем=50*2*1,02
|  | Всего по позиции |  |  | 10: 26725.02 | [10 empty] | Всего по позиции
175 | ТЦ_12.2.00.00_78_7810873736_25.01.2022_02 (Том 3.5, КА п.41, стр.41-57) | Покровный слой AL CLAD |  |  | м2 |  |  | 51 | 1290.83 | 1.02 | 7158.74 | 9.38 | 67149 | [5 empty] | Покровный слой AL CLAD
|  | (Материалы) | [22 empty] | (Материалы)
|  | Объем=50*1,02 | [23 empty] | Объем=50*1,02
|  | Цена=1549/1,2 | [27 empty] | Цена=1549/1,2
| Приказ от 04.08.2020 № 421/пр п.92а | Заготовительно-складские расходы для материальных ресурсов (за исключением металлических конструкций) - 2% ПЗ=2% (ОЗП=2%; ЭМ=2%; МАТ=2%) | [17 empty] | Заготовительно-складские расходы для материальных ресурсов (за исключением металлических конструкций) - 2% ПЗ=2% (ОЗП=2%; ЭМ=2%; МАТ=2%)
|  | Всего по позиции |  |  | 10: 7158.74; 12: 67149 | [10 empty] | Всего по позиции
176 | ФЕР26-01-004-01 | Изоляция трубопроводов изделиями (сегментами) минераловатными на битумном связующем |  |  | 4: м3; 7: 0.25 | [5 empty] | Изоляция трубопроводов изделиями (сегментами) минераловатными на битумном связующем
|  | Объем=50*0,005 | [23 empty] | Объем=50*0,005
| Приказ от 04.08.2020 № 421/пр прил.10 табл.1 п.8.1 | Производство работ осуществляется в горной местности: на высоте свыше 1500 до 2500 м над уровнем моря ОЗП=1,25; ЭМ=1,25 к расх.; ЗПМ=1,25; ТЗ=1,25; ТЗМ=1,25 | [17 empty] | Производство работ осуществляется в горной местности: на высоте свыше 1500 до 2500 м над уровнем моря ОЗП=1,25; ЭМ=1,25 к расх.; ЗПМ=1,25; ТЗ=1,25; ТЗМ=1,25
| 1 | ОТ |  |  | 8: 376.14; 9: 1.25; 10: 117.54 | [7 empty] | ОТ
| 2 | ЭМ |  |  | 8: 116.58; 9: 1.25; 10: 36.43 | [7 empty] | ЭМ
| 3 | в т.ч. ОТм |  |  | 8: 8.47; 9: 1.25; 10: 2.65 | [7 empty] | в т.ч. ОТм
| 4 | М |  |  | 8: 781.34; 10: 195.34 | [7 empty] | М
|  | ЗТ |  |  | 4: чел.-ч; 5: 39.1; 6: 1.25; 7: 12.2188 | [8 empty] | ЗТ
|  | ЗТм |  |  | 4: чел.-ч; 5: 0.73; 6: 1.25; 7: 0.22812 | [8 empty] | ЗТм
|  | Итого по расценке |  |  | 8: 1274.06; 10: 349.31 | [9 empty] | Итого по расценке
|  | ФОТ |  |  | 10: 120.19 | [8 empty] | ФОТ
| Приказ № 812/пр от 21.12.2020 Прил. п.20 | НР Теплоизоляционные работы |  |  | 4: %; 5: 97; 7: 97; 10: 116.58 | [8 empty] | НР Теплоизоляционные работы
| Приказ № 774/пр от 11.12.2020 Прил. п.20 | СП Теплоизоляционные работы |  |  | 4: %; 5: 55; 7: 55; 10: 66.1 | [8 empty] | СП Теплоизоляционные работы
|  | Всего по позиции |  |  | 10: 531.99 | [10 empty] | Всего по позиции
177 | ТЦ_12.2.00.00_78_7810873736_25.01.2022_02 (Том 3.5, КА п.42, стр.41-57) | Покрытие ЕТ vent 30 в составе матов МБОР 5ф |  |  | м2 |  |  | 51 | 285.82 | 1.02 | 1585.07 | 9.38 | 14868 | [5 empty] | Покрытие ЕТ vent 30 в составе матов МБОР 5ф
|  | (Материалы) | [22 empty] | (Материалы)
|  | Объем=50*1,02 | [23 empty] | Объем=50*1,02
|  | Цена=342,98/1,2 | [27 empty] | Цена=342,98/1,2
| Приказ от 04.08.2020 № 421/пр п.92а | Заготовительно-складские расходы для материальных ресурсов (за исключением металлических конструкций) - 2% ПЗ=2% (ОЗП=2%; ЭМ=2%; МАТ=2%) | [17 empty] | Заготовительно-складские расходы для материальных ресурсов (за исключением металлических конструкций) - 2% ПЗ=2% (ОЗП=2%; ЭМ=2%; МАТ=2%)
|  | Всего по позиции |  |  | 10: 1585.07; 12: 14868 | [10 empty] | Всего по позиции
|  | Итоги по разделу 6 ПВ5 : | [24 empty] | Итоги по разделу 6 ПВ5 :
|  | Итого прямые затраты (справочно) |  |  | 10: 258672.37 | [14 empty] | Итого прямые затраты (справочно)
|  | в том числе: | [25 empty] | в том числе:
|  | Оплата труда рабочих |  |  | 10: 5684.36 | [14 empty] | Оплата труда рабочих
|  | Эксплуатация машин |  |  | 10: 2013.65 | [14 empty] | Эксплуатация машин
|  | в том числе оплата труда машинистов (Отм) |  |  | 10: 319.11 | [14 empty] | в том числе оплата труда машинистов (Отм)
|  | Материалы |  |  | 10: 250974.36 | [14 empty] | Материалы
|  | Строительные работы |  |  | 10: 268784.13 | [14 empty] | Строительные работы
|  | в том числе: | [25 empty] | в том числе:
|  | оплата труда |  |  | 10: 5646.03 | [14 empty] | оплата труда
|  | эксплуатация машин и механизмов |  |  | 10: 1971.81 | [14 empty] | эксплуатация машин и механизмов
|  | в том числе оплата труда машинистов (ОТм) |  |  | 10: 314.83 | [14 empty] | в том числе оплата труда машинистов (ОТм)
|  | материалы |  |  | 10: 250970.11 | [14 empty] | материалы
|  | накладные расходы |  |  | 10: 6446.82 | [14 empty] | накладные расходы
|  | сметная прибыль |  |  | 10: 3749.36 | [14 empty] | сметная прибыль
|  | Монтажные работы |  |  | 10: 145.95 | [14 empty] | Монтажные работы
|  | в том числе: | [25 empty] | в том числе:
|  | оплата труда |  |  | 10: 38.33 | [14 empty] | оплата труда
|  | эксплуатация машин и механизмов |  |  | 10: 41.84 | [14 empty] | эксплуатация машин и механизмов
|  | в том числе оплата труда машинистов (ОТм) |  |  | 10: 4.28 | [14 empty] | в том числе оплата труда машинистов (ОТм)
|  | материалы |  |  | 10: 4.25 | [14 empty] | материалы
|  | накладные расходы |  |  | 10: 40.44 | [14 empty] | накладные расходы
|  | сметная прибыль |  |  | 10: 21.09 | [14 empty] | сметная прибыль
|  | Оборудование |  |  | 10: 257416.33 | [14 empty] | Оборудование
|  | Итого ФОТ (справочно) |  |  | 10: 6003.47 | [14 empty] | Итого ФОТ (справочно)
|  | Итого накладные расходы (справочно) |  |  | 10: 6487.26 | [14 empty] | Итого накладные расходы (справочно)
|  | Итого сметная прибыль (справочно) |  |  | 10: 3770.45 | [14 empty] | Итого сметная прибыль (справочно)
|  | Итого по разделу 6 ПВ5 |  |  | 10: 526346.41 | [15 empty] | Итого по разделу 6 ПВ5
|  | в том числе: | [25 empty] | в том числе:
|  | материальные ресурсы, отсутствующие в ФРСН |  |  | 10: 189393.39 | [14 empty] | материалы, изделия и конструкции отсутствующие в СНБ
|  | оборудование, отсутствующее в ФРСН |  |  | 10: 257416.33 | [14 empty] | оборудование отсутствующее в СНБ
Раздел 7. ПВ6 | [17 empty] | Раздел 7. ПВ6
178 | ФЕР20-06-002-02 | Установка камер приточных типовых: без секции орошения производительностью до 20 тыс.м3/час | [16 empty] | Установка камер приточных типовых: без секции орошения производительностью до 20 тыс.м3/час | bar: 4; 7
| ОП п.1.20.19 | Индивидуальные испытания систем вентиляции и кондиционирования воздуха - 5% ОЗП=1,05; ЭМ=1,05 к расх.; ЗПМ=1,05; ТЗ=1,05; ТЗМ=1,05 | [17 empty] | Индивидуальные испытания систем вентиляции и кондиционирования воздуха - 5% ОЗП=1,05; ЭМ=1,05 к расх.; ЗПМ=1,05; ТЗ=1,05; ТЗМ=1,05
| Приказ от 04.08.2020 № 421/пр прил.10 табл.1 п.8.1 | Производство работ осуществляется в горной местности: на высоте свыше 1500 до 2500 м над уровнем моря ОЗП=1,25; ЭМ=1,25 к расх.; ЗПМ=1,25; ТЗ=1,25; ТЗМ=1,25 | [17 empty] | Производство работ осуществляется в горной местности: на высоте свыше 1500 до 2500 м над уровнем моря ОЗП=1,25; ЭМ=1,25 к расх.; ЗПМ=1,25; ТЗ=1,25; ТЗМ=1,25
| 1 | ОТ |  |  | 8: 512.24; 9: 1.3125; 10: 672.32 | [7 empty] | ОТ
| 2 | ЭМ |  |  | 8: 108.65; 9: 1.3125; 10: 142.6 | [7 empty] | ЭМ
| 3 | в т.ч. ОТм |  |  | 8: 7.57; 9: 1.3125; 10: 9.94 | [7 empty] | в т.ч. ОТм
| 4 | М |  |  | 8: 300.4; 10: 300.4 | [7 empty] | М
|  | ЗТ |  |  | 4: чел.-ч; 5: 55.8; 6: 1.3125; 7: 73.2375 | [8 empty] | ЗТ
|  | ЗТм |  |  | 4: чел.-ч; 5: 0.62; 6: 1.3125; 7: 0.81375 | [8 empty] | ЗТм
|  | Итого по расценке |  |  | 8: 921.29; 10: 1115.32 | [9 empty] | Итого по расценке
|  | ФОТ |  |  | 10: 682.26 | [8 empty] | ФОТ
| Приказ № 812/пр от 21.12.2020 Прил. п.16 | НР Сантехнические работы - внутренние (трубопроводы, водопровод, канализация, отопление, газоснабжение, вентиляция и кондиционирование воздуха) |  |  | 4: %; 5: 121; 7: 121; 10: 825.53 | [8 empty] | НР Сантехнические работы - внутренние (трубопроводы, водопровод, канализация, отопление, газоснабжение, вентиляция и кондиционирование воздуха)
| Приказ № 774/пр от 11.12.2020 Прил. п.16 | СП Сантехнические работы - внутренние (трубопроводы, водопровод, канализация, отопление, газоснабжение, вентиляция и кондиционирование воздуха) |  |  | 4: %; 5: 72; 7: 72; 10: 491.23 | [8 empty] | СП Сантехнические работы - внутренние (трубопроводы, водопровод, канализация, отопление, газоснабжение, вентиляция и кондиционирование воздуха)
|  | Всего по позиции |  |  | 10: 2432.08 | [10 empty] | Всего по позиции
179 О | ТЦ_64.4.03.01_78_7810873736_25.01.2022_02 (Том 3.5, КА п.31, стр.41-57) | Установка приточно-вытяжная Airway MiniP 60-35 приток 2515 м3/ч, вытяжка 2190 м3/ч |  |  | шт |  |  | 1 | 3298335.37 | 1.0424 | 693155.85 | 4.96 | 3438053 | [5 empty] | Установка приточно-вытяжная Airway MiniP 60-35 приток 2515 м3/ч, вытяжка 2190 м3/ч
|  | (Оборудование) | [22 empty] | (Оборудование)
|  | Цена=3958002,44/1,2 | [27 empty] | Цена=3958002,44/1,2
| Приказ от 04.08.2020 № 421/пр п.92в | Заготовительно-складские расходы для оборудования - 1,2% ПЗ=1,2% (ОЗП=1,2%; ЭМ=1,2%; МАТ=1,2%) | [17 empty] | Заготовительно-складские расходы для оборудования - 1,2% ПЗ=1,2% (ОЗП=1,2%; ЭМ=1,2%; МАТ=1,2%)
| Приказ от 04.08.2020 № 421/пр п.91 | Транспортные затраты, в случае невозможности их определения на основании расчета или по результатам конъюнктурного анализа (от отпускной цены оборудования) - до 3% ПЗ=1,03 (ОЗП=1,03; ЭМ=1,03; МАТ=1,03) | [17 empty] | Транспортные затраты, в случае невозможности их определения на основании расчета или по результатам конъюнктурного анализа (от отпускной цены оборудования) - до 3% ПЗ=1,03 (ОЗП=1,03; ЭМ=1,03; МАТ=1,03)
|  | Всего по позиции |  |  | 10: 693155.85; 12: 3438053 | [10 empty] | Всего по позиции
180 | ФЕРм11-02-001-01 | Прибор, устанавливаемый на резьбовых соединениях, масса: до 1,5 кг | [16 empty] | Прибор, устанавливаемый на резьбовых соединениях, масса: до 1,5 кг | bar: 4; 7
| Приказ от 04.08.2020 № 421/пр прил.10 табл.1 п.8.1 | Производство работ осуществляется в горной местности: на высоте свыше 1500 до 2500 м над уровнем моря ОЗП=1,25; ЭМ=1,25 к расх.; ЗПМ=1,25; ТЗ=1,25; ТЗМ=1,25 | [17 empty] | Производство работ осуществляется в горной местности: на высоте свыше 1500 до 2500 м над уровнем моря ОЗП=1,25; ЭМ=1,25 к расх.; ЗПМ=1,25; ТЗ=1,25; ТЗМ=1,25
| 1 | ОТ |  |  | 8: 10.22; 9: 1.25; 10: 12.78 | [7 empty] | ОТ
| 4 | М |  |  | 8: 1.31; 10: 1.31 | [7 empty] | М
|  | ЗТ |  |  | 4: чел.-ч; 5: 1.03; 6: 1.25; 7: 1.2875 | [8 empty] | ЗТ
|  | Итого по расценке |  |  | 8: 11.53; 10: 14.09 | [9 empty] | Итого по расценке
|  | ФОТ |  |  | 10: 12.78 | [8 empty] | ФОТ
| Приказ № 812/пр от 21.12.2020 Прил. п.53 | НР Приборы, средства автоматизации и вычислительной техники |  |  | 4: %; 5: 90; 7: 90; 10: 11.5 | [8 empty] | НР Приборы, средства автоматизации и вычислительной техники
| Приказ № 774/пр от 11.12.2020 Прил. п.53 | СП Приборы, средства автоматизации и вычислительной техники |  |  | 4: %; 5: 46; 7: 46; 10: 5.88 | [8 empty] | СП Приборы, средства автоматизации и вычислительной техники
|  | Всего по позиции |  |  | 10: 31.47 | [10 empty] | Всего по позиции
181 О | ТЦ_64.4.03.06_16_1657221230_17.02.2022_02 (Том 3.5, КА п.65, стр.41-57) | Смесительный узел SU 40-1,6-20-3-PR с 2-х ходовым клапаном |  |  | шт |  |  | 1 | 81990 | 1.0424 | 17230.44 | 4.96 | 85463 | [5 empty] | Смесительный узел SU 40-1,6-20-3-PR с 2-х ходовым клапаном
|  | (Оборудование) | [22 empty] | (Оборудование)
|  | Цена=98388/1,2 | [27 empty] | Цена=98388/1,2
| Приказ от 04.08.2020 № 421/пр п.92в | Заготовительно-складские расходы для оборудования - 1,2% ПЗ=1,2% (ОЗП=1,2%; ЭМ=1,2%; МАТ=1,2%) | [17 empty] | Заготовительно-складские расходы для оборудования - 1,2% ПЗ=1,2% (ОЗП=1,2%; ЭМ=1,2%; МАТ=1,2%)
| Приказ от 04.08.2020 № 421/пр п.91 | Транспортные затраты, в случае невозможности их определения на основании расчета или по результатам конъюнктурного анализа (от отпускной цены оборудования) - до 3% ПЗ=1,03 (ОЗП=1,03; ЭМ=1,03; МАТ=1,03) | [17 empty] | Транспортные затраты, в случае невозможности их определения на основании расчета или по результатам конъюнктурного анализа (от отпускной цены оборудования) - до 3% ПЗ=1,03 (ОЗП=1,03; ЭМ=1,03; МАТ=1,03)
|  | Всего по позиции |  |  | 10: 17230.44; 12: 85463 | [10 empty] | Всего по позиции
182 | ФЕРм08-03-573-04 | Шкаф (пульт) управления навесной, высота, ширина и глубина: до 600х600х350 мм | [16 empty] | Шкаф (пульт) управления навесной, высота, ширина и глубина: до 600х600х350 мм | bar: 4; 7
| Приказ от 04.08.2020 № 421/пр прил.10 табл.1 п.8.1 | Производство работ осуществляется в горной местности: на высоте свыше 1500 до 2500 м над уровнем моря ОЗП=1,25; ЭМ=1,25 к расх.; ЗПМ=1,25; ТЗ=1,25; ТЗМ=1,25 | [17 empty] | Производство работ осуществляется в горной местности: на высоте свыше 1500 до 2500 м над уровнем моря ОЗП=1,25; ЭМ=1,25 к расх.; ЗПМ=1,25; ТЗ=1,25; ТЗМ=1,25
| 1 | ОТ |  |  | 8: 20.44; 9: 1.25; 10: 25.55 | [7 empty] | ОТ
| 2 | ЭМ |  |  | 8: 33.47; 9: 1.25; 10: 41.84 | [7 empty] | ЭМ
| 3 | в т.ч. ОТм |  |  | 8: 3.42; 9: 1.25; 10: 4.28 | [7 empty] | в т.ч. ОТм
| 4 | М |  |  | 8: 2.94; 10: 2.94 | [7 empty] | М
|  | ЗТ |  |  | 4: чел.-ч; 5: 2.06; 6: 1.25; 7: 2.575 | [8 empty] | ЗТ
|  | ЗТм |  |  | 4: чел.-ч; 5: 0.31; 6: 1.25; 7: 0.3875 | [8 empty] | ЗТм
|  | Итого по расценке |  |  | 8: 56.85; 10: 70.33 | [9 empty] | Итого по расценке
|  | ФОТ |  |  | 10: 29.83 | [8 empty] | ФОТ
| Приказ № 812/пр от 21.12.2020 Прил. п.49.3 | НР Электротехнические установки на других объектах |  |  | 4: %; 5: 97; 7: 97; 10: 28.94 | [8 empty] | НР Электротехнические установки на других объектах
| Приказ № 774/пр от 11.12.2020 Прил. п.49.3 | СП Электротехнические установки на других объектах |  |  | 4: %; 5: 51; 7: 51; 10: 15.21 | [8 empty] | СП Электротехнические установки на других объектах
|  | Всего по позиции |  |  | 10: 114.48 | [10 empty] | Всего по позиции
183 О | ТЦ_62.1.02.19_16_1657221230_17.02.2022_02 (Том 3.5, КА п.66, стр.41-57) | Автоматика (шкаф автоматики) ACU-3-H-R-plt-3W5.5-3W5.5 |  |  | шт |  |  | 1 | 143726.4 | 1.0424 | 30204.64 | 4.96 | 149815 | [5 empty] | Автоматика (шкаф автоматики) ACU-3-H-R-plt-3W5.5-3W5.5
|  | (Оборудование) | [22 empty] | (Оборудование)
|  | Цена=172471,68/1,2 | [27 empty] | Цена=172471,68/1,2
| Приказ от 04.08.2020 № 421/пр п.92в | Заготовительно-складские расходы для оборудования - 1,2% ПЗ=1,2% (ОЗП=1,2%; ЭМ=1,2%; МАТ=1,2%) | [17 empty] | Заготовительно-складские расходы для оборудования - 1,2% ПЗ=1,2% (ОЗП=1,2%; ЭМ=1,2%; МАТ=1,2%)
| Приказ от 04.08.2020 № 421/пр п.91 | Транспортные затраты, в случае невозможности их определения на основании расчета или по результатам конъюнктурного анализа (от отпускной цены оборудования) - до 3% ПЗ=1,03 (ОЗП=1,03; ЭМ=1,03; МАТ=1,03) | [17 empty] | Транспортные затраты, в случае невозможности их определения на основании расчета или по результатам конъюнктурного анализа (от отпускной цены оборудования) - до 3% ПЗ=1,03 (ОЗП=1,03; ЭМ=1,03; МАТ=1,03)
|  | Всего по позиции |  |  | 10: 30204.64; 12: 149815 | [10 empty] | Всего по позиции
184 | ФЕР20-02-001-01 | Установка воздухораспределителей, предназначенных для подачи воздуха: в рабочую зону, массой до 20 кг |  |  | 4: шт; 7: 18 | [5 empty] | Установка воздухораспределителей, предназначенных для подачи воздуха: в рабочую зону, массой до 20 кг
|  | Объем=12+6 | [23 empty] | Объем=12+6
| ОП п.1.20.19 | Индивидуальные испытания систем вентиляции и кондиционирования воздуха - 5% ОЗП=1,05; ЭМ=1,05 к расх.; ЗПМ=1,05; ТЗ=1,05; ТЗМ=1,05 | [17 empty] | Индивидуальные испытания систем вентиляции и кондиционирования воздуха - 5% ОЗП=1,05; ЭМ=1,05 к расх.; ЗПМ=1,05; ТЗ=1,05; ТЗМ=1,05
| Приказ от 04.08.2020 № 421/пр прил.10 табл.1 п.8.1 | Производство работ осуществляется в горной местности: на высоте свыше 1500 до 2500 м над уровнем моря ОЗП=1,25; ЭМ=1,25 к расх.; ЗПМ=1,25; ТЗ=1,25; ТЗМ=1,25 | [17 empty] | Производство работ осуществляется в горной местности: на высоте свыше 1500 до 2500 м над уровнем моря ОЗП=1,25; ЭМ=1,25 к расх.; ЗПМ=1,25; ТЗ=1,25; ТЗМ=1,25
| 1 | ОТ |  |  | 8: 10.81; 9: 1.3125; 10: 255.39 | [7 empty] | ОТ
| 2 | ЭМ |  |  | 8: 3.52; 9: 1.3125; 10: 83.16 | [7 empty] | ЭМ
| 3 | в т.ч. ОТм |  |  | 8: 0.12; 9: 1.3125; 10: 2.84 | [7 empty] | в т.ч. ОТм
| 4 | М |  |  | 8: 7.03; 10: 126.54 | [7 empty] | М
|  | ЗТ |  |  | 4: чел.-ч; 5: 1.22; 6: 1.3125; 7: 28.8225 | [8 empty] | ЗТ
|  | ЗТм |  |  | 4: чел.-ч; 5: 0.01; 6: 1.3125; 7: 0.23625 | [8 empty] | ЗТм
|  | Итого по расценке |  |  | 8: 21.36; 10: 465.09 | [9 empty] | Итого по расценке
|  | ФОТ |  |  | 10: 258.23 | [8 empty] | ФОТ
| Приказ № 812/пр от 21.12.2020 Прил. п.16 | НР Сантехнические работы - внутренние (трубопроводы, водопровод, канализация, отопление, газоснабжение, вентиляция и кондиционирование воздуха) |  |  | 4: %; 5: 121; 7: 121; 10: 312.46 | [8 empty] | НР Сантехнические работы - внутренние (трубопроводы, водопровод, канализация, отопление, газоснабжение, вентиляция и кондиционирование воздуха)
| Приказ № 774/пр от 11.12.2020 Прил. п.16 | СП Сантехнические работы - внутренние (трубопроводы, водопровод, канализация, отопление, газоснабжение, вентиляция и кондиционирование воздуха) |  |  | 4: %; 5: 72; 7: 72; 10: 185.93 | [8 empty] | СП Сантехнические работы - внутренние (трубопроводы, водопровод, канализация, отопление, газоснабжение, вентиляция и кондиционирование воздуха)
|  | Всего по позиции |  |  | 10: 963.48 | [10 empty] | Всего по позиции
185 | ФССЦ-19.1.05.04-0007 | Диффузоры потолочные пластиковые универсальные, диаметр 125 мм |  |  | 4: шт; 7: 7; 8: 29.2; 10: 204.4 | [5 empty] | Диффузоры потолочные пластиковые универсальные, диаметр 125 мм
|  | (Материалы) | [22 empty] | (Материалы)
|  | Всего по позиции |  |  | 10: 204.4 | [10 empty] | Всего по позиции
186 | ФССЦ-19.1.05.04-0008 | Диффузоры потолочные пластиковые универсальные, диаметр 160 мм |  |  | 4: шт; 7: 5; 8: 37.96; 10: 189.8 | [5 empty] | Диффузоры потолочные пластиковые универсальные, диаметр 160 мм
|  | (Материалы) | [22 empty] | (Материалы)
|  | Всего по позиции |  |  | 10: 189.8 | [10 empty] | Всего по позиции
187 | ФССЦ-19.1.05.02-0004 | Диффузор потолочный прямоугольный регулируемый из алюминиевого профиля, размер 300х300 мм |  |  | 4: шт; 7: 6; 8: 98.33; 10: 589.98 | [5 empty] | Диффузор потолочный прямоугольный регулируемый из алюминиевого профиля, размер 300х300 мм
|  | (Материалы) | [22 empty] | (Материалы)
|  | Всего по позиции |  |  | 10: 589.98 | [10 empty] | Всего по позиции
188 | ФЕР20-01-001-01 | Прокладка воздуховодов из листовой, оцинкованной стали и алюминия класса Н (нормальные) толщиной: 0,5 мм, диаметром до 200 мм |  |  | 4: 100 м2; 7: 0.2159 | [5 empty] | Прокладка воздуховодов из листовой, оцинкованной стали и алюминия класса Н (нормальные) толщиной: 0,5 мм, диаметром до 200 мм
|  | Объем=(2,75+12,56+6,28) / 100 | [23 empty] | Объем=(2,75+12,56+6,28) / 100
| ОП п.1.20.19 | Индивидуальные испытания систем вентиляции и кондиционирования воздуха - 5% ОЗП=1,05; ЭМ=1,05 к расх.; ЗПМ=1,05; ТЗ=1,05; ТЗМ=1,05 | [17 empty] | Индивидуальные испытания систем вентиляции и кондиционирования воздуха - 5% ОЗП=1,05; ЭМ=1,05 к расх.; ЗПМ=1,05; ТЗ=1,05; ТЗМ=1,05
| Приказ от 04.08.2020 № 421/пр прил.10 табл.1 п.8.1 | Производство работ осуществляется в горной местности: на высоте свыше 1500 до 2500 м над уровнем моря ОЗП=1,25; ЭМ=1,25 к расх.; ЗПМ=1,25; ТЗ=1,25; ТЗМ=1,25 | [17 empty] | Производство работ осуществляется в горной местности: на высоте свыше 1500 до 2500 м над уровнем моря ОЗП=1,25; ЭМ=1,25 к расх.; ЗПМ=1,25; ТЗ=1,25; ТЗМ=1,25
| 1 | ОТ |  |  | 8: 1345.96; 9: 1.3125; 10: 381.4 | [7 empty] | ОТ
| 2 | ЭМ |  |  | 8: 117.43; 9: 1.3125; 10: 33.28 | [7 empty] | ЭМ
| 3 | в т.ч. ОТм |  |  | 8: 14.83; 9: 1.3125; 10: 4.2 | [7 empty] | в т.ч. ОТм
| 4 | М |  |  | 8: 434.65; 10: 93.84 | [7 empty] | М
|  | ЗТ |  |  | 4: чел.-ч; 5: 154; 6: 1.3125; 7: 43.6388 | [8 empty] | ЗТ
|  | ЗТм |  |  | 4: чел.-ч; 5: 1.2; 6: 1.3125; 7: 0.34004 | [8 empty] | ЗТм
|  | Итого по расценке |  |  | 8: 1898.04; 10: 508.52 | [9 empty] | Итого по расценке
|  | ФОТ |  |  | 10: 385.6 | [8 empty] | ФОТ
| Приказ № 812/пр от 21.12.2020 Прил. п.16 | НР Сантехнические работы - внутренние (трубопроводы, водопровод, канализация, отопление, газоснабжение, вентиляция и кондиционирование воздуха) |  |  | 4: %; 5: 121; 7: 121; 10: 466.58 | [8 empty] | НР Сантехнические работы - внутренние (трубопроводы, водопровод, канализация, отопление, газоснабжение, вентиляция и кондиционирование воздуха)
| Приказ № 774/пр от 11.12.2020 Прил. п.16 | СП Сантехнические работы - внутренние (трубопроводы, водопровод, канализация, отопление, газоснабжение, вентиляция и кондиционирование воздуха) |  |  | 4: %; 5: 72; 7: 72; 10: 277.63 | [8 empty] | СП Сантехнические работы - внутренние (трубопроводы, водопровод, канализация, отопление, газоснабжение, вентиляция и кондиционирование воздуха)
|  | Всего по позиции |  |  | 10: 1252.73 | [10 empty] | Всего по позиции
189 | ФССЦ-19.1.01.02-0001 | Воздуховоды из листовой стали толщиной 0,5 мм, диаметр до 200 мм |  |  | 4: м2; 7: 21.59; 8: 76.99; 10: 1662.21 | [5 empty] | Воздуховоды из листовой стали толщиной 0,5 мм, диаметр до 200 мм
|  | (Материалы) | [22 empty] | (Материалы)
|  | Всего по позиции |  |  | 10: 1662.21 | [10 empty] | Всего по позиции
190 | ФЕР20-01-001-03 | Прокладка воздуховодов из листовой, оцинкованной стали и алюминия класса Н (нормальные) толщиной: 0,5 мм, периметром до 1000 мм |  |  | 4: 100 м2; 7: 0.14 | [5 empty] | Прокладка воздуховодов из листовой, оцинкованной стали и алюминия класса Н (нормальные) толщиной: 0,5 мм, периметром до 1000 мм
|  | Объем=(4+10) / 100 | [23 empty] | Объем=(4+10) / 100
| ОП п.1.20.19 | Индивидуальные испытания систем вентиляции и кондиционирования воздуха - 5% ОЗП=1,05; ЭМ=1,05 к расх.; ЗПМ=1,05; ТЗ=1,05; ТЗМ=1,05 | [17 empty] | Индивидуальные испытания систем вентиляции и кондиционирования воздуха - 5% ОЗП=1,05; ЭМ=1,05 к расх.; ЗПМ=1,05; ТЗ=1,05; ТЗМ=1,05
| Приказ от 04.08.2020 № 421/пр прил.10 табл.1 п.8.1 | Производство работ осуществляется в горной местности: на высоте свыше 1500 до 2500 м над уровнем моря ОЗП=1,25; ЭМ=1,25 к расх.; ЗПМ=1,25; ТЗ=1,25; ТЗМ=1,25 | [17 empty] | Производство работ осуществляется в горной местности: на высоте свыше 1500 до 2500 м над уровнем моря ОЗП=1,25; ЭМ=1,25 к расх.; ЗПМ=1,25; ТЗ=1,25; ТЗМ=1,25
| 1 | ОТ |  |  | 8: 1232.34; 9: 1.3125; 10: 226.44 | [7 empty] | ОТ
| 2 | ЭМ |  |  | 8: 94.25; 9: 1.3125; 10: 17.32 | [7 empty] | ЭМ
| 3 | в т.ч. ОТм |  |  | 8: 11.63; 9: 1.3125; 10: 2.14 | [7 empty] | в т.ч. ОТм
| 4 | М |  |  | 8: 434.24; 10: 60.79 | [7 empty] | М
|  | ЗТ |  |  | 4: чел.-ч; 5: 141; 6: 1.3125; 7: 25.9088 | [8 empty] | ЗТ
|  | ЗТм |  |  | 4: чел.-ч; 5: 0.94; 6: 1.3125; 7: 0.17272 | [8 empty] | ЗТм
|  | Итого по расценке |  |  | 8: 1760.83; 10: 304.55 | [9 empty] | Итого по расценке
|  | ФОТ |  |  | 10: 228.58 | [8 empty] | ФОТ
| Приказ № 812/пр от 21.12.2020 Прил. п.16 | НР Сантехнические работы - внутренние (трубопроводы, водопровод, канализация, отопление, газоснабжение, вентиляция и кондиционирование воздуха) |  |  | 4: %; 5: 121; 7: 121; 10: 276.58 | [8 empty] | НР Сантехнические работы - внутренние (трубопроводы, водопровод, канализация, отопление, газоснабжение, вентиляция и кондиционирование воздуха)
| Приказ № 774/пр от 11.12.2020 Прил. п.16 | СП Сантехнические работы - внутренние (трубопроводы, водопровод, канализация, отопление, газоснабжение, вентиляция и кондиционирование воздуха) |  |  | 4: %; 5: 72; 7: 72; 10: 164.58 | [8 empty] | СП Сантехнические работы - внутренние (трубопроводы, водопровод, канализация, отопление, газоснабжение, вентиляция и кондиционирование воздуха)
|  | Всего по позиции |  |  | 10: 745.71 | [10 empty] | Всего по позиции
191 | ФССЦ-19.1.01.02-0008 | Воздуховоды из листовой стали толщиной 0,7 мм, диаметр 1000 мм |  |  | 4: м2; 7: 14; 8: 82.45; 10: 1154.3 | [5 empty] | Воздуховоды из листовой стали толщиной 0,7 мм, диаметр 1000 мм
|  | (Материалы) | [22 empty] | (Материалы)
|  | Всего по позиции |  |  | 10: 1154.3 | [10 empty] | Всего по позиции
192 | ФЕР20-01-001-10 | Прокладка воздуховодов из листовой, оцинкованной стали и алюминия класса Н (нормальные) толщиной: 0,7 мм, периметром от 1100 до 1600 мм |  |  | 4: 100 м2; 7: 0.319 | [5 empty] | Прокладка воздуховодов из листовой, оцинкованной стали и алюминия класса Н (нормальные) толщиной: 0,7 мм, периметром от 1100 до 1600 мм
|  | Объем=(3,9+15+13) / 100 | [23 empty] | Объем=(3,9+15+13) / 100
| ОП п.1.20.19 | Индивидуальные испытания систем вентиляции и кондиционирования воздуха - 5% ОЗП=1,05; ЭМ=1,05 к расх.; ЗПМ=1,05; ТЗ=1,05; ТЗМ=1,05 | [17 empty] | Индивидуальные испытания систем вентиляции и кондиционирования воздуха - 5% ОЗП=1,05; ЭМ=1,05 к расх.; ЗПМ=1,05; ТЗ=1,05; ТЗМ=1,05
| Приказ от 04.08.2020 № 421/пр прил.10 табл.1 п.8.1 | Производство работ осуществляется в горной местности: на высоте свыше 1500 до 2500 м над уровнем моря ОЗП=1,25; ЭМ=1,25 к расх.; ЗПМ=1,25; ТЗ=1,25; ТЗМ=1,25 | [17 empty] | Производство работ осуществляется в горной местности: на высоте свыше 1500 до 2500 м над уровнем моря ОЗП=1,25; ЭМ=1,25 к расх.; ЗПМ=1,25; ТЗ=1,25; ТЗМ=1,25
| 1 | ОТ |  |  | 8: 1066.28; 9: 1.3125; 10: 446.44 | [7 empty] | ОТ
| 2 | ЭМ |  |  | 8: 87.59; 9: 1.3125; 10: 36.67 | [7 empty] | ЭМ
| 3 | в т.ч. ОТм |  |  | 8: 10.76; 9: 1.3125; 10: 4.51 | [7 empty] | в т.ч. ОТм
| 4 | М |  |  | 8: 388.91; 10: 124.06 | [7 empty] | М
|  | ЗТ |  |  | 4: чел.-ч; 5: 122; 6: 1.3125; 7: 51.0799 | [8 empty] | ЗТ
|  | ЗТм |  |  | 4: чел.-ч; 5: 0.87; 6: 1.3125; 7: 0.36426 | [8 empty] | ЗТм
|  | Итого по расценке |  |  | 8: 1542.78; 10: 607.17 | [9 empty] | Итого по расценке
|  | ФОТ |  |  | 10: 450.95 | [8 empty] | ФОТ
| Приказ № 812/пр от 21.12.2020 Прил. п.16 | НР Сантехнические работы - внутренние (трубопроводы, водопровод, канализация, отопление, газоснабжение, вентиляция и кондиционирование воздуха) |  |  | 4: %; 5: 121; 7: 121; 10: 545.65 | [8 empty] | НР Сантехнические работы - внутренние (трубопроводы, водопровод, канализация, отопление, газоснабжение, вентиляция и кондиционирование воздуха)
| Приказ № 774/пр от 11.12.2020 Прил. п.16 | СП Сантехнические работы - внутренние (трубопроводы, водопровод, канализация, отопление, газоснабжение, вентиляция и кондиционирование воздуха) |  |  | 4: %; 5: 72; 7: 72; 10: 324.68 | [8 empty] | СП Сантехнические работы - внутренние (трубопроводы, водопровод, канализация, отопление, газоснабжение, вентиляция и кондиционирование воздуха)
|  | Всего по позиции |  |  | 10: 1477.5 | [10 empty] | Всего по позиции
193 | ФССЦ-19.1.01.02-0009 | Воздуховоды из листовой стали толщиной 0,7 мм, диаметр от 1100 до 1600 мм |  |  | 4: м2; 7: 31.9; 8: 77.02; 10: 2456.94 | [5 empty] | Воздуховоды из листовой стали толщиной 0,7 мм, диаметр от 1100 до 1600 мм
|  | (Материалы) | [22 empty] | (Материалы)
|  | Всего по позиции |  |  | 10: 2456.94 | [10 empty] | Всего по позиции
194 | ФЕР20-01-001-11 | Прокладка воздуховодов из листовой, оцинкованной стали и алюминия класса Н (нормальные) толщиной: 0,7 мм, периметром до 2400 мм |  |  | 4: 100 м2; 7: 0.38 | [5 empty] | Прокладка воздуховодов из листовой, оцинкованной стали и алюминия класса Н (нормальные) толщиной: 0,7 мм, периметром до 2400 мм
|  | Объем=38 / 100 | [23 empty] | Объем=38 / 100
| ОП п.1.20.19 | Индивидуальные испытания систем вентиляции и кондиционирования воздуха - 5% ОЗП=1,05; ЭМ=1,05 к расх.; ЗПМ=1,05; ТЗ=1,05; ТЗМ=1,05 | [17 empty] | Индивидуальные испытания систем вентиляции и кондиционирования воздуха - 5% ОЗП=1,05; ЭМ=1,05 к расх.; ЗПМ=1,05; ТЗ=1,05; ТЗМ=1,05
| Приказ от 04.08.2020 № 421/пр прил.10 табл.1 п.8.1 | Производство работ осуществляется в горной местности: на высоте свыше 1500 до 2500 м над уровнем моря ОЗП=1,25; ЭМ=1,25 к расх.; ЗПМ=1,25; ТЗ=1,25; ТЗМ=1,25 | [17 empty] | Производство работ осуществляется в горной местности: на высоте свыше 1500 до 2500 м над уровнем моря ОЗП=1,25; ЭМ=1,25 к расх.; ЗПМ=1,25; ТЗ=1,25; ТЗМ=1,25
| 1 | ОТ |  |  | 8: 802.33; 9: 1.3125; 10: 400.16 | [7 empty] | ОТ
| 2 | ЭМ |  |  | 8: 97.27; 9: 1.3125; 10: 48.51 | [7 empty] | ЭМ
| 3 | в т.ч. ОТм |  |  | 8: 8.03; 9: 1.3125; 10: 4 | [7 empty] | в т.ч. ОТм
| 4 | М |  |  | 8: 379.93; 10: 144.37 | [7 empty] | М
|  | ЗТ |  |  | 4: чел.-ч; 5: 91.8; 6: 1.3125; 7: 45.7852 | [8 empty] | ЗТ
|  | ЗТм |  |  | 4: чел.-ч; 5: 0.65; 6: 1.3125; 7: 0.32419 | [8 empty] | ЗТм
|  | Итого по расценке |  |  | 8: 1279.53; 10: 593.04 | [9 empty] | Итого по расценке
|  | ФОТ |  |  | 10: 404.16 | [8 empty] | ФОТ
| Приказ № 812/пр от 21.12.2020 Прил. п.16 | НР Сантехнические работы - внутренние (трубопроводы, водопровод, канализация, отопление, газоснабжение, вентиляция и кондиционирование воздуха) |  |  | 4: %; 5: 121; 7: 121; 10: 489.03 | [8 empty] | НР Сантехнические работы - внутренние (трубопроводы, водопровод, канализация, отопление, газоснабжение, вентиляция и кондиционирование воздуха)
| Приказ № 774/пр от 11.12.2020 Прил. п.16 | СП Сантехнические работы - внутренние (трубопроводы, водопровод, канализация, отопление, газоснабжение, вентиляция и кондиционирование воздуха) |  |  | 4: %; 5: 72; 7: 72; 10: 291 | [8 empty] | СП Сантехнические работы - внутренние (трубопроводы, водопровод, канализация, отопление, газоснабжение, вентиляция и кондиционирование воздуха)
|  | Всего по позиции |  |  | 10: 1373.07 | [10 empty] | Всего по позиции
195 | ФССЦ-19.1.01.02-0010 | Воздуховоды из листовой стали толщиной 0,7 мм, диаметр от 1700 до 4000 мм |  |  | 4: м2; 7: 38; 8: 79.54; 10: 3022.52 | [5 empty] | Воздуховоды из листовой стали толщиной 0,7 мм, диаметр от 1700 до 4000 мм
|  | (Материалы) | [22 empty] | (Материалы)
|  | Всего по позиции |  |  | 10: 3022.52 | [10 empty] | Всего по позиции
196 | ФССЦ-19.1.01.09-0023 | Изделия фасонные для воздуховодов из оцинкованной стали с шиной и уголками, толщина 0,7 мм, периметр 3600 мм |  |  | 4: м2; 7: 20; 8: 199.8; 10: 3996 | [5 empty] | Изделия фасонные для воздуховодов из оцинкованной стали с шиной и уголками, толщина 0,7 мм, периметр 3600 мм
|  | (Материалы) | [22 empty] | (Материалы)
|  | Всего по позиции |  |  | 10: 3996 | [10 empty] | Всего по позиции
197 | ФССЦ-19.1.01.11-0001 | Крепления для воздуховодов оцинкованные (подвески СТД, подвески регулируемые СТД, тяги, хомуты, кронштейны, траверсы, ленты, шпильки, профили) |  |  | 4: т; 7: 0.05; 8: 12676.79; 10: 633.84 | [5 empty] | Крепления для воздуховодов оцинкованные (подвески СТД, подвески регулируемые СТД, тяги, хомуты, кронштейны, траверсы, ленты, шпильки, профили)
|  | (Материалы) | [22 empty] | (Материалы)
|  | Всего по позиции |  |  | 10: 633.84 | [10 empty] | Всего по позиции
198 | ФЕР20-02-002-01 | Установка решеток жалюзийных площадью в свету: до 0,5 м2 |  |  | 4: шт; 7: 2 | [5 empty] | Установка решеток жалюзийных площадью в свету: до 0,5 м2
| ОП п.1.20.19 | Индивидуальные испытания систем вентиляции и кондиционирования воздуха - 5% ОЗП=1,05; ЭМ=1,05 к расх.; ЗПМ=1,05; ТЗ=1,05; ТЗМ=1,05 | [17 empty] | Индивидуальные испытания систем вентиляции и кондиционирования воздуха - 5% ОЗП=1,05; ЭМ=1,05 к расх.; ЗПМ=1,05; ТЗ=1,05; ТЗМ=1,05
| Приказ от 04.08.2020 № 421/пр прил.10 табл.1 п.8.1 | Производство работ осуществляется в горной местности: на высоте свыше 1500 до 2500 м над уровнем моря ОЗП=1,25; ЭМ=1,25 к расх.; ЗПМ=1,25; ТЗ=1,25; ТЗМ=1,25 | [17 empty] | Производство работ осуществляется в горной местности: на высоте свыше 1500 до 2500 м над уровнем моря ОЗП=1,25; ЭМ=1,25 к расх.; ЗПМ=1,25; ТЗ=1,25; ТЗМ=1,25
| 1 | ОТ |  |  | 8: 9.6; 9: 1.3125; 10: 25.2 | [7 empty] | ОТ
| 2 | ЭМ |  |  | 8: 1.47; 9: 1.3125; 10: 3.86 | [7 empty] | ЭМ
| 3 | в т.ч. ОТм |  |  | 8: 0.12; 9: 1.3125; 10: 0.32 | [7 empty] | в т.ч. ОТм
| 4 | М |  |  | 8: 4.1; 10: 8.2 | [7 empty] | М
|  | ЗТ |  |  | 4: чел.-ч; 5: 1.07; 6: 1.3125; 7: 2.8087 | [8 empty] | ЗТ
|  | ЗТм |  |  | 4: чел.-ч; 5: 0.01; 6: 1.3125; 7: 0.02625 | [8 empty] | ЗТм
|  | Итого по расценке |  |  | 8: 15.17; 10: 37.26 | [9 empty] | Итого по расценке
|  | ФОТ |  |  | 10: 25.52 | [8 empty] | ФОТ
| Приказ № 812/пр от 21.12.2020 Прил. п.16 | НР Сантехнические работы - внутренние (трубопроводы, водопровод, канализация, отопление, газоснабжение, вентиляция и кондиционирование воздуха) |  |  | 4: %; 5: 121; 7: 121; 10: 30.88 | [8 empty] | НР Сантехнические работы - внутренние (трубопроводы, водопровод, канализация, отопление, газоснабжение, вентиляция и кондиционирование воздуха)
| Приказ № 774/пр от 11.12.2020 Прил. п.16 | СП Сантехнические работы - внутренние (трубопроводы, водопровод, канализация, отопление, газоснабжение, вентиляция и кондиционирование воздуха) |  |  | 4: %; 5: 72; 7: 72; 10: 18.37 | [8 empty] | СП Сантехнические работы - внутренние (трубопроводы, водопровод, канализация, отопление, газоснабжение, вентиляция и кондиционирование воздуха)
|  | Всего по позиции |  |  | 10: 86.51 | [10 empty] | Всего по позиции
199 | ФССЦ-19.2.03.02-0139 | Решетки вентиляционные алюминиевые "АРКТОС" типа: АРН размером 350х600 мм |  |  | 4: шт; 7: 2; 8: 391.55; 10: 783.1 | [5 empty] | Решетки вентиляционные алюминиевые "АРКТОС" типа: АРН размером 350х600 мм
|  | (Сантехнические работы - внутренние (трубопроводы, водопровод, канализация, отопление, газоснабжение, вентиляция и кондиционирование воздуха)) | [22 empty] | (Сантехнические работы - внутренние (трубопроводы, водопровод, канализация, отопление, газоснабжение, вентиляция и кондиционирование воздуха))
|  | Всего по позиции |  |  | 10: 783.1 | [10 empty] | Всего по позиции
200 | ФЕР20-02-004-01 | Установка клапанов обратных: диаметром до 355 мм |  |  | 4: шт; 7: 3 | [5 empty] | Установка клапанов обратных: диаметром до 355 мм
|  | Объем=2+1 | [23 empty] | Объем=2+1
| ОП п.1.20.19 | Индивидуальные испытания систем вентиляции и кондиционирования воздуха - 5% ОЗП=1,05; ЭМ=1,05 к расх.; ЗПМ=1,05; ТЗ=1,05; ТЗМ=1,05 | [17 empty] | Индивидуальные испытания систем вентиляции и кондиционирования воздуха - 5% ОЗП=1,05; ЭМ=1,05 к расх.; ЗПМ=1,05; ТЗ=1,05; ТЗМ=1,05
| Приказ от 04.08.2020 № 421/пр прил.10 табл.1 п.8.1 | Производство работ осуществляется в горной местности: на высоте свыше 1500 до 2500 м над уровнем моря ОЗП=1,25; ЭМ=1,25 к расх.; ЗПМ=1,25; ТЗ=1,25; ТЗМ=1,25 | [17 empty] | Производство работ осуществляется в горной местности: на высоте свыше 1500 до 2500 м над уровнем моря ОЗП=1,25; ЭМ=1,25 к расх.; ЗПМ=1,25; ТЗ=1,25; ТЗМ=1,25
| 1 | ОТ |  |  | 8: 9.13; 9: 1.3125; 10: 35.95 | [7 empty] | ОТ
| 2 | ЭМ |  |  | 8: 1.47; 9: 1.3125; 10: 5.79 | [7 empty] | ЭМ
| 3 | в т.ч. ОТм |  |  | 8: 0.12; 9: 1.3125; 10: 0.47 | [7 empty] | в т.ч. ОТм
| 4 | М |  |  | 8: 7.49; 10: 22.47 | [7 empty] | М
|  | ЗТ |  |  | 4: чел.-ч; 5: 1.03; 6: 1.3125; 7: 4.0556 | [8 empty] | ЗТ
|  | ЗТм |  |  | 4: чел.-ч; 5: 0.01; 6: 1.3125; 7: 0.039375 | [8 empty] | ЗТм
|  | Итого по расценке |  |  | 8: 18.09; 10: 64.21 | [9 empty] | Итого по расценке
|  | ФОТ |  |  | 10: 36.42 | [8 empty] | ФОТ
| Приказ № 812/пр от 21.12.2020 Прил. п.16 | НР Сантехнические работы - внутренние (трубопроводы, водопровод, канализация, отопление, газоснабжение, вентиляция и кондиционирование воздуха) |  |  | 4: %; 5: 121; 7: 121; 10: 44.07 | [8 empty] | НР Сантехнические работы - внутренние (трубопроводы, водопровод, канализация, отопление, газоснабжение, вентиляция и кондиционирование воздуха)
| Приказ № 774/пр от 11.12.2020 Прил. п.16 | СП Сантехнические работы - внутренние (трубопроводы, водопровод, канализация, отопление, газоснабжение, вентиляция и кондиционирование воздуха) |  |  | 4: %; 5: 72; 7: 72; 10: 26.22 | [8 empty] | СП Сантехнические работы - внутренние (трубопроводы, водопровод, канализация, отопление, газоснабжение, вентиляция и кондиционирование воздуха)
|  | Всего по позиции |  |  | 10: 134.5 | [10 empty] | Всего по позиции
201 | ФССЦ-19.3.01.02-0045 | Заслонки воздушные унифицированные ручного управления РК-300-05, диаметр 200 мм |  |  | 4: шт; 7: 1; 8: 291.68; 10: 291.68 | [5 empty] | Заслонки воздушные унифицированные ручного управления РК-300-05, диаметр 200 мм
|  | (Сантехнические работы - внутренние (трубопроводы, водопровод, канализация, отопление, газоснабжение, вентиляция и кондиционирование воздуха)) | [22 empty] | (Сантехнические работы - внутренние (трубопроводы, водопровод, канализация, отопление, газоснабжение, вентиляция и кондиционирование воздуха))
|  | Всего по позиции |  |  | 10: 291.68 | [10 empty] | Всего по позиции
202 | ФССЦ-19.3.01.02-0046 | Заслонки воздушные унифицированные ручного управления РК-300-06, диаметр 250 мм |  |  | 4: шт; 7: 2; 8: 328.59; 10: 657.18 | [5 empty] | Заслонки воздушные унифицированные ручного управления РК-300-06, диаметр 250 мм
|  | (Сантехнические работы - внутренние (трубопроводы, водопровод, канализация, отопление, газоснабжение, вентиляция и кондиционирование воздуха)) | [22 empty] | (Сантехнические работы - внутренние (трубопроводы, водопровод, канализация, отопление, газоснабжение, вентиляция и кондиционирование воздуха))
|  | Всего по позиции |  |  | 10: 657.18 | [10 empty] | Всего по позиции
203 | ФЕР20-02-004-05 | Установка клапанов обратных: периметром до 1000 мм | [16 empty] | Установка клапанов обратных: периметром до 1000 мм | bar: 4; 7
| ОП п.1.20.19 | Индивидуальные испытания систем вентиляции и кондиционирования воздуха - 5% ОЗП=1,05; ЭМ=1,05 к расх.; ЗПМ=1,05; ТЗ=1,05; ТЗМ=1,05 | [17 empty] | Индивидуальные испытания систем вентиляции и кондиционирования воздуха - 5% ОЗП=1,05; ЭМ=1,05 к расх.; ЗПМ=1,05; ТЗ=1,05; ТЗМ=1,05
| Приказ от 04.08.2020 № 421/пр прил.10 табл.1 п.8.1 | Производство работ осуществляется в горной местности: на высоте свыше 1500 до 2500 м над уровнем моря ОЗП=1,25; ЭМ=1,25 к расх.; ЗПМ=1,25; ТЗ=1,25; ТЗМ=1,25 | [17 empty] | Производство работ осуществляется в горной местности: на высоте свыше 1500 до 2500 м над уровнем моря ОЗП=1,25; ЭМ=1,25 к расх.; ЗПМ=1,25; ТЗ=1,25; ТЗМ=1,25
| 1 | ОТ |  |  | 8: 9.13; 9: 1.3125; 10: 11.98 | [7 empty] | ОТ
| 2 | ЭМ |  |  | 8: 1.47; 9: 1.3125; 10: 1.93 | [7 empty] | ЭМ
| 3 | в т.ч. ОТм |  |  | 8: 0.12; 9: 1.3125; 10: 0.16 | [7 empty] | в т.ч. ОТм
| 4 | М |  |  | 8: 7.49; 10: 7.49 | [7 empty] | М
|  | ЗТ |  |  | 4: чел.-ч; 5: 1.03; 6: 1.3125; 7: 1.3519 | [8 empty] | ЗТ
|  | ЗТм |  |  | 4: чел.-ч; 5: 0.01; 6: 1.3125; 7: 0.013125 | [8 empty] | ЗТм
|  | Итого по расценке |  |  | 8: 18.09; 10: 21.4 | [9 empty] | Итого по расценке
|  | ФОТ |  |  | 10: 12.14 | [8 empty] | ФОТ
| Приказ № 812/пр от 21.12.2020 Прил. п.16 | НР Сантехнические работы - внутренние (трубопроводы, водопровод, канализация, отопление, газоснабжение, вентиляция и кондиционирование воздуха) |  |  | 4: %; 5: 121; 7: 121; 10: 14.69 | [8 empty] | НР Сантехнические работы - внутренние (трубопроводы, водопровод, канализация, отопление, газоснабжение, вентиляция и кондиционирование воздуха)
| Приказ № 774/пр от 11.12.2020 Прил. п.16 | СП Сантехнические работы - внутренние (трубопроводы, водопровод, канализация, отопление, газоснабжение, вентиляция и кондиционирование воздуха) |  |  | 4: %; 5: 72; 7: 72; 10: 8.74 | [8 empty] | СП Сантехнические работы - внутренние (трубопроводы, водопровод, канализация, отопление, газоснабжение, вентиляция и кондиционирование воздуха)
|  | Всего по позиции |  |  | 10: 44.83 | [10 empty] | Всего по позиции
204 | ФССЦ-19.3.01.06-0077 | Клапаны воздушные под ручной или электропривод ВК, размер 250х250 мм |  |  | 4: шт; 7: 1; 8: 393.67; 10: 393.67 | [5 empty] | Клапаны воздушные под ручной или электропривод ВК, размер 250х250 мм
|  | (Сантехнические работы - внутренние (трубопроводы, водопровод, канализация, отопление, газоснабжение, вентиляция и кондиционирование воздуха)) | [22 empty] | (Сантехнические работы - внутренние (трубопроводы, водопровод, канализация, отопление, газоснабжение, вентиляция и кондиционирование воздуха))
|  | Всего по позиции |  |  | 10: 393.67 | [10 empty] | Всего по позиции
205 | ФЕР20-05-001-01 | Установка фильтров ячейковых |  |  | 4: м2; 7: 0.13 | [5 empty] | Установка фильтров ячейковых
| ОП п.1.20.19 | Индивидуальные испытания систем вентиляции и кондиционирования воздуха - 5% ОЗП=1,05; ЭМ=1,05 к расх.; ЗПМ=1,05; ТЗ=1,05; ТЗМ=1,05 | [17 empty] | Индивидуальные испытания систем вентиляции и кондиционирования воздуха - 5% ОЗП=1,05; ЭМ=1,05 к расх.; ЗПМ=1,05; ТЗ=1,05; ТЗМ=1,05
| Прил.20.1 п.3.5 | Установка фильтров на высоте от пола св. 1 до 3 м ОЗП=1,09; ТЗ=1,09 | [17 empty] | Установка фильтров на высоте от пола св. 1 до 3 м ОЗП=1,09; ТЗ=1,09
| Приказ от 04.08.2020 № 421/пр прил.10 табл.1 п.8.1 | Производство работ осуществляется в горной местности: на высоте свыше 1500 до 2500 м над уровнем моря ОЗП=1,25; ЭМ=1,25 к расх.; ЗПМ=1,25; ТЗ=1,25; ТЗМ=1,25 | [17 empty] | Производство работ осуществляется в горной местности: на высоте свыше 1500 до 2500 м над уровнем моря ОЗП=1,25; ЭМ=1,25 к расх.; ЗПМ=1,25; ТЗ=1,25; ТЗМ=1,25
| 1 | ОТ |  |  | 8: 35.72; 9: 1.4306; 10: 6.64 | [7 empty] | ОТ
| 2 | ЭМ |  |  | 8: 5.84; 9: 1.3125; 10: 1 | [7 empty] | ЭМ
| 3 | в т.ч. ОТм |  |  | 8: 0.46; 9: 1.3125; 10: 0.08 | [7 empty] | в т.ч. ОТм
| 4 | М |  |  | 8: 204.55; 10: 26.59 | [7 empty] | М
|  | ЗТ |  |  | 4: чел.-ч; 5: 3.8; 6: 1.4306; 7: 0.70673 | [8 empty] | ЗТ
|  | ЗТм |  |  | 4: чел.-ч; 5: 0.04; 6: 1.3125; 7: 0.006825 | [8 empty] | ЗТм
|  | Итого по расценке |  |  | 8: 246.11; 10: 34.23 | [9 empty] | Итого по расценке
|  | ФОТ |  |  | 10: 6.72 | [8 empty] | ФОТ
| Приказ № 812/пр от 21.12.2020 Прил. п.16 | НР Сантехнические работы - внутренние (трубопроводы, водопровод, канализация, отопление, газоснабжение, вентиляция и кондиционирование воздуха) |  |  | 4: %; 5: 121; 7: 121; 10: 8.13 | [8 empty] | НР Сантехнические работы - внутренние (трубопроводы, водопровод, канализация, отопление, газоснабжение, вентиляция и кондиционирование воздуха)
| Приказ № 774/пр от 11.12.2020 Прил. п.16 | СП Сантехнические работы - внутренние (трубопроводы, водопровод, канализация, отопление, газоснабжение, вентиляция и кондиционирование воздуха) |  |  | 4: %; 5: 72; 7: 72; 10: 4.84 | [8 empty] | СП Сантехнические работы - внутренние (трубопроводы, водопровод, канализация, отопление, газоснабжение, вентиляция и кондиционирование воздуха)
|  | Всего по позиции |  |  | 10: 47.2 | [10 empty] | Всего по позиции
206 | ФССЦ-19.3.03.05-0121 | Фильтры ячейковые ФЯЛ-1 с фильтрующим материалом ФПП |  |  | 4: м2; 7: 0.13; 8: 528; 10: 68.64 | [5 empty] | Фильтры ячейковые ФЯЛ-1 с фильтрующим материалом ФПП
|  | (Сантехнические работы - внутренние (трубопроводы, водопровод, канализация, отопление, газоснабжение, вентиляция и кондиционирование воздуха)) | [22 empty] | (Сантехнические работы - внутренние (трубопроводы, водопровод, канализация, отопление, газоснабжение, вентиляция и кондиционирование воздуха))
|  | Всего по позиции |  |  | 10: 68.64 | [10 empty] | Всего по позиции
207 | ФССЦ-19.3.03.02-0007 | Корпус фильтра круглого из оцинкованной стали ФВ-400 |  |  | 4: шт; 7: 1; 8: 399.78; 10: 399.78 | [5 empty] | Корпус фильтра круглого из оцинкованной стали ФВ-400
|  | (Сантехнические работы - внутренние (трубопроводы, водопровод, канализация, отопление, газоснабжение, вентиляция и кондиционирование воздуха)) | [22 empty] | (Сантехнические работы - внутренние (трубопроводы, водопровод, канализация, отопление, газоснабжение, вентиляция и кондиционирование воздуха))
|  | Всего по позиции |  |  | 10: 399.78 | [10 empty] | Всего по позиции
208 | ФЕР26-01-018-01 | Изоляция плоских и криволинейных поверхностей пластинами (плитами) из вспененного каучука, вспененного полиэтилена |  |  | 4: 10 м2; 7: 9 | [5 empty] | Изоляция плоских и криволинейных поверхностей пластинами (плитами) из вспененного каучука, вспененного полиэтилена
|  | Объем=(30*3) / 10 | [23 empty] | Объем=(30*3) / 10
| Приказ от 04.08.2020 № 421/пр прил.10 табл.1 п.8.1 | Производство работ осуществляется в горной местности: на высоте свыше 1500 до 2500 м над уровнем моря ОЗП=1,25; ЭМ=1,25 к расх.; ЗПМ=1,25; ТЗ=1,25; ТЗМ=1,25 | [17 empty] | Производство работ осуществляется в горной местности: на высоте свыше 1500 до 2500 м над уровнем моря ОЗП=1,25; ЭМ=1,25 к расх.; ЗПМ=1,25; ТЗ=1,25; ТЗМ=1,25
| 1 | ОТ |  |  | 8: 49.6; 9: 1.25; 10: 558 | [7 empty] | ОТ
| 2 | ЭМ |  |  | 8: 28.26; 9: 1.25; 10: 317.93 | [7 empty] | ЭМ
| 3 | в т.ч. ОТм |  |  | 8: 4.99; 9: 1.25; 10: 56.14 | [7 empty] | в т.ч. ОТм
| 4 | М |  |  | 8: 169.8; 10: 1528.2 | [7 empty] | М
|  | ЗТ |  |  | 4: чел.-ч; 5: 5; 6: 1.25; 7: 56.25 | [8 empty] | ЗТ
|  | ЗТм |  |  | 4: чел.-ч; 5: 0.43; 6: 1.25; 7: 4.8375 | [8 empty] | ЗТм
|  | Итого по расценке |  |  | 8: 247.66; 10: 2404.13 | [9 empty] | Итого по расценке
|  | ФОТ |  |  | 10: 614.14 | [8 empty] | ФОТ
| Приказ № 812/пр от 21.12.2020 Прил. п.20 | НР Теплоизоляционные работы |  |  | 4: %; 5: 97; 7: 97; 10: 595.72 | [8 empty] | НР Теплоизоляционные работы
| Приказ № 774/пр от 11.12.2020 Прил. п.20 | СП Теплоизоляционные работы |  |  | 4: %; 5: 55; 7: 55; 10: 337.78 | [8 empty] | СП Теплоизоляционные работы
|  | Всего по позиции |  |  | 10: 3337.63 | [10 empty] | Всего по позиции
209 | ФССЦ-12.2.07.01-0118 | Рулоны из вспененного каучука K-FLEX ENERGO STANDARD, толщиной: 25 мм, самоклеящиеся (прим. K-FLEX AIR 25) |  |  | 4: м2; 7: 102; 8: 262.01; 10: 26725.02 | [5 empty] | Рулоны из вспененного каучука K-FLEX ENERGO STANDARD, толщиной: 25 мм, самоклеящиеся (прим. K-FLEX AIR 25)
|  | (Материалы) | [22 empty] | (Материалы)
|  | Объем=50*2*1,02 | [23 empty] | Объем=50*2*1,02
|  | Всего по позиции |  |  | 10: 26725.02 | [10 empty] | Всего по позиции
210 | ТЦ_12.2.00.00_78_7810873736_25.01.2022_02 (Том 3.5, КА п.41, стр.41-57) | Покровный слой AL CLAD |  |  | м2 |  |  | 30.6 | 1290.83 |  | 4210.98 | 9.38 | 39499 | [5 empty] | Покровный слой AL CLAD
|  | (Материалы) | [22 empty] | (Материалы)
|  | Объем=30*1,02 | [23 empty] | Объем=30*1,02
|  | Цена=1549/1,2 | [27 empty] | Цена=1549/1,2
|  | Всего по позиции |  |  | 10: 4210.98; 12: 39499 | [10 empty] | Всего по позиции
|  | Итоги по разделу 7 ПВ6 : | [24 empty] | Итоги по разделу 7 ПВ6 :
|  | Итого прямые затраты (справочно) |  |  | 10: 53679.38 | [14 empty] | Итого прямые затраты (справочно)
|  | в том числе: | [25 empty] | в том числе:
|  | Оплата труда рабочих |  |  | 10: 3058.25 | [14 empty] | Оплата труда рабочих
|  | Эксплуатация машин |  |  | 10: 733.89 | [14 empty] | Эксплуатация машин
|  | в том числе оплата труда машинистов (Отм) |  |  | 10: 89.08 | [14 empty] | в том числе оплата труда машинистов (Отм)
|  | Материалы |  |  | 10: 49887.24 | [14 empty] | Материалы
|  | Строительные работы |  |  | 10: 59335.28 | [14 empty] | Строительные работы
|  | в том числе: | [25 empty] | в том числе:
|  | оплата труда |  |  | 10: 3019.92 | [14 empty] | оплата труда
|  | эксплуатация машин и механизмов |  |  | 10: 692.05 | [14 empty] | эксплуатация машин и механизмов
|  | в том числе оплата труда машинистов (ОТм) |  |  | 10: 84.8 | [14 empty] | в том числе оплата труда машинистов (ОТм)
|  | материалы |  |  | 10: 49882.99 | [14 empty] | материалы
|  | накладные расходы |  |  | 10: 3609.32 | [14 empty] | накладные расходы
|  | сметная прибыль |  |  | 10: 2131 | [14 empty] | сметная прибыль
|  | Монтажные работы |  |  | 10: 145.95 | [14 empty] | Монтажные работы
|  | в том числе: | [25 empty] | в том числе:
|  | оплата труда |  |  | 10: 38.33 | [14 empty] | оплата труда
|  | эксплуатация машин и механизмов |  |  | 10: 41.84 | [14 empty] | эксплуатация машин и механизмов
|  | в том числе оплата труда машинистов (ОТм) |  |  | 10: 4.28 | [14 empty] | в том числе оплата труда машинистов (ОТм)
|  | материалы |  |  | 10: 4.25 | [14 empty] | материалы
|  | накладные расходы |  |  | 10: 40.44 | [14 empty] | накладные расходы
|  | сметная прибыль |  |  | 10: 21.09 | [14 empty] | сметная прибыль
|  | Оборудование |  |  | 10: 740590.93 | [14 empty] | Оборудование
|  | Итого ФОТ (справочно) |  |  | 10: 3147.33 | [14 empty] | Итого ФОТ (справочно)
|  | Итого накладные расходы (справочно) |  |  | 10: 3649.76 | [14 empty] | Итого накладные расходы (справочно)
|  | Итого сметная прибыль (справочно) |  |  | 10: 2152.09 | [14 empty] | Итого сметная прибыль (справочно)
|  | Итого по разделу 7 ПВ6 |  |  | 10: 800072.16 | [15 empty] | Итого по разделу 7 ПВ6
|  | в том числе: | [25 empty] | в том числе:
|  | материальные ресурсы, отсутствующие в ФРСН |  |  | 10: 4210.98 | [14 empty] | материалы, изделия и конструкции отсутствующие в СНБ
|  | оборудование, отсутствующее в ФРСН |  |  | 10: 740590.93 | [14 empty] | оборудование отсутствующее в СНБ
Раздел 8. ПВ7 | [17 empty] | Раздел 8. ПВ7
211 | ФЕР20-06-002-02 | Установка камер приточных типовых: без секции орошения производительностью до 20 тыс.м3/час | [16 empty] | Установка камер приточных типовых: без секции орошения производительностью до 20 тыс.м3/час | bar: 4; 7
| ОП п.1.20.19 | Индивидуальные испытания систем вентиляции и кондиционирования воздуха - 5% ОЗП=1,05; ЭМ=1,05 к расх.; ЗПМ=1,05; ТЗ=1,05; ТЗМ=1,05 | [17 empty] | Индивидуальные испытания систем вентиляции и кондиционирования воздуха - 5% ОЗП=1,05; ЭМ=1,05 к расх.; ЗПМ=1,05; ТЗ=1,05; ТЗМ=1,05
| Приказ от 04.08.2020 № 421/пр прил.10 табл.1 п.8.1 | Производство работ осуществляется в горной местности: на высоте свыше 1500 до 2500 м над уровнем моря ОЗП=1,25; ЭМ=1,25 к расх.; ЗПМ=1,25; ТЗ=1,25; ТЗМ=1,25 | [17 empty] | Производство работ осуществляется в горной местности: на высоте свыше 1500 до 2500 м над уровнем моря ОЗП=1,25; ЭМ=1,25 к расх.; ЗПМ=1,25; ТЗ=1,25; ТЗМ=1,25
| 1 | ОТ |  |  | 8: 512.24; 9: 1.3125; 10: 672.32 | [7 empty] | ОТ
| 2 | ЭМ |  |  | 8: 108.65; 9: 1.3125; 10: 142.6 | [7 empty] | ЭМ
| 3 | в т.ч. ОТм |  |  | 8: 7.57; 9: 1.3125; 10: 9.94 | [7 empty] | в т.ч. ОТм
| 4 | М |  |  | 8: 300.4; 10: 300.4 | [7 empty] | М
|  | ЗТ |  |  | 4: чел.-ч; 5: 55.8; 6: 1.3125; 7: 73.2375 | [8 empty] | ЗТ
|  | ЗТм |  |  | 4: чел.-ч; 5: 0.62; 6: 1.3125; 7: 0.81375 | [8 empty] | ЗТм
|  | Итого по расценке |  |  | 8: 921.29; 10: 1115.32 | [9 empty] | Итого по расценке
|  | ФОТ |  |  | 10: 682.26 | [8 empty] | ФОТ
| Приказ № 812/пр от 21.12.2020 Прил. п.16 | НР Сантехнические работы - внутренние (трубопроводы, водопровод, канализация, отопление, газоснабжение, вентиляция и кондиционирование воздуха) |  |  | 4: %; 5: 121; 7: 121; 10: 825.53 | [8 empty] | НР Сантехнические работы - внутренние (трубопроводы, водопровод, канализация, отопление, газоснабжение, вентиляция и кондиционирование воздуха)
| Приказ № 774/пр от 11.12.2020 Прил. п.16 | СП Сантехнические работы - внутренние (трубопроводы, водопровод, канализация, отопление, газоснабжение, вентиляция и кондиционирование воздуха) |  |  | 4: %; 5: 72; 7: 72; 10: 491.23 | [8 empty] | СП Сантехнические работы - внутренние (трубопроводы, водопровод, канализация, отопление, газоснабжение, вентиляция и кондиционирование воздуха)
|  | Всего по позиции |  |  | 10: 2432.08 | [10 empty] | Всего по позиции
212 О | ТЦ_64.4.03.01_78_7810873736_25.01.2022_02 (Том 3.5, КА п.32, стр.41-57) | Установка приточно-вытяжная Airway MiniP 60-35 приток 2670 м3/ч, вытяжка 2370 м3/ч |  |  | шт |  |  | 1 | 3145426.72 | 1.0424 | 661021.57 | 4.96 | 3278667 | [5 empty] | Установка приточно-вытяжная Airway MiniP 60-35 приток 2670 м3/ч, вытяжка 2370 м3/ч
|  | (Оборудование) | [22 empty] | (Оборудование)
|  | Цена=3774512,06/1,2 | [27 empty] | Цена=3774512,06/1,2
| Приказ от 04.08.2020 № 421/пр п.92в | Заготовительно-складские расходы для оборудования - 1,2% ПЗ=1,2% (ОЗП=1,2%; ЭМ=1,2%; МАТ=1,2%) | [17 empty] | Заготовительно-складские расходы для оборудования - 1,2% ПЗ=1,2% (ОЗП=1,2%; ЭМ=1,2%; МАТ=1,2%)
| Приказ от 04.08.2020 № 421/пр п.91 | Транспортные затраты, в случае невозможности их определения на основании расчета или по результатам конъюнктурного анализа (от отпускной цены оборудования) - до 3% ПЗ=1,03 (ОЗП=1,03; ЭМ=1,03; МАТ=1,03) | [17 empty] | Транспортные затраты, в случае невозможности их определения на основании расчета или по результатам конъюнктурного анализа (от отпускной цены оборудования) - до 3% ПЗ=1,03 (ОЗП=1,03; ЭМ=1,03; МАТ=1,03)
|  | Всего по позиции |  |  | 10: 661021.57; 12: 3278667 | [10 empty] | Всего по позиции
213 | ФЕРм11-02-001-01 | Прибор, устанавливаемый на резьбовых соединениях, масса: до 1,5 кг | [16 empty] | Прибор, устанавливаемый на резьбовых соединениях, масса: до 1,5 кг | bar: 4; 7
| Приказ от 04.08.2020 № 421/пр прил.10 табл.1 п.8.1 | Производство работ осуществляется в горной местности: на высоте свыше 1500 до 2500 м над уровнем моря ОЗП=1,25; ЭМ=1,25 к расх.; ЗПМ=1,25; ТЗ=1,25; ТЗМ=1,25 | [17 empty] | Производство работ осуществляется в горной местности: на высоте свыше 1500 до 2500 м над уровнем моря ОЗП=1,25; ЭМ=1,25 к расх.; ЗПМ=1,25; ТЗ=1,25; ТЗМ=1,25
| 1 | ОТ |  |  | 8: 10.22; 9: 1.25; 10: 12.78 | [7 empty] | ОТ
| 4 | М |  |  | 8: 1.31; 10: 1.31 | [7 empty] | М
|  | ЗТ |  |  | 4: чел.-ч; 5: 1.03; 6: 1.25; 7: 1.2875 | [8 empty] | ЗТ
|  | Итого по расценке |  |  | 8: 11.53; 10: 14.09 | [9 empty] | Итого по расценке
|  | ФОТ |  |  | 10: 12.78 | [8 empty] | ФОТ
| Приказ № 812/пр от 21.12.2020 Прил. п.53 | НР Приборы, средства автоматизации и вычислительной техники |  |  | 4: %; 5: 90; 7: 90; 10: 11.5 | [8 empty] | НР Приборы, средства автоматизации и вычислительной техники
| Приказ № 774/пр от 11.12.2020 Прил. п.53 | СП Приборы, средства автоматизации и вычислительной техники |  |  | 4: %; 5: 46; 7: 46; 10: 5.88 | [8 empty] | СП Приборы, средства автоматизации и вычислительной техники
|  | Всего по позиции |  |  | 10: 31.47 | [10 empty] | Всего по позиции
214 О | ТЦ_64.4.03.06_16_1657221230_17.02.2022_02 (Том 3.5, КА п.65, стр.41-57) | Смесительный узел SU 40-1,6-20-3-PR с 2-х ходовым клапаном |  |  | шт |  |  | 1 | 81990 | 1.0424 | 17230.44 | 4.96 | 85463 | [5 empty] | Смесительный узел SU 40-1,6-20-3-PR с 2-х ходовым клапаном
|  | (Оборудование) | [22 empty] | (Оборудование)
|  | Цена=98388/1,2 | [27 empty] | Цена=98388/1,2
| Приказ от 04.08.2020 № 421/пр п.92в | Заготовительно-складские расходы для оборудования - 1,2% ПЗ=1,2% (ОЗП=1,2%; ЭМ=1,2%; МАТ=1,2%) | [17 empty] | Заготовительно-складские расходы для оборудования - 1,2% ПЗ=1,2% (ОЗП=1,2%; ЭМ=1,2%; МАТ=1,2%)
| Приказ от 04.08.2020 № 421/пр п.91 | Транспортные затраты, в случае невозможности их определения на основании расчета или по результатам конъюнктурного анализа (от отпускной цены оборудования) - до 3% ПЗ=1,03 (ОЗП=1,03; ЭМ=1,03; МАТ=1,03) | [17 empty] | Транспортные затраты, в случае невозможности их определения на основании расчета или по результатам конъюнктурного анализа (от отпускной цены оборудования) - до 3% ПЗ=1,03 (ОЗП=1,03; ЭМ=1,03; МАТ=1,03)
|  | Всего по позиции |  |  | 10: 17230.44; 12: 85463 | [10 empty] | Всего по позиции
215 | ФЕРм08-03-573-04 | Шкаф (пульт) управления навесной, высота, ширина и глубина: до 600х600х350 мм | [16 empty] | Шкаф (пульт) управления навесной, высота, ширина и глубина: до 600х600х350 мм | bar: 4; 7
| Приказ от 04.08.2020 № 421/пр прил.10 табл.1 п.8.1 | Производство работ осуществляется в горной местности: на высоте свыше 1500 до 2500 м над уровнем моря ОЗП=1,25; ЭМ=1,25 к расх.; ЗПМ=1,25; ТЗ=1,25; ТЗМ=1,25 | [17 empty] | Производство работ осуществляется в горной местности: на высоте свыше 1500 до 2500 м над уровнем моря ОЗП=1,25; ЭМ=1,25 к расх.; ЗПМ=1,25; ТЗ=1,25; ТЗМ=1,25
| 1 | ОТ |  |  | 8: 20.44; 9: 1.25; 10: 25.55 | [7 empty] | ОТ
| 2 | ЭМ |  |  | 8: 33.47; 9: 1.25; 10: 41.84 | [7 empty] | ЭМ
| 3 | в т.ч. ОТм |  |  | 8: 3.42; 9: 1.25; 10: 4.28 | [7 empty] | в т.ч. ОТм
| 4 | М |  |  | 8: 2.94; 10: 2.94 | [7 empty] | М
|  | ЗТ |  |  | 4: чел.-ч; 5: 2.06; 6: 1.25; 7: 2.575 | [8 empty] | ЗТ
|  | ЗТм |  |  | 4: чел.-ч; 5: 0.31; 6: 1.25; 7: 0.3875 | [8 empty] | ЗТм
|  | Итого по расценке |  |  | 8: 56.85; 10: 70.33 | [9 empty] | Итого по расценке
|  | ФОТ |  |  | 10: 29.83 | [8 empty] | ФОТ
| Приказ № 812/пр от 21.12.2020 Прил. п.49.3 | НР Электротехнические установки на других объектах |  |  | 4: %; 5: 97; 7: 97; 10: 28.94 | [8 empty] | НР Электротехнические установки на других объектах
| Приказ № 774/пр от 11.12.2020 Прил. п.49.3 | СП Электротехнические установки на других объектах |  |  | 4: %; 5: 51; 7: 51; 10: 15.21 | [8 empty] | СП Электротехнические установки на других объектах
|  | Всего по позиции |  |  | 10: 114.48 | [10 empty] | Всего по позиции
216 О | ТЦ_62.1.02.19_16_1657221230_17.02.2022_02 (Том 3.5, КА п.66, стр.41-57) | Автоматика (шкаф автоматики) ACU-3-H-R-plt-3W5.5-3W5.5 |  |  | шт |  |  | 1 | 143726.4 | 1.0424 | 30204.64 | 4.96 | 149815 | [5 empty] | Автоматика (шкаф автоматики) ACU-3-H-R-plt-3W5.5-3W5.5
|  | (Оборудование) | [22 empty] | (Оборудование)
|  | Цена=172471,68/1,2 | [27 empty] | Цена=172471,68/1,2
| Приказ от 04.08.2020 № 421/пр п.92в | Заготовительно-складские расходы для оборудования - 1,2% ПЗ=1,2% (ОЗП=1,2%; ЭМ=1,2%; МАТ=1,2%) | [17 empty] | Заготовительно-складские расходы для оборудования - 1,2% ПЗ=1,2% (ОЗП=1,2%; ЭМ=1,2%; МАТ=1,2%)
| Приказ от 04.08.2020 № 421/пр п.91 | Транспортные затраты, в случае невозможности их определения на основании расчета или по результатам конъюнктурного анализа (от отпускной цены оборудования) - до 3% ПЗ=1,03 (ОЗП=1,03; ЭМ=1,03; МАТ=1,03) | [17 empty] | Транспортные затраты, в случае невозможности их определения на основании расчета или по результатам конъюнктурного анализа (от отпускной цены оборудования) - до 3% ПЗ=1,03 (ОЗП=1,03; ЭМ=1,03; МАТ=1,03)
|  | Всего по позиции |  |  | 10: 30204.64; 12: 149815 | [10 empty] | Всего по позиции
217 | ФЕР20-02-001-01 | Установка воздухораспределителей, предназначенных для подачи воздуха: в рабочую зону, массой до 20 кг |  |  | 4: шт; 7: 19 | [5 empty] | Установка воздухораспределителей, предназначенных для подачи воздуха: в рабочую зону, массой до 20 кг
|  | Объем=7+1+11 | [23 empty] | Объем=7+1+11
| ОП п.1.20.19 | Индивидуальные испытания систем вентиляции и кондиционирования воздуха - 5% ОЗП=1,05; ЭМ=1,05 к расх.; ЗПМ=1,05; ТЗ=1,05; ТЗМ=1,05 | [17 empty] | Индивидуальные испытания систем вентиляции и кондиционирования воздуха - 5% ОЗП=1,05; ЭМ=1,05 к расх.; ЗПМ=1,05; ТЗ=1,05; ТЗМ=1,05
| Приказ от 04.08.2020 № 421/пр прил.10 табл.1 п.8.1 | Производство работ осуществляется в горной местности: на высоте свыше 1500 до 2500 м над уровнем моря ОЗП=1,25; ЭМ=1,25 к расх.; ЗПМ=1,25; ТЗ=1,25; ТЗМ=1,25 | [17 empty] | Производство работ осуществляется в горной местности: на высоте свыше 1500 до 2500 м над уровнем моря ОЗП=1,25; ЭМ=1,25 к расх.; ЗПМ=1,25; ТЗ=1,25; ТЗМ=1,25
| 1 | ОТ |  |  | 8: 10.81; 9: 1.3125; 10: 269.57 | [7 empty] | ОТ
| 2 | ЭМ |  |  | 8: 3.52; 9: 1.3125; 10: 87.78 | [7 empty] | ЭМ
| 3 | в т.ч. ОТм |  |  | 8: 0.12; 9: 1.3125; 10: 2.99 | [7 empty] | в т.ч. ОТм
| 4 | М |  |  | 8: 7.03; 10: 133.57 | [7 empty] | М
|  | ЗТ |  |  | 4: чел.-ч; 5: 1.22; 6: 1.3125; 7: 30.4237 | [8 empty] | ЗТ
|  | ЗТм |  |  | 4: чел.-ч; 5: 0.01; 6: 1.3125; 7: 0.24938 | [8 empty] | ЗТм
|  | Итого по расценке |  |  | 8: 21.36; 10: 490.92 | [9 empty] | Итого по расценке
|  | ФОТ |  |  | 10: 272.56 | [8 empty] | ФОТ
| Приказ № 812/пр от 21.12.2020 Прил. п.16 | НР Сантехнические работы - внутренние (трубопроводы, водопровод, канализация, отопление, газоснабжение, вентиляция и кондиционирование воздуха) |  |  | 4: %; 5: 121; 7: 121; 10: 329.8 | [8 empty] | НР Сантехнические работы - внутренние (трубопроводы, водопровод, канализация, отопление, газоснабжение, вентиляция и кондиционирование воздуха)
| Приказ № 774/пр от 11.12.2020 Прил. п.16 | СП Сантехнические работы - внутренние (трубопроводы, водопровод, канализация, отопление, газоснабжение, вентиляция и кондиционирование воздуха) |  |  | 4: %; 5: 72; 7: 72; 10: 196.24 | [8 empty] | СП Сантехнические работы - внутренние (трубопроводы, водопровод, канализация, отопление, газоснабжение, вентиляция и кондиционирование воздуха)
|  | Всего по позиции |  |  | 10: 1016.96 | [10 empty] | Всего по позиции
218 | ФССЦ-19.1.05.04-0007 | Диффузоры потолочные пластиковые универсальные, диаметр 125 мм |  |  | 4: шт; 7: 7; 8: 29.2; 10: 204.4 | [5 empty] | Диффузоры потолочные пластиковые универсальные, диаметр 125 мм
|  | (Материалы) | [22 empty] | (Материалы)
|  | Всего по позиции |  |  | 10: 204.4 | [10 empty] | Всего по позиции
219 | ФССЦ-19.1.05.04-0008 | Диффузоры потолочные пластиковые универсальные, диаметр 160 мм |  |  | 4: шт; 7: 1; 8: 37.96; 10: 37.96 | [5 empty] | Диффузоры потолочные пластиковые универсальные, диаметр 160 мм
|  | (Материалы) | [22 empty] | (Материалы)
|  | Всего по позиции |  |  | 10: 37.96 | [10 empty] | Всего по позиции
220 | ФССЦ-19.1.05.02-0004 | Диффузор потолочный прямоугольный регулируемый из алюминиевого профиля, размер 300х300 мм |  |  | 4: шт; 7: 11; 8: 98.33; 10: 1081.63 | [5 empty] | Диффузор потолочный прямоугольный регулируемый из алюминиевого профиля, размер 300х300 мм
|  | (Материалы) | [22 empty] | (Материалы)
|  | Всего по позиции |  |  | 10: 1081.63 | [10 empty] | Всего по позиции
221 | ФЕР20-01-001-01 | Прокладка воздуховодов из листовой, оцинкованной стали и алюминия класса Н (нормальные) толщиной: 0,5 мм, диаметром до 200 мм |  |  | 4: 100 м2; 7: 0.0285 | [5 empty] | Прокладка воздуховодов из листовой, оцинкованной стали и алюминия класса Н (нормальные) толщиной: 0,5 мм, диаметром до 200 мм
|  | Объем=(2,35+0,5) / 100 | [23 empty] | Объем=(2,35+0,5) / 100
| ОП п.1.20.19 | Индивидуальные испытания систем вентиляции и кондиционирования воздуха - 5% ОЗП=1,05; ЭМ=1,05 к расх.; ЗПМ=1,05; ТЗ=1,05; ТЗМ=1,05 | [17 empty] | Индивидуальные испытания систем вентиляции и кондиционирования воздуха - 5% ОЗП=1,05; ЭМ=1,05 к расх.; ЗПМ=1,05; ТЗ=1,05; ТЗМ=1,05
| Приказ от 04.08.2020 № 421/пр прил.10 табл.1 п.8.1 | Производство работ осуществляется в горной местности: на высоте свыше 1500 до 2500 м над уровнем моря ОЗП=1,25; ЭМ=1,25 к расх.; ЗПМ=1,25; ТЗ=1,25; ТЗМ=1,25 | [17 empty] | Производство работ осуществляется в горной местности: на высоте свыше 1500 до 2500 м над уровнем моря ОЗП=1,25; ЭМ=1,25 к расх.; ЗПМ=1,25; ТЗ=1,25; ТЗМ=1,25
| 1 | ОТ |  |  | 8: 1345.96; 9: 1.3125; 10: 50.35 | [7 empty] | ОТ
| 2 | ЭМ |  |  | 8: 117.43; 9: 1.3125; 10: 4.39 | [7 empty] | ЭМ
| 3 | в т.ч. ОТм |  |  | 8: 14.83; 9: 1.3125; 10: 0.55 | [7 empty] | в т.ч. ОТм
| 4 | М |  |  | 8: 434.65; 10: 12.39 | [7 empty] | М
|  | ЗТ |  |  | 4: чел.-ч; 5: 154; 6: 1.3125; 7: 5.7606 | [8 empty] | ЗТ
|  | ЗТм |  |  | 4: чел.-ч; 5: 1.2; 6: 1.3125; 7: 0.044887 | [8 empty] | ЗТм
|  | Итого по расценке |  |  | 8: 1898.04; 10: 67.13 | [9 empty] | Итого по расценке
|  | ФОТ |  |  | 10: 50.9 | [8 empty] | ФОТ
| Приказ № 812/пр от 21.12.2020 Прил. п.16 | НР Сантехнические работы - внутренние (трубопроводы, водопровод, канализация, отопление, газоснабжение, вентиляция и кондиционирование воздуха) |  |  | 4: %; 5: 121; 7: 121; 10: 61.59 | [8 empty] | НР Сантехнические работы - внутренние (трубопроводы, водопровод, канализация, отопление, газоснабжение, вентиляция и кондиционирование воздуха)
| Приказ № 774/пр от 11.12.2020 Прил. п.16 | СП Сантехнические работы - внутренние (трубопроводы, водопровод, канализация, отопление, газоснабжение, вентиляция и кондиционирование воздуха) |  |  | 4: %; 5: 72; 7: 72; 10: 36.65 | [8 empty] | СП Сантехнические работы - внутренние (трубопроводы, водопровод, канализация, отопление, газоснабжение, вентиляция и кондиционирование воздуха)
|  | Всего по позиции |  |  | 10: 165.37 | [10 empty] | Всего по позиции
222 | ФССЦ-19.1.01.02-0001 | Воздуховоды из листовой стали толщиной 0,5 мм, диаметр до 200 мм |  |  | 4: м2; 7: 2.85; 8: 76.99; 10: 219.42 | [5 empty] | Воздуховоды из листовой стали толщиной 0,5 мм, диаметр до 200 мм
|  | (Материалы) | [22 empty] | (Материалы)
|  | Всего по позиции |  |  | 10: 219.42 | [10 empty] | Всего по позиции
223 | ФЕР20-01-001-03 | Прокладка воздуховодов из листовой, оцинкованной стали и алюминия класса Н (нормальные) толщиной: 0,5 мм, периметром до 1000 мм |  |  | 4: 100 м2; 7: 0.026 | [5 empty] | Прокладка воздуховодов из листовой, оцинкованной стали и алюминия класса Н (нормальные) толщиной: 0,5 мм, периметром до 1000 мм
|  | Объем=(1,6+1) / 100 | [23 empty] | Объем=(1,6+1) / 100
| ОП п.1.20.19 | Индивидуальные испытания систем вентиляции и кондиционирования воздуха - 5% ОЗП=1,05; ЭМ=1,05 к расх.; ЗПМ=1,05; ТЗ=1,05; ТЗМ=1,05 | [17 empty] | Индивидуальные испытания систем вентиляции и кондиционирования воздуха - 5% ОЗП=1,05; ЭМ=1,05 к расх.; ЗПМ=1,05; ТЗ=1,05; ТЗМ=1,05
| Приказ от 04.08.2020 № 421/пр прил.10 табл.1 п.8.1 | Производство работ осуществляется в горной местности: на высоте свыше 1500 до 2500 м над уровнем моря ОЗП=1,25; ЭМ=1,25 к расх.; ЗПМ=1,25; ТЗ=1,25; ТЗМ=1,25 | [17 empty] | Производство работ осуществляется в горной местности: на высоте свыше 1500 до 2500 м над уровнем моря ОЗП=1,25; ЭМ=1,25 к расх.; ЗПМ=1,25; ТЗ=1,25; ТЗМ=1,25
| 1 | ОТ |  |  | 8: 1232.34; 9: 1.3125; 10: 42.05 | [7 empty] | ОТ
| 2 | ЭМ |  |  | 8: 94.25; 9: 1.3125; 10: 3.22 | [7 empty] | ЭМ
| 3 | в т.ч. ОТм |  |  | 8: 11.63; 9: 1.3125; 10: 0.4 | [7 empty] | в т.ч. ОТм
| 4 | М |  |  | 8: 434.24; 10: 11.29 | [7 empty] | М
|  | ЗТ |  |  | 4: чел.-ч; 5: 141; 6: 1.3125; 7: 4.8116 | [8 empty] | ЗТ
|  | ЗТм |  |  | 4: чел.-ч; 5: 0.94; 6: 1.3125; 7: 0.032078 | [8 empty] | ЗТм
|  | Итого по расценке |  |  | 8: 1760.83; 10: 56.56 | [9 empty] | Итого по расценке
|  | ФОТ |  |  | 10: 42.45 | [8 empty] | ФОТ
| Приказ № 812/пр от 21.12.2020 Прил. п.16 | НР Сантехнические работы - внутренние (трубопроводы, водопровод, канализация, отопление, газоснабжение, вентиляция и кондиционирование воздуха) |  |  | 4: %; 5: 121; 7: 121; 10: 51.36 | [8 empty] | НР Сантехнические работы - внутренние (трубопроводы, водопровод, канализация, отопление, газоснабжение, вентиляция и кондиционирование воздуха)
| Приказ № 774/пр от 11.12.2020 Прил. п.16 | СП Сантехнические работы - внутренние (трубопроводы, водопровод, канализация, отопление, газоснабжение, вентиляция и кондиционирование воздуха) |  |  | 4: %; 5: 72; 7: 72; 10: 30.56 | [8 empty] | СП Сантехнические работы - внутренние (трубопроводы, водопровод, канализация, отопление, газоснабжение, вентиляция и кондиционирование воздуха)
|  | Всего по позиции |  |  | 10: 138.48 | [10 empty] | Всего по позиции
224 | ФССЦ-19.1.01.02-0008 | Воздуховоды из листовой стали толщиной 0,7 мм, диаметр 1000 мм |  |  | 4: м2; 7: 2.6; 8: 82.45; 10: 214.37 | [5 empty] | Воздуховоды из листовой стали толщиной 0,7 мм, диаметр 1000 мм
|  | (Материалы) | [22 empty] | (Материалы)
|  | Всего по позиции |  |  | 10: 214.37 | [10 empty] | Всего по позиции
225 | ФЕР20-01-001-10 | Прокладка воздуховодов из листовой, оцинкованной стали и алюминия класса Н (нормальные) толщиной: 0,7 мм, периметром от 1100 до 1600 мм |  |  | 4: 100 м2; 7: 0.39 | [5 empty] | Прокладка воздуховодов из листовой, оцинкованной стали и алюминия класса Н (нормальные) толщиной: 0,7 мм, периметром от 1100 до 1600 мм
|  | Объем=(11+13+15) / 100 | [23 empty] | Объем=(11+13+15) / 100
| ОП п.1.20.19 | Индивидуальные испытания систем вентиляции и кондиционирования воздуха - 5% ОЗП=1,05; ЭМ=1,05 к расх.; ЗПМ=1,05; ТЗ=1,05; ТЗМ=1,05 | [17 empty] | Индивидуальные испытания систем вентиляции и кондиционирования воздуха - 5% ОЗП=1,05; ЭМ=1,05 к расх.; ЗПМ=1,05; ТЗ=1,05; ТЗМ=1,05
| Приказ от 04.08.2020 № 421/пр прил.10 табл.1 п.8.1 | Производство работ осуществляется в горной местности: на высоте свыше 1500 до 2500 м над уровнем моря ОЗП=1,25; ЭМ=1,25 к расх.; ЗПМ=1,25; ТЗ=1,25; ТЗМ=1,25 | [17 empty] | Производство работ осуществляется в горной местности: на высоте свыше 1500 до 2500 м над уровнем моря ОЗП=1,25; ЭМ=1,25 к расх.; ЗПМ=1,25; ТЗ=1,25; ТЗМ=1,25
| 1 | ОТ |  |  | 8: 1066.28; 9: 1.3125; 10: 545.8 | [7 empty] | ОТ
| 2 | ЭМ |  |  | 8: 87.59; 9: 1.3125; 10: 44.84 | [7 empty] | ЭМ
| 3 | в т.ч. ОТм |  |  | 8: 10.76; 9: 1.3125; 10: 5.51 | [7 empty] | в т.ч. ОТм
| 4 | М |  |  | 8: 388.91; 10: 151.67 | [7 empty] | М
|  | ЗТ |  |  | 4: чел.-ч; 5: 122; 6: 1.3125; 7: 62.4487 | [8 empty] | ЗТ
|  | ЗТм |  |  | 4: чел.-ч; 5: 0.87; 6: 1.3125; 7: 0.44533 | [8 empty] | ЗТм
|  | Итого по расценке |  |  | 8: 1542.78; 10: 742.31 | [9 empty] | Итого по расценке
|  | ФОТ |  |  | 10: 551.31 | [8 empty] | ФОТ
| Приказ № 812/пр от 21.12.2020 Прил. п.16 | НР Сантехнические работы - внутренние (трубопроводы, водопровод, канализация, отопление, газоснабжение, вентиляция и кондиционирование воздуха) |  |  | 4: %; 5: 121; 7: 121; 10: 667.09 | [8 empty] | НР Сантехнические работы - внутренние (трубопроводы, водопровод, канализация, отопление, газоснабжение, вентиляция и кондиционирование воздуха)
| Приказ № 774/пр от 11.12.2020 Прил. п.16 | СП Сантехнические работы - внутренние (трубопроводы, водопровод, канализация, отопление, газоснабжение, вентиляция и кондиционирование воздуха) |  |  | 4: %; 5: 72; 7: 72; 10: 396.94 | [8 empty] | СП Сантехнические работы - внутренние (трубопроводы, водопровод, канализация, отопление, газоснабжение, вентиляция и кондиционирование воздуха)
|  | Всего по позиции |  |  | 10: 1806.34 | [10 empty] | Всего по позиции
226 | ФССЦ-19.1.01.02-0009 | Воздуховоды из листовой стали толщиной 0,7 мм, диаметр от 1100 до 1600 мм |  |  | 4: м2; 7: 39; 8: 77.02; 10: 3003.78 | [5 empty] | Воздуховоды из листовой стали толщиной 0,7 мм, диаметр от 1100 до 1600 мм
|  | (Материалы) | [22 empty] | (Материалы)
|  | Всего по позиции |  |  | 10: 3003.78 | [10 empty] | Всего по позиции
227 | ФЕР20-01-001-11 | Прокладка воздуховодов из листовой, оцинкованной стали и алюминия класса Н (нормальные) толщиной: 0,7 мм, периметром до 2400 мм |  |  | 4: 100 м2; 7: 0.285 | [5 empty] | Прокладка воздуховодов из листовой, оцинкованной стали и алюминия класса Н (нормальные) толщиной: 0,7 мм, периметром до 2400 мм
|  | Объем=28,5 / 100 | [23 empty] | Объем=28,5 / 100
| ОП п.1.20.19 | Индивидуальные испытания систем вентиляции и кондиционирования воздуха - 5% ОЗП=1,05; ЭМ=1,05 к расх.; ЗПМ=1,05; ТЗ=1,05; ТЗМ=1,05 | [17 empty] | Индивидуальные испытания систем вентиляции и кондиционирования воздуха - 5% ОЗП=1,05; ЭМ=1,05 к расх.; ЗПМ=1,05; ТЗ=1,05; ТЗМ=1,05
| Приказ от 04.08.2020 № 421/пр прил.10 табл.1 п.8.1 | Производство работ осуществляется в горной местности: на высоте свыше 1500 до 2500 м над уровнем моря ОЗП=1,25; ЭМ=1,25 к расх.; ЗПМ=1,25; ТЗ=1,25; ТЗМ=1,25 | [17 empty] | Производство работ осуществляется в горной местности: на высоте свыше 1500 до 2500 м над уровнем моря ОЗП=1,25; ЭМ=1,25 к расх.; ЗПМ=1,25; ТЗ=1,25; ТЗМ=1,25
| 1 | ОТ |  |  | 8: 802.33; 9: 1.3125; 10: 300.12 | [7 empty] | ОТ
| 2 | ЭМ |  |  | 8: 97.27; 9: 1.3125; 10: 36.39 | [7 empty] | ЭМ
| 3 | в т.ч. ОТм |  |  | 8: 8.03; 9: 1.3125; 10: 3 | [7 empty] | в т.ч. ОТм
| 4 | М |  |  | 8: 379.93; 10: 108.28 | [7 empty] | М
|  | ЗТ |  |  | 4: чел.-ч; 5: 91.8; 6: 1.3125; 7: 34.3389 | [8 empty] | ЗТ
|  | ЗТм |  |  | 4: чел.-ч; 5: 0.65; 6: 1.3125; 7: 0.24314 | [8 empty] | ЗТм
|  | Итого по расценке |  |  | 8: 1279.53; 10: 444.79 | [9 empty] | Итого по расценке
|  | ФОТ |  |  | 10: 303.12 | [8 empty] | ФОТ
| Приказ № 812/пр от 21.12.2020 Прил. п.16 | НР Сантехнические работы - внутренние (трубопроводы, водопровод, канализация, отопление, газоснабжение, вентиляция и кондиционирование воздуха) |  |  | 4: %; 5: 121; 7: 121; 10: 366.78 | [8 empty] | НР Сантехнические работы - внутренние (трубопроводы, водопровод, канализация, отопление, газоснабжение, вентиляция и кондиционирование воздуха)
| Приказ № 774/пр от 11.12.2020 Прил. п.16 | СП Сантехнические работы - внутренние (трубопроводы, водопровод, канализация, отопление, газоснабжение, вентиляция и кондиционирование воздуха) |  |  | 4: %; 5: 72; 7: 72; 10: 218.25 | [8 empty] | СП Сантехнические работы - внутренние (трубопроводы, водопровод, канализация, отопление, газоснабжение, вентиляция и кондиционирование воздуха)
|  | Всего по позиции |  |  | 10: 1029.82 | [10 empty] | Всего по позиции
228 | ФССЦ-19.1.01.02-0010 | Воздуховоды из листовой стали толщиной 0,7 мм, диаметр от 1700 до 4000 мм |  |  | 4: м2; 7: 28.5; 8: 79.54; 10: 2266.89 | [5 empty] | Воздуховоды из листовой стали толщиной 0,7 мм, диаметр от 1700 до 4000 мм
|  | (Материалы) | [22 empty] | (Материалы)
|  | Всего по позиции |  |  | 10: 2266.89 | [10 empty] | Всего по позиции
229 | ФССЦ-19.1.01.09-0023 | Изделия фасонные для воздуховодов из оцинкованной стали с шиной и уголками, толщина 0,7 мм, периметр 3600 мм |  |  | 4: м2; 7: 50; 8: 199.8; 10: 9990 | [5 empty] | Изделия фасонные для воздуховодов из оцинкованной стали с шиной и уголками, толщина 0,7 мм, периметр 3600 мм
|  | (Материалы) | [22 empty] | (Материалы)
|  | Всего по позиции |  |  | 10: 9990 | [10 empty] | Всего по позиции
230 | ФССЦ-19.1.01.11-0001 | Крепления для воздуховодов оцинкованные (подвески СТД, подвески регулируемые СТД, тяги, хомуты, кронштейны, траверсы, ленты, шпильки, профили) |  |  | 4: т; 7: 0.025; 8: 12676.79; 10: 316.92 | [5 empty] | Крепления для воздуховодов оцинкованные (подвески СТД, подвески регулируемые СТД, тяги, хомуты, кронштейны, траверсы, ленты, шпильки, профили)
|  | (Материалы) | [22 empty] | (Материалы)
|  | Всего по позиции |  |  | 10: 316.92 | [10 empty] | Всего по позиции
231 | ФЕР20-02-002-01 | Установка решеток жалюзийных площадью в свету: до 0,5 м2 |  |  | 4: шт; 7: 2 | [5 empty] | Установка решеток жалюзийных площадью в свету: до 0,5 м2
| ОП п.1.20.19 | Индивидуальные испытания систем вентиляции и кондиционирования воздуха - 5% ОЗП=1,05; ЭМ=1,05 к расх.; ЗПМ=1,05; ТЗ=1,05; ТЗМ=1,05 | [17 empty] | Индивидуальные испытания систем вентиляции и кондиционирования воздуха - 5% ОЗП=1,05; ЭМ=1,05 к расх.; ЗПМ=1,05; ТЗ=1,05; ТЗМ=1,05
| Приказ от 04.08.2020 № 421/пр прил.10 табл.1 п.8.1 | Производство работ осуществляется в горной местности: на высоте свыше 1500 до 2500 м над уровнем моря ОЗП=1,25; ЭМ=1,25 к расх.; ЗПМ=1,25; ТЗ=1,25; ТЗМ=1,25 | [17 empty] | Производство работ осуществляется в горной местности: на высоте свыше 1500 до 2500 м над уровнем моря ОЗП=1,25; ЭМ=1,25 к расх.; ЗПМ=1,25; ТЗ=1,25; ТЗМ=1,25
| 1 | ОТ |  |  | 8: 9.6; 9: 1.3125; 10: 25.2 | [7 empty] | ОТ
| 2 | ЭМ |  |  | 8: 1.47; 9: 1.3125; 10: 3.86 | [7 empty] | ЭМ
| 3 | в т.ч. ОТм |  |  | 8: 0.12; 9: 1.3125; 10: 0.32 | [7 empty] | в т.ч. ОТм
| 4 | М |  |  | 8: 4.1; 10: 8.2 | [7 empty] | М
|  | ЗТ |  |  | 4: чел.-ч; 5: 1.07; 6: 1.3125; 7: 2.8087 | [8 empty] | ЗТ
|  | ЗТм |  |  | 4: чел.-ч; 5: 0.01; 6: 1.3125; 7: 0.02625 | [8 empty] | ЗТм
|  | Итого по расценке |  |  | 8: 15.17; 10: 37.26 | [9 empty] | Итого по расценке
|  | ФОТ |  |  | 10: 25.52 | [8 empty] | ФОТ
| Приказ № 812/пр от 21.12.2020 Прил. п.16 | НР Сантехнические работы - внутренние (трубопроводы, водопровод, канализация, отопление, газоснабжение, вентиляция и кондиционирование воздуха) |  |  | 4: %; 5: 121; 7: 121; 10: 30.88 | [8 empty] | НР Сантехнические работы - внутренние (трубопроводы, водопровод, канализация, отопление, газоснабжение, вентиляция и кондиционирование воздуха)
| Приказ № 774/пр от 11.12.2020 Прил. п.16 | СП Сантехнические работы - внутренние (трубопроводы, водопровод, канализация, отопление, газоснабжение, вентиляция и кондиционирование воздуха) |  |  | 4: %; 5: 72; 7: 72; 10: 18.37 | [8 empty] | СП Сантехнические работы - внутренние (трубопроводы, водопровод, канализация, отопление, газоснабжение, вентиляция и кондиционирование воздуха)
|  | Всего по позиции |  |  | 10: 86.51 | [10 empty] | Всего по позиции
232 | ФССЦ-19.2.03.02-0139 | Решетки вентиляционные алюминиевые "АРКТОС" типа: АРН размером 350х600 мм |  |  | 4: шт; 7: 2; 8: 391.55; 10: 783.1 | [5 empty] | Решетки вентиляционные алюминиевые "АРКТОС" типа: АРН размером 350х600 мм
|  | (Сантехнические работы - внутренние (трубопроводы, водопровод, канализация, отопление, газоснабжение, вентиляция и кондиционирование воздуха)) | [22 empty] | (Сантехнические работы - внутренние (трубопроводы, водопровод, канализация, отопление, газоснабжение, вентиляция и кондиционирование воздуха))
|  | Всего по позиции |  |  | 10: 783.1 | [10 empty] | Всего по позиции
233 | ФЕР20-02-004-01 | Установка клапанов обратных: диаметром до 355 мм |  |  | 4: шт; 7: 2 | [5 empty] | Установка клапанов обратных: диаметром до 355 мм
| ОП п.1.20.19 | Индивидуальные испытания систем вентиляции и кондиционирования воздуха - 5% ОЗП=1,05; ЭМ=1,05 к расх.; ЗПМ=1,05; ТЗ=1,05; ТЗМ=1,05 | [17 empty] | Индивидуальные испытания систем вентиляции и кондиционирования воздуха - 5% ОЗП=1,05; ЭМ=1,05 к расх.; ЗПМ=1,05; ТЗ=1,05; ТЗМ=1,05
| Приказ от 04.08.2020 № 421/пр прил.10 табл.1 п.8.1 | Производство работ осуществляется в горной местности: на высоте свыше 1500 до 2500 м над уровнем моря ОЗП=1,25; ЭМ=1,25 к расх.; ЗПМ=1,25; ТЗ=1,25; ТЗМ=1,25 | [17 empty] | Производство работ осуществляется в горной местности: на высоте свыше 1500 до 2500 м над уровнем моря ОЗП=1,25; ЭМ=1,25 к расх.; ЗПМ=1,25; ТЗ=1,25; ТЗМ=1,25
| 1 | ОТ |  |  | 8: 9.13; 9: 1.3125; 10: 23.97 | [7 empty] | ОТ
| 2 | ЭМ |  |  | 8: 1.47; 9: 1.3125; 10: 3.86 | [7 empty] | ЭМ
| 3 | в т.ч. ОТм |  |  | 8: 0.12; 9: 1.3125; 10: 0.32 | [7 empty] | в т.ч. ОТм
| 4 | М |  |  | 8: 7.49; 10: 14.98 | [7 empty] | М
|  | ЗТ |  |  | 4: чел.-ч; 5: 1.03; 6: 1.3125; 7: 2.7037 | [8 empty] | ЗТ
|  | ЗТм |  |  | 4: чел.-ч; 5: 0.01; 6: 1.3125; 7: 0.02625 | [8 empty] | ЗТм
|  | Итого по расценке |  |  | 8: 18.09; 10: 42.81 | [9 empty] | Итого по расценке
|  | ФОТ |  |  | 10: 24.29 | [8 empty] | ФОТ
| Приказ № 812/пр от 21.12.2020 Прил. п.16 | НР Сантехнические работы - внутренние (трубопроводы, водопровод, канализация, отопление, газоснабжение, вентиляция и кондиционирование воздуха) |  |  | 4: %; 5: 121; 7: 121; 10: 29.39 | [8 empty] | НР Сантехнические работы - внутренние (трубопроводы, водопровод, канализация, отопление, газоснабжение, вентиляция и кондиционирование воздуха)
| Приказ № 774/пр от 11.12.2020 Прил. п.16 | СП Сантехнические работы - внутренние (трубопроводы, водопровод, канализация, отопление, газоснабжение, вентиляция и кондиционирование воздуха) |  |  | 4: %; 5: 72; 7: 72; 10: 17.49 | [8 empty] | СП Сантехнические работы - внутренние (трубопроводы, водопровод, канализация, отопление, газоснабжение, вентиляция и кондиционирование воздуха)
|  | Всего по позиции |  |  | 10: 89.69 | [10 empty] | Всего по позиции
234 | ФССЦ-19.3.01.02-0046 | Заслонки воздушные унифицированные ручного управления РК-300-06, диаметр 250 мм |  |  | 4: шт; 7: 2; 8: 328.59; 10: 657.18 | [5 empty] | Заслонки воздушные унифицированные ручного управления РК-300-06, диаметр 250 мм
|  | (Сантехнические работы - внутренние (трубопроводы, водопровод, канализация, отопление, газоснабжение, вентиляция и кондиционирование воздуха)) | [22 empty] | (Сантехнические работы - внутренние (трубопроводы, водопровод, канализация, отопление, газоснабжение, вентиляция и кондиционирование воздуха))
|  | Всего по позиции |  |  | 10: 657.18 | [10 empty] | Всего по позиции
235 | ФЕР20-02-004-05 | Установка клапанов обратных: периметром до 1000 мм | [16 empty] | Установка клапанов обратных: периметром до 1000 мм | bar: 4; 7
| ОП п.1.20.19 | Индивидуальные испытания систем вентиляции и кондиционирования воздуха - 5% ОЗП=1,05; ЭМ=1,05 к расх.; ЗПМ=1,05; ТЗ=1,05; ТЗМ=1,05 | [17 empty] | Индивидуальные испытания систем вентиляции и кондиционирования воздуха - 5% ОЗП=1,05; ЭМ=1,05 к расх.; ЗПМ=1,05; ТЗ=1,05; ТЗМ=1,05
| Приказ от 04.08.2020 № 421/пр прил.10 табл.1 п.8.1 | Производство работ осуществляется в горной местности: на высоте свыше 1500 до 2500 м над уровнем моря ОЗП=1,25; ЭМ=1,25 к расх.; ЗПМ=1,25; ТЗ=1,25; ТЗМ=1,25 | [17 empty] | Производство работ осуществляется в горной местности: на высоте свыше 1500 до 2500 м над уровнем моря ОЗП=1,25; ЭМ=1,25 к расх.; ЗПМ=1,25; ТЗ=1,25; ТЗМ=1,25
| 1 | ОТ |  |  | 8: 9.13; 9: 1.3125; 10: 11.98 | [7 empty] | ОТ
| 2 | ЭМ |  |  | 8: 1.47; 9: 1.3125; 10: 1.93 | [7 empty] | ЭМ
| 3 | в т.ч. ОТм |  |  | 8: 0.12; 9: 1.3125; 10: 0.16 | [7 empty] | в т.ч. ОТм
| 4 | М |  |  | 8: 7.49; 10: 7.49 | [7 empty] | М
|  | ЗТ |  |  | 4: чел.-ч; 5: 1.03; 6: 1.3125; 7: 1.3519 | [8 empty] | ЗТ
|  | ЗТм |  |  | 4: чел.-ч; 5: 0.01; 6: 1.3125; 7: 0.013125 | [8 empty] | ЗТм
|  | Итого по расценке |  |  | 8: 18.09; 10: 21.4 | [9 empty] | Итого по расценке
|  | ФОТ |  |  | 10: 12.14 | [8 empty] | ФОТ
| Приказ № 812/пр от 21.12.2020 Прил. п.16 | НР Сантехнические работы - внутренние (трубопроводы, водопровод, канализация, отопление, газоснабжение, вентиляция и кондиционирование воздуха) |  |  | 4: %; 5: 121; 7: 121; 10: 14.69 | [8 empty] | НР Сантехнические работы - внутренние (трубопроводы, водопровод, канализация, отопление, газоснабжение, вентиляция и кондиционирование воздуха)
| Приказ № 774/пр от 11.12.2020 Прил. п.16 | СП Сантехнические работы - внутренние (трубопроводы, водопровод, канализация, отопление, газоснабжение, вентиляция и кондиционирование воздуха) |  |  | 4: %; 5: 72; 7: 72; 10: 8.74 | [8 empty] | СП Сантехнические работы - внутренние (трубопроводы, водопровод, канализация, отопление, газоснабжение, вентиляция и кондиционирование воздуха)
|  | Всего по позиции |  |  | 10: 44.83 | [10 empty] | Всего по позиции
236 | ФССЦ-19.3.01.06-0077 | Клапаны воздушные под ручной или электропривод ВК, размер 250х250 мм |  |  | 4: шт; 7: 1; 8: 393.67; 10: 393.67 | [5 empty] | Клапаны воздушные под ручной или электропривод ВК, размер 250х250 мм
|  | (Сантехнические работы - внутренние (трубопроводы, водопровод, канализация, отопление, газоснабжение, вентиляция и кондиционирование воздуха)) | [22 empty] | (Сантехнические работы - внутренние (трубопроводы, водопровод, канализация, отопление, газоснабжение, вентиляция и кондиционирование воздуха))
|  | Всего по позиции |  |  | 10: 393.67 | [10 empty] | Всего по позиции
237 | ФЕР20-05-001-01 | Установка фильтров ячейковых |  |  | 4: м2; 7: 0.13 | [5 empty] | Установка фильтров ячейковых
| ОП п.1.20.19 | Индивидуальные испытания систем вентиляции и кондиционирования воздуха - 5% ОЗП=1,05; ЭМ=1,05 к расх.; ЗПМ=1,05; ТЗ=1,05; ТЗМ=1,05 | [17 empty] | Индивидуальные испытания систем вентиляции и кондиционирования воздуха - 5% ОЗП=1,05; ЭМ=1,05 к расх.; ЗПМ=1,05; ТЗ=1,05; ТЗМ=1,05
| Прил.20.1 п.3.5 | Установка фильтров на высоте от пола св. 1 до 3 м ОЗП=1,09; ТЗ=1,09 | [17 empty] | Установка фильтров на высоте от пола св. 1 до 3 м ОЗП=1,09; ТЗ=1,09
| Приказ от 04.08.2020 № 421/пр прил.10 табл.1 п.8.1 | Производство работ осуществляется в горной местности: на высоте свыше 1500 до 2500 м над уровнем моря ОЗП=1,25; ЭМ=1,25 к расх.; ЗПМ=1,25; ТЗ=1,25; ТЗМ=1,25 | [17 empty] | Производство работ осуществляется в горной местности: на высоте свыше 1500 до 2500 м над уровнем моря ОЗП=1,25; ЭМ=1,25 к расх.; ЗПМ=1,25; ТЗ=1,25; ТЗМ=1,25
| 1 | ОТ |  |  | 8: 35.72; 9: 1.4306; 10: 6.64 | [7 empty] | ОТ
| 2 | ЭМ |  |  | 8: 5.84; 9: 1.3125; 10: 1 | [7 empty] | ЭМ
| 3 | в т.ч. ОТм |  |  | 8: 0.46; 9: 1.3125; 10: 0.08 | [7 empty] | в т.ч. ОТм
| 4 | М |  |  | 8: 204.55; 10: 26.59 | [7 empty] | М
|  | ЗТ |  |  | 4: чел.-ч; 5: 3.8; 6: 1.4306; 7: 0.70673 | [8 empty] | ЗТ
|  | ЗТм |  |  | 4: чел.-ч; 5: 0.04; 6: 1.3125; 7: 0.006825 | [8 empty] | ЗТм
|  | Итого по расценке |  |  | 8: 246.11; 10: 34.23 | [9 empty] | Итого по расценке
|  | ФОТ |  |  | 10: 6.72 | [8 empty] | ФОТ
| Приказ № 812/пр от 21.12.2020 Прил. п.16 | НР Сантехнические работы - внутренние (трубопроводы, водопровод, канализация, отопление, газоснабжение, вентиляция и кондиционирование воздуха) |  |  | 4: %; 5: 121; 7: 121; 10: 8.13 | [8 empty] | НР Сантехнические работы - внутренние (трубопроводы, водопровод, канализация, отопление, газоснабжение, вентиляция и кондиционирование воздуха)
| Приказ № 774/пр от 11.12.2020 Прил. п.16 | СП Сантехнические работы - внутренние (трубопроводы, водопровод, канализация, отопление, газоснабжение, вентиляция и кондиционирование воздуха) |  |  | 4: %; 5: 72; 7: 72; 10: 4.84 | [8 empty] | СП Сантехнические работы - внутренние (трубопроводы, водопровод, канализация, отопление, газоснабжение, вентиляция и кондиционирование воздуха)
|  | Всего по позиции |  |  | 10: 47.2 | [10 empty] | Всего по позиции
238 | ФССЦ-19.3.03.05-0121 | Фильтры ячейковые ФЯЛ-1 с фильтрующим материалом ФПП |  |  | 4: м2; 7: 0.13; 8: 528; 10: 68.64 | [5 empty] | Фильтры ячейковые ФЯЛ-1 с фильтрующим материалом ФПП
|  | (Сантехнические работы - внутренние (трубопроводы, водопровод, канализация, отопление, газоснабжение, вентиляция и кондиционирование воздуха)) | [22 empty] | (Сантехнические работы - внутренние (трубопроводы, водопровод, канализация, отопление, газоснабжение, вентиляция и кондиционирование воздуха))
|  | Всего по позиции |  |  | 10: 68.64 | [10 empty] | Всего по позиции
239 | ФССЦ-19.3.03.02-0007 | Корпус фильтра круглого из оцинкованной стали ФВ-400 |  |  | 4: шт; 7: 1; 8: 399.78; 10: 399.78 | [5 empty] | Корпус фильтра круглого из оцинкованной стали ФВ-400
|  | (Сантехнические работы - внутренние (трубопроводы, водопровод, канализация, отопление, газоснабжение, вентиляция и кондиционирование воздуха)) | [22 empty] | (Сантехнические работы - внутренние (трубопроводы, водопровод, канализация, отопление, газоснабжение, вентиляция и кондиционирование воздуха))
|  | Всего по позиции |  |  | 10: 399.78 | [10 empty] | Всего по позиции
240 | ФЕР26-01-018-01 | Изоляция плоских и криволинейных поверхностей пластинами (плитами) из вспененного каучука, вспененного полиэтилена |  |  | 4: 10 м2; 7: 9 | [5 empty] | Изоляция плоских и криволинейных поверхностей пластинами (плитами) из вспененного каучука, вспененного полиэтилена
|  | Объем=(30*3) / 10 | [23 empty] | Объем=(30*3) / 10
| Приказ от 04.08.2020 № 421/пр прил.10 табл.1 п.8.1 | Производство работ осуществляется в горной местности: на высоте свыше 1500 до 2500 м над уровнем моря ОЗП=1,25; ЭМ=1,25 к расх.; ЗПМ=1,25; ТЗ=1,25; ТЗМ=1,25 | [17 empty] | Производство работ осуществляется в горной местности: на высоте свыше 1500 до 2500 м над уровнем моря ОЗП=1,25; ЭМ=1,25 к расх.; ЗПМ=1,25; ТЗ=1,25; ТЗМ=1,25
| 1 | ОТ |  |  | 8: 49.6; 9: 1.25; 10: 558 | [7 empty] | ОТ
| 2 | ЭМ |  |  | 8: 28.26; 9: 1.25; 10: 317.93 | [7 empty] | ЭМ
| 3 | в т.ч. ОТм |  |  | 8: 4.99; 9: 1.25; 10: 56.14 | [7 empty] | в т.ч. ОТм
| 4 | М |  |  | 8: 169.8; 10: 1528.2 | [7 empty] | М
|  | ЗТ |  |  | 4: чел.-ч; 5: 5; 6: 1.25; 7: 56.25 | [8 empty] | ЗТ
|  | ЗТм |  |  | 4: чел.-ч; 5: 0.43; 6: 1.25; 7: 4.8375 | [8 empty] | ЗТм
|  | Итого по расценке |  |  | 8: 247.66; 10: 2404.13 | [9 empty] | Итого по расценке
|  | ФОТ |  |  | 10: 614.14 | [8 empty] | ФОТ
| Приказ № 812/пр от 21.12.2020 Прил. п.20 | НР Теплоизоляционные работы |  |  | 4: %; 5: 97; 7: 97; 10: 595.72 | [8 empty] | НР Теплоизоляционные работы
| Приказ № 774/пр от 11.12.2020 Прил. п.20 | СП Теплоизоляционные работы |  |  | 4: %; 5: 55; 7: 55; 10: 337.78 | [8 empty] | СП Теплоизоляционные работы
|  | Всего по позиции |  |  | 10: 3337.63 | [10 empty] | Всего по позиции
241 | ФССЦ-12.2.07.01-0118 | Рулоны из вспененного каучука K-FLEX ENERGO STANDARD, толщиной: 25 мм, самоклеящиеся (прим. K-FLEX AIR 25) |  |  | 4: м2; 7: 102; 8: 262.01; 10: 26725.02 | [5 empty] | Рулоны из вспененного каучука K-FLEX ENERGO STANDARD, толщиной: 25 мм, самоклеящиеся (прим. K-FLEX AIR 25)
|  | (Материалы) | [22 empty] | (Материалы)
|  | Объем=50*2*1,02 | [23 empty] | Объем=50*2*1,02
|  | Всего по позиции |  |  | 10: 26725.02 | [10 empty] | Всего по позиции
242 | ТЦ_12.2.00.00_78_7810873736_25.01.2022_02 (Том 3.5, КА п.41, стр.41-57) | Покровный слой AL CLAD |  |  | м2 |  |  | 30.6 | 1290.83 | 1.02 | 4295.2 | 9.38 | 40289 | [5 empty] | Покровный слой AL CLAD
|  | (Материалы) | [22 empty] | (Материалы)
|  | Объем=30*1,02 | [23 empty] | Объем=30*1,02
|  | Цена=1549/1,2 | [27 empty] | Цена=1549/1,2
| Приказ от 04.08.2020 № 421/пр п.92а | Заготовительно-складские расходы для материальных ресурсов (за исключением металлических конструкций) - 2% ПЗ=2% (ОЗП=2%; ЭМ=2%; МАТ=2%) | [17 empty] | Заготовительно-складские расходы для материальных ресурсов (за исключением металлических конструкций) - 2% ПЗ=2% (ОЗП=2%; ЭМ=2%; МАТ=2%)
|  | Всего по позиции |  |  | 10: 4295.2; 12: 40289 | [10 empty] | Всего по позиции
|  | Итоги по разделу 8 ПВ7 : | [24 empty] | Итоги по разделу 8 ПВ7 :
|  | Итого прямые затраты (справочно) |  |  | 10: 56199.24 | [14 empty] | Итого прямые затраты (справочно)
|  | в том числе: | [25 empty] | в том числе:
|  | Оплата труда рабочих |  |  | 10: 2544.33 | [14 empty] | Оплата труда рабочих
|  | Эксплуатация машин |  |  | 10: 689.64 | [14 empty] | Эксплуатация машин
|  | в том числе оплата труда машинистов (Отм) |  |  | 10: 83.69 | [14 empty] | в том числе оплата труда машинистов (Отм)
|  | Материалы |  |  | 10: 52965.27 | [14 empty] | Материалы
|  | Строительные работы |  |  | 10: 60852.87 | [14 empty] | Строительные работы
|  | в том числе: | [25 empty] | в том числе:
|  | оплата труда |  |  | 10: 2506 | [14 empty] | оплата труда
|  | эксплуатация машин и механизмов |  |  | 10: 647.8 | [14 empty] | эксплуатация машин и механизмов
|  | в том числе оплата труда машинистов (ОТм) |  |  | 10: 79.41 | [14 empty] | в том числе оплата труда машинистов (ОТм)
|  | материалы |  |  | 10: 52961.02 | [14 empty] | материалы
|  | накладные расходы |  |  | 10: 2980.96 | [14 empty] | накладные расходы
|  | сметная прибыль |  |  | 10: 1757.09 | [14 empty] | сметная прибыль
|  | Монтажные работы |  |  | 10: 145.95 | [14 empty] | Монтажные работы
|  | в том числе: | [25 empty] | в том числе:
|  | оплата труда |  |  | 10: 38.33 | [14 empty] | оплата труда
|  | эксплуатация машин и механизмов |  |  | 10: 41.84 | [14 empty] | эксплуатация машин и механизмов
|  | в том числе оплата труда машинистов (ОТм) |  |  | 10: 4.28 | [14 empty] | в том числе оплата труда машинистов (ОТм)
|  | материалы |  |  | 10: 4.25 | [14 empty] | материалы
|  | накладные расходы |  |  | 10: 40.44 | [14 empty] | накладные расходы
|  | сметная прибыль |  |  | 10: 21.09 | [14 empty] | сметная прибыль
|  | Оборудование |  |  | 10: 708456.65 | [14 empty] | Оборудование
|  | Итого ФОТ (справочно) |  |  | 10: 2628.02 | [14 empty] | Итого ФОТ (справочно)
|  | Итого накладные расходы (справочно) |  |  | 10: 3021.4 | [14 empty] | Итого накладные расходы (справочно)
|  | Итого сметная прибыль (справочно) |  |  | 10: 1778.18 | [14 empty] | Итого сметная прибыль (справочно)
|  | Итого по разделу 8 ПВ7 |  |  | 10: 769455.47 | [15 empty] | Итого по разделу 8 ПВ7
|  | в том числе: | [25 empty] | в том числе:
|  | материальные ресурсы, отсутствующие в ФРСН |  |  | 10: 4295.2 | [14 empty] | материалы, изделия и конструкции отсутствующие в СНБ
|  | оборудование, отсутствующее в ФРСН |  |  | 10: 708456.65 | [14 empty] | оборудование отсутствующее в СНБ
Раздел 9. В8 | [17 empty] | Раздел 9. В8
243 | ФЕР20-06-002-02 | Установка камер приточных типовых: без секции орошения производительностью до 20 тыс.м3/час | [16 empty] | Установка камер приточных типовых: без секции орошения производительностью до 20 тыс.м3/час | bar: 4; 7
| ОП п.1.20.19 | Индивидуальные испытания систем вентиляции и кондиционирования воздуха - 5% ОЗП=1,05; ЭМ=1,05 к расх.; ЗПМ=1,05; ТЗ=1,05; ТЗМ=1,05 | [17 empty] | Индивидуальные испытания систем вентиляции и кондиционирования воздуха - 5% ОЗП=1,05; ЭМ=1,05 к расх.; ЗПМ=1,05; ТЗ=1,05; ТЗМ=1,05
| Приказ от 04.08.2020 № 421/пр прил.10 табл.1 п.8.1 | Производство работ осуществляется в горной местности: на высоте свыше 1500 до 2500 м над уровнем моря ОЗП=1,25; ЭМ=1,25 к расх.; ЗПМ=1,25; ТЗ=1,25; ТЗМ=1,25 | [17 empty] | Производство работ осуществляется в горной местности: на высоте свыше 1500 до 2500 м над уровнем моря ОЗП=1,25; ЭМ=1,25 к расх.; ЗПМ=1,25; ТЗ=1,25; ТЗМ=1,25
| 1 | ОТ |  |  | 8: 512.24; 9: 1.3125; 10: 672.32 | [7 empty] | ОТ
| 2 | ЭМ |  |  | 8: 108.65; 9: 1.3125; 10: 142.6 | [7 empty] | ЭМ
| 3 | в т.ч. ОТм |  |  | 8: 7.57; 9: 1.3125; 10: 9.94 | [7 empty] | в т.ч. ОТм
| 4 | М |  |  | 8: 300.4; 10: 300.4 | [7 empty] | М
|  | ЗТ |  |  | 4: чел.-ч; 5: 55.8; 6: 1.3125; 7: 73.2375 | [8 empty] | ЗТ
|  | ЗТм |  |  | 4: чел.-ч; 5: 0.62; 6: 1.3125; 7: 0.81375 | [8 empty] | ЗТм
|  | Итого по расценке |  |  | 8: 921.29; 10: 1115.32 | [9 empty] | Итого по расценке
|  | ФОТ |  |  | 10: 682.26 | [8 empty] | ФОТ
| Приказ № 812/пр от 21.12.2020 Прил. п.16 | НР Сантехнические работы - внутренние (трубопроводы, водопровод, канализация, отопление, газоснабжение, вентиляция и кондиционирование воздуха) |  |  | 4: %; 5: 121; 7: 121; 10: 825.53 | [8 empty] | НР Сантехнические работы - внутренние (трубопроводы, водопровод, канализация, отопление, газоснабжение, вентиляция и кондиционирование воздуха)
| Приказ № 774/пр от 11.12.2020 Прил. п.16 | СП Сантехнические работы - внутренние (трубопроводы, водопровод, канализация, отопление, газоснабжение, вентиляция и кондиционирование воздуха) |  |  | 4: %; 5: 72; 7: 72; 10: 491.23 | [8 empty] | СП Сантехнические работы - внутренние (трубопроводы, водопровод, канализация, отопление, газоснабжение, вентиляция и кондиционирование воздуха)
|  | Всего по позиции |  |  | 10: 2432.08 | [10 empty] | Всего по позиции
244 О | ТЦ_64.4.03.03_78_7810873736_25.01.2022_02 (Том 3.5, КА п.56, стр.41-57) | Вытяжная установка В8 |  |  | шт |  |  | 1 | 56614.77 | 1.0424 | 11897.78 | 4.96 | 59013 | [5 empty] | Вытяжная установка В8
|  | (Оборудование) | [22 empty] | (Оборудование)
|  | Цена=67937,72/1,2 | [27 empty] | Цена=67937,72/1,2
| Приказ от 04.08.2020 № 421/пр п.92в | Заготовительно-складские расходы для оборудования - 1,2% ПЗ=1,2% (ОЗП=1,2%; ЭМ=1,2%; МАТ=1,2%) | [17 empty] | Заготовительно-складские расходы для оборудования - 1,2% ПЗ=1,2% (ОЗП=1,2%; ЭМ=1,2%; МАТ=1,2%)
| Приказ от 04.08.2020 № 421/пр п.91 | Транспортные затраты, в случае невозможности их определения на основании расчета или по результатам конъюнктурного анализа (от отпускной цены оборудования) - до 3% ПЗ=1,03 (ОЗП=1,03; ЭМ=1,03; МАТ=1,03) | [17 empty] | Транспортные затраты, в случае невозможности их определения на основании расчета или по результатам конъюнктурного анализа (от отпускной цены оборудования) - до 3% ПЗ=1,03 (ОЗП=1,03; ЭМ=1,03; МАТ=1,03)
|  | Всего по позиции |  |  | 10: 11897.78; 12: 59013 | [10 empty] | Всего по позиции
245 | ФЕРм11-03-001-01 | Приборы, устанавливаемые на металлоконструкциях, щитах и пультах, масса: до 5 кг |  |  | 4: шт; 7: 2 | [5 empty] | Приборы, устанавливаемые на металлоконструкциях, щитах и пультах, масса: до 5 кг
|  | Объем=1+1 | [23 empty] | Объем=1+1
| Приказ от 04.08.2020 № 421/пр прил.10 табл.1 п.8.1 | Производство работ осуществляется в горной местности: на высоте свыше 1500 до 2500 м над уровнем моря ОЗП=1,25; ЭМ=1,25 к расх.; ЗПМ=1,25; ТЗ=1,25; ТЗМ=1,25 | [17 empty] | Производство работ осуществляется в горной местности: на высоте свыше 1500 до 2500 м над уровнем моря ОЗП=1,25; ЭМ=1,25 к расх.; ЗПМ=1,25; ТЗ=1,25; ТЗМ=1,25
| 1 | ОТ |  |  | 8: 5.16; 9: 1.25; 10: 12.9 | [7 empty] | ОТ
| 4 | М |  |  | 8: 1.09; 10: 2.18 | [7 empty] | М
|  | ЗТ |  |  | 4: чел.-ч; 5: 0.52; 6: 1.25; 7: 1.3 | [8 empty] | ЗТ
|  | Итого по расценке |  |  | 8: 6.25; 10: 15.08 | [9 empty] | Итого по расценке
|  | ФОТ |  |  | 10: 12.9 | [8 empty] | ФОТ
| Приказ № 812/пр от 21.12.2020 Прил. п.53 | НР Приборы, средства автоматизации и вычислительной техники |  |  | 4: %; 5: 90; 7: 90; 10: 11.61 | [8 empty] | НР Приборы, средства автоматизации и вычислительной техники
| Приказ № 774/пр от 11.12.2020 Прил. п.53 | СП Приборы, средства автоматизации и вычислительной техники |  |  | 4: %; 5: 46; 7: 46; 10: 5.93 | [8 empty] | СП Приборы, средства автоматизации и вычислительной техники
|  | Всего по позиции |  |  | 10: 32.62 | [10 empty] | Всего по позиции
246 О | ТЦ_64.0.00.00_78_7810873736_25.01.2022_02 (Том 3.5, КА п.48, стр.41-57) | Автоматика В6: -однофазный регулятор скорости MTY 1,5 - привод воздушной заслонки GQD321.1A |  |  | шт |  |  | 1 | 17054.51 | 1.0424 | 3584.07 | 4.96 | 17777 | [5 empty] | Автоматика В6: -однофазный регулятор скорости MTY 1,5 - привод воздушной заслонки GQD321.1A
|  | (Оборудование) | [22 empty] | (Оборудование)
|  | Цена=20465,41/1,2 | [27 empty] | Цена=20465,41/1,2
| Приказ от 04.08.2020 № 421/пр п.92в | Заготовительно-складские расходы для оборудования - 1,2% ПЗ=1,2% (ОЗП=1,2%; ЭМ=1,2%; МАТ=1,2%) | [17 empty] | Заготовительно-складские расходы для оборудования - 1,2% ПЗ=1,2% (ОЗП=1,2%; ЭМ=1,2%; МАТ=1,2%)
| Приказ от 04.08.2020 № 421/пр п.91 | Транспортные затраты, в случае невозможности их определения на основании расчета или по результатам конъюнктурного анализа (от отпускной цены оборудования) - до 3% ПЗ=1,03 (ОЗП=1,03; ЭМ=1,03; МАТ=1,03) | [17 empty] | Транспортные затраты, в случае невозможности их определения на основании расчета или по результатам конъюнктурного анализа (от отпускной цены оборудования) - до 3% ПЗ=1,03 (ОЗП=1,03; ЭМ=1,03; МАТ=1,03)
|  | Всего по позиции |  |  | 10: 3584.07; 12: 17777 | [10 empty] | Всего по позиции
247 | ФЕР20-02-010-07 | Установка зонтов над шахтами из листовой стали прямоугольного сечения периметром: 3600 мм |  |  | 4: шт; 7: 2 | [5 empty] | Установка зонтов над шахтами из листовой стали прямоугольного сечения периметром: 3600 мм
| ОП п.1.20.19 | Индивидуальные испытания систем вентиляции и кондиционирования воздуха - 5% ОЗП=1,05; ЭМ=1,05 к расх.; ЗПМ=1,05; ТЗ=1,05; ТЗМ=1,05 | [17 empty] | Индивидуальные испытания систем вентиляции и кондиционирования воздуха - 5% ОЗП=1,05; ЭМ=1,05 к расх.; ЗПМ=1,05; ТЗ=1,05; ТЗМ=1,05
| Приказ от 04.08.2020 № 421/пр прил.10 табл.1 п.8.1 | Производство работ осуществляется в горной местности: на высоте свыше 1500 до 2500 м над уровнем моря ОЗП=1,25; ЭМ=1,25 к расх.; ЗПМ=1,25; ТЗ=1,25; ТЗМ=1,25 | [17 empty] | Производство работ осуществляется в горной местности: на высоте свыше 1500 до 2500 м над уровнем моря ОЗП=1,25; ЭМ=1,25 к расх.; ЗПМ=1,25; ТЗ=1,25; ТЗМ=1,25
| 1 | ОТ |  |  | 8: 21.97; 9: 1.3125; 10: 57.67 | [7 empty] | ОТ
| 2 | ЭМ |  |  | 8: 6.59; 9: 1.3125; 10: 17.3 | [7 empty] | ЭМ
| 3 | в т.ч. ОТм |  |  | 8: 0.49; 9: 1.3125; 10: 1.29 | [7 empty] | в т.ч. ОТм
| 4 | М |  |  | 8: 8.39; 10: 16.78 | [7 empty] | М
|  | ЗТ |  |  | 4: чел.-ч; 5: 2.48; 6: 1.3125; 7: 6.51 | [8 empty] | ЗТ
|  | ЗТм |  |  | 4: чел.-ч; 5: 0.04; 6: 1.3125; 7: 0.105 | [8 empty] | ЗТм
|  | Итого по расценке |  |  | 8: 36.95; 10: 91.75 | [9 empty] | Итого по расценке
|  | ФОТ |  |  | 10: 58.96 | [8 empty] | ФОТ
| Приказ № 812/пр от 21.12.2020 Прил. п.16 | НР Сантехнические работы - внутренние (трубопроводы, водопровод, канализация, отопление, газоснабжение, вентиляция и кондиционирование воздуха) |  |  | 4: %; 5: 121; 7: 121; 10: 71.34 | [8 empty] | НР Сантехнические работы - внутренние (трубопроводы, водопровод, канализация, отопление, газоснабжение, вентиляция и кондиционирование воздуха)
| Приказ № 774/пр от 11.12.2020 Прил. п.16 | СП Сантехнические работы - внутренние (трубопроводы, водопровод, канализация, отопление, газоснабжение, вентиляция и кондиционирование воздуха) |  |  | 4: %; 5: 72; 7: 72; 10: 42.45 | [8 empty] | СП Сантехнические работы - внутренние (трубопроводы, водопровод, канализация, отопление, газоснабжение, вентиляция и кондиционирование воздуха)
|  | Всего по позиции |  |  | 10: 205.54 | [10 empty] | Всего по позиции
248 | ФССЦ-19.2.02.02-0033 | Зонты вентиляционных систем из оцинкованной стали, прямоугольного сечения, размер 800х1200 мм |  |  | 4: шт; 7: 2; 8: 656.4; 10: 1312.8 | [5 empty] | Зонты вентиляционных систем из оцинкованной стали, прямоугольного сечения, размер 800х1200 мм
|  | (Материалы) | [22 empty] | (Материалы)
|  | Всего по позиции |  |  | 10: 1312.8 | [10 empty] | Всего по позиции
249 | ФЕР20-01-001-01 | Прокладка воздуховодов из листовой, оцинкованной стали и алюминия класса Н (нормальные) толщиной: 0,5 мм, диаметром до 200 мм |  |  | 4: 100 м2; 7: 0.1256 | [5 empty] | Прокладка воздуховодов из листовой, оцинкованной стали и алюминия класса Н (нормальные) толщиной: 0,5 мм, диаметром до 200 мм
|  | Объем=12,56 / 100 | [23 empty] | Объем=12,56 / 100
| ОП п.1.20.19 | Индивидуальные испытания систем вентиляции и кондиционирования воздуха - 5% ОЗП=1,05; ЭМ=1,05 к расх.; ЗПМ=1,05; ТЗ=1,05; ТЗМ=1,05 | [17 empty] | Индивидуальные испытания систем вентиляции и кондиционирования воздуха - 5% ОЗП=1,05; ЭМ=1,05 к расх.; ЗПМ=1,05; ТЗ=1,05; ТЗМ=1,05
| Приказ от 04.08.2020 № 421/пр прил.10 табл.1 п.8.1 | Производство работ осуществляется в горной местности: на высоте свыше 1500 до 2500 м над уровнем моря ОЗП=1,25; ЭМ=1,25 к расх.; ЗПМ=1,25; ТЗ=1,25; ТЗМ=1,25 | [17 empty] | Производство работ осуществляется в горной местности: на высоте свыше 1500 до 2500 м над уровнем моря ОЗП=1,25; ЭМ=1,25 к расх.; ЗПМ=1,25; ТЗ=1,25; ТЗМ=1,25
| 1 | ОТ |  |  | 8: 1345.96; 9: 1.3125; 10: 221.88 | [7 empty] | ОТ
| 2 | ЭМ |  |  | 8: 117.43; 9: 1.3125; 10: 19.36 | [7 empty] | ЭМ
| 3 | в т.ч. ОТм |  |  | 8: 14.83; 9: 1.3125; 10: 2.44 | [7 empty] | в т.ч. ОТм
| 4 | М |  |  | 8: 434.65; 10: 54.59 | [7 empty] | М
|  | ЗТ |  |  | 4: чел.-ч; 5: 154; 6: 1.3125; 7: 25.3869 | [8 empty] | ЗТ
|  | ЗТм |  |  | 4: чел.-ч; 5: 1.2; 6: 1.3125; 7: 0.19782 | [8 empty] | ЗТм
|  | Итого по расценке |  |  | 8: 1898.04; 10: 295.83 | [9 empty] | Итого по расценке
|  | ФОТ |  |  | 10: 224.32 | [8 empty] | ФОТ
| Приказ № 812/пр от 21.12.2020 Прил. п.16 | НР Сантехнические работы - внутренние (трубопроводы, водопровод, канализация, отопление, газоснабжение, вентиляция и кондиционирование воздуха) |  |  | 4: %; 5: 121; 7: 121; 10: 271.43 | [8 empty] | НР Сантехнические работы - внутренние (трубопроводы, водопровод, канализация, отопление, газоснабжение, вентиляция и кондиционирование воздуха)
| Приказ № 774/пр от 11.12.2020 Прил. п.16 | СП Сантехнические работы - внутренние (трубопроводы, водопровод, канализация, отопление, газоснабжение, вентиляция и кондиционирование воздуха) |  |  | 4: %; 5: 72; 7: 72; 10: 161.51 | [8 empty] | СП Сантехнические работы - внутренние (трубопроводы, водопровод, канализация, отопление, газоснабжение, вентиляция и кондиционирование воздуха)
|  | Всего по позиции |  |  | 10: 728.77 | [10 empty] | Всего по позиции
250 | ФССЦ-19.1.01.02-0001 | Воздуховоды из листовой стали толщиной 0,5 мм, диаметр до 200 мм |  |  | 4: м2; 7: 12.56; 8: 76.99; 10: 966.99 | [5 empty] | Воздуховоды из листовой стали толщиной 0,5 мм, диаметр до 200 мм
|  | (Материалы) | [22 empty] | (Материалы)
|  | Всего по позиции |  |  | 10: 966.99 | [10 empty] | Всего по позиции
251 | ФССЦ-19.1.01.09-0001 | Изделия фасонные для воздуховодов из оцинкованной стали с шиной и уголками, толщина 0,7 мм, периметр 1000 мм |  |  | 4: м2; 7: 10; 8: 200.12; 10: 2001.2 | [5 empty] | Изделия фасонные для воздуховодов из оцинкованной стали с шиной и уголками, толщина 0,7 мм, периметр 1000 мм
|  | (Материалы) | [22 empty] | (Материалы)
|  | Всего по позиции |  |  | 10: 2001.2 | [10 empty] | Всего по позиции
252 | ФССЦ-19.1.01.11-0001 | Крепления для воздуховодов оцинкованные (подвески СТД, подвески регулируемые СТД, тяги, хомуты, кронштейны, траверсы, ленты, шпильки, профили) |  |  | 4: т; 7: 0.025; 8: 12676.79; 10: 316.92 | [5 empty] | Крепления для воздуховодов оцинкованные (подвески СТД, подвески регулируемые СТД, тяги, хомуты, кронштейны, траверсы, ленты, шпильки, профили)
|  | (Материалы) | [22 empty] | (Материалы)
|  | Всего по позиции |  |  | 10: 316.92 | [10 empty] | Всего по позиции
253 | ФЕР20-02-002-01 | Установка решеток жалюзийных площадью в свету: до 0,5 м2 | [16 empty] | Установка решеток жалюзийных площадью в свету: до 0,5 м2 | bar: 4; 7
| ОП п.1.20.19 | Индивидуальные испытания систем вентиляции и кондиционирования воздуха - 5% ОЗП=1,05; ЭМ=1,05 к расх.; ЗПМ=1,05; ТЗ=1,05; ТЗМ=1,05 | [17 empty] | Индивидуальные испытания систем вентиляции и кондиционирования воздуха - 5% ОЗП=1,05; ЭМ=1,05 к расх.; ЗПМ=1,05; ТЗ=1,05; ТЗМ=1,05
| Приказ от 04.08.2020 № 421/пр прил.10 табл.1 п.8.1 | Производство работ осуществляется в горной местности: на высоте свыше 1500 до 2500 м над уровнем моря ОЗП=1,25; ЭМ=1,25 к расх.; ЗПМ=1,25; ТЗ=1,25; ТЗМ=1,25 | [17 empty] | Производство работ осуществляется в горной местности: на высоте свыше 1500 до 2500 м над уровнем моря ОЗП=1,25; ЭМ=1,25 к расх.; ЗПМ=1,25; ТЗ=1,25; ТЗМ=1,25
| 1 | ОТ |  |  | 8: 9.6; 9: 1.3125; 10: 12.6 | [7 empty] | ОТ
| 2 | ЭМ |  |  | 8: 1.47; 9: 1.3125; 10: 1.93 | [7 empty] | ЭМ
| 3 | в т.ч. ОТм |  |  | 8: 0.12; 9: 1.3125; 10: 0.16 | [7 empty] | в т.ч. ОТм
| 4 | М |  |  | 8: 4.1; 10: 4.1 | [7 empty] | М
|  | ЗТ |  |  | 4: чел.-ч; 5: 1.07; 6: 1.3125; 7: 1.4044 | [8 empty] | ЗТ
|  | ЗТм |  |  | 4: чел.-ч; 5: 0.01; 6: 1.3125; 7: 0.013125 | [8 empty] | ЗТм
|  | Итого по расценке |  |  | 8: 15.17; 10: 18.63 | [9 empty] | Итого по расценке
|  | ФОТ |  |  | 10: 12.76 | [8 empty] | ФОТ
| Приказ № 812/пр от 21.12.2020 Прил. п.16 | НР Сантехнические работы - внутренние (трубопроводы, водопровод, канализация, отопление, газоснабжение, вентиляция и кондиционирование воздуха) |  |  | 4: %; 5: 121; 7: 121; 10: 15.44 | [8 empty] | НР Сантехнические работы - внутренние (трубопроводы, водопровод, канализация, отопление, газоснабжение, вентиляция и кондиционирование воздуха)
| Приказ № 774/пр от 11.12.2020 Прил. п.16 | СП Сантехнические работы - внутренние (трубопроводы, водопровод, канализация, отопление, газоснабжение, вентиляция и кондиционирование воздуха) |  |  | 4: %; 5: 72; 7: 72; 10: 9.19 | [8 empty] | СП Сантехнические работы - внутренние (трубопроводы, водопровод, канализация, отопление, газоснабжение, вентиляция и кондиционирование воздуха)
|  | Всего по позиции |  |  | 10: 43.26 | [10 empty] | Всего по позиции
254 | ФССЦ-19.2.03.02-0134 | Решетки вентиляционные алюминиевые "АРКТОС" типа: АРН размером 200х400 мм |  |  | 4: шт; 7: 1; 8: 183.41; 10: 183.41 | [5 empty] | Решетки вентиляционные алюминиевые "АРКТОС" типа: АРН размером 200х400 мм
|  | (Сантехнические работы - внутренние (трубопроводы, водопровод, канализация, отопление, газоснабжение, вентиляция и кондиционирование воздуха)) | [22 empty] | (Сантехнические работы - внутренние (трубопроводы, водопровод, канализация, отопление, газоснабжение, вентиляция и кондиционирование воздуха))
|  | Всего по позиции |  |  | 10: 183.41 | [10 empty] | Всего по позиции
|  | Итоги по разделу 9 В8 : | [24 empty] | Итоги по разделу 9 В8 :
|  | Итого прямые затраты (справочно) |  |  | 10: 6317.93 | [14 empty] | Итого прямые затраты (справочно)
|  | в том числе: | [25 empty] | в том числе:
|  | Оплата труда рабочих |  |  | 10: 977.37 | [14 empty] | Оплата труда рабочих
|  | Эксплуатация машин |  |  | 10: 181.19 | [14 empty] | Эксплуатация машин
|  | в том числе оплата труда машинистов (Отм) |  |  | 10: 13.83 | [14 empty] | в том числе оплата труда машинистов (Отм)
|  | Материалы |  |  | 10: 5159.37 | [14 empty] | Материалы
|  | Строительные работы |  |  | 10: 8190.97 | [14 empty] | Строительные работы
|  | в том числе: | [25 empty] | в том числе:
|  | оплата труда |  |  | 10: 964.47 | [14 empty] | оплата труда
|  | эксплуатация машин и механизмов |  |  | 10: 181.19 | [14 empty] | эксплуатация машин и механизмов
|  | в том числе оплата труда машинистов (ОТм) |  |  | 10: 13.83 | [14 empty] | в том числе оплата труда машинистов (ОТм)
|  | материалы |  |  | 10: 5157.19 | [14 empty] | материалы
|  | накладные расходы |  |  | 10: 1183.74 | [14 empty] | накладные расходы
|  | сметная прибыль |  |  | 10: 704.38 | [14 empty] | сметная прибыль
|  | Монтажные работы |  |  | 10: 32.62 | [14 empty] | Монтажные работы
|  | в том числе: | [25 empty] | в том числе:
|  | оплата труда |  |  | 10: 12.9 | [14 empty] | оплата труда
|  | материалы |  |  | 10: 2.18 | [14 empty] | материалы
|  | накладные расходы |  |  | 10: 11.61 | [14 empty] | накладные расходы
|  | сметная прибыль |  |  | 10: 5.93 | [14 empty] | сметная прибыль
|  | Оборудование |  |  | 10: 15481.85 | [14 empty] | Оборудование
|  | Итого ФОТ (справочно) |  |  | 10: 991.2 | [14 empty] | Итого ФОТ (справочно)
|  | Итого накладные расходы (справочно) |  |  | 10: 1195.35 | [14 empty] | Итого накладные расходы (справочно)
|  | Итого сметная прибыль (справочно) |  |  | 10: 710.31 | [14 empty] | Итого сметная прибыль (справочно)
|  | Итого по разделу 9 В8 |  |  | 10: 23705.44 | [15 empty] | Итого по разделу 9 В8
|  | в том числе: | [25 empty] | в том числе:
|  | оборудование, отсутствующее в ФРСН |  |  | 10: 15481.85 | [14 empty] | оборудование отсутствующее в СНБ
Раздел 10. В9 | [17 empty] | Раздел 10. В9
255 | ФЕР20-06-002-02 | Установка камер приточных типовых: без секции орошения производительностью до 20 тыс.м3/час | [16 empty] | Установка камер приточных типовых: без секции орошения производительностью до 20 тыс.м3/час | bar: 4; 7
| ОП п.1.20.19 | Индивидуальные испытания систем вентиляции и кондиционирования воздуха - 5% ОЗП=1,05; ЭМ=1,05 к расх.; ЗПМ=1,05; ТЗ=1,05; ТЗМ=1,05 | [17 empty] | Индивидуальные испытания систем вентиляции и кондиционирования воздуха - 5% ОЗП=1,05; ЭМ=1,05 к расх.; ЗПМ=1,05; ТЗ=1,05; ТЗМ=1,05
| Приказ от 04.08.2020 № 421/пр прил.10 табл.1 п.8.1 | Производство работ осуществляется в горной местности: на высоте свыше 1500 до 2500 м над уровнем моря ОЗП=1,25; ЭМ=1,25 к расх.; ЗПМ=1,25; ТЗ=1,25; ТЗМ=1,25 | [17 empty] | Производство работ осуществляется в горной местности: на высоте свыше 1500 до 2500 м над уровнем моря ОЗП=1,25; ЭМ=1,25 к расх.; ЗПМ=1,25; ТЗ=1,25; ТЗМ=1,25
| 1 | ОТ |  |  | 8: 512.24; 9: 1.3125; 10: 672.32 | [7 empty] | ОТ
| 2 | ЭМ |  |  | 8: 108.65; 9: 1.3125; 10: 142.6 | [7 empty] | ЭМ
| 3 | в т.ч. ОТм |  |  | 8: 7.57; 9: 1.3125; 10: 9.94 | [7 empty] | в т.ч. ОТм
| 4 | М |  |  | 8: 300.4; 10: 300.4 | [7 empty] | М
|  | ЗТ |  |  | 4: чел.-ч; 5: 55.8; 6: 1.3125; 7: 73.2375 | [8 empty] | ЗТ
|  | ЗТм |  |  | 4: чел.-ч; 5: 0.62; 6: 1.3125; 7: 0.81375 | [8 empty] | ЗТм
|  | Итого по расценке |  |  | 8: 921.29; 10: 1115.32 | [9 empty] | Итого по расценке
|  | ФОТ |  |  | 10: 682.26 | [8 empty] | ФОТ
| Приказ № 812/пр от 21.12.2020 Прил. п.16 | НР Сантехнические работы - внутренние (трубопроводы, водопровод, канализация, отопление, газоснабжение, вентиляция и кондиционирование воздуха) |  |  | 4: %; 5: 121; 7: 121; 10: 825.53 | [8 empty] | НР Сантехнические работы - внутренние (трубопроводы, водопровод, канализация, отопление, газоснабжение, вентиляция и кондиционирование воздуха)
| Приказ № 774/пр от 11.12.2020 Прил. п.16 | СП Сантехнические работы - внутренние (трубопроводы, водопровод, канализация, отопление, газоснабжение, вентиляция и кондиционирование воздуха) |  |  | 4: %; 5: 72; 7: 72; 10: 491.23 | [8 empty] | СП Сантехнические работы - внутренние (трубопроводы, водопровод, канализация, отопление, газоснабжение, вентиляция и кондиционирование воздуха)
|  | Всего по позиции |  |  | 10: 2432.08 | [10 empty] | Всего по позиции
256 О | ТЦ_64.4.03.03_78_7810873736_25.01.2022_02 (Том 3.5, КА п.57, стр.41-57) | Вытяжная установка В9 |  |  | шт |  |  | 1 | 57531.43 | 1.0424 | 12090.32 | 4.96 | 59968 | [5 empty] | Вытяжная установка В9
|  | (Оборудование) | [22 empty] | (Оборудование)
|  | Цена=69037,72/1,2 | [27 empty] | Цена=69037,72/1,2
| Приказ от 04.08.2020 № 421/пр п.92в | Заготовительно-складские расходы для оборудования - 1,2% ПЗ=1,2% (ОЗП=1,2%; ЭМ=1,2%; МАТ=1,2%) | [17 empty] | Заготовительно-складские расходы для оборудования - 1,2% ПЗ=1,2% (ОЗП=1,2%; ЭМ=1,2%; МАТ=1,2%)
| Приказ от 04.08.2020 № 421/пр п.91 | Транспортные затраты, в случае невозможности их определения на основании расчета или по результатам конъюнктурного анализа (от отпускной цены оборудования) - до 3% ПЗ=1,03 (ОЗП=1,03; ЭМ=1,03; МАТ=1,03) | [17 empty] | Транспортные затраты, в случае невозможности их определения на основании расчета или по результатам конъюнктурного анализа (от отпускной цены оборудования) - до 3% ПЗ=1,03 (ОЗП=1,03; ЭМ=1,03; МАТ=1,03)
|  | Всего по позиции |  |  | 10: 12090.32; 12: 59968 | [10 empty] | Всего по позиции
257 | ФЕРм11-03-001-01 | Приборы, устанавливаемые на металлоконструкциях, щитах и пультах, масса: до 5 кг |  |  | 4: шт; 7: 2 | [5 empty] | Приборы, устанавливаемые на металлоконструкциях, щитах и пультах, масса: до 5 кг
|  | Объем=1+1 | [23 empty] | Объем=1+1
| Приказ от 04.08.2020 № 421/пр прил.10 табл.1 п.8.1 | Производство работ осуществляется в горной местности: на высоте свыше 1500 до 2500 м над уровнем моря ОЗП=1,25; ЭМ=1,25 к расх.; ЗПМ=1,25; ТЗ=1,25; ТЗМ=1,25 | [17 empty] | Производство работ осуществляется в горной местности: на высоте свыше 1500 до 2500 м над уровнем моря ОЗП=1,25; ЭМ=1,25 к расх.; ЗПМ=1,25; ТЗ=1,25; ТЗМ=1,25
| 1 | ОТ |  |  | 8: 5.16; 9: 1.25; 10: 12.9 | [7 empty] | ОТ
| 4 | М |  |  | 8: 1.09; 10: 2.18 | [7 empty] | М
|  | ЗТ |  |  | 4: чел.-ч; 5: 0.52; 6: 1.25; 7: 1.3 | [8 empty] | ЗТ
|  | Итого по расценке |  |  | 8: 6.25; 10: 15.08 | [9 empty] | Итого по расценке
|  | ФОТ |  |  | 10: 12.9 | [8 empty] | ФОТ
| Приказ № 812/пр от 21.12.2020 Прил. п.53 | НР Приборы, средства автоматизации и вычислительной техники |  |  | 4: %; 5: 90; 7: 90; 10: 11.61 | [8 empty] | НР Приборы, средства автоматизации и вычислительной техники
| Приказ № 774/пр от 11.12.2020 Прил. п.53 | СП Приборы, средства автоматизации и вычислительной техники |  |  | 4: %; 5: 46; 7: 46; 10: 5.93 | [8 empty] | СП Приборы, средства автоматизации и вычислительной техники
|  | Всего по позиции |  |  | 10: 32.62 | [10 empty] | Всего по позиции
258 О | ТЦ_64.0.00.00_78_7810873736_25.01.2022_02 (Том 3.5, КА п.48, стр.41-57) | Автоматика В6: -однофазный регулятор скорости MTY 1,5 - привод воздушной заслонки GQD321.1A |  |  | шт |  |  | 1 | 17054.51 | 1.0424 | 3584.07 | 4.96 | 17777 | [5 empty] | Автоматика В6: -однофазный регулятор скорости MTY 1,5 - привод воздушной заслонки GQD321.1A
|  | (Оборудование) | [22 empty] | (Оборудование)
|  | Цена=20465,41/1,2 | [27 empty] | Цена=20465,41/1,2
| Приказ от 04.08.2020 № 421/пр п.92в | Заготовительно-складские расходы для оборудования - 1,2% ПЗ=1,2% (ОЗП=1,2%; ЭМ=1,2%; МАТ=1,2%) | [17 empty] | Заготовительно-складские расходы для оборудования - 1,2% ПЗ=1,2% (ОЗП=1,2%; ЭМ=1,2%; МАТ=1,2%)
| Приказ от 04.08.2020 № 421/пр п.91 | Транспортные затраты, в случае невозможности их определения на основании расчета или по результатам конъюнктурного анализа (от отпускной цены оборудования) - до 3% ПЗ=1,03 (ОЗП=1,03; ЭМ=1,03; МАТ=1,03) | [17 empty] | Транспортные затраты, в случае невозможности их определения на основании расчета или по результатам конъюнктурного анализа (от отпускной цены оборудования) - до 3% ПЗ=1,03 (ОЗП=1,03; ЭМ=1,03; МАТ=1,03)
|  | Всего по позиции |  |  | 10: 3584.07; 12: 17777 | [10 empty] | Всего по позиции
259 | ФЕР20-02-010-07 | Установка зонтов над шахтами из листовой стали прямоугольного сечения периметром: 3600 мм |  |  | 4: шт; 7: 3 | [5 empty] | Установка зонтов над шахтами из листовой стали прямоугольного сечения периметром: 3600 мм
| ОП п.1.20.19 | Индивидуальные испытания систем вентиляции и кондиционирования воздуха - 5% ОЗП=1,05; ЭМ=1,05 к расх.; ЗПМ=1,05; ТЗ=1,05; ТЗМ=1,05 | [17 empty] | Индивидуальные испытания систем вентиляции и кондиционирования воздуха - 5% ОЗП=1,05; ЭМ=1,05 к расх.; ЗПМ=1,05; ТЗ=1,05; ТЗМ=1,05
| Приказ от 04.08.2020 № 421/пр прил.10 табл.1 п.8.1 | Производство работ осуществляется в горной местности: на высоте свыше 1500 до 2500 м над уровнем моря ОЗП=1,25; ЭМ=1,25 к расх.; ЗПМ=1,25; ТЗ=1,25; ТЗМ=1,25 | [17 empty] | Производство работ осуществляется в горной местности: на высоте свыше 1500 до 2500 м над уровнем моря ОЗП=1,25; ЭМ=1,25 к расх.; ЗПМ=1,25; ТЗ=1,25; ТЗМ=1,25
| 1 | ОТ |  |  | 8: 21.97; 9: 1.3125; 10: 86.51 | [7 empty] | ОТ
| 2 | ЭМ |  |  | 8: 6.59; 9: 1.3125; 10: 25.95 | [7 empty] | ЭМ
| 3 | в т.ч. ОТм |  |  | 8: 0.49; 9: 1.3125; 10: 1.93 | [7 empty] | в т.ч. ОТм
| 4 | М |  |  | 8: 8.39; 10: 25.17 | [7 empty] | М
|  | ЗТ |  |  | 4: чел.-ч; 5: 2.48; 6: 1.3125; 7: 9.765 | [8 empty] | ЗТ
|  | ЗТм |  |  | 4: чел.-ч; 5: 0.04; 6: 1.3125; 7: 0.1575 | [8 empty] | ЗТм
|  | Итого по расценке |  |  | 8: 36.95; 10: 137.63 | [9 empty] | Итого по расценке
|  | ФОТ |  |  | 10: 88.44 | [8 empty] | ФОТ
| Приказ № 812/пр от 21.12.2020 Прил. п.16 | НР Сантехнические работы - внутренние (трубопроводы, водопровод, канализация, отопление, газоснабжение, вентиляция и кондиционирование воздуха) |  |  | 4: %; 5: 121; 7: 121; 10: 107.01 | [8 empty] | НР Сантехнические работы - внутренние (трубопроводы, водопровод, канализация, отопление, газоснабжение, вентиляция и кондиционирование воздуха)
| Приказ № 774/пр от 11.12.2020 Прил. п.16 | СП Сантехнические работы - внутренние (трубопроводы, водопровод, канализация, отопление, газоснабжение, вентиляция и кондиционирование воздуха) |  |  | 4: %; 5: 72; 7: 72; 10: 63.68 | [8 empty] | СП Сантехнические работы - внутренние (трубопроводы, водопровод, канализация, отопление, газоснабжение, вентиляция и кондиционирование воздуха)
|  | Всего по позиции |  |  | 10: 308.32 | [10 empty] | Всего по позиции
260 | ФССЦ-19.2.02.02-0033 | Зонты вентиляционных систем из оцинкованной стали, прямоугольного сечения, размер 800х1200 мм |  |  | 4: шт; 7: 3; 8: 656.4; 10: 1969.2 | [5 empty] | Зонты вентиляционных систем из оцинкованной стали, прямоугольного сечения, размер 800х1200 мм
|  | (Материалы) | [22 empty] | (Материалы)
|  | Всего по позиции |  |  | 10: 1969.2 | [10 empty] | Всего по позиции
261 | ФЕР20-01-001-01 | Прокладка воздуховодов из листовой, оцинкованной стали и алюминия класса Н (нормальные) толщиной: 0,5 мм, диаметром до 200 мм |  |  | 4: 100 м2; 7: 0.1256 | [5 empty] | Прокладка воздуховодов из листовой, оцинкованной стали и алюминия класса Н (нормальные) толщиной: 0,5 мм, диаметром до 200 мм
|  | Объем=12,56 / 100 | [23 empty] | Объем=12,56 / 100
| ОП п.1.20.19 | Индивидуальные испытания систем вентиляции и кондиционирования воздуха - 5% ОЗП=1,05; ЭМ=1,05 к расх.; ЗПМ=1,05; ТЗ=1,05; ТЗМ=1,05 | [17 empty] | Индивидуальные испытания систем вентиляции и кондиционирования воздуха - 5% ОЗП=1,05; ЭМ=1,05 к расх.; ЗПМ=1,05; ТЗ=1,05; ТЗМ=1,05
| Приказ от 04.08.2020 № 421/пр прил.10 табл.1 п.8.1 | Производство работ осуществляется в горной местности: на высоте свыше 1500 до 2500 м над уровнем моря ОЗП=1,25; ЭМ=1,25 к расх.; ЗПМ=1,25; ТЗ=1,25; ТЗМ=1,25 | [17 empty] | Производство работ осуществляется в горной местности: на высоте свыше 1500 до 2500 м над уровнем моря ОЗП=1,25; ЭМ=1,25 к расх.; ЗПМ=1,25; ТЗ=1,25; ТЗМ=1,25
| 1 | ОТ |  |  | 8: 1345.96; 9: 1.3125; 10: 221.88 | [7 empty] | ОТ
| 2 | ЭМ |  |  | 8: 117.43; 9: 1.3125; 10: 19.36 | [7 empty] | ЭМ
| 3 | в т.ч. ОТм |  |  | 8: 14.83; 9: 1.3125; 10: 2.44 | [7 empty] | в т.ч. ОТм
| 4 | М |  |  | 8: 434.65; 10: 54.59 | [7 empty] | М
|  | ЗТ |  |  | 4: чел.-ч; 5: 154; 6: 1.3125; 7: 25.3869 | [8 empty] | ЗТ
|  | ЗТм |  |  | 4: чел.-ч; 5: 1.2; 6: 1.3125; 7: 0.19782 | [8 empty] | ЗТм
|  | Итого по расценке |  |  | 8: 1898.04; 10: 295.83 | [9 empty] | Итого по расценке
|  | ФОТ |  |  | 10: 224.32 | [8 empty] | ФОТ
| Приказ № 812/пр от 21.12.2020 Прил. п.16 | НР Сантехнические работы - внутренние (трубопроводы, водопровод, канализация, отопление, газоснабжение, вентиляция и кондиционирование воздуха) |  |  | 4: %; 5: 121; 7: 121; 10: 271.43 | [8 empty] | НР Сантехнические работы - внутренние (трубопроводы, водопровод, канализация, отопление, газоснабжение, вентиляция и кондиционирование воздуха)
| Приказ № 774/пр от 11.12.2020 Прил. п.16 | СП Сантехнические работы - внутренние (трубопроводы, водопровод, канализация, отопление, газоснабжение, вентиляция и кондиционирование воздуха) |  |  | 4: %; 5: 72; 7: 72; 10: 161.51 | [8 empty] | СП Сантехнические работы - внутренние (трубопроводы, водопровод, канализация, отопление, газоснабжение, вентиляция и кондиционирование воздуха)
|  | Всего по позиции |  |  | 10: 728.77 | [10 empty] | Всего по позиции
262 | ФССЦ-19.1.01.02-0001 | Воздуховоды из листовой стали толщиной 0,5 мм, диаметр до 200 мм |  |  | 4: м2; 7: 12.56; 8: 76.99; 10: 966.99 | [5 empty] | Воздуховоды из листовой стали толщиной 0,5 мм, диаметр до 200 мм
|  | (Материалы) | [22 empty] | (Материалы)
|  | Всего по позиции |  |  | 10: 966.99 | [10 empty] | Всего по позиции
263 | ФЕР20-01-001-04 | Прокладка воздуховодов из листовой, оцинкованной стали и алюминия класса Н (нормальные) толщиной: 0,6 мм, диаметром до 250 мм |  |  | 4: 100 м2; 7: 0.0942 | [5 empty] | Прокладка воздуховодов из листовой, оцинкованной стали и алюминия класса Н (нормальные) толщиной: 0,6 мм, диаметром до 250 мм
|  | Объем=9,42 / 100 | [23 empty] | Объем=9,42 / 100
| ОП п.1.20.19 | Индивидуальные испытания систем вентиляции и кондиционирования воздуха - 5% ОЗП=1,05; ЭМ=1,05 к расх.; ЗПМ=1,05; ТЗ=1,05; ТЗМ=1,05 | [17 empty] | Индивидуальные испытания систем вентиляции и кондиционирования воздуха - 5% ОЗП=1,05; ЭМ=1,05 к расх.; ЗПМ=1,05; ТЗ=1,05; ТЗМ=1,05
| Приказ от 04.08.2020 № 421/пр прил.10 табл.1 п.8.1 | Производство работ осуществляется в горной местности: на высоте свыше 1500 до 2500 м над уровнем моря ОЗП=1,25; ЭМ=1,25 к расх.; ЗПМ=1,25; ТЗ=1,25; ТЗМ=1,25 | [17 empty] | Производство работ осуществляется в горной местности: на высоте свыше 1500 до 2500 м над уровнем моря ОЗП=1,25; ЭМ=1,25 к расх.; ЗПМ=1,25; ТЗ=1,25; ТЗМ=1,25
| 1 | ОТ |  |  | 8: 1345.96; 9: 1.3125; 10: 166.41 | [7 empty] | ОТ
| 2 | ЭМ |  |  | 8: 118.09; 9: 1.3125; 10: 14.6 | [7 empty] | ЭМ
| 3 | в т.ч. ОТм |  |  | 8: 14.95; 9: 1.3125; 10: 1.85 | [7 empty] | в т.ч. ОТм
| 4 | М |  |  | 8: 434.65; 10: 40.94 | [7 empty] | М
|  | ЗТ |  |  | 4: чел.-ч; 5: 154; 6: 1.3125; 7: 19.0402 | [8 empty] | ЗТ
|  | ЗТм |  |  | 4: чел.-ч; 5: 1.21; 6: 1.3125; 7: 0.1496 | [8 empty] | ЗТм
|  | Итого по расценке |  |  | 8: 1898.7; 10: 221.95 | [9 empty] | Итого по расценке
|  | ФОТ |  |  | 10: 168.26 | [8 empty] | ФОТ
| Приказ № 812/пр от 21.12.2020 Прил. п.16 | НР Сантехнические работы - внутренние (трубопроводы, водопровод, канализация, отопление, газоснабжение, вентиляция и кондиционирование воздуха) |  |  | 4: %; 5: 121; 7: 121; 10: 203.59 | [8 empty] | НР Сантехнические работы - внутренние (трубопроводы, водопровод, канализация, отопление, газоснабжение, вентиляция и кондиционирование воздуха)
| Приказ № 774/пр от 11.12.2020 Прил. п.16 | СП Сантехнические работы - внутренние (трубопроводы, водопровод, канализация, отопление, газоснабжение, вентиляция и кондиционирование воздуха) |  |  | 4: %; 5: 72; 7: 72; 10: 121.15 | [8 empty] | СП Сантехнические работы - внутренние (трубопроводы, водопровод, канализация, отопление, газоснабжение, вентиляция и кондиционирование воздуха)
|  | Всего по позиции |  |  | 10: 546.69 | [10 empty] | Всего по позиции
264 | ФССЦ-19.1.01.02-0002 | Воздуховоды из листовой стали толщиной 0,5 мм, диаметр до 600 мм |  |  | 4: м2; 7: 9.42; 8: 76.99; 10: 725.25 | [5 empty] | Воздуховоды из листовой стали толщиной 0,5 мм, диаметр до 600 мм
|  | (Материалы) | [22 empty] | (Материалы)
|  | Всего по позиции |  |  | 10: 725.25 | [10 empty] | Всего по позиции
265 | ФССЦ-19.1.01.09-0001 | Изделия фасонные для воздуховодов из оцинкованной стали с шиной и уголками, толщина 0,7 мм, периметр 1000 мм |  |  | 4: м2; 7: 10; 8: 200.12; 10: 2001.2 | [5 empty] | Изделия фасонные для воздуховодов из оцинкованной стали с шиной и уголками, толщина 0,7 мм, периметр 1000 мм
|  | (Материалы) | [22 empty] | (Материалы)
|  | Всего по позиции |  |  | 10: 2001.2 | [10 empty] | Всего по позиции
266 | ФССЦ-19.1.01.11-0001 | Крепления для воздуховодов оцинкованные (подвески СТД, подвески регулируемые СТД, тяги, хомуты, кронштейны, траверсы, ленты, шпильки, профили) |  |  | 4: т; 7: 0.025; 8: 12676.79; 10: 316.92 | [5 empty] | Крепления для воздуховодов оцинкованные (подвески СТД, подвески регулируемые СТД, тяги, хомуты, кронштейны, траверсы, ленты, шпильки, профили)
|  | (Материалы) | [22 empty] | (Материалы)
|  | Всего по позиции |  |  | 10: 316.92 | [10 empty] | Всего по позиции
267 | ФЕР20-02-002-01 | Установка решеток жалюзийных площадью в свету: до 0,5 м2 | [16 empty] | Установка решеток жалюзийных площадью в свету: до 0,5 м2 | bar: 4; 7
| ОП п.1.20.19 | Индивидуальные испытания систем вентиляции и кондиционирования воздуха - 5% ОЗП=1,05; ЭМ=1,05 к расх.; ЗПМ=1,05; ТЗ=1,05; ТЗМ=1,05 | [17 empty] | Индивидуальные испытания систем вентиляции и кондиционирования воздуха - 5% ОЗП=1,05; ЭМ=1,05 к расх.; ЗПМ=1,05; ТЗ=1,05; ТЗМ=1,05
| Приказ от 04.08.2020 № 421/пр прил.10 табл.1 п.8.1 | Производство работ осуществляется в горной местности: на высоте свыше 1500 до 2500 м над уровнем моря ОЗП=1,25; ЭМ=1,25 к расх.; ЗПМ=1,25; ТЗ=1,25; ТЗМ=1,25 | [17 empty] | Производство работ осуществляется в горной местности: на высоте свыше 1500 до 2500 м над уровнем моря ОЗП=1,25; ЭМ=1,25 к расх.; ЗПМ=1,25; ТЗ=1,25; ТЗМ=1,25
| 1 | ОТ |  |  | 8: 9.6; 9: 1.3125; 10: 12.6 | [7 empty] | ОТ
| 2 | ЭМ |  |  | 8: 1.47; 9: 1.3125; 10: 1.93 | [7 empty] | ЭМ
| 3 | в т.ч. ОТм |  |  | 8: 0.12; 9: 1.3125; 10: 0.16 | [7 empty] | в т.ч. ОТм
| 4 | М |  |  | 8: 4.1; 10: 4.1 | [7 empty] | М
|  | ЗТ |  |  | 4: чел.-ч; 5: 1.07; 6: 1.3125; 7: 1.4044 | [8 empty] | ЗТ
|  | ЗТм |  |  | 4: чел.-ч; 5: 0.01; 6: 1.3125; 7: 0.013125 | [8 empty] | ЗТм
|  | Итого по расценке |  |  | 8: 15.17; 10: 18.63 | [9 empty] | Итого по расценке
|  | ФОТ |  |  | 10: 12.76 | [8 empty] | ФОТ
| Приказ № 812/пр от 21.12.2020 Прил. п.16 | НР Сантехнические работы - внутренние (трубопроводы, водопровод, канализация, отопление, газоснабжение, вентиляция и кондиционирование воздуха) |  |  | 4: %; 5: 121; 7: 121; 10: 15.44 | [8 empty] | НР Сантехнические работы - внутренние (трубопроводы, водопровод, канализация, отопление, газоснабжение, вентиляция и кондиционирование воздуха)
| Приказ № 774/пр от 11.12.2020 Прил. п.16 | СП Сантехнические работы - внутренние (трубопроводы, водопровод, канализация, отопление, газоснабжение, вентиляция и кондиционирование воздуха) |  |  | 4: %; 5: 72; 7: 72; 10: 9.19 | [8 empty] | СП Сантехнические работы - внутренние (трубопроводы, водопровод, канализация, отопление, газоснабжение, вентиляция и кондиционирование воздуха)
|  | Всего по позиции |  |  | 10: 43.26 | [10 empty] | Всего по позиции
268 | ФССЦ-19.2.03.02-0137 | Решетки вентиляционные алюминиевые "АРКТОС" типа: АРН размером 300х500 мм (500*250) |  |  | 4: шт; 7: 1; 8: 282.81; 10: 282.81 | [5 empty] | Решетки вентиляционные алюминиевые "АРКТОС" типа: АРН размером 300х500 мм (500*250)
|  | (Сантехнические работы - внутренние (трубопроводы, водопровод, канализация, отопление, газоснабжение, вентиляция и кондиционирование воздуха)) | [22 empty] | (Сантехнические работы - внутренние (трубопроводы, водопровод, канализация, отопление, газоснабжение, вентиляция и кондиционирование воздуха))
|  | Всего по позиции |  |  | 10: 282.81 | [10 empty] | Всего по позиции
|  | Итоги по разделу 10 В9 : | [24 empty] | Итоги по разделу 10 В9 :
|  | Итого прямые затраты (справочно) |  |  | 10: 8066.81 | [14 empty] | Итого прямые затраты (справочно)
|  | в том числе: | [25 empty] | в том числе:
|  | Оплата труда рабочих |  |  | 10: 1172.62 | [14 empty] | Оплата труда рабочих
|  | Эксплуатация машин |  |  | 10: 204.44 | [14 empty] | Эксплуатация машин
|  | в том числе оплата труда машинистов (Отм) |  |  | 10: 16.32 | [14 empty] | в том числе оплата труда машинистов (Отм)
|  | Материалы |  |  | 10: 6689.75 | [14 empty] | Материалы
|  | Строительные работы |  |  | 10: 10321.49 | [14 empty] | Строительные работы
|  | в том числе: | [25 empty] | в том числе:
|  | оплата труда |  |  | 10: 1159.72 | [14 empty] | оплата труда
|  | эксплуатация машин и механизмов |  |  | 10: 204.44 | [14 empty] | эксплуатация машин и механизмов
|  | в том числе оплата труда машинистов (ОТм) |  |  | 10: 16.32 | [14 empty] | в том числе оплата труда машинистов (ОТм)
|  | материалы |  |  | 10: 6687.57 | [14 empty] | материалы
|  | накладные расходы |  |  | 10: 1423 | [14 empty] | накладные расходы
|  | сметная прибыль |  |  | 10: 846.76 | [14 empty] | сметная прибыль
|  | Монтажные работы |  |  | 10: 32.62 | [14 empty] | Монтажные работы
|  | в том числе: | [25 empty] | в том числе:
|  | оплата труда |  |  | 10: 12.9 | [14 empty] | оплата труда
|  | материалы |  |  | 10: 2.18 | [14 empty] | материалы
|  | накладные расходы |  |  | 10: 11.61 | [14 empty] | накладные расходы
|  | сметная прибыль |  |  | 10: 5.93 | [14 empty] | сметная прибыль
|  | Оборудование |  |  | 10: 15674.39 | [14 empty] | Оборудование
|  | Итого ФОТ (справочно) |  |  | 10: 1188.94 | [14 empty] | Итого ФОТ (справочно)
|  | Итого накладные расходы (справочно) |  |  | 10: 1434.61 | [14 empty] | Итого накладные расходы (справочно)
|  | Итого сметная прибыль (справочно) |  |  | 10: 852.69 | [14 empty] | Итого сметная прибыль (справочно)
|  | Итого по разделу 10 В9 |  |  | 10: 26028.5 | [15 empty] | Итого по разделу 10 В9
|  | в том числе: | [25 empty] | в том числе:
|  | оборудование, отсутствующее в ФРСН |  |  | 10: 15674.39 | [14 empty] | оборудование отсутствующее в СНБ
Раздел 11. В10 | [17 empty] | Раздел 11. В10
269 | ФЕР20-06-002-02 | Установка камер приточных типовых: без секции орошения производительностью до 20 тыс.м3/час | [16 empty] | Установка камер приточных типовых: без секции орошения производительностью до 20 тыс.м3/час | bar: 4; 7
| ОП п.1.20.19 | Индивидуальные испытания систем вентиляции и кондиционирования воздуха - 5% ОЗП=1,05; ЭМ=1,05 к расх.; ЗПМ=1,05; ТЗ=1,05; ТЗМ=1,05 | [17 empty] | Индивидуальные испытания систем вентиляции и кондиционирования воздуха - 5% ОЗП=1,05; ЭМ=1,05 к расх.; ЗПМ=1,05; ТЗ=1,05; ТЗМ=1,05
| Приказ от 04.08.2020 № 421/пр прил.10 табл.1 п.8.1 | Производство работ осуществляется в горной местности: на высоте свыше 1500 до 2500 м над уровнем моря ОЗП=1,25; ЭМ=1,25 к расх.; ЗПМ=1,25; ТЗ=1,25; ТЗМ=1,25 | [17 empty] | Производство работ осуществляется в горной местности: на высоте свыше 1500 до 2500 м над уровнем моря ОЗП=1,25; ЭМ=1,25 к расх.; ЗПМ=1,25; ТЗ=1,25; ТЗМ=1,25
| 1 | ОТ |  |  | 8: 512.24; 9: 1.3125; 10: 672.32 | [7 empty] | ОТ
| 2 | ЭМ |  |  | 8: 108.65; 9: 1.3125; 10: 142.6 | [7 empty] | ЭМ
| 3 | в т.ч. ОТм |  |  | 8: 7.57; 9: 1.3125; 10: 9.94 | [7 empty] | в т.ч. ОТм
| 4 | М |  |  | 8: 300.4; 10: 300.4 | [7 empty] | М
|  | ЗТ |  |  | 4: чел.-ч; 5: 55.8; 6: 1.3125; 7: 73.2375 | [8 empty] | ЗТ
|  | ЗТм |  |  | 4: чел.-ч; 5: 0.62; 6: 1.3125; 7: 0.81375 | [8 empty] | ЗТм
|  | Итого по расценке |  |  | 8: 921.29; 10: 1115.32 | [9 empty] | Итого по расценке
|  | ФОТ |  |  | 10: 682.26 | [8 empty] | ФОТ
| Приказ № 812/пр от 21.12.2020 Прил. п.16 | НР Сантехнические работы - внутренние (трубопроводы, водопровод, канализация, отопление, газоснабжение, вентиляция и кондиционирование воздуха) |  |  | 4: %; 5: 121; 7: 121; 10: 825.53 | [8 empty] | НР Сантехнические работы - внутренние (трубопроводы, водопровод, канализация, отопление, газоснабжение, вентиляция и кондиционирование воздуха)
| Приказ № 774/пр от 11.12.2020 Прил. п.16 | СП Сантехнические работы - внутренние (трубопроводы, водопровод, канализация, отопление, газоснабжение, вентиляция и кондиционирование воздуха) |  |  | 4: %; 5: 72; 7: 72; 10: 491.23 | [8 empty] | СП Сантехнические работы - внутренние (трубопроводы, водопровод, канализация, отопление, газоснабжение, вентиляция и кондиционирование воздуха)
|  | Всего по позиции |  |  | 10: 2432.08 | [10 empty] | Всего по позиции
270 О | ТЦ_64.4.03.03_78_7810873736_25.01.2022_02 (Том 3.5, КА п.49, стр.41-57) | Вытяжная установка В10 |  |  | шт |  |  | 1 | 57531.43 | 1.0424 | 12090.32 | 4.96 | 59968 | [5 empty] | Вытяжная установка В10
|  | (Оборудование) | [22 empty] | (Оборудование)
|  | Цена=69037,72/1,2 | [27 empty] | Цена=69037,72/1,2
| Приказ от 04.08.2020 № 421/пр п.92в | Заготовительно-складские расходы для оборудования - 1,2% ПЗ=1,2% (ОЗП=1,2%; ЭМ=1,2%; МАТ=1,2%) | [17 empty] | Заготовительно-складские расходы для оборудования - 1,2% ПЗ=1,2% (ОЗП=1,2%; ЭМ=1,2%; МАТ=1,2%)
| Приказ от 04.08.2020 № 421/пр п.91 | Транспортные затраты, в случае невозможности их определения на основании расчета или по результатам конъюнктурного анализа (от отпускной цены оборудования) - до 3% ПЗ=1,03 (ОЗП=1,03; ЭМ=1,03; МАТ=1,03) | [17 empty] | Транспортные затраты, в случае невозможности их определения на основании расчета или по результатам конъюнктурного анализа (от отпускной цены оборудования) - до 3% ПЗ=1,03 (ОЗП=1,03; ЭМ=1,03; МАТ=1,03)
|  | Всего по позиции |  |  | 10: 12090.32; 12: 59968 | [10 empty] | Всего по позиции
271 | ФЕРм11-03-001-01 | Приборы, устанавливаемые на металлоконструкциях, щитах и пультах, масса: до 5 кг |  |  | 4: шт; 7: 2 | [5 empty] | Приборы, устанавливаемые на металлоконструкциях, щитах и пультах, масса: до 5 кг
|  | Объем=1+1 | [23 empty] | Объем=1+1
| Приказ от 04.08.2020 № 421/пр прил.10 табл.1 п.8.1 | Производство работ осуществляется в горной местности: на высоте свыше 1500 до 2500 м над уровнем моря ОЗП=1,25; ЭМ=1,25 к расх.; ЗПМ=1,25; ТЗ=1,25; ТЗМ=1,25 | [17 empty] | Производство работ осуществляется в горной местности: на высоте свыше 1500 до 2500 м над уровнем моря ОЗП=1,25; ЭМ=1,25 к расх.; ЗПМ=1,25; ТЗ=1,25; ТЗМ=1,25
| 1 | ОТ |  |  | 8: 5.16; 9: 1.25; 10: 12.9 | [7 empty] | ОТ
| 4 | М |  |  | 8: 1.09; 10: 2.18 | [7 empty] | М
|  | ЗТ |  |  | 4: чел.-ч; 5: 0.52; 6: 1.25; 7: 1.3 | [8 empty] | ЗТ
|  | Итого по расценке |  |  | 8: 6.25; 10: 15.08 | [9 empty] | Итого по расценке
|  | ФОТ |  |  | 10: 12.9 | [8 empty] | ФОТ
| Приказ № 812/пр от 21.12.2020 Прил. п.53 | НР Приборы, средства автоматизации и вычислительной техники |  |  | 4: %; 5: 90; 7: 90; 10: 11.61 | [8 empty] | НР Приборы, средства автоматизации и вычислительной техники
| Приказ № 774/пр от 11.12.2020 Прил. п.53 | СП Приборы, средства автоматизации и вычислительной техники |  |  | 4: %; 5: 46; 7: 46; 10: 5.93 | [8 empty] | СП Приборы, средства автоматизации и вычислительной техники
|  | Всего по позиции |  |  | 10: 32.62 | [10 empty] | Всего по позиции
272 О | ТЦ_64.0.00.00_78_7810873736_25.01.2022_02 (Том 3.5, КА п.48, стр.41-57) | Автоматика В6: -однофазный регулятор скорости MTY 1,5 - привод воздушной заслонки GQD321.1A |  |  | шт |  |  | 1 | 17054.51 | 1.0424 | 3584.07 | 4.96 | 17777 | [5 empty] | Автоматика В6: -однофазный регулятор скорости MTY 1,5 - привод воздушной заслонки GQD321.1A
|  | (Оборудование) | [22 empty] | (Оборудование)
|  | Цена=20465,41/1,2 | [27 empty] | Цена=20465,41/1,2
| Приказ от 04.08.2020 № 421/пр п.92в | Заготовительно-складские расходы для оборудования - 1,2% ПЗ=1,2% (ОЗП=1,2%; ЭМ=1,2%; МАТ=1,2%) | [17 empty] | Заготовительно-складские расходы для оборудования - 1,2% ПЗ=1,2% (ОЗП=1,2%; ЭМ=1,2%; МАТ=1,2%)
| Приказ от 04.08.2020 № 421/пр п.91 | Транспортные затраты, в случае невозможности их определения на основании расчета или по результатам конъюнктурного анализа (от отпускной цены оборудования) - до 3% ПЗ=1,03 (ОЗП=1,03; ЭМ=1,03; МАТ=1,03) | [17 empty] | Транспортные затраты, в случае невозможности их определения на основании расчета или по результатам конъюнктурного анализа (от отпускной цены оборудования) - до 3% ПЗ=1,03 (ОЗП=1,03; ЭМ=1,03; МАТ=1,03)
|  | Всего по позиции |  |  | 10: 3584.07; 12: 17777 | [10 empty] | Всего по позиции
273 | ФЕР20-02-001-01 | Установка воздухораспределителей, предназначенных для подачи воздуха: в рабочую зону, массой до 20 кг |  |  | 4: шт; 7: 11 | [5 empty] | Установка воздухораспределителей, предназначенных для подачи воздуха: в рабочую зону, массой до 20 кг
| ОП п.1.20.19 | Индивидуальные испытания систем вентиляции и кондиционирования воздуха - 5% ОЗП=1,05; ЭМ=1,05 к расх.; ЗПМ=1,05; ТЗ=1,05; ТЗМ=1,05 | [17 empty] | Индивидуальные испытания систем вентиляции и кондиционирования воздуха - 5% ОЗП=1,05; ЭМ=1,05 к расх.; ЗПМ=1,05; ТЗ=1,05; ТЗМ=1,05
| Приказ от 04.08.2020 № 421/пр прил.10 табл.1 п.8.1 | Производство работ осуществляется в горной местности: на высоте свыше 1500 до 2500 м над уровнем моря ОЗП=1,25; ЭМ=1,25 к расх.; ЗПМ=1,25; ТЗ=1,25; ТЗМ=1,25 | [17 empty] | Производство работ осуществляется в горной местности: на высоте свыше 1500 до 2500 м над уровнем моря ОЗП=1,25; ЭМ=1,25 к расх.; ЗПМ=1,25; ТЗ=1,25; ТЗМ=1,25
| 1 | ОТ |  |  | 8: 10.81; 9: 1.3125; 10: 156.07 | [7 empty] | ОТ
| 2 | ЭМ |  |  | 8: 3.52; 9: 1.3125; 10: 50.82 | [7 empty] | ЭМ
| 3 | в т.ч. ОТм |  |  | 8: 0.12; 9: 1.3125; 10: 1.73 | [7 empty] | в т.ч. ОТм
| 4 | М |  |  | 8: 7.03; 10: 77.33 | [7 empty] | М
|  | ЗТ |  |  | 4: чел.-ч; 5: 1.22; 6: 1.3125; 7: 17.6137 | [8 empty] | ЗТ
|  | ЗТм |  |  | 4: чел.-ч; 5: 0.01; 6: 1.3125; 7: 0.14438 | [8 empty] | ЗТм
|  | Итого по расценке |  |  | 8: 21.36; 10: 284.22 | [9 empty] | Итого по расценке
|  | ФОТ |  |  | 10: 157.8 | [8 empty] | ФОТ
| Приказ № 812/пр от 21.12.2020 Прил. п.16 | НР Сантехнические работы - внутренние (трубопроводы, водопровод, канализация, отопление, газоснабжение, вентиляция и кондиционирование воздуха) |  |  | 4: %; 5: 121; 7: 121; 10: 190.94 | [8 empty] | НР Сантехнические работы - внутренние (трубопроводы, водопровод, канализация, отопление, газоснабжение, вентиляция и кондиционирование воздуха)
| Приказ № 774/пр от 11.12.2020 Прил. п.16 | СП Сантехнические работы - внутренние (трубопроводы, водопровод, канализация, отопление, газоснабжение, вентиляция и кондиционирование воздуха) |  |  | 4: %; 5: 72; 7: 72; 10: 113.62 | [8 empty] | СП Сантехнические работы - внутренние (трубопроводы, водопровод, канализация, отопление, газоснабжение, вентиляция и кондиционирование воздуха)
|  | Всего по позиции |  |  | 10: 588.78 | [10 empty] | Всего по позиции
274 | ФССЦ-19.1.05.04-0007 | Диффузоры потолочные пластиковые универсальные, диаметр 125 мм |  |  | 4: шт; 7: 10; 8: 29.2; 10: 292 | [5 empty] | Диффузоры потолочные пластиковые универсальные, диаметр 125 мм
|  | (Материалы) | [22 empty] | (Материалы)
|  | Всего по позиции |  |  | 10: 292 | [10 empty] | Всего по позиции
275 | ФССЦ-19.1.05.04-0008 | Диффузоры потолочные пластиковые универсальные, диаметр 160 мм |  |  | 4: шт; 7: 1; 8: 37.96; 10: 37.96 | [5 empty] | Диффузоры потолочные пластиковые универсальные, диаметр 160 мм
|  | (Материалы) | [22 empty] | (Материалы)
|  | Всего по позиции |  |  | 10: 37.96 | [10 empty] | Всего по позиции
276 | ФЕР20-02-009-02 | Установка зонтов над шахтами из листовой стали круглого сечения диаметром: 250 мм | [16 empty] | Установка зонтов над шахтами из листовой стали круглого сечения диаметром: 250 мм | bar: 4; 7
| ОП п.1.20.19 | Индивидуальные испытания систем вентиляции и кондиционирования воздуха - 5% ОЗП=1,05; ЭМ=1,05 к расх.; ЗПМ=1,05; ТЗ=1,05; ТЗМ=1,05 | [17 empty] | Индивидуальные испытания систем вентиляции и кондиционирования воздуха - 5% ОЗП=1,05; ЭМ=1,05 к расх.; ЗПМ=1,05; ТЗ=1,05; ТЗМ=1,05
| Приказ от 04.08.2020 № 421/пр прил.10 табл.1 п.8.1 | Производство работ осуществляется в горной местности: на высоте свыше 1500 до 2500 м над уровнем моря ОЗП=1,25; ЭМ=1,25 к расх.; ЗПМ=1,25; ТЗ=1,25; ТЗМ=1,25 | [17 empty] | Производство работ осуществляется в горной местности: на высоте свыше 1500 до 2500 м над уровнем моря ОЗП=1,25; ЭМ=1,25 к расх.; ЗПМ=1,25; ТЗ=1,25; ТЗМ=1,25
| 1 | ОТ |  |  | 8: 3.3; 9: 1.3125; 10: 4.33 | [7 empty] | ОТ
| 2 | ЭМ |  |  | 8: 1.35; 9: 1.3125; 10: 1.77 | [7 empty] | ЭМ
| 3 | в т.ч. ОТм |  |  | 8: 0.12; 9: 1.3125; 10: 0.16 | [7 empty] | в т.ч. ОТм
| 4 | М |  |  | 8: 2.04; 10: 2.04 | [7 empty] | М
|  | ЗТ |  |  | 4: чел.-ч; 5: 0.36; 6: 1.3125; 7: 0.4725 | [8 empty] | ЗТ
|  | ЗТм |  |  | 4: чел.-ч; 5: 0.01; 6: 1.3125; 7: 0.013125 | [8 empty] | ЗТм
|  | Итого по расценке |  |  | 8: 6.69; 10: 8.14 | [9 empty] | Итого по расценке
|  | ФОТ |  |  | 10: 4.49 | [8 empty] | ФОТ
| Приказ № 812/пр от 21.12.2020 Прил. п.16 | НР Сантехнические работы - внутренние (трубопроводы, водопровод, канализация, отопление, газоснабжение, вентиляция и кондиционирование воздуха) |  |  | 4: %; 5: 121; 7: 121; 10: 5.43 | [8 empty] | НР Сантехнические работы - внутренние (трубопроводы, водопровод, канализация, отопление, газоснабжение, вентиляция и кондиционирование воздуха)
| Приказ № 774/пр от 11.12.2020 Прил. п.16 | СП Сантехнические работы - внутренние (трубопроводы, водопровод, канализация, отопление, газоснабжение, вентиляция и кондиционирование воздуха) |  |  | 4: %; 5: 72; 7: 72; 10: 3.23 | [8 empty] | СП Сантехнические работы - внутренние (трубопроводы, водопровод, канализация, отопление, газоснабжение, вентиляция и кондиционирование воздуха)
|  | Всего по позиции |  |  | 10: 16.8 | [10 empty] | Всего по позиции
277 | ФССЦ-19.2.02.02-0012 | Зонт вентиляционных систем из листовой оцинкованной стали, круглый, диаметр шахты 250 мм |  |  | 4: шт; 7: 1; 8: 68.1; 10: 68.1 | [5 empty] | Зонт вентиляционных систем из листовой оцинкованной стали, круглый, диаметр шахты 250 мм
|  | (Материалы) | [22 empty] | (Материалы)
|  | Всего по позиции |  |  | 10: 68.1 | [10 empty] | Всего по позиции
278 | ФЕР20-01-001-01 | Прокладка воздуховодов из листовой, оцинкованной стали и алюминия класса Н (нормальные) толщиной: 0,5 мм, диаметром до 200 мм |  |  | 4: 100 м2; 7: 0.1513 | [5 empty] | Прокладка воздуховодов из листовой, оцинкованной стали и алюминия класса Н (нормальные) толщиной: 0,5 мм, диаметром до 200 мм
|  | Объем=(7,85+6,28+1) / 100 | [23 empty] | Объем=(7,85+6,28+1) / 100
| ОП п.1.20.19 | Индивидуальные испытания систем вентиляции и кондиционирования воздуха - 5% ОЗП=1,05; ЭМ=1,05 к расх.; ЗПМ=1,05; ТЗ=1,05; ТЗМ=1,05 | [17 empty] | Индивидуальные испытания систем вентиляции и кондиционирования воздуха - 5% ОЗП=1,05; ЭМ=1,05 к расх.; ЗПМ=1,05; ТЗ=1,05; ТЗМ=1,05
| Приказ от 04.08.2020 № 421/пр прил.10 табл.1 п.8.1 | Производство работ осуществляется в горной местности: на высоте свыше 1500 до 2500 м над уровнем моря ОЗП=1,25; ЭМ=1,25 к расх.; ЗПМ=1,25; ТЗ=1,25; ТЗМ=1,25 | [17 empty] | Производство работ осуществляется в горной местности: на высоте свыше 1500 до 2500 м над уровнем моря ОЗП=1,25; ЭМ=1,25 к расх.; ЗПМ=1,25; ТЗ=1,25; ТЗМ=1,25
| 1 | ОТ |  |  | 8: 1345.96; 9: 1.3125; 10: 267.28 | [7 empty] | ОТ
| 2 | ЭМ |  |  | 8: 117.43; 9: 1.3125; 10: 23.32 | [7 empty] | ЭМ
| 3 | в т.ч. ОТм |  |  | 8: 14.83; 9: 1.3125; 10: 2.94 | [7 empty] | в т.ч. ОТм
| 4 | М |  |  | 8: 434.65; 10: 65.76 | [7 empty] | М
|  | ЗТ |  |  | 4: чел.-ч; 5: 154; 6: 1.3125; 7: 30.5815 | [8 empty] | ЗТ
|  | ЗТм |  |  | 4: чел.-ч; 5: 1.2; 6: 1.3125; 7: 0.2383 | [8 empty] | ЗТм
|  | Итого по расценке |  |  | 8: 1898.04; 10: 356.36 | [9 empty] | Итого по расценке
|  | ФОТ |  |  | 10: 270.22 | [8 empty] | ФОТ
| Приказ № 812/пр от 21.12.2020 Прил. п.16 | НР Сантехнические работы - внутренние (трубопроводы, водопровод, канализация, отопление, газоснабжение, вентиляция и кондиционирование воздуха) |  |  | 4: %; 5: 121; 7: 121; 10: 326.97 | [8 empty] | НР Сантехнические работы - внутренние (трубопроводы, водопровод, канализация, отопление, газоснабжение, вентиляция и кондиционирование воздуха)
| Приказ № 774/пр от 11.12.2020 Прил. п.16 | СП Сантехнические работы - внутренние (трубопроводы, водопровод, канализация, отопление, газоснабжение, вентиляция и кондиционирование воздуха) |  |  | 4: %; 5: 72; 7: 72; 10: 194.56 | [8 empty] | СП Сантехнические работы - внутренние (трубопроводы, водопровод, канализация, отопление, газоснабжение, вентиляция и кондиционирование воздуха)
|  | Всего по позиции |  |  | 10: 877.89 | [10 empty] | Всего по позиции
279 | ФССЦ-19.1.01.02-0001 | Воздуховоды из листовой стали толщиной 0,5 мм, диаметр до 200 мм |  |  | 4: м2; 7: 15.13; 8: 76.99; 10: 1164.86 | [5 empty] | Воздуховоды из листовой стали толщиной 0,5 мм, диаметр до 200 мм
|  | (Материалы) | [22 empty] | (Материалы)
|  | Всего по позиции |  |  | 10: 1164.86 | [10 empty] | Всего по позиции
280 | ФЕР20-01-001-04 | Прокладка воздуховодов из листовой, оцинкованной стали и алюминия класса Н (нормальные) толщиной: 0,6 мм, диаметром до 250 мм |  |  | 4: 100 м2; 7: 0.0785 | [5 empty] | Прокладка воздуховодов из листовой, оцинкованной стали и алюминия класса Н (нормальные) толщиной: 0,6 мм, диаметром до 250 мм
|  | Объем=7,85 / 100 | [23 empty] | Объем=7,85 / 100
| ОП п.1.20.19 | Индивидуальные испытания систем вентиляции и кондиционирования воздуха - 5% ОЗП=1,05; ЭМ=1,05 к расх.; ЗПМ=1,05; ТЗ=1,05; ТЗМ=1,05 | [17 empty] | Индивидуальные испытания систем вентиляции и кондиционирования воздуха - 5% ОЗП=1,05; ЭМ=1,05 к расх.; ЗПМ=1,05; ТЗ=1,05; ТЗМ=1,05
| Приказ от 04.08.2020 № 421/пр прил.10 табл.1 п.8.1 | Производство работ осуществляется в горной местности: на высоте свыше 1500 до 2500 м над уровнем моря ОЗП=1,25; ЭМ=1,25 к расх.; ЗПМ=1,25; ТЗ=1,25; ТЗМ=1,25 | [17 empty] | Производство работ осуществляется в горной местности: на высоте свыше 1500 до 2500 м над уровнем моря ОЗП=1,25; ЭМ=1,25 к расх.; ЗПМ=1,25; ТЗ=1,25; ТЗМ=1,25
| 1 | ОТ |  |  | 8: 1345.96; 9: 1.3125; 10: 138.68 | [7 empty] | ОТ
| 2 | ЭМ |  |  | 8: 118.09; 9: 1.3125; 10: 12.17 | [7 empty] | ЭМ
| 3 | в т.ч. ОТм |  |  | 8: 14.95; 9: 1.3125; 10: 1.54 | [7 empty] | в т.ч. ОТм
| 4 | М |  |  | 8: 434.65; 10: 34.12 | [7 empty] | М
|  | ЗТ |  |  | 4: чел.-ч; 5: 154; 6: 1.3125; 7: 15.8668 | [8 empty] | ЗТ
|  | ЗТм |  |  | 4: чел.-ч; 5: 1.21; 6: 1.3125; 7: 0.12467 | [8 empty] | ЗТм
|  | Итого по расценке |  |  | 8: 1898.7; 10: 184.97 | [9 empty] | Итого по расценке
|  | ФОТ |  |  | 10: 140.22 | [8 empty] | ФОТ
| Приказ № 812/пр от 21.12.2020 Прил. п.16 | НР Сантехнические работы - внутренние (трубопроводы, водопровод, канализация, отопление, газоснабжение, вентиляция и кондиционирование воздуха) |  |  | 4: %; 5: 121; 7: 121; 10: 169.67 | [8 empty] | НР Сантехнические работы - внутренние (трубопроводы, водопровод, канализация, отопление, газоснабжение, вентиляция и кондиционирование воздуха)
| Приказ № 774/пр от 11.12.2020 Прил. п.16 | СП Сантехнические работы - внутренние (трубопроводы, водопровод, канализация, отопление, газоснабжение, вентиляция и кондиционирование воздуха) |  |  | 4: %; 5: 72; 7: 72; 10: 100.96 | [8 empty] | СП Сантехнические работы - внутренние (трубопроводы, водопровод, канализация, отопление, газоснабжение, вентиляция и кондиционирование воздуха)
|  | Всего по позиции |  |  | 10: 455.6 | [10 empty] | Всего по позиции
281 | ФССЦ-19.1.01.02-0002 | Воздуховоды из листовой стали толщиной 0,5 мм, диаметр до 600 мм |  |  | 4: м2; 7: 7.85; 8: 76.99; 10: 604.37 | [5 empty] | Воздуховоды из листовой стали толщиной 0,5 мм, диаметр до 600 мм
|  | (Материалы) | [22 empty] | (Материалы)
|  | Всего по позиции |  |  | 10: 604.37 | [10 empty] | Всего по позиции
282 | ФССЦ-19.1.01.09-0001 | Изделия фасонные для воздуховодов из оцинкованной стали с шиной и уголками, толщина 0,7 мм, периметр 1000 мм |  |  | 4: м2; 7: 10; 8: 200.12; 10: 2001.2 | [5 empty] | Изделия фасонные для воздуховодов из оцинкованной стали с шиной и уголками, толщина 0,7 мм, периметр 1000 мм
|  | (Материалы) | [22 empty] | (Материалы)
|  | Всего по позиции |  |  | 10: 2001.2 | [10 empty] | Всего по позиции
283 | ФССЦ-19.1.01.11-0001 | Крепления для воздуховодов оцинкованные (подвески СТД, подвески регулируемые СТД, тяги, хомуты, кронштейны, траверсы, ленты, шпильки, профили) |  |  | 4: т; 7: 0.025; 8: 12676.79; 10: 316.92 | [5 empty] | Крепления для воздуховодов оцинкованные (подвески СТД, подвески регулируемые СТД, тяги, хомуты, кронштейны, траверсы, ленты, шпильки, профили)
|  | (Материалы) | [22 empty] | (Материалы)
|  | Всего по позиции |  |  | 10: 316.92 | [10 empty] | Всего по позиции
|  | Итоги по разделу 11 В10 : | [24 empty] | Итоги по разделу 11 В10 :
|  | Итого прямые затраты (справочно) |  |  | 10: 6449.5 | [14 empty] | Итого прямые затраты (справочно)
|  | в том числе: | [25 empty] | в том числе:
|  | Оплата труда рабочих |  |  | 10: 1251.58 | [14 empty] | Оплата труда рабочих
|  | Эксплуатация машин |  |  | 10: 230.68 | [14 empty] | Эксплуатация машин
|  | в том числе оплата труда машинистов (Отм) |  |  | 10: 16.31 | [14 empty] | в том числе оплата труда машинистов (Отм)
|  | Материалы |  |  | 10: 4967.24 | [14 empty] | Материалы
|  | Строительные работы |  |  | 10: 8856.56 | [14 empty] | Строительные работы
|  | в том числе: | [25 empty] | в том числе:
|  | оплата труда |  |  | 10: 1238.68 | [14 empty] | оплата труда
|  | эксплуатация машин и механизмов |  |  | 10: 230.68 | [14 empty] | эксплуатация машин и механизмов
|  | в том числе оплата труда машинистов (ОТм) |  |  | 10: 16.31 | [14 empty] | в том числе оплата труда машинистов (ОТм)
|  | материалы |  |  | 10: 4965.06 | [14 empty] | материалы
|  | накладные расходы |  |  | 10: 1518.54 | [14 empty] | накладные расходы
|  | сметная прибыль |  |  | 10: 903.6 | [14 empty] | сметная прибыль
|  | Монтажные работы |  |  | 10: 32.62 | [14 empty] | Монтажные работы
|  | в том числе: | [25 empty] | в том числе:
|  | оплата труда |  |  | 10: 12.9 | [14 empty] | оплата труда
|  | материалы |  |  | 10: 2.18 | [14 empty] | материалы
|  | накладные расходы |  |  | 10: 11.61 | [14 empty] | накладные расходы
|  | сметная прибыль |  |  | 10: 5.93 | [14 empty] | сметная прибыль
|  | Оборудование |  |  | 10: 15674.39 | [14 empty] | Оборудование
|  | Итого ФОТ (справочно) |  |  | 10: 1267.89 | [14 empty] | Итого ФОТ (справочно)
|  | Итого накладные расходы (справочно) |  |  | 10: 1530.15 | [14 empty] | Итого накладные расходы (справочно)
|  | Итого сметная прибыль (справочно) |  |  | 10: 909.53 | [14 empty] | Итого сметная прибыль (справочно)
|  | Итого по разделу 11 В10 |  |  | 10: 24563.57 | [15 empty] | Итого по разделу 11 В10
|  | в том числе: | [25 empty] | в том числе:
|  | оборудование, отсутствующее в ФРСН |  |  | 10: 15674.39 | [14 empty] | оборудование отсутствующее в СНБ
Раздел 12. В11 | [17 empty] | Раздел 12. В11
284 | ФЕР20-06-002-02 | Установка камер приточных типовых: без секции орошения производительностью до 20 тыс.м3/час | [16 empty] | Установка камер приточных типовых: без секции орошения производительностью до 20 тыс.м3/час | bar: 4; 7
| ОП п.1.20.19 | Индивидуальные испытания систем вентиляции и кондиционирования воздуха - 5% ОЗП=1,05; ЭМ=1,05 к расх.; ЗПМ=1,05; ТЗ=1,05; ТЗМ=1,05 | [17 empty] | Индивидуальные испытания систем вентиляции и кондиционирования воздуха - 5% ОЗП=1,05; ЭМ=1,05 к расх.; ЗПМ=1,05; ТЗ=1,05; ТЗМ=1,05
| Приказ от 04.08.2020 № 421/пр прил.10 табл.1 п.8.1 | Производство работ осуществляется в горной местности: на высоте свыше 1500 до 2500 м над уровнем моря ОЗП=1,25; ЭМ=1,25 к расх.; ЗПМ=1,25; ТЗ=1,25; ТЗМ=1,25 | [17 empty] | Производство работ осуществляется в горной местности: на высоте свыше 1500 до 2500 м над уровнем моря ОЗП=1,25; ЭМ=1,25 к расх.; ЗПМ=1,25; ТЗ=1,25; ТЗМ=1,25
| 1 | ОТ |  |  | 8: 512.24; 9: 1.3125; 10: 672.32 | [7 empty] | ОТ
| 2 | ЭМ |  |  | 8: 108.65; 9: 1.3125; 10: 142.6 | [7 empty] | ЭМ
| 3 | в т.ч. ОТм |  |  | 8: 7.57; 9: 1.3125; 10: 9.94 | [7 empty] | в т.ч. ОТм
| 4 | М |  |  | 8: 300.4; 10: 300.4 | [7 empty] | М
|  | ЗТ |  |  | 4: чел.-ч; 5: 55.8; 6: 1.3125; 7: 73.2375 | [8 empty] | ЗТ
|  | ЗТм |  |  | 4: чел.-ч; 5: 0.62; 6: 1.3125; 7: 0.81375 | [8 empty] | ЗТм
|  | Итого по расценке |  |  | 8: 921.29; 10: 1115.32 | [9 empty] | Итого по расценке
|  | ФОТ |  |  | 10: 682.26 | [8 empty] | ФОТ
| Приказ № 812/пр от 21.12.2020 Прил. п.16 | НР Сантехнические работы - внутренние (трубопроводы, водопровод, канализация, отопление, газоснабжение, вентиляция и кондиционирование воздуха) |  |  | 4: %; 5: 121; 7: 121; 10: 825.53 | [8 empty] | НР Сантехнические работы - внутренние (трубопроводы, водопровод, канализация, отопление, газоснабжение, вентиляция и кондиционирование воздуха)
| Приказ № 774/пр от 11.12.2020 Прил. п.16 | СП Сантехнические работы - внутренние (трубопроводы, водопровод, канализация, отопление, газоснабжение, вентиляция и кондиционирование воздуха) |  |  | 4: %; 5: 72; 7: 72; 10: 491.23 | [8 empty] | СП Сантехнические работы - внутренние (трубопроводы, водопровод, канализация, отопление, газоснабжение, вентиляция и кондиционирование воздуха)
|  | Всего по позиции |  |  | 10: 2432.08 | [10 empty] | Всего по позиции
285 О | ТЦ_64.4.03.03_78_7810873736_25.01.2022_02 (Том 3.5, КА п.50, стр.41-57) | Вытяжная установка В11, 405 м3/ч, канальная, 5 кг |  |  | шт |  |  | 1 | 62833.6 | 1.0424 | 13204.64 | 4.96 | 65495 | [5 empty] | Вытяжная установка В11, 405 м3/ч, канальная, 5 кг
|  | (Оборудование) | [22 empty] | (Оборудование)
|  | Цена=75400,32/1,2 | [27 empty] | Цена=75400,32/1,2
| Приказ от 04.08.2020 № 421/пр п.92в | Заготовительно-складские расходы для оборудования - 1,2% ПЗ=1,2% (ОЗП=1,2%; ЭМ=1,2%; МАТ=1,2%) | [17 empty] | Заготовительно-складские расходы для оборудования - 1,2% ПЗ=1,2% (ОЗП=1,2%; ЭМ=1,2%; МАТ=1,2%)
| Приказ от 04.08.2020 № 421/пр п.91 | Транспортные затраты, в случае невозможности их определения на основании расчета или по результатам конъюнктурного анализа (от отпускной цены оборудования) - до 3% ПЗ=1,03 (ОЗП=1,03; ЭМ=1,03; МАТ=1,03) | [17 empty] | Транспортные затраты, в случае невозможности их определения на основании расчета или по результатам конъюнктурного анализа (от отпускной цены оборудования) - до 3% ПЗ=1,03 (ОЗП=1,03; ЭМ=1,03; МАТ=1,03)
|  | Всего по позиции |  |  | 10: 13204.64; 12: 65495 | [10 empty] | Всего по позиции
286 | ФЕР20-02-001-01 | Установка воздухораспределителей, предназначенных для подачи воздуха: в рабочую зону, массой до 20 кг |  |  | 4: шт; 7: 6 | [5 empty] | Установка воздухораспределителей, предназначенных для подачи воздуха: в рабочую зону, массой до 20 кг
| ОП п.1.20.19 | Индивидуальные испытания систем вентиляции и кондиционирования воздуха - 5% ОЗП=1,05; ЭМ=1,05 к расх.; ЗПМ=1,05; ТЗ=1,05; ТЗМ=1,05 | [17 empty] | Индивидуальные испытания систем вентиляции и кондиционирования воздуха - 5% ОЗП=1,05; ЭМ=1,05 к расх.; ЗПМ=1,05; ТЗ=1,05; ТЗМ=1,05
| Приказ от 04.08.2020 № 421/пр прил.10 табл.1 п.8.1 | Производство работ осуществляется в горной местности: на высоте свыше 1500 до 2500 м над уровнем моря ОЗП=1,25; ЭМ=1,25 к расх.; ЗПМ=1,25; ТЗ=1,25; ТЗМ=1,25 | [17 empty] | Производство работ осуществляется в горной местности: на высоте свыше 1500 до 2500 м над уровнем моря ОЗП=1,25; ЭМ=1,25 к расх.; ЗПМ=1,25; ТЗ=1,25; ТЗМ=1,25
| 1 | ОТ |  |  | 8: 10.81; 9: 1.3125; 10: 85.13 | [7 empty] | ОТ
| 2 | ЭМ |  |  | 8: 3.52; 9: 1.3125; 10: 27.72 | [7 empty] | ЭМ
| 3 | в т.ч. ОТм |  |  | 8: 0.12; 9: 1.3125; 10: 0.95 | [7 empty] | в т.ч. ОТм
| 4 | М |  |  | 8: 7.03; 10: 42.18 | [7 empty] | М
|  | ЗТ |  |  | 4: чел.-ч; 5: 1.22; 6: 1.3125; 7: 9.6075 | [8 empty] | ЗТ
|  | ЗТм |  |  | 4: чел.-ч; 5: 0.01; 6: 1.3125; 7: 0.07875 | [8 empty] | ЗТм
|  | Итого по расценке |  |  | 8: 21.36; 10: 155.03 | [9 empty] | Итого по расценке
|  | ФОТ |  |  | 10: 86.08 | [8 empty] | ФОТ
| Приказ № 812/пр от 21.12.2020 Прил. п.16 | НР Сантехнические работы - внутренние (трубопроводы, водопровод, канализация, отопление, газоснабжение, вентиляция и кондиционирование воздуха) |  |  | 4: %; 5: 121; 7: 121; 10: 104.16 | [8 empty] | НР Сантехнические работы - внутренние (трубопроводы, водопровод, канализация, отопление, газоснабжение, вентиляция и кондиционирование воздуха)
| Приказ № 774/пр от 11.12.2020 Прил. п.16 | СП Сантехнические работы - внутренние (трубопроводы, водопровод, канализация, отопление, газоснабжение, вентиляция и кондиционирование воздуха) |  |  | 4: %; 5: 72; 7: 72; 10: 61.98 | [8 empty] | СП Сантехнические работы - внутренние (трубопроводы, водопровод, канализация, отопление, газоснабжение, вентиляция и кондиционирование воздуха)
|  | Всего по позиции |  |  | 10: 321.17 | [10 empty] | Всего по позиции
287 | ФССЦ-19.1.05.04-0007 | Диффузоры потолочные пластиковые универсальные, диаметр 125 мм |  |  | 4: шт; 7: 1; 8: 29.2; 10: 29.2 | [5 empty] | Диффузоры потолочные пластиковые универсальные, диаметр 125 мм
|  | (Материалы) | [22 empty] | (Материалы)
|  | Всего по позиции |  |  | 10: 29.2 | [10 empty] | Всего по позиции
288 | ФССЦ-19.1.05.04-0008 | Диффузоры потолочные пластиковые универсальные, диаметр 160 мм |  |  | 4: шт; 7: 5; 8: 37.96; 10: 189.8 | [5 empty] | Диффузоры потолочные пластиковые универсальные, диаметр 160 мм
|  | (Материалы) | [22 empty] | (Материалы)
|  | Всего по позиции |  |  | 10: 189.8 | [10 empty] | Всего по позиции
289 | ФЕР20-02-009-02 | Установка зонтов над шахтами из листовой стали круглого сечения диаметром: 250 мм | [16 empty] | Установка зонтов над шахтами из листовой стали круглого сечения диаметром: 250 мм | bar: 4; 7
| ОП п.1.20.19 | Индивидуальные испытания систем вентиляции и кондиционирования воздуха - 5% ОЗП=1,05; ЭМ=1,05 к расх.; ЗПМ=1,05; ТЗ=1,05; ТЗМ=1,05 | [17 empty] | Индивидуальные испытания систем вентиляции и кондиционирования воздуха - 5% ОЗП=1,05; ЭМ=1,05 к расх.; ЗПМ=1,05; ТЗ=1,05; ТЗМ=1,05
| Приказ от 04.08.2020 № 421/пр прил.10 табл.1 п.8.1 | Производство работ осуществляется в горной местности: на высоте свыше 1500 до 2500 м над уровнем моря ОЗП=1,25; ЭМ=1,25 к расх.; ЗПМ=1,25; ТЗ=1,25; ТЗМ=1,25 | [17 empty] | Производство работ осуществляется в горной местности: на высоте свыше 1500 до 2500 м над уровнем моря ОЗП=1,25; ЭМ=1,25 к расх.; ЗПМ=1,25; ТЗ=1,25; ТЗМ=1,25
| 1 | ОТ |  |  | 8: 3.3; 9: 1.3125; 10: 4.33 | [7 empty] | ОТ
| 2 | ЭМ |  |  | 8: 1.35; 9: 1.3125; 10: 1.77 | [7 empty] | ЭМ
| 3 | в т.ч. ОТм |  |  | 8: 0.12; 9: 1.3125; 10: 0.16 | [7 empty] | в т.ч. ОТм
| 4 | М |  |  | 8: 2.04; 10: 2.04 | [7 empty] | М
|  | ЗТ |  |  | 4: чел.-ч; 5: 0.36; 6: 1.3125; 7: 0.4725 | [8 empty] | ЗТ
|  | ЗТм |  |  | 4: чел.-ч; 5: 0.01; 6: 1.3125; 7: 0.013125 | [8 empty] | ЗТм
|  | Итого по расценке |  |  | 8: 6.69; 10: 8.14 | [9 empty] | Итого по расценке
|  | ФОТ |  |  | 10: 4.49 | [8 empty] | ФОТ
| Приказ № 812/пр от 21.12.2020 Прил. п.16 | НР Сантехнические работы - внутренние (трубопроводы, водопровод, канализация, отопление, газоснабжение, вентиляция и кондиционирование воздуха) |  |  | 4: %; 5: 121; 7: 121; 10: 5.43 | [8 empty] | НР Сантехнические работы - внутренние (трубопроводы, водопровод, канализация, отопление, газоснабжение, вентиляция и кондиционирование воздуха)
| Приказ № 774/пр от 11.12.2020 Прил. п.16 | СП Сантехнические работы - внутренние (трубопроводы, водопровод, канализация, отопление, газоснабжение, вентиляция и кондиционирование воздуха) |  |  | 4: %; 5: 72; 7: 72; 10: 3.23 | [8 empty] | СП Сантехнические работы - внутренние (трубопроводы, водопровод, канализация, отопление, газоснабжение, вентиляция и кондиционирование воздуха)
|  | Всего по позиции |  |  | 10: 16.8 | [10 empty] | Всего по позиции
290 | ФССЦ-19.2.02.02-0012 | Зонт вентиляционных систем из листовой оцинкованной стали, круглый, диаметр шахты 250 мм |  |  | 4: шт; 7: 1; 8: 68.1; 10: 68.1 | [5 empty] | Зонт вентиляционных систем из листовой оцинкованной стали, круглый, диаметр шахты 250 мм
|  | (Материалы) | [22 empty] | (Материалы)
|  | Всего по позиции |  |  | 10: 68.1 | [10 empty] | Всего по позиции
291 | ФЕР20-01-001-01 | Прокладка воздуховодов из листовой, оцинкованной стали и алюминия класса Н (нормальные) толщиной: 0,5 мм, диаметром до 200 мм |  |  | 4: 100 м2; 7: 0.0604 | [5 empty] | Прокладка воздуховодов из листовой, оцинкованной стали и алюминия класса Н (нормальные) толщиной: 0,5 мм, диаметром до 200 мм
|  | Объем=(0,39+2,51+3,14) / 100 | [23 empty] | Объем=(0,39+2,51+3,14) / 100
| ОП п.1.20.19 | Индивидуальные испытания систем вентиляции и кондиционирования воздуха - 5% ОЗП=1,05; ЭМ=1,05 к расх.; ЗПМ=1,05; ТЗ=1,05; ТЗМ=1,05 | [17 empty] | Индивидуальные испытания систем вентиляции и кондиционирования воздуха - 5% ОЗП=1,05; ЭМ=1,05 к расх.; ЗПМ=1,05; ТЗ=1,05; ТЗМ=1,05
| Приказ от 04.08.2020 № 421/пр прил.10 табл.1 п.8.1 | Производство работ осуществляется в горной местности: на высоте свыше 1500 до 2500 м над уровнем моря ОЗП=1,25; ЭМ=1,25 к расх.; ЗПМ=1,25; ТЗ=1,25; ТЗМ=1,25 | [17 empty] | Производство работ осуществляется в горной местности: на высоте свыше 1500 до 2500 м над уровнем моря ОЗП=1,25; ЭМ=1,25 к расх.; ЗПМ=1,25; ТЗ=1,25; ТЗМ=1,25
| 1 | ОТ |  |  | 8: 1345.96; 9: 1.3125; 10: 106.7 | [7 empty] | ОТ
| 2 | ЭМ |  |  | 8: 117.43; 9: 1.3125; 10: 9.31 | [7 empty] | ЭМ
| 3 | в т.ч. ОТм |  |  | 8: 14.83; 9: 1.3125; 10: 1.18 | [7 empty] | в т.ч. ОТм
| 4 | М |  |  | 8: 434.65; 10: 26.25 | [7 empty] | М
|  | ЗТ |  |  | 4: чел.-ч; 5: 154; 6: 1.3125; 7: 12.2083 | [8 empty] | ЗТ
|  | ЗТм |  |  | 4: чел.-ч; 5: 1.2; 6: 1.3125; 7: 0.09513 | [8 empty] | ЗТм
|  | Итого по расценке |  |  | 8: 1898.04; 10: 142.26 | [9 empty] | Итого по расценке
|  | ФОТ |  |  | 10: 107.88 | [8 empty] | ФОТ
| Приказ № 812/пр от 21.12.2020 Прил. п.16 | НР Сантехнические работы - внутренние (трубопроводы, водопровод, канализация, отопление, газоснабжение, вентиляция и кондиционирование воздуха) |  |  | 4: %; 5: 121; 7: 121; 10: 130.53 | [8 empty] | НР Сантехнические работы - внутренние (трубопроводы, водопровод, канализация, отопление, газоснабжение, вентиляция и кондиционирование воздуха)
| Приказ № 774/пр от 11.12.2020 Прил. п.16 | СП Сантехнические работы - внутренние (трубопроводы, водопровод, канализация, отопление, газоснабжение, вентиляция и кондиционирование воздуха) |  |  | 4: %; 5: 72; 7: 72; 10: 77.67 | [8 empty] | СП Сантехнические работы - внутренние (трубопроводы, водопровод, канализация, отопление, газоснабжение, вентиляция и кондиционирование воздуха)
|  | Всего по позиции |  |  | 10: 350.46 | [10 empty] | Всего по позиции
292 | ФССЦ-19.1.01.02-0001 | Воздуховоды из листовой стали толщиной 0,5 мм, диаметр до 200 мм |  |  | 4: м2; 7: 6.04; 8: 76.99; 10: 465.02 | [5 empty] | Воздуховоды из листовой стали толщиной 0,5 мм, диаметр до 200 мм
|  | (Материалы) | [22 empty] | (Материалы)
|  | Всего по позиции |  |  | 10: 465.02 | [10 empty] | Всего по позиции
293 | ФЕР20-01-001-04 | Прокладка воздуховодов из листовой, оцинкованной стали и алюминия класса Н (нормальные) толщиной: 0,6 мм, диаметром до 250 мм |  |  | 4: 100 м2; 7: 0.0785 | [5 empty] | Прокладка воздуховодов из листовой, оцинкованной стали и алюминия класса Н (нормальные) толщиной: 0,6 мм, диаметром до 250 мм
|  | Объем=7,85 / 100 | [23 empty] | Объем=7,85 / 100
| ОП п.1.20.19 | Индивидуальные испытания систем вентиляции и кондиционирования воздуха - 5% ОЗП=1,05; ЭМ=1,05 к расх.; ЗПМ=1,05; ТЗ=1,05; ТЗМ=1,05 | [17 empty] | Индивидуальные испытания систем вентиляции и кондиционирования воздуха - 5% ОЗП=1,05; ЭМ=1,05 к расх.; ЗПМ=1,05; ТЗ=1,05; ТЗМ=1,05
| Приказ от 04.08.2020 № 421/пр прил.10 табл.1 п.8.1 | Производство работ осуществляется в горной местности: на высоте свыше 1500 до 2500 м над уровнем моря ОЗП=1,25; ЭМ=1,25 к расх.; ЗПМ=1,25; ТЗ=1,25; ТЗМ=1,25 | [17 empty] | Производство работ осуществляется в горной местности: на высоте свыше 1500 до 2500 м над уровнем моря ОЗП=1,25; ЭМ=1,25 к расх.; ЗПМ=1,25; ТЗ=1,25; ТЗМ=1,25
| 1 | ОТ |  |  | 8: 1345.96; 9: 1.3125; 10: 138.68 | [7 empty] | ОТ
| 2 | ЭМ |  |  | 8: 118.09; 9: 1.3125; 10: 12.17 | [7 empty] | ЭМ
| 3 | в т.ч. ОТм |  |  | 8: 14.95; 9: 1.3125; 10: 1.54 | [7 empty] | в т.ч. ОТм
| 4 | М |  |  | 8: 434.65; 10: 34.12 | [7 empty] | М
|  | ЗТ |  |  | 4: чел.-ч; 5: 154; 6: 1.3125; 7: 15.8668 | [8 empty] | ЗТ
|  | ЗТм |  |  | 4: чел.-ч; 5: 1.21; 6: 1.3125; 7: 0.12467 | [8 empty] | ЗТм
|  | Итого по расценке |  |  | 8: 1898.7; 10: 184.97 | [9 empty] | Итого по расценке
|  | ФОТ |  |  | 10: 140.22 | [8 empty] | ФОТ
| Приказ № 812/пр от 21.12.2020 Прил. п.16 | НР Сантехнические работы - внутренние (трубопроводы, водопровод, канализация, отопление, газоснабжение, вентиляция и кондиционирование воздуха) |  |  | 4: %; 5: 121; 7: 121; 10: 169.67 | [8 empty] | НР Сантехнические работы - внутренние (трубопроводы, водопровод, канализация, отопление, газоснабжение, вентиляция и кондиционирование воздуха)
| Приказ № 774/пр от 11.12.2020 Прил. п.16 | СП Сантехнические работы - внутренние (трубопроводы, водопровод, канализация, отопление, газоснабжение, вентиляция и кондиционирование воздуха) |  |  | 4: %; 5: 72; 7: 72; 10: 100.96 | [8 empty] | СП Сантехнические работы - внутренние (трубопроводы, водопровод, канализация, отопление, газоснабжение, вентиляция и кондиционирование воздуха)
|  | Всего по позиции |  |  | 10: 455.6 | [10 empty] | Всего по позиции
294 | ФССЦ-19.1.01.02-0002 | Воздуховоды из листовой стали толщиной 0,5 мм, диаметр до 600 мм |  |  | 4: м2; 7: 7.85; 8: 76.99; 10: 604.37 | [5 empty] | Воздуховоды из листовой стали толщиной 0,5 мм, диаметр до 600 мм
|  | (Материалы) | [22 empty] | (Материалы)
|  | Всего по позиции |  |  | 10: 604.37 | [10 empty] | Всего по позиции
295 | ФССЦ-19.1.01.09-0001 | Изделия фасонные для воздуховодов из оцинкованной стали с шиной и уголками, толщина 0,7 мм, периметр 1000 мм |  |  | 4: м2; 7: 2; 8: 200.12; 10: 400.24 | [5 empty] | Изделия фасонные для воздуховодов из оцинкованной стали с шиной и уголками, толщина 0,7 мм, периметр 1000 мм
|  | (Материалы) | [22 empty] | (Материалы)
|  | Всего по позиции |  |  | 10: 400.24 | [10 empty] | Всего по позиции
296 | ФССЦ-19.1.01.11-0001 | Крепления для воздуховодов оцинкованные (подвески СТД, подвески регулируемые СТД, тяги, хомуты, кронштейны, траверсы, ленты, шпильки, профили) |  |  | 4: т; 7: 0.005; 8: 12676.79; 10: 63.38 | [5 empty] | Крепления для воздуховодов оцинкованные (подвески СТД, подвески регулируемые СТД, тяги, хомуты, кронштейны, траверсы, ленты, шпильки, профили)
|  | (Материалы) | [22 empty] | (Материалы)
|  | Всего по позиции |  |  | 10: 63.38 | [10 empty] | Всего по позиции
|  | Итоги по разделу 12 В11 : | [24 empty] | Итоги по разделу 12 В11 :
|  | Итого прямые затраты (справочно) |  |  | 10: 3425.83 | [14 empty] | Итого прямые затраты (справочно)
|  | в том числе: | [25 empty] | в том числе:
|  | Оплата труда рабочих |  |  | 10: 1007.16 | [14 empty] | Оплата труда рабочих
|  | Эксплуатация машин |  |  | 10: 193.57 | [14 empty] | Эксплуатация машин
|  | в том числе оплата труда машинистов (Отм) |  |  | 10: 13.77 | [14 empty] | в том числе оплата труда машинистов (Отм)
|  | Материалы |  |  | 10: 2225.1 | [14 empty] | Материалы
|  | Строительные работы |  |  | 10: 5396.22 | [14 empty] | Строительные работы
|  | в том числе: | [25 empty] | в том числе:
|  | оплата труда |  |  | 10: 1007.16 | [14 empty] | оплата труда
|  | эксплуатация машин и механизмов |  |  | 10: 193.57 | [14 empty] | эксплуатация машин и механизмов
|  | в том числе оплата труда машинистов (ОТм) |  |  | 10: 13.77 | [14 empty] | в том числе оплата труда машинистов (ОТм)
|  | материалы |  |  | 10: 2225.1 | [14 empty] | материалы
|  | накладные расходы |  |  | 10: 1235.32 | [14 empty] | накладные расходы
|  | сметная прибыль |  |  | 10: 735.07 | [14 empty] | сметная прибыль
|  | Оборудование |  |  | 10: 13204.64 | [14 empty] | Оборудование
|  | Итого ФОТ (справочно) |  |  | 10: 1020.93 | [14 empty] | Итого ФОТ (справочно)
|  | Итого накладные расходы (справочно) |  |  | 10: 1235.32 | [14 empty] | Итого накладные расходы (справочно)
|  | Итого сметная прибыль (справочно) |  |  | 10: 735.07 | [14 empty] | Итого сметная прибыль (справочно)
|  | Итого по разделу 12 В11 |  |  | 10: 18600.86 | [15 empty] | Итого по разделу 12 В11
|  | в том числе: | [25 empty] | в том числе:
|  | оборудование, отсутствующее в ФРСН |  |  | 10: 13204.64 | [14 empty] | оборудование отсутствующее в СНБ
Раздел 13. В12 | [17 empty] | Раздел 13. В12
297 | ФЕР20-06-002-02 | Установка камер приточных типовых: без секции орошения производительностью до 20 тыс.м3/час | [16 empty] | Установка камер приточных типовых: без секции орошения производительностью до 20 тыс.м3/час | bar: 4; 7
| ОП п.1.20.19 | Индивидуальные испытания систем вентиляции и кондиционирования воздуха - 5% ОЗП=1,05; ЭМ=1,05 к расх.; ЗПМ=1,05; ТЗ=1,05; ТЗМ=1,05 | [17 empty] | Индивидуальные испытания систем вентиляции и кондиционирования воздуха - 5% ОЗП=1,05; ЭМ=1,05 к расх.; ЗПМ=1,05; ТЗ=1,05; ТЗМ=1,05
| Приказ от 04.08.2020 № 421/пр прил.10 табл.1 п.8.1 | Производство работ осуществляется в горной местности: на высоте свыше 1500 до 2500 м над уровнем моря ОЗП=1,25; ЭМ=1,25 к расх.; ЗПМ=1,25; ТЗ=1,25; ТЗМ=1,25 | [17 empty] | Производство работ осуществляется в горной местности: на высоте свыше 1500 до 2500 м над уровнем моря ОЗП=1,25; ЭМ=1,25 к расх.; ЗПМ=1,25; ТЗ=1,25; ТЗМ=1,25
| 1 | ОТ |  |  | 8: 512.24; 9: 1.3125; 10: 672.32 | [7 empty] | ОТ
| 2 | ЭМ |  |  | 8: 108.65; 9: 1.3125; 10: 142.6 | [7 empty] | ЭМ
| 3 | в т.ч. ОТм |  |  | 8: 7.57; 9: 1.3125; 10: 9.94 | [7 empty] | в т.ч. ОТм
| 4 | М |  |  | 8: 300.4; 10: 300.4 | [7 empty] | М
|  | ЗТ |  |  | 4: чел.-ч; 5: 55.8; 6: 1.3125; 7: 73.2375 | [8 empty] | ЗТ
|  | ЗТм |  |  | 4: чел.-ч; 5: 0.62; 6: 1.3125; 7: 0.81375 | [8 empty] | ЗТм
|  | Итого по расценке |  |  | 8: 921.29; 10: 1115.32 | [9 empty] | Итого по расценке
|  | ФОТ |  |  | 10: 682.26 | [8 empty] | ФОТ
| Приказ № 812/пр от 21.12.2020 Прил. п.16 | НР Сантехнические работы - внутренние (трубопроводы, водопровод, канализация, отопление, газоснабжение, вентиляция и кондиционирование воздуха) |  |  | 4: %; 5: 121; 7: 121; 10: 825.53 | [8 empty] | НР Сантехнические работы - внутренние (трубопроводы, водопровод, канализация, отопление, газоснабжение, вентиляция и кондиционирование воздуха)
| Приказ № 774/пр от 11.12.2020 Прил. п.16 | СП Сантехнические работы - внутренние (трубопроводы, водопровод, канализация, отопление, газоснабжение, вентиляция и кондиционирование воздуха) |  |  | 4: %; 5: 72; 7: 72; 10: 491.23 | [8 empty] | СП Сантехнические работы - внутренние (трубопроводы, водопровод, канализация, отопление, газоснабжение, вентиляция и кондиционирование воздуха)
|  | Всего по позиции |  |  | 10: 2432.08 | [10 empty] | Всего по позиции
298 О | ТЦ_64.4.03.03_78_7810873736_25.01.2022_02 (Том 3.5, КА п.51, стр.41-57) | Вытяжная установка В12 |  |  | шт |  |  | 1 | 74756.58 | 1.0424 | 15710.28 | 4.96 | 77923 | [5 empty] | Вытяжная установка В12
|  | (Оборудование) | [22 empty] | (Оборудование)
|  | Цена=89707,9/1,2 | [27 empty] | Цена=89707,9/1,2
| Приказ от 04.08.2020 № 421/пр п.92в | Заготовительно-складские расходы для оборудования - 1,2% ПЗ=1,2% (ОЗП=1,2%; ЭМ=1,2%; МАТ=1,2%) | [17 empty] | Заготовительно-складские расходы для оборудования - 1,2% ПЗ=1,2% (ОЗП=1,2%; ЭМ=1,2%; МАТ=1,2%)
| Приказ от 04.08.2020 № 421/пр п.91 | Транспортные затраты, в случае невозможности их определения на основании расчета или по результатам конъюнктурного анализа (от отпускной цены оборудования) - до 3% ПЗ=1,03 (ОЗП=1,03; ЭМ=1,03; МАТ=1,03) | [17 empty] | Транспортные затраты, в случае невозможности их определения на основании расчета или по результатам конъюнктурного анализа (от отпускной цены оборудования) - до 3% ПЗ=1,03 (ОЗП=1,03; ЭМ=1,03; МАТ=1,03)
|  | Всего по позиции |  |  | 10: 15710.28; 12: 77923 | [10 empty] | Всего по позиции
299 | ФЕРм11-03-001-01 | Приборы, устанавливаемые на металлоконструкциях, щитах и пультах, масса: до 5 кг |  |  | 4: шт; 7: 2 | [5 empty] | Приборы, устанавливаемые на металлоконструкциях, щитах и пультах, масса: до 5 кг
|  | Объем=1+1 | [23 empty] | Объем=1+1
| Приказ от 04.08.2020 № 421/пр прил.10 табл.1 п.8.1 | Производство работ осуществляется в горной местности: на высоте свыше 1500 до 2500 м над уровнем моря ОЗП=1,25; ЭМ=1,25 к расх.; ЗПМ=1,25; ТЗ=1,25; ТЗМ=1,25 | [17 empty] | Производство работ осуществляется в горной местности: на высоте свыше 1500 до 2500 м над уровнем моря ОЗП=1,25; ЭМ=1,25 к расх.; ЗПМ=1,25; ТЗ=1,25; ТЗМ=1,25
| 1 | ОТ |  |  | 8: 5.16; 9: 1.25; 10: 12.9 | [7 empty] | ОТ
| 4 | М |  |  | 8: 1.09; 10: 2.18 | [7 empty] | М
|  | ЗТ |  |  | 4: чел.-ч; 5: 0.52; 6: 1.25; 7: 1.3 | [8 empty] | ЗТ
|  | Итого по расценке |  |  | 8: 6.25; 10: 15.08 | [9 empty] | Итого по расценке
|  | ФОТ |  |  | 10: 12.9 | [8 empty] | ФОТ
| Приказ № 812/пр от 21.12.2020 Прил. п.53 | НР Приборы, средства автоматизации и вычислительной техники |  |  | 4: %; 5: 90; 7: 90; 10: 11.61 | [8 empty] | НР Приборы, средства автоматизации и вычислительной техники
| Приказ № 774/пр от 11.12.2020 Прил. п.53 | СП Приборы, средства автоматизации и вычислительной техники |  |  | 4: %; 5: 46; 7: 46; 10: 5.93 | [8 empty] | СП Приборы, средства автоматизации и вычислительной техники
|  | Всего по позиции |  |  | 10: 32.62 | [10 empty] | Всего по позиции
300 О | ТЦ_64.0.00.00_78_7810873736_25.01.2022_02 (Том 3.5, КА п.46, стр.41-57) | Автоматика В12: -однофазный регулятор скорости MTY 1,5 - привод воздушной заслонки GQD321.1A |  |  | шт |  |  | 1 | 19861.07 | 1.0424 | 4173.79 | 4.96 | 20702 | [5 empty] | Автоматика В12: -однофазный регулятор скорости MTY 1,5 - привод воздушной заслонки GQD321.1A
|  | (Оборудование) | [22 empty] | (Оборудование)
|  | Цена=23833,28/1,2 | [27 empty] | Цена=23833,28/1,2
| Приказ от 04.08.2020 № 421/пр п.92в | Заготовительно-складские расходы для оборудования - 1,2% ПЗ=1,2% (ОЗП=1,2%; ЭМ=1,2%; МАТ=1,2%) | [17 empty] | Заготовительно-складские расходы для оборудования - 1,2% ПЗ=1,2% (ОЗП=1,2%; ЭМ=1,2%; МАТ=1,2%)
| Приказ от 04.08.2020 № 421/пр п.91 | Транспортные затраты, в случае невозможности их определения на основании расчета или по результатам конъюнктурного анализа (от отпускной цены оборудования) - до 3% ПЗ=1,03 (ОЗП=1,03; ЭМ=1,03; МАТ=1,03) | [17 empty] | Транспортные затраты, в случае невозможности их определения на основании расчета или по результатам конъюнктурного анализа (от отпускной цены оборудования) - до 3% ПЗ=1,03 (ОЗП=1,03; ЭМ=1,03; МАТ=1,03)
|  | Всего по позиции |  |  | 10: 4173.79; 12: 20702 | [10 empty] | Всего по позиции
301 | ФЕР20-02-001-01 | Установка воздухораспределителей, предназначенных для подачи воздуха: в рабочую зону, массой до 20 кг |  |  | 4: шт; 7: 33 | [5 empty] | Установка воздухораспределителей, предназначенных для подачи воздуха: в рабочую зону, массой до 20 кг
| ОП п.1.20.19 | Индивидуальные испытания систем вентиляции и кондиционирования воздуха - 5% ОЗП=1,05; ЭМ=1,05 к расх.; ЗПМ=1,05; ТЗ=1,05; ТЗМ=1,05 | [17 empty] | Индивидуальные испытания систем вентиляции и кондиционирования воздуха - 5% ОЗП=1,05; ЭМ=1,05 к расх.; ЗПМ=1,05; ТЗ=1,05; ТЗМ=1,05
| Приказ от 04.08.2020 № 421/пр прил.10 табл.1 п.8.1 | Производство работ осуществляется в горной местности: на высоте свыше 1500 до 2500 м над уровнем моря ОЗП=1,25; ЭМ=1,25 к расх.; ЗПМ=1,25; ТЗ=1,25; ТЗМ=1,25 | [17 empty] | Производство работ осуществляется в горной местности: на высоте свыше 1500 до 2500 м над уровнем моря ОЗП=1,25; ЭМ=1,25 к расх.; ЗПМ=1,25; ТЗ=1,25; ТЗМ=1,25
| 1 | ОТ |  |  | 8: 10.81; 9: 1.3125; 10: 468.21 | [7 empty] | ОТ
| 2 | ЭМ |  |  | 8: 3.52; 9: 1.3125; 10: 152.46 | [7 empty] | ЭМ
| 3 | в т.ч. ОТм |  |  | 8: 0.12; 9: 1.3125; 10: 5.2 | [7 empty] | в т.ч. ОТм
| 4 | М |  |  | 8: 7.03; 10: 231.99 | [7 empty] | М
|  | ЗТ |  |  | 4: чел.-ч; 5: 1.22; 6: 1.3125; 7: 52.8413 | [8 empty] | ЗТ
|  | ЗТм |  |  | 4: чел.-ч; 5: 0.01; 6: 1.3125; 7: 0.43312 | [8 empty] | ЗТм
|  | Итого по расценке |  |  | 8: 21.36; 10: 852.66 | [9 empty] | Итого по расценке
|  | ФОТ |  |  | 10: 473.41 | [8 empty] | ФОТ
| Приказ № 812/пр от 21.12.2020 Прил. п.16 | НР Сантехнические работы - внутренние (трубопроводы, водопровод, канализация, отопление, газоснабжение, вентиляция и кондиционирование воздуха) |  |  | 4: %; 5: 121; 7: 121; 10: 572.83 | [8 empty] | НР Сантехнические работы - внутренние (трубопроводы, водопровод, канализация, отопление, газоснабжение, вентиляция и кондиционирование воздуха)
| Приказ № 774/пр от 11.12.2020 Прил. п.16 | СП Сантехнические работы - внутренние (трубопроводы, водопровод, канализация, отопление, газоснабжение, вентиляция и кондиционирование воздуха) |  |  | 4: %; 5: 72; 7: 72; 10: 340.86 | [8 empty] | СП Сантехнические работы - внутренние (трубопроводы, водопровод, канализация, отопление, газоснабжение, вентиляция и кондиционирование воздуха)
|  | Всего по позиции |  |  | 10: 1766.35 | [10 empty] | Всего по позиции
302 | ФССЦ-19.1.05.04-0007 | Диффузоры потолочные пластиковые универсальные, диаметр 125 мм |  |  | 4: шт; 7: 32; 8: 29.2; 10: 934.4 | [5 empty] | Диффузоры потолочные пластиковые универсальные, диаметр 125 мм
|  | (Материалы) | [22 empty] | (Материалы)
|  | Всего по позиции |  |  | 10: 934.4 | [10 empty] | Всего по позиции
303 | ФССЦ-19.1.05.04-0008 | Диффузоры потолочные пластиковые универсальные, диаметр 160 мм |  |  | 4: шт; 7: 1; 8: 37.96; 10: 37.96 | [5 empty] | Диффузоры потолочные пластиковые универсальные, диаметр 160 мм
|  | (Материалы) | [22 empty] | (Материалы)
|  | Всего по позиции |  |  | 10: 37.96 | [10 empty] | Всего по позиции
304 | ФЕР20-01-001-01 | Прокладка воздуховодов из листовой, оцинкованной стали и алюминия класса Н (нормальные) толщиной: 0,5 мм, диаметром до 200 мм |  |  | 4: 100 м2; 7: 0.213 | [5 empty] | Прокладка воздуховодов из листовой, оцинкованной стали и алюминия класса Н (нормальные) толщиной: 0,5 мм, диаметром до 200 мм
|  | Объем=(1,96+18,84+0,5) / 100 | [23 empty] | Объем=(1,96+18,84+0,5) / 100
| ОП п.1.20.19 | Индивидуальные испытания систем вентиляции и кондиционирования воздуха - 5% ОЗП=1,05; ЭМ=1,05 к расх.; ЗПМ=1,05; ТЗ=1,05; ТЗМ=1,05 | [17 empty] | Индивидуальные испытания систем вентиляции и кондиционирования воздуха - 5% ОЗП=1,05; ЭМ=1,05 к расх.; ЗПМ=1,05; ТЗ=1,05; ТЗМ=1,05
| Приказ от 04.08.2020 № 421/пр прил.10 табл.1 п.8.1 | Производство работ осуществляется в горной местности: на высоте свыше 1500 до 2500 м над уровнем моря ОЗП=1,25; ЭМ=1,25 к расх.; ЗПМ=1,25; ТЗ=1,25; ТЗМ=1,25 | [17 empty] | Производство работ осуществляется в горной местности: на высоте свыше 1500 до 2500 м над уровнем моря ОЗП=1,25; ЭМ=1,25 к расх.; ЗПМ=1,25; ТЗ=1,25; ТЗМ=1,25
| 1 | ОТ |  |  | 8: 1345.96; 9: 1.3125; 10: 376.28 | [7 empty] | ОТ
| 2 | ЭМ |  |  | 8: 117.43; 9: 1.3125; 10: 32.83 | [7 empty] | ЭМ
| 3 | в т.ч. ОТм |  |  | 8: 14.83; 9: 1.3125; 10: 4.15 | [7 empty] | в т.ч. ОТм
| 4 | М |  |  | 8: 434.65; 10: 92.58 | [7 empty] | М
|  | ЗТ |  |  | 4: чел.-ч; 5: 154; 6: 1.3125; 7: 43.0526 | [8 empty] | ЗТ
|  | ЗТм |  |  | 4: чел.-ч; 5: 1.2; 6: 1.3125; 7: 0.33548 | [8 empty] | ЗТм
|  | Итого по расценке |  |  | 8: 1898.04; 10: 501.69 | [9 empty] | Итого по расценке
|  | ФОТ |  |  | 10: 380.43 | [8 empty] | ФОТ
| Приказ № 812/пр от 21.12.2020 Прил. п.16 | НР Сантехнические работы - внутренние (трубопроводы, водопровод, канализация, отопление, газоснабжение, вентиляция и кондиционирование воздуха) |  |  | 4: %; 5: 121; 7: 121; 10: 460.32 | [8 empty] | НР Сантехнические работы - внутренние (трубопроводы, водопровод, канализация, отопление, газоснабжение, вентиляция и кондиционирование воздуха)
| Приказ № 774/пр от 11.12.2020 Прил. п.16 | СП Сантехнические работы - внутренние (трубопроводы, водопровод, канализация, отопление, газоснабжение, вентиляция и кондиционирование воздуха) |  |  | 4: %; 5: 72; 7: 72; 10: 273.91 | [8 empty] | СП Сантехнические работы - внутренние (трубопроводы, водопровод, канализация, отопление, газоснабжение, вентиляция и кондиционирование воздуха)
|  | Всего по позиции |  |  | 10: 1235.92 | [10 empty] | Всего по позиции
305 | ФССЦ-19.1.01.02-0001 | Воздуховоды из листовой стали толщиной 0,5 мм, диаметр до 200 мм |  |  | 4: м2; 7: 21.3; 8: 76.99; 10: 1639.89 | [5 empty] | Воздуховоды из листовой стали толщиной 0,5 мм, диаметр до 200 мм
|  | (Материалы) | [22 empty] | (Материалы)
|  | Всего по позиции |  |  | 10: 1639.89 | [10 empty] | Всего по позиции
306 | ФЕР20-01-001-05 | Прокладка воздуховодов из листовой, оцинкованной стали и алюминия класса Н (нормальные) толщиной: 0,6 мм, диаметром до 355 мм |  |  | 4: 100 м2; 7: 0.0989 | [5 empty] | Прокладка воздуховодов из листовой, оцинкованной стали и алюминия класса Н (нормальные) толщиной: 0,6 мм, диаметром до 355 мм
|  | Объем=9,89 / 100 | [23 empty] | Объем=9,89 / 100
| ОП п.1.20.19 | Индивидуальные испытания систем вентиляции и кондиционирования воздуха - 5% ОЗП=1,05; ЭМ=1,05 к расх.; ЗПМ=1,05; ТЗ=1,05; ТЗМ=1,05 | [17 empty] | Индивидуальные испытания систем вентиляции и кондиционирования воздуха - 5% ОЗП=1,05; ЭМ=1,05 к расх.; ЗПМ=1,05; ТЗ=1,05; ТЗМ=1,05
| Приказ от 04.08.2020 № 421/пр прил.10 табл.1 п.8.1 | Производство работ осуществляется в горной местности: на высоте свыше 1500 до 2500 м над уровнем моря ОЗП=1,25; ЭМ=1,25 к расх.; ЗПМ=1,25; ТЗ=1,25; ТЗМ=1,25 | [17 empty] | Производство работ осуществляется в горной местности: на высоте свыше 1500 до 2500 м над уровнем моря ОЗП=1,25; ЭМ=1,25 к расх.; ЗПМ=1,25; ТЗ=1,25; ТЗМ=1,25
| 1 | ОТ |  |  | 8: 1232.34; 9: 1.3125; 10: 159.97 | [7 empty] | ОТ
| 2 | ЭМ |  |  | 8: 96.06; 9: 1.3125; 10: 12.47 | [7 empty] | ЭМ
| 3 | в т.ч. ОТм |  |  | 8: 11.88; 9: 1.3125; 10: 1.54 | [7 empty] | в т.ч. ОТм
| 4 | М |  |  | 8: 398.08; 10: 39.37 | [7 empty] | М
|  | ЗТ |  |  | 4: чел.-ч; 5: 141; 6: 1.3125; 7: 18.3027 | [8 empty] | ЗТ
|  | ЗТм |  |  | 4: чел.-ч; 5: 0.96; 6: 1.3125; 7: 0.12461 | [8 empty] | ЗТм
|  | Итого по расценке |  |  | 8: 1726.48; 10: 211.81 | [9 empty] | Итого по расценке
|  | ФОТ |  |  | 10: 161.51 | [8 empty] | ФОТ
| Приказ № 812/пр от 21.12.2020 Прил. п.16 | НР Сантехнические работы - внутренние (трубопроводы, водопровод, канализация, отопление, газоснабжение, вентиляция и кондиционирование воздуха) |  |  | 4: %; 5: 121; 7: 121; 10: 195.43 | [8 empty] | НР Сантехнические работы - внутренние (трубопроводы, водопровод, канализация, отопление, газоснабжение, вентиляция и кондиционирование воздуха)
| Приказ № 774/пр от 11.12.2020 Прил. п.16 | СП Сантехнические работы - внутренние (трубопроводы, водопровод, канализация, отопление, газоснабжение, вентиляция и кондиционирование воздуха) |  |  | 4: %; 5: 72; 7: 72; 10: 116.29 | [8 empty] | СП Сантехнические работы - внутренние (трубопроводы, водопровод, канализация, отопление, газоснабжение, вентиляция и кондиционирование воздуха)
|  | Всего по позиции |  |  | 10: 523.53 | [10 empty] | Всего по позиции
307 | ФССЦ-19.1.01.02-0005 | Воздуховоды из листовой стали, толщиной 0,6 мм, диаметр до 450 мм |  |  | 4: м2; 7: 9.89; 8: 64.85; 10: 641.37 | [5 empty] | Воздуховоды из листовой стали, толщиной 0,6 мм, диаметр до 450 мм
|  | (Материалы) | [22 empty] | (Материалы)
|  | Всего по позиции |  |  | 10: 641.37 | [10 empty] | Всего по позиции
308 | ФЕР20-01-001-13 | Прокладка воздуховодов из листовой, оцинкованной стали и алюминия класса Н (нормальные) толщиной: 0,7 мм, периметром до 3600 мм |  |  | 4: 100 м2; 7: 0.72 | [5 empty] | Прокладка воздуховодов из листовой, оцинкованной стали и алюминия класса Н (нормальные) толщиной: 0,7 мм, периметром до 3600 мм
|  | Объем=72 / 100 | [23 empty] | Объем=72 / 100
| ОП п.1.20.19 | Индивидуальные испытания систем вентиляции и кондиционирования воздуха - 5% ОЗП=1,05; ЭМ=1,05 к расх.; ЗПМ=1,05; ТЗ=1,05; ТЗМ=1,05 | [17 empty] | Индивидуальные испытания систем вентиляции и кондиционирования воздуха - 5% ОЗП=1,05; ЭМ=1,05 к расх.; ЗПМ=1,05; ТЗ=1,05; ТЗМ=1,05
| Приказ от 04.08.2020 № 421/пр прил.10 табл.1 п.8.1 | Производство работ осуществляется в горной местности: на высоте свыше 1500 до 2500 м над уровнем моря ОЗП=1,25; ЭМ=1,25 к расх.; ЗПМ=1,25; ТЗ=1,25; ТЗМ=1,25 | [17 empty] | Производство работ осуществляется в горной местности: на высоте свыше 1500 до 2500 м над уровнем моря ОЗП=1,25; ЭМ=1,25 к расх.; ЗПМ=1,25; ТЗ=1,25; ТЗМ=1,25
| 1 | ОТ |  |  | 8: 596.94; 9: 1.3125; 10: 564.11 | [7 empty] | ОТ
| 2 | ЭМ |  |  | 8: 100.76; 9: 1.3125; 10: 95.22 | [7 empty] | ЭМ
| 3 | в т.ч. ОТм |  |  | 8: 8.54; 9: 1.3125; 10: 8.07 | [7 empty] | в т.ч. ОТм
| 4 | М |  |  | 8: 378.68; 10: 272.65 | [7 empty] | М
|  | ЗТ |  |  | 4: чел.-ч; 5: 68.3; 6: 1.3125; 7: 64.5435 | [8 empty] | ЗТ
|  | ЗТм |  |  | 4: чел.-ч; 5: 0.69; 6: 1.3125; 7: 0.65205 | [8 empty] | ЗТм
|  | Итого по расценке |  |  | 8: 1076.38; 10: 931.98 | [9 empty] | Итого по расценке
|  | ФОТ |  |  | 10: 572.18 | [8 empty] | ФОТ
| Приказ № 812/пр от 21.12.2020 Прил. п.16 | НР Сантехнические работы - внутренние (трубопроводы, водопровод, канализация, отопление, газоснабжение, вентиляция и кондиционирование воздуха) |  |  | 4: %; 5: 121; 7: 121; 10: 692.34 | [8 empty] | НР Сантехнические работы - внутренние (трубопроводы, водопровод, канализация, отопление, газоснабжение, вентиляция и кондиционирование воздуха)
| Приказ № 774/пр от 11.12.2020 Прил. п.16 | СП Сантехнические работы - внутренние (трубопроводы, водопровод, канализация, отопление, газоснабжение, вентиляция и кондиционирование воздуха) |  |  | 4: %; 5: 72; 7: 72; 10: 411.97 | [8 empty] | СП Сантехнические работы - внутренние (трубопроводы, водопровод, канализация, отопление, газоснабжение, вентиляция и кондиционирование воздуха)
|  | Всего по позиции |  |  | 10: 2036.29 | [10 empty] | Всего по позиции
309 | ФССЦ-19.1.01.03-0079 | Воздуховоды из оцинкованной стали толщиной: 0,7 мм, периметром от 1700 до 4000 мм |  |  | 4: м2; 7: 72; 8: 109.09; 10: 7854.48 | [5 empty] | Воздуховоды из оцинкованной стали толщиной: 0,7 мм, периметром от 1700 до 4000 мм
|  | (Материалы) | [22 empty] | (Материалы)
|  | Всего по позиции |  |  | 10: 7854.48 | [10 empty] | Всего по позиции
310 | ФССЦ-19.1.01.09-0023 | Изделия фасонные для воздуховодов из оцинкованной стали с шиной и уголками, толщина 0,7 мм, периметр 3600 мм |  |  | 4: м2; 7: 20; 8: 199.8; 10: 3996 | [5 empty] | Изделия фасонные для воздуховодов из оцинкованной стали с шиной и уголками, толщина 0,7 мм, периметр 3600 мм
|  | (Материалы) | [22 empty] | (Материалы)
|  | Всего по позиции |  |  | 10: 3996 | [10 empty] | Всего по позиции
311 | ФССЦ-19.1.01.11-0001 | Крепления для воздуховодов оцинкованные (подвески СТД, подвески регулируемые СТД, тяги, хомуты, кронштейны, траверсы, ленты, шпильки, профили) |  |  | 4: т; 7: 0.05; 8: 12676.79; 10: 633.84 | [5 empty] | Крепления для воздуховодов оцинкованные (подвески СТД, подвески регулируемые СТД, тяги, хомуты, кронштейны, траверсы, ленты, шпильки, профили)
|  | (Материалы) | [22 empty] | (Материалы)
|  | Всего по позиции |  |  | 10: 633.84 | [10 empty] | Всего по позиции
312 | ФЕР20-02-010-07 | Установка зонтов над шахтами из листовой стали прямоугольного сечения периметром: 3600 мм | [16 empty] | Установка зонтов над шахтами из листовой стали прямоугольного сечения периметром: 3600 мм | bar: 4; 7
| ОП п.1.20.19 | Индивидуальные испытания систем вентиляции и кондиционирования воздуха - 5% ОЗП=1,05; ЭМ=1,05 к расх.; ЗПМ=1,05; ТЗ=1,05; ТЗМ=1,05 | [17 empty] | Индивидуальные испытания систем вентиляции и кондиционирования воздуха - 5% ОЗП=1,05; ЭМ=1,05 к расх.; ЗПМ=1,05; ТЗ=1,05; ТЗМ=1,05
| Приказ от 04.08.2020 № 421/пр прил.10 табл.1 п.8.1 | Производство работ осуществляется в горной местности: на высоте свыше 1500 до 2500 м над уровнем моря ОЗП=1,25; ЭМ=1,25 к расх.; ЗПМ=1,25; ТЗ=1,25; ТЗМ=1,25 | [17 empty] | Производство работ осуществляется в горной местности: на высоте свыше 1500 до 2500 м над уровнем моря ОЗП=1,25; ЭМ=1,25 к расх.; ЗПМ=1,25; ТЗ=1,25; ТЗМ=1,25
| 1 | ОТ |  |  | 8: 21.97; 9: 1.3125; 10: 28.84 | [7 empty] | ОТ
| 2 | ЭМ |  |  | 8: 6.59; 9: 1.3125; 10: 8.65 | [7 empty] | ЭМ
| 3 | в т.ч. ОТм |  |  | 8: 0.49; 9: 1.3125; 10: 0.64 | [7 empty] | в т.ч. ОТм
| 4 | М |  |  | 8: 8.39; 10: 8.39 | [7 empty] | М
|  | ЗТ |  |  | 4: чел.-ч; 5: 2.48; 6: 1.3125; 7: 3.255 | [8 empty] | ЗТ
|  | ЗТм |  |  | 4: чел.-ч; 5: 0.04; 6: 1.3125; 7: 0.0525 | [8 empty] | ЗТм
|  | Итого по расценке |  |  | 8: 36.95; 10: 45.88 | [9 empty] | Итого по расценке
|  | ФОТ |  |  | 10: 29.48 | [8 empty] | ФОТ
| Приказ № 812/пр от 21.12.2020 Прил. п.16 | НР Сантехнические работы - внутренние (трубопроводы, водопровод, канализация, отопление, газоснабжение, вентиляция и кондиционирование воздуха) |  |  | 4: %; 5: 121; 7: 121; 10: 35.67 | [8 empty] | НР Сантехнические работы - внутренние (трубопроводы, водопровод, канализация, отопление, газоснабжение, вентиляция и кондиционирование воздуха)
| Приказ № 774/пр от 11.12.2020 Прил. п.16 | СП Сантехнические работы - внутренние (трубопроводы, водопровод, канализация, отопление, газоснабжение, вентиляция и кондиционирование воздуха) |  |  | 4: %; 5: 72; 7: 72; 10: 21.23 | [8 empty] | СП Сантехнические работы - внутренние (трубопроводы, водопровод, канализация, отопление, газоснабжение, вентиляция и кондиционирование воздуха)
|  | Всего по позиции |  |  | 10: 102.78 | [10 empty] | Всего по позиции
313 | ФССЦ-19.2.02.02-0033 | Зонты вентиляционных систем из оцинкованной стали, прямоугольного сечения, размер 800х1200 мм |  |  | 4: шт; 7: 1; 8: 656.4; 10: 656.4 | [5 empty] | Зонты вентиляционных систем из оцинкованной стали, прямоугольного сечения, размер 800х1200 мм
|  | (Материалы) | [22 empty] | (Материалы)
|  | Всего по позиции |  |  | 10: 656.4 | [10 empty] | Всего по позиции
|  | Итоги по разделу 13 В12 : | [24 empty] | Итоги по разделу 13 В12 :
|  | Итого прямые затраты (справочно) |  |  | 10: 20068.76 | [14 empty] | Итого прямые затраты (справочно)
|  | в том числе: | [25 empty] | в том числе:
|  | Оплата труда рабочих |  |  | 10: 2282.63 | [14 empty] | Оплата труда рабочих
|  | Эксплуатация машин |  |  | 10: 444.23 | [14 empty] | Эксплуатация машин
|  | в том числе оплата труда машинистов (Отм) |  |  | 10: 29.54 | [14 empty] | в том числе оплата труда машинистов (Отм)
|  | Материалы |  |  | 10: 17341.9 | [14 empty] | Материалы
|  | Строительные работы |  |  | 10: 24491.29 | [14 empty] | Строительные работы
|  | в том числе: | [25 empty] | в том числе:
|  | оплата труда |  |  | 10: 2269.73 | [14 empty] | оплата труда
|  | эксплуатация машин и механизмов |  |  | 10: 444.23 | [14 empty] | эксплуатация машин и механизмов
|  | в том числе оплата труда машинистов (ОТм) |  |  | 10: 29.54 | [14 empty] | в том числе оплата труда машинистов (ОТм)
|  | материалы |  |  | 10: 17339.72 | [14 empty] | материалы
|  | накладные расходы |  |  | 10: 2782.12 | [14 empty] | накладные расходы
|  | сметная прибыль |  |  | 10: 1655.49 | [14 empty] | сметная прибыль
|  | Монтажные работы |  |  | 10: 32.62 | [14 empty] | Монтажные работы
|  | в том числе: | [25 empty] | в том числе:
|  | оплата труда |  |  | 10: 12.9 | [14 empty] | оплата труда
|  | материалы |  |  | 10: 2.18 | [14 empty] | материалы
|  | накладные расходы |  |  | 10: 11.61 | [14 empty] | накладные расходы
|  | сметная прибыль |  |  | 10: 5.93 | [14 empty] | сметная прибыль
|  | Оборудование |  |  | 10: 19884.07 | [14 empty] | Оборудование
|  | Итого ФОТ (справочно) |  |  | 10: 2312.17 | [14 empty] | Итого ФОТ (справочно)
|  | Итого накладные расходы (справочно) |  |  | 10: 2793.73 | [14 empty] | Итого накладные расходы (справочно)
|  | Итого сметная прибыль (справочно) |  |  | 10: 1661.42 | [14 empty] | Итого сметная прибыль (справочно)
|  | Итого по разделу 13 В12 |  |  | 10: 44407.98 | [15 empty] | Итого по разделу 13 В12
|  | в том числе: | [25 empty] | в том числе:
|  | оборудование, отсутствующее в ФРСН |  |  | 10: 19884.07 | [14 empty] | оборудование отсутствующее в СНБ
Раздел 14. В13 | [17 empty] | Раздел 14. В13
314 | ФЕР20-06-002-02 | Установка камер приточных типовых: без секции орошения производительностью до 20 тыс.м3/час | [16 empty] | Установка камер приточных типовых: без секции орошения производительностью до 20 тыс.м3/час | bar: 4; 7
| ОП п.1.20.19 | Индивидуальные испытания систем вентиляции и кондиционирования воздуха - 5% ОЗП=1,05; ЭМ=1,05 к расх.; ЗПМ=1,05; ТЗ=1,05; ТЗМ=1,05 | [17 empty] | Индивидуальные испытания систем вентиляции и кондиционирования воздуха - 5% ОЗП=1,05; ЭМ=1,05 к расх.; ЗПМ=1,05; ТЗ=1,05; ТЗМ=1,05
| Приказ от 04.08.2020 № 421/пр прил.10 табл.1 п.8.1 | Производство работ осуществляется в горной местности: на высоте свыше 1500 до 2500 м над уровнем моря ОЗП=1,25; ЭМ=1,25 к расх.; ЗПМ=1,25; ТЗ=1,25; ТЗМ=1,25 | [17 empty] | Производство работ осуществляется в горной местности: на высоте свыше 1500 до 2500 м над уровнем моря ОЗП=1,25; ЭМ=1,25 к расх.; ЗПМ=1,25; ТЗ=1,25; ТЗМ=1,25
| 1 | ОТ |  |  | 8: 512.24; 9: 1.3125; 10: 672.32 | [7 empty] | ОТ
| 2 | ЭМ |  |  | 8: 108.65; 9: 1.3125; 10: 142.6 | [7 empty] | ЭМ
| 3 | в т.ч. ОТм |  |  | 8: 7.57; 9: 1.3125; 10: 9.94 | [7 empty] | в т.ч. ОТм
| 4 | М |  |  | 8: 300.4; 10: 300.4 | [7 empty] | М
|  | ЗТ |  |  | 4: чел.-ч; 5: 55.8; 6: 1.3125; 7: 73.2375 | [8 empty] | ЗТ
|  | ЗТм |  |  | 4: чел.-ч; 5: 0.62; 6: 1.3125; 7: 0.81375 | [8 empty] | ЗТм
|  | Итого по расценке |  |  | 8: 921.29; 10: 1115.32 | [9 empty] | Итого по расценке
|  | ФОТ |  |  | 10: 682.26 | [8 empty] | ФОТ
| Приказ № 812/пр от 21.12.2020 Прил. п.16 | НР Сантехнические работы - внутренние (трубопроводы, водопровод, канализация, отопление, газоснабжение, вентиляция и кондиционирование воздуха) |  |  | 4: %; 5: 121; 7: 121; 10: 825.53 | [8 empty] | НР Сантехнические работы - внутренние (трубопроводы, водопровод, канализация, отопление, газоснабжение, вентиляция и кондиционирование воздуха)
| Приказ № 774/пр от 11.12.2020 Прил. п.16 | СП Сантехнические работы - внутренние (трубопроводы, водопровод, канализация, отопление, газоснабжение, вентиляция и кондиционирование воздуха) |  |  | 4: %; 5: 72; 7: 72; 10: 491.23 | [8 empty] | СП Сантехнические работы - внутренние (трубопроводы, водопровод, канализация, отопление, газоснабжение, вентиляция и кондиционирование воздуха)
|  | Всего по позиции |  |  | 10: 2432.08 | [10 empty] | Всего по позиции
315 О | ТЦ_64.4.03.03_78_7810873736_25.01.2022_02 (Том 3.5, КА п.52, стр.41-57) | Вытяжная установка В13 |  |  | шт |  |  | 1 | 57531.43 | 1.0424 | 12090.32 | 4.96 | 59968 | [5 empty] | Вытяжная установка В13
|  | (Оборудование) | [22 empty] | (Оборудование)
|  | Цена=69037,72/1,2 | [27 empty] | Цена=69037,72/1,2
| Приказ от 04.08.2020 № 421/пр п.92в | Заготовительно-складские расходы для оборудования - 1,2% ПЗ=1,2% (ОЗП=1,2%; ЭМ=1,2%; МАТ=1,2%) | [17 empty] | Заготовительно-складские расходы для оборудования - 1,2% ПЗ=1,2% (ОЗП=1,2%; ЭМ=1,2%; МАТ=1,2%)
| Приказ от 04.08.2020 № 421/пр п.91 | Транспортные затраты, в случае невозможности их определения на основании расчета или по результатам конъюнктурного анализа (от отпускной цены оборудования) - до 3% ПЗ=1,03 (ОЗП=1,03; ЭМ=1,03; МАТ=1,03) | [17 empty] | Транспортные затраты, в случае невозможности их определения на основании расчета или по результатам конъюнктурного анализа (от отпускной цены оборудования) - до 3% ПЗ=1,03 (ОЗП=1,03; ЭМ=1,03; МАТ=1,03)
|  | Всего по позиции |  |  | 10: 12090.32; 12: 59968 | [10 empty] | Всего по позиции
316 | ФЕРм11-03-001-01 | Приборы, устанавливаемые на металлоконструкциях, щитах и пультах, масса: до 5 кг |  |  | 4: шт; 7: 2 | [5 empty] | Приборы, устанавливаемые на металлоконструкциях, щитах и пультах, масса: до 5 кг
|  | Объем=1+1 | [23 empty] | Объем=1+1
| Приказ от 04.08.2020 № 421/пр прил.10 табл.1 п.8.1 | Производство работ осуществляется в горной местности: на высоте свыше 1500 до 2500 м над уровнем моря ОЗП=1,25; ЭМ=1,25 к расх.; ЗПМ=1,25; ТЗ=1,25; ТЗМ=1,25 | [17 empty] | Производство работ осуществляется в горной местности: на высоте свыше 1500 до 2500 м над уровнем моря ОЗП=1,25; ЭМ=1,25 к расх.; ЗПМ=1,25; ТЗ=1,25; ТЗМ=1,25
| 1 | ОТ |  |  | 8: 5.16; 9: 1.25; 10: 12.9 | [7 empty] | ОТ
| 4 | М |  |  | 8: 1.09; 10: 2.18 | [7 empty] | М
|  | ЗТ |  |  | 4: чел.-ч; 5: 0.52; 6: 1.25; 7: 1.3 | [8 empty] | ЗТ
|  | Итого по расценке |  |  | 8: 6.25; 10: 15.08 | [9 empty] | Итого по расценке
|  | ФОТ |  |  | 10: 12.9 | [8 empty] | ФОТ
| Приказ № 812/пр от 21.12.2020 Прил. п.53 | НР Приборы, средства автоматизации и вычислительной техники |  |  | 4: %; 5: 90; 7: 90; 10: 11.61 | [8 empty] | НР Приборы, средства автоматизации и вычислительной техники
| Приказ № 774/пр от 11.12.2020 Прил. п.53 | СП Приборы, средства автоматизации и вычислительной техники |  |  | 4: %; 5: 46; 7: 46; 10: 5.93 | [8 empty] | СП Приборы, средства автоматизации и вычислительной техники
|  | Всего по позиции |  |  | 10: 32.62 | [10 empty] | Всего по позиции
317 О | ТЦ_64.0.00.00_78_7810873736_25.01.2022_02 (Том 3.5, КА п.46, стр.41-57) | Автоматика В12: -однофазный регулятор скорости MTY 1,5 - привод воздушной заслонки GQD321.1A |  |  | шт |  |  | 1 | 19861.07 | 1.0424 | 4173.79 | 4.96 | 20702 | [5 empty] | Автоматика В12: -однофазный регулятор скорости MTY 1,5 - привод воздушной заслонки GQD321.1A
|  | (Оборудование) | [22 empty] | (Оборудование)
|  | Цена=23833,28/1,2 | [27 empty] | Цена=23833,28/1,2
| Приказ от 04.08.2020 № 421/пр п.92в | Заготовительно-складские расходы для оборудования - 1,2% ПЗ=1,2% (ОЗП=1,2%; ЭМ=1,2%; МАТ=1,2%) | [17 empty] | Заготовительно-складские расходы для оборудования - 1,2% ПЗ=1,2% (ОЗП=1,2%; ЭМ=1,2%; МАТ=1,2%)
| Приказ от 04.08.2020 № 421/пр п.91 | Транспортные затраты, в случае невозможности их определения на основании расчета или по результатам конъюнктурного анализа (от отпускной цены оборудования) - до 3% ПЗ=1,03 (ОЗП=1,03; ЭМ=1,03; МАТ=1,03) | [17 empty] | Транспортные затраты, в случае невозможности их определения на основании расчета или по результатам конъюнктурного анализа (от отпускной цены оборудования) - до 3% ПЗ=1,03 (ОЗП=1,03; ЭМ=1,03; МАТ=1,03)
|  | Всего по позиции |  |  | 10: 4173.79; 12: 20702 | [10 empty] | Всего по позиции
318 | ФЕР20-02-001-01 | Установка воздухораспределителей, предназначенных для подачи воздуха: в рабочую зону, массой до 20 кг |  |  | 4: шт; 7: 10 | [5 empty] | Установка воздухораспределителей, предназначенных для подачи воздуха: в рабочую зону, массой до 20 кг
| ОП п.1.20.19 | Индивидуальные испытания систем вентиляции и кондиционирования воздуха - 5% ОЗП=1,05; ЭМ=1,05 к расх.; ЗПМ=1,05; ТЗ=1,05; ТЗМ=1,05 | [17 empty] | Индивидуальные испытания систем вентиляции и кондиционирования воздуха - 5% ОЗП=1,05; ЭМ=1,05 к расх.; ЗПМ=1,05; ТЗ=1,05; ТЗМ=1,05
| Приказ от 04.08.2020 № 421/пр прил.10 табл.1 п.8.1 | Производство работ осуществляется в горной местности: на высоте свыше 1500 до 2500 м над уровнем моря ОЗП=1,25; ЭМ=1,25 к расх.; ЗПМ=1,25; ТЗ=1,25; ТЗМ=1,25 | [17 empty] | Производство работ осуществляется в горной местности: на высоте свыше 1500 до 2500 м над уровнем моря ОЗП=1,25; ЭМ=1,25 к расх.; ЗПМ=1,25; ТЗ=1,25; ТЗМ=1,25
| 1 | ОТ |  |  | 8: 10.81; 9: 1.3125; 10: 141.88 | [7 empty] | ОТ
| 2 | ЭМ |  |  | 8: 3.52; 9: 1.3125; 10: 46.2 | [7 empty] | ЭМ
| 3 | в т.ч. ОТм |  |  | 8: 0.12; 9: 1.3125; 10: 1.58 | [7 empty] | в т.ч. ОТм
| 4 | М |  |  | 8: 7.03; 10: 70.3 | [7 empty] | М
|  | ЗТ |  |  | 4: чел.-ч; 5: 1.22; 6: 1.3125; 7: 16.0125 | [8 empty] | ЗТ
|  | ЗТм |  |  | 4: чел.-ч; 5: 0.01; 6: 1.3125; 7: 0.13125 | [8 empty] | ЗТм
|  | Итого по расценке |  |  | 8: 21.36; 10: 258.38 | [9 empty] | Итого по расценке
|  | ФОТ |  |  | 10: 143.46 | [8 empty] | ФОТ
| Приказ № 812/пр от 21.12.2020 Прил. п.16 | НР Сантехнические работы - внутренние (трубопроводы, водопровод, канализация, отопление, газоснабжение, вентиляция и кондиционирование воздуха) |  |  | 4: %; 5: 121; 7: 121; 10: 173.59 | [8 empty] | НР Сантехнические работы - внутренние (трубопроводы, водопровод, канализация, отопление, газоснабжение, вентиляция и кондиционирование воздуха)
| Приказ № 774/пр от 11.12.2020 Прил. п.16 | СП Сантехнические работы - внутренние (трубопроводы, водопровод, канализация, отопление, газоснабжение, вентиляция и кондиционирование воздуха) |  |  | 4: %; 5: 72; 7: 72; 10: 103.29 | [8 empty] | СП Сантехнические работы - внутренние (трубопроводы, водопровод, канализация, отопление, газоснабжение, вентиляция и кондиционирование воздуха)
|  | Всего по позиции |  |  | 10: 535.26 | [10 empty] | Всего по позиции
319 | ФССЦ-19.1.05.04-0007 | Диффузоры потолочные пластиковые универсальные, диаметр 125 мм |  |  | 4: шт; 7: 8; 8: 29.2; 10: 233.6 | [5 empty] | Диффузоры потолочные пластиковые универсальные, диаметр 125 мм
|  | (Материалы) | [22 empty] | (Материалы)
|  | Всего по позиции |  |  | 10: 233.6 | [10 empty] | Всего по позиции
320 | ФССЦ-19.1.05.04-0008 | Диффузоры потолочные пластиковые универсальные, диаметр 160 мм |  |  | 4: шт; 7: 2; 8: 37.96; 10: 75.92 | [5 empty] | Диффузоры потолочные пластиковые универсальные, диаметр 160 мм
|  | (Материалы) | [22 empty] | (Материалы)
|  | Всего по позиции |  |  | 10: 75.92 | [10 empty] | Всего по позиции
321 | ФЕР20-01-001-01 | Прокладка воздуховодов из листовой, оцинкованной стали и алюминия класса Н (нормальные) толщиной: 0,5 мм, диаметром до 200 мм |  |  | 4: 100 м2; 7: 0.1003 | [5 empty] | Прокладка воздуховодов из листовой, оцинкованной стали и алюминия класса Н (нормальные) толщиной: 0,5 мм, диаметром до 200 мм
|  | Объем=(5,89+1+3,14) / 100 | [23 empty] | Объем=(5,89+1+3,14) / 100
| ОП п.1.20.19 | Индивидуальные испытания систем вентиляции и кондиционирования воздуха - 5% ОЗП=1,05; ЭМ=1,05 к расх.; ЗПМ=1,05; ТЗ=1,05; ТЗМ=1,05 | [17 empty] | Индивидуальные испытания систем вентиляции и кондиционирования воздуха - 5% ОЗП=1,05; ЭМ=1,05 к расх.; ЗПМ=1,05; ТЗ=1,05; ТЗМ=1,05
| Приказ от 04.08.2020 № 421/пр прил.10 табл.1 п.8.1 | Производство работ осуществляется в горной местности: на высоте свыше 1500 до 2500 м над уровнем моря ОЗП=1,25; ЭМ=1,25 к расх.; ЗПМ=1,25; ТЗ=1,25; ТЗМ=1,25 | [17 empty] | Производство работ осуществляется в горной местности: на высоте свыше 1500 до 2500 м над уровнем моря ОЗП=1,25; ЭМ=1,25 к расх.; ЗПМ=1,25; ТЗ=1,25; ТЗМ=1,25
| 1 | ОТ |  |  | 8: 1345.96; 9: 1.3125; 10: 177.19 | [7 empty] | ОТ
| 2 | ЭМ |  |  | 8: 117.43; 9: 1.3125; 10: 15.46 | [7 empty] | ЭМ
| 3 | в т.ч. ОТм |  |  | 8: 14.83; 9: 1.3125; 10: 1.95 | [7 empty] | в т.ч. ОТм
| 4 | М |  |  | 8: 434.65; 10: 43.6 | [7 empty] | М
|  | ЗТ |  |  | 4: чел.-ч; 5: 154; 6: 1.3125; 7: 20.2731 | [8 empty] | ЗТ
|  | ЗТм |  |  | 4: чел.-ч; 5: 1.2; 6: 1.3125; 7: 0.15797 | [8 empty] | ЗТм
|  | Итого по расценке |  |  | 8: 1898.04; 10: 236.25 | [9 empty] | Итого по расценке
|  | ФОТ |  |  | 10: 179.14 | [8 empty] | ФОТ
| Приказ № 812/пр от 21.12.2020 Прил. п.16 | НР Сантехнические работы - внутренние (трубопроводы, водопровод, канализация, отопление, газоснабжение, вентиляция и кондиционирование воздуха) |  |  | 4: %; 5: 121; 7: 121; 10: 216.76 | [8 empty] | НР Сантехнические работы - внутренние (трубопроводы, водопровод, канализация, отопление, газоснабжение, вентиляция и кондиционирование воздуха)
| Приказ № 774/пр от 11.12.2020 Прил. п.16 | СП Сантехнические работы - внутренние (трубопроводы, водопровод, канализация, отопление, газоснабжение, вентиляция и кондиционирование воздуха) |  |  | 4: %; 5: 72; 7: 72; 10: 128.98 | [8 empty] | СП Сантехнические работы - внутренние (трубопроводы, водопровод, канализация, отопление, газоснабжение, вентиляция и кондиционирование воздуха)
|  | Всего по позиции |  |  | 10: 581.99 | [10 empty] | Всего по позиции
322 | ФССЦ-19.1.01.02-0001 | Воздуховоды из листовой стали толщиной 0,5 мм, диаметр до 200 мм |  |  | 4: м2; 7: 10.03; 8: 76.99; 10: 772.21 | [5 empty] | Воздуховоды из листовой стали толщиной 0,5 мм, диаметр до 200 мм
|  | (Материалы) | [22 empty] | (Материалы)
|  | Всего по позиции |  |  | 10: 772.21 | [10 empty] | Всего по позиции
323 | ФЕР20-01-001-04 | Прокладка воздуховодов из листовой, оцинкованной стали и алюминия класса Н (нормальные) толщиной: 0,6 мм, диаметром до 250 мм |  |  | 4: 100 м2; 7: 0.0235 | [5 empty] | Прокладка воздуховодов из листовой, оцинкованной стали и алюминия класса Н (нормальные) толщиной: 0,6 мм, диаметром до 250 мм
|  | Объем=2,35 / 100 | [23 empty] | Объем=2,35 / 100
| ОП п.1.20.19 | Индивидуальные испытания систем вентиляции и кондиционирования воздуха - 5% ОЗП=1,05; ЭМ=1,05 к расх.; ЗПМ=1,05; ТЗ=1,05; ТЗМ=1,05 | [17 empty] | Индивидуальные испытания систем вентиляции и кондиционирования воздуха - 5% ОЗП=1,05; ЭМ=1,05 к расх.; ЗПМ=1,05; ТЗ=1,05; ТЗМ=1,05
| Приказ от 04.08.2020 № 421/пр прил.10 табл.1 п.8.1 | Производство работ осуществляется в горной местности: на высоте свыше 1500 до 2500 м над уровнем моря ОЗП=1,25; ЭМ=1,25 к расх.; ЗПМ=1,25; ТЗ=1,25; ТЗМ=1,25 | [17 empty] | Производство работ осуществляется в горной местности: на высоте свыше 1500 до 2500 м над уровнем моря ОЗП=1,25; ЭМ=1,25 к расх.; ЗПМ=1,25; ТЗ=1,25; ТЗМ=1,25
| 1 | ОТ |  |  | 8: 1345.96; 9: 1.3125; 10: 41.51 | [7 empty] | ОТ
| 2 | ЭМ |  |  | 8: 118.09; 9: 1.3125; 10: 3.64 | [7 empty] | ЭМ
| 3 | в т.ч. ОТм |  |  | 8: 14.95; 9: 1.3125; 10: 0.46 | [7 empty] | в т.ч. ОТм
| 4 | М |  |  | 8: 434.65; 10: 10.21 | [7 empty] | М
|  | ЗТ |  |  | 4: чел.-ч; 5: 154; 6: 1.3125; 7: 4.7499 | [8 empty] | ЗТ
|  | ЗТм |  |  | 4: чел.-ч; 5: 1.21; 6: 1.3125; 7: 0.037321 | [8 empty] | ЗТм
|  | Итого по расценке |  |  | 8: 1898.7; 10: 55.36 | [9 empty] | Итого по расценке
|  | ФОТ |  |  | 10: 41.97 | [8 empty] | ФОТ
| Приказ № 812/пр от 21.12.2020 Прил. п.16 | НР Сантехнические работы - внутренние (трубопроводы, водопровод, канализация, отопление, газоснабжение, вентиляция и кондиционирование воздуха) |  |  | 4: %; 5: 121; 7: 121; 10: 50.78 | [8 empty] | НР Сантехнические работы - внутренние (трубопроводы, водопровод, канализация, отопление, газоснабжение, вентиляция и кондиционирование воздуха)
| Приказ № 774/пр от 11.12.2020 Прил. п.16 | СП Сантехнические работы - внутренние (трубопроводы, водопровод, канализация, отопление, газоснабжение, вентиляция и кондиционирование воздуха) |  |  | 4: %; 5: 72; 7: 72; 10: 30.22 | [8 empty] | СП Сантехнические работы - внутренние (трубопроводы, водопровод, канализация, отопление, газоснабжение, вентиляция и кондиционирование воздуха)
|  | Всего по позиции |  |  | 10: 136.36 | [10 empty] | Всего по позиции
324 | ФССЦ-19.1.01.02-0002 | Воздуховоды из листовой стали толщиной 0,5 мм, диаметр до 600 мм |  |  | 4: м2; 7: 2.35; 8: 76.99; 10: 180.93 | [5 empty] | Воздуховоды из листовой стали толщиной 0,5 мм, диаметр до 600 мм
|  | (Материалы) | [22 empty] | (Материалы)
|  | Всего по позиции |  |  | 10: 180.93 | [10 empty] | Всего по позиции
325 | ФССЦ-19.1.01.09-0001 | Изделия фасонные для воздуховодов из оцинкованной стали с шиной и уголками, толщина 0,7 мм, периметр 1000 мм |  |  | 4: м2; 7: 10; 8: 200.12; 10: 2001.2 | [5 empty] | Изделия фасонные для воздуховодов из оцинкованной стали с шиной и уголками, толщина 0,7 мм, периметр 1000 мм
|  | (Материалы) | [22 empty] | (Материалы)
|  | Всего по позиции |  |  | 10: 2001.2 | [10 empty] | Всего по позиции
326 | ФССЦ-19.1.01.11-0001 | Крепления для воздуховодов оцинкованные (подвески СТД, подвески регулируемые СТД, тяги, хомуты, кронштейны, траверсы, ленты, шпильки, профили) |  |  | 4: т; 7: 0.025; 8: 12676.79; 10: 316.92 | [5 empty] | Крепления для воздуховодов оцинкованные (подвески СТД, подвески регулируемые СТД, тяги, хомуты, кронштейны, траверсы, ленты, шпильки, профили)
|  | (Материалы) | [22 empty] | (Материалы)
|  | Всего по позиции |  |  | 10: 316.92 | [10 empty] | Всего по позиции
327 | ФЕР20-02-002-01 | Установка решеток жалюзийных площадью в свету: до 0,5 м2 | [16 empty] | Установка решеток жалюзийных площадью в свету: до 0,5 м2 | bar: 4; 7
| ОП п.1.20.19 | Индивидуальные испытания систем вентиляции и кондиционирования воздуха - 5% ОЗП=1,05; ЭМ=1,05 к расх.; ЗПМ=1,05; ТЗ=1,05; ТЗМ=1,05 | [17 empty] | Индивидуальные испытания систем вентиляции и кондиционирования воздуха - 5% ОЗП=1,05; ЭМ=1,05 к расх.; ЗПМ=1,05; ТЗ=1,05; ТЗМ=1,05
| Приказ от 04.08.2020 № 421/пр прил.10 табл.1 п.8.1 | Производство работ осуществляется в горной местности: на высоте свыше 1500 до 2500 м над уровнем моря ОЗП=1,25; ЭМ=1,25 к расх.; ЗПМ=1,25; ТЗ=1,25; ТЗМ=1,25 | [17 empty] | Производство работ осуществляется в горной местности: на высоте свыше 1500 до 2500 м над уровнем моря ОЗП=1,25; ЭМ=1,25 к расх.; ЗПМ=1,25; ТЗ=1,25; ТЗМ=1,25
| 1 | ОТ |  |  | 8: 9.6; 9: 1.3125; 10: 12.6 | [7 empty] | ОТ
| 2 | ЭМ |  |  | 8: 1.47; 9: 1.3125; 10: 1.93 | [7 empty] | ЭМ
| 3 | в т.ч. ОТм |  |  | 8: 0.12; 9: 1.3125; 10: 0.16 | [7 empty] | в т.ч. ОТм
| 4 | М |  |  | 8: 4.1; 10: 4.1 | [7 empty] | М
|  | ЗТ |  |  | 4: чел.-ч; 5: 1.07; 6: 1.3125; 7: 1.4044 | [8 empty] | ЗТ
|  | ЗТм |  |  | 4: чел.-ч; 5: 0.01; 6: 1.3125; 7: 0.013125 | [8 empty] | ЗТм
|  | Итого по расценке |  |  | 8: 15.17; 10: 18.63 | [9 empty] | Итого по расценке
|  | ФОТ |  |  | 10: 12.76 | [8 empty] | ФОТ
| Приказ № 812/пр от 21.12.2020 Прил. п.16 | НР Сантехнические работы - внутренние (трубопроводы, водопровод, канализация, отопление, газоснабжение, вентиляция и кондиционирование воздуха) |  |  | 4: %; 5: 121; 7: 121; 10: 15.44 | [8 empty] | НР Сантехнические работы - внутренние (трубопроводы, водопровод, канализация, отопление, газоснабжение, вентиляция и кондиционирование воздуха)
| Приказ № 774/пр от 11.12.2020 Прил. п.16 | СП Сантехнические работы - внутренние (трубопроводы, водопровод, канализация, отопление, газоснабжение, вентиляция и кондиционирование воздуха) |  |  | 4: %; 5: 72; 7: 72; 10: 9.19 | [8 empty] | СП Сантехнические работы - внутренние (трубопроводы, водопровод, канализация, отопление, газоснабжение, вентиляция и кондиционирование воздуха)
|  | Всего по позиции |  |  | 10: 43.26 | [10 empty] | Всего по позиции
328 | ФССЦ-19.2.03.02-0134 | Решетки вентиляционные алюминиевые "АРКТОС" типа: АРН размером 200х400 мм |  |  | 4: шт; 7: 1; 8: 183.41; 10: 183.41 | [5 empty] | Решетки вентиляционные алюминиевые "АРКТОС" типа: АРН размером 200х400 мм
|  | (Сантехнические работы - внутренние (трубопроводы, водопровод, канализация, отопление, газоснабжение, вентиляция и кондиционирование воздуха)) | [22 empty] | (Сантехнические работы - внутренние (трубопроводы, водопровод, канализация, отопление, газоснабжение, вентиляция и кондиционирование воздуха))
|  | Всего по позиции |  |  | 10: 183.41 | [10 empty] | Всего по позиции
|  | Итоги по разделу 14 В13 : | [24 empty] | Итоги по разделу 14 В13 :
|  | Итого прямые затраты (справочно) |  |  | 10: 5463.21 | [14 empty] | Итого прямые затраты (справочно)
|  | в том числе: | [25 empty] | в том числе:
|  | Оплата труда рабочих |  |  | 10: 1058.4 | [14 empty] | Оплата труда рабочих
|  | Эксплуатация машин |  |  | 10: 209.83 | [14 empty] | Эксплуатация машин
|  | в том числе оплата труда машинистов (Отм) |  |  | 10: 14.09 | [14 empty] | в том числе оплата труда машинистов (Отм)
|  | Материалы |  |  | 10: 4194.98 | [14 empty] | Материалы
|  | Строительные работы |  |  | 10: 7493.14 | [14 empty] | Строительные работы
|  | в том числе: | [25 empty] | в том числе:
|  | оплата труда |  |  | 10: 1045.5 | [14 empty] | оплата труда
|  | эксплуатация машин и механизмов |  |  | 10: 209.83 | [14 empty] | эксплуатация машин и механизмов
|  | в том числе оплата труда машинистов (ОТм) |  |  | 10: 14.09 | [14 empty] | в том числе оплата труда машинистов (ОТм)
|  | материалы |  |  | 10: 4192.8 | [14 empty] | материалы
|  | накладные расходы |  |  | 10: 1282.1 | [14 empty] | накладные расходы
|  | сметная прибыль |  |  | 10: 762.91 | [14 empty] | сметная прибыль
|  | Монтажные работы |  |  | 10: 32.62 | [14 empty] | Монтажные работы
|  | в том числе: | [25 empty] | в том числе:
|  | оплата труда |  |  | 10: 12.9 | [14 empty] | оплата труда
|  | материалы |  |  | 10: 2.18 | [14 empty] | материалы
|  | накладные расходы |  |  | 10: 11.61 | [14 empty] | накладные расходы
|  | сметная прибыль |  |  | 10: 5.93 | [14 empty] | сметная прибыль
|  | Оборудование |  |  | 10: 16264.11 | [14 empty] | Оборудование
|  | Итого ФОТ (справочно) |  |  | 10: 1072.49 | [14 empty] | Итого ФОТ (справочно)
|  | Итого накладные расходы (справочно) |  |  | 10: 1293.71 | [14 empty] | Итого накладные расходы (справочно)
|  | Итого сметная прибыль (справочно) |  |  | 10: 768.84 | [14 empty] | Итого сметная прибыль (справочно)
|  | Итого по разделу 14 В13 |  |  | 10: 23789.87 | [15 empty] | Итого по разделу 14 В13
|  | в том числе: | [25 empty] | в том числе:
|  | оборудование, отсутствующее в ФРСН |  |  | 10: 16264.11 | [14 empty] | оборудование отсутствующее в СНБ
Раздел 15. В14 | [17 empty] | Раздел 15. В14
329 | ФЕР20-06-002-02 | Установка камер приточных типовых: без секции орошения производительностью до 20 тыс.м3/час | [16 empty] | Установка камер приточных типовых: без секции орошения производительностью до 20 тыс.м3/час | bar: 4; 7
| ОП п.1.20.19 | Индивидуальные испытания систем вентиляции и кондиционирования воздуха - 5% ОЗП=1,05; ЭМ=1,05 к расх.; ЗПМ=1,05; ТЗ=1,05; ТЗМ=1,05 | [17 empty] | Индивидуальные испытания систем вентиляции и кондиционирования воздуха - 5% ОЗП=1,05; ЭМ=1,05 к расх.; ЗПМ=1,05; ТЗ=1,05; ТЗМ=1,05
| Приказ от 04.08.2020 № 421/пр прил.10 табл.1 п.8.1 | Производство работ осуществляется в горной местности: на высоте свыше 1500 до 2500 м над уровнем моря ОЗП=1,25; ЭМ=1,25 к расх.; ЗПМ=1,25; ТЗ=1,25; ТЗМ=1,25 | [17 empty] | Производство работ осуществляется в горной местности: на высоте свыше 1500 до 2500 м над уровнем моря ОЗП=1,25; ЭМ=1,25 к расх.; ЗПМ=1,25; ТЗ=1,25; ТЗМ=1,25
| 1 | ОТ |  |  | 8: 512.24; 9: 1.3125; 10: 672.32 | [7 empty] | ОТ
| 2 | ЭМ |  |  | 8: 108.65; 9: 1.3125; 10: 142.6 | [7 empty] | ЭМ
| 3 | в т.ч. ОТм |  |  | 8: 7.57; 9: 1.3125; 10: 9.94 | [7 empty] | в т.ч. ОТм
| 4 | М |  |  | 8: 300.4; 10: 300.4 | [7 empty] | М
|  | ЗТ |  |  | 4: чел.-ч; 5: 55.8; 6: 1.3125; 7: 73.2375 | [8 empty] | ЗТ
|  | ЗТм |  |  | 4: чел.-ч; 5: 0.62; 6: 1.3125; 7: 0.81375 | [8 empty] | ЗТм
|  | Итого по расценке |  |  | 8: 921.29; 10: 1115.32 | [9 empty] | Итого по расценке
|  | ФОТ |  |  | 10: 682.26 | [8 empty] | ФОТ
| Приказ № 812/пр от 21.12.2020 Прил. п.16 | НР Сантехнические работы - внутренние (трубопроводы, водопровод, канализация, отопление, газоснабжение, вентиляция и кондиционирование воздуха) |  |  | 4: %; 5: 121; 7: 121; 10: 825.53 | [8 empty] | НР Сантехнические работы - внутренние (трубопроводы, водопровод, канализация, отопление, газоснабжение, вентиляция и кондиционирование воздуха)
| Приказ № 774/пр от 11.12.2020 Прил. п.16 | СП Сантехнические работы - внутренние (трубопроводы, водопровод, канализация, отопление, газоснабжение, вентиляция и кондиционирование воздуха) |  |  | 4: %; 5: 72; 7: 72; 10: 491.23 | [8 empty] | СП Сантехнические работы - внутренние (трубопроводы, водопровод, канализация, отопление, газоснабжение, вентиляция и кондиционирование воздуха)
|  | Всего по позиции |  |  | 10: 2432.08 | [10 empty] | Всего по позиции
330 О | ТЦ_64.4.03.03_78_7810873736_25.01.2022_02 (Том 3.5, КА п.53, стр.41-57) | Вытяжная установка В14 |  |  | шт |  |  | 1 | 65692.16 | 1.0424 | 13805.44 | 4.96 | 68475 | [5 empty] | Вытяжная установка В14
|  | (Оборудование) | [22 empty] | (Оборудование)
|  | Цена=78830,59/1,2 | [27 empty] | Цена=78830,59/1,2
| Приказ от 04.08.2020 № 421/пр п.92в | Заготовительно-складские расходы для оборудования - 1,2% ПЗ=1,2% (ОЗП=1,2%; ЭМ=1,2%; МАТ=1,2%) | [17 empty] | Заготовительно-складские расходы для оборудования - 1,2% ПЗ=1,2% (ОЗП=1,2%; ЭМ=1,2%; МАТ=1,2%)
| Приказ от 04.08.2020 № 421/пр п.91 | Транспортные затраты, в случае невозможности их определения на основании расчета или по результатам конъюнктурного анализа (от отпускной цены оборудования) - до 3% ПЗ=1,03 (ОЗП=1,03; ЭМ=1,03; МАТ=1,03) | [17 empty] | Транспортные затраты, в случае невозможности их определения на основании расчета или по результатам конъюнктурного анализа (от отпускной цены оборудования) - до 3% ПЗ=1,03 (ОЗП=1,03; ЭМ=1,03; МАТ=1,03)
|  | Всего по позиции |  |  | 10: 13805.44; 12: 68475 | [10 empty] | Всего по позиции
331 | ФЕР20-02-001-01 | Установка воздухораспределителей, предназначенных для подачи воздуха: в рабочую зону, массой до 20 кг |  |  | 4: шт; 7: 3 | [5 empty] | Установка воздухораспределителей, предназначенных для подачи воздуха: в рабочую зону, массой до 20 кг
| ОП п.1.20.19 | Индивидуальные испытания систем вентиляции и кондиционирования воздуха - 5% ОЗП=1,05; ЭМ=1,05 к расх.; ЗПМ=1,05; ТЗ=1,05; ТЗМ=1,05 | [17 empty] | Индивидуальные испытания систем вентиляции и кондиционирования воздуха - 5% ОЗП=1,05; ЭМ=1,05 к расх.; ЗПМ=1,05; ТЗ=1,05; ТЗМ=1,05
| Приказ от 04.08.2020 № 421/пр прил.10 табл.1 п.8.1 | Производство работ осуществляется в горной местности: на высоте свыше 1500 до 2500 м над уровнем моря ОЗП=1,25; ЭМ=1,25 к расх.; ЗПМ=1,25; ТЗ=1,25; ТЗМ=1,25 | [17 empty] | Производство работ осуществляется в горной местности: на высоте свыше 1500 до 2500 м над уровнем моря ОЗП=1,25; ЭМ=1,25 к расх.; ЗПМ=1,25; ТЗ=1,25; ТЗМ=1,25
| 1 | ОТ |  |  | 8: 10.81; 9: 1.3125; 10: 42.56 | [7 empty] | ОТ
| 2 | ЭМ |  |  | 8: 3.52; 9: 1.3125; 10: 13.86 | [7 empty] | ЭМ
| 3 | в т.ч. ОТм |  |  | 8: 0.12; 9: 1.3125; 10: 0.47 | [7 empty] | в т.ч. ОТм
| 4 | М |  |  | 8: 7.03; 10: 21.09 | [7 empty] | М
|  | ЗТ |  |  | 4: чел.-ч; 5: 1.22; 6: 1.3125; 7: 4.8037 | [8 empty] | ЗТ
|  | ЗТм |  |  | 4: чел.-ч; 5: 0.01; 6: 1.3125; 7: 0.039375 | [8 empty] | ЗТм
|  | Итого по расценке |  |  | 8: 21.36; 10: 77.51 | [9 empty] | Итого по расценке
|  | ФОТ |  |  | 10: 43.03 | [8 empty] | ФОТ
| Приказ № 812/пр от 21.12.2020 Прил. п.16 | НР Сантехнические работы - внутренние (трубопроводы, водопровод, канализация, отопление, газоснабжение, вентиляция и кондиционирование воздуха) |  |  | 4: %; 5: 121; 7: 121; 10: 52.07 | [8 empty] | НР Сантехнические работы - внутренние (трубопроводы, водопровод, канализация, отопление, газоснабжение, вентиляция и кондиционирование воздуха)
| Приказ № 774/пр от 11.12.2020 Прил. п.16 | СП Сантехнические работы - внутренние (трубопроводы, водопровод, канализация, отопление, газоснабжение, вентиляция и кондиционирование воздуха) |  |  | 4: %; 5: 72; 7: 72; 10: 30.98 | [8 empty] | СП Сантехнические работы - внутренние (трубопроводы, водопровод, канализация, отопление, газоснабжение, вентиляция и кондиционирование воздуха)
|  | Всего по позиции |  |  | 10: 160.56 | [10 empty] | Всего по позиции
332 | ФССЦ-19.1.05.04-0008 | Диффузоры потолочные пластиковые универсальные, диаметр 160 мм |  |  | 4: шт; 7: 3; 8: 37.96; 10: 113.88 | [5 empty] | Диффузоры потолочные пластиковые универсальные, диаметр 160 мм
|  | (Материалы) | [22 empty] | (Материалы)
|  | Всего по позиции |  |  | 10: 113.88 | [10 empty] | Всего по позиции
333 | ФЕР20-01-001-01 | Прокладка воздуховодов из листовой, оцинкованной стали и алюминия класса Н (нормальные) толщиной: 0,5 мм, диаметром до 200 мм |  |  | 4: 100 м2; 7: 0.005 | [5 empty] | Прокладка воздуховодов из листовой, оцинкованной стали и алюминия класса Н (нормальные) толщиной: 0,5 мм, диаметром до 200 мм
|  | Объем=0,5 / 100 | [23 empty] | Объем=0,5 / 100
| ОП п.1.20.19 | Индивидуальные испытания систем вентиляции и кондиционирования воздуха - 5% ОЗП=1,05; ЭМ=1,05 к расх.; ЗПМ=1,05; ТЗ=1,05; ТЗМ=1,05 | [17 empty] | Индивидуальные испытания систем вентиляции и кондиционирования воздуха - 5% ОЗП=1,05; ЭМ=1,05 к расх.; ЗПМ=1,05; ТЗ=1,05; ТЗМ=1,05
| Приказ от 04.08.2020 № 421/пр прил.10 табл.1 п.8.1 | Производство работ осуществляется в горной местности: на высоте свыше 1500 до 2500 м над уровнем моря ОЗП=1,25; ЭМ=1,25 к расх.; ЗПМ=1,25; ТЗ=1,25; ТЗМ=1,25 | [17 empty] | Производство работ осуществляется в горной местности: на высоте свыше 1500 до 2500 м над уровнем моря ОЗП=1,25; ЭМ=1,25 к расх.; ЗПМ=1,25; ТЗ=1,25; ТЗМ=1,25
| 1 | ОТ |  |  | 8: 1345.96; 9: 1.3125; 10: 8.83 | [7 empty] | ОТ
| 2 | ЭМ |  |  | 8: 117.43; 9: 1.3125; 10: 0.77 | [7 empty] | ЭМ
| 3 | в т.ч. ОТм |  |  | 8: 14.83; 9: 1.3125; 10: 0.1 | [7 empty] | в т.ч. ОТм
| 4 | М |  |  | 8: 434.65; 10: 2.17 | [7 empty] | М
|  | ЗТ |  |  | 4: чел.-ч; 5: 154; 6: 1.3125; 7: 1.0106 | [8 empty] | ЗТ
|  | ЗТм |  |  | 4: чел.-ч; 5: 1.2; 6: 1.3125; 7: 0.007875 | [8 empty] | ЗТм
|  | Итого по расценке |  |  | 8: 1898.04; 10: 11.77 | [9 empty] | Итого по расценке
|  | ФОТ |  |  | 10: 8.93 | [8 empty] | ФОТ
| Приказ № 812/пр от 21.12.2020 Прил. п.16 | НР Сантехнические работы - внутренние (трубопроводы, водопровод, канализация, отопление, газоснабжение, вентиляция и кондиционирование воздуха) |  |  | 4: %; 5: 121; 7: 121; 10: 10.81 | [8 empty] | НР Сантехнические работы - внутренние (трубопроводы, водопровод, канализация, отопление, газоснабжение, вентиляция и кондиционирование воздуха)
| Приказ № 774/пр от 11.12.2020 Прил. п.16 | СП Сантехнические работы - внутренние (трубопроводы, водопровод, канализация, отопление, газоснабжение, вентиляция и кондиционирование воздуха) |  |  | 4: %; 5: 72; 7: 72; 10: 6.43 | [8 empty] | СП Сантехнические работы - внутренние (трубопроводы, водопровод, канализация, отопление, газоснабжение, вентиляция и кондиционирование воздуха)
|  | Всего по позиции |  |  | 10: 29.01 | [10 empty] | Всего по позиции
334 | ФССЦ-19.1.01.02-0001 | Воздуховоды из листовой стали толщиной 0,5 мм, диаметр до 200 мм |  |  | 4: м2; 7: 0.5; 8: 76.99; 10: 38.5 | [5 empty] | Воздуховоды из листовой стали толщиной 0,5 мм, диаметр до 200 мм
|  | (Материалы) | [22 empty] | (Материалы)
|  | Всего по позиции |  |  | 10: 38.5 | [10 empty] | Всего по позиции
335 | ФЕР20-01-001-04 | Прокладка воздуховодов из листовой, оцинкованной стали и алюминия класса Н (нормальные) толщиной: 0,6 мм, диаметром до 250 мм |  |  | 4: 100 м2; 7: 0.0392 | [5 empty] | Прокладка воздуховодов из листовой, оцинкованной стали и алюминия класса Н (нормальные) толщиной: 0,6 мм, диаметром до 250 мм
|  | Объем=3,92 / 100 | [23 empty] | Объем=3,92 / 100
| ОП п.1.20.19 | Индивидуальные испытания систем вентиляции и кондиционирования воздуха - 5% ОЗП=1,05; ЭМ=1,05 к расх.; ЗПМ=1,05; ТЗ=1,05; ТЗМ=1,05 | [17 empty] | Индивидуальные испытания систем вентиляции и кондиционирования воздуха - 5% ОЗП=1,05; ЭМ=1,05 к расх.; ЗПМ=1,05; ТЗ=1,05; ТЗМ=1,05
| Приказ от 04.08.2020 № 421/пр прил.10 табл.1 п.8.1 | Производство работ осуществляется в горной местности: на высоте свыше 1500 до 2500 м над уровнем моря ОЗП=1,25; ЭМ=1,25 к расх.; ЗПМ=1,25; ТЗ=1,25; ТЗМ=1,25 | [17 empty] | Производство работ осуществляется в горной местности: на высоте свыше 1500 до 2500 м над уровнем моря ОЗП=1,25; ЭМ=1,25 к расх.; ЗПМ=1,25; ТЗ=1,25; ТЗМ=1,25
| 1 | ОТ |  |  | 8: 1345.96; 9: 1.3125; 10: 69.25 | [7 empty] | ОТ
| 2 | ЭМ |  |  | 8: 118.09; 9: 1.3125; 10: 6.08 | [7 empty] | ЭМ
| 3 | в т.ч. ОТм |  |  | 8: 14.95; 9: 1.3125; 10: 0.77 | [7 empty] | в т.ч. ОТм
| 4 | М |  |  | 8: 434.65; 10: 17.04 | [7 empty] | М
|  | ЗТ |  |  | 4: чел.-ч; 5: 154; 6: 1.3125; 7: 7.9233 | [8 empty] | ЗТ
|  | ЗТм |  |  | 4: чел.-ч; 5: 1.21; 6: 1.3125; 7: 0.062254 | [8 empty] | ЗТм
|  | Итого по расценке |  |  | 8: 1898.7; 10: 92.37 | [9 empty] | Итого по расценке
|  | ФОТ |  |  | 10: 70.02 | [8 empty] | ФОТ
| Приказ № 812/пр от 21.12.2020 Прил. п.16 | НР Сантехнические работы - внутренние (трубопроводы, водопровод, канализация, отопление, газоснабжение, вентиляция и кондиционирование воздуха) |  |  | 4: %; 5: 121; 7: 121; 10: 84.72 | [8 empty] | НР Сантехнические работы - внутренние (трубопроводы, водопровод, канализация, отопление, газоснабжение, вентиляция и кондиционирование воздуха)
| Приказ № 774/пр от 11.12.2020 Прил. п.16 | СП Сантехнические работы - внутренние (трубопроводы, водопровод, канализация, отопление, газоснабжение, вентиляция и кондиционирование воздуха) |  |  | 4: %; 5: 72; 7: 72; 10: 50.41 | [8 empty] | СП Сантехнические работы - внутренние (трубопроводы, водопровод, канализация, отопление, газоснабжение, вентиляция и кондиционирование воздуха)
|  | Всего по позиции |  |  | 10: 227.5 | [10 empty] | Всего по позиции
336 | ФССЦ-19.1.01.02-0002 | Воздуховоды из листовой стали толщиной 0,5 мм, диаметр до 600 мм |  |  | 4: м2; 7: 3.92; 8: 76.99; 10: 301.8 | [5 empty] | Воздуховоды из листовой стали толщиной 0,5 мм, диаметр до 600 мм
|  | (Материалы) | [22 empty] | (Материалы)
|  | Всего по позиции |  |  | 10: 301.8 | [10 empty] | Всего по позиции
337 | ФССЦ-19.1.01.09-0001 | Изделия фасонные для воздуховодов из оцинкованной стали с шиной и уголками, толщина 0,7 мм, периметр 1000 мм |  |  | 4: м2; 7: 2; 8: 200.12; 10: 400.24 | [5 empty] | Изделия фасонные для воздуховодов из оцинкованной стали с шиной и уголками, толщина 0,7 мм, периметр 1000 мм
|  | (Материалы) | [22 empty] | (Материалы)
|  | Всего по позиции |  |  | 10: 400.24 | [10 empty] | Всего по позиции
338 | ФССЦ-19.1.01.11-0001 | Крепления для воздуховодов оцинкованные (подвески СТД, подвески регулируемые СТД, тяги, хомуты, кронштейны, траверсы, ленты, шпильки, профили) |  |  | 4: т; 7: 0.005; 8: 12676.79; 10: 63.38 | [5 empty] | Крепления для воздуховодов оцинкованные (подвески СТД, подвески регулируемые СТД, тяги, хомуты, кронштейны, траверсы, ленты, шпильки, профили)
|  | (Материалы) | [22 empty] | (Материалы)
|  | Всего по позиции |  |  | 10: 63.38 | [10 empty] | Всего по позиции
339 | ФЕР20-02-009-02 | Установка зонтов над шахтами из листовой стали круглого сечения диаметром: 250 мм | [16 empty] | Установка зонтов над шахтами из листовой стали круглого сечения диаметром: 250 мм | bar: 4; 7
| ОП п.1.20.19 | Индивидуальные испытания систем вентиляции и кондиционирования воздуха - 5% ОЗП=1,05; ЭМ=1,05 к расх.; ЗПМ=1,05; ТЗ=1,05; ТЗМ=1,05 | [17 empty] | Индивидуальные испытания систем вентиляции и кондиционирования воздуха - 5% ОЗП=1,05; ЭМ=1,05 к расх.; ЗПМ=1,05; ТЗ=1,05; ТЗМ=1,05
| Приказ от 04.08.2020 № 421/пр прил.10 табл.1 п.8.1 | Производство работ осуществляется в горной местности: на высоте свыше 1500 до 2500 м над уровнем моря ОЗП=1,25; ЭМ=1,25 к расх.; ЗПМ=1,25; ТЗ=1,25; ТЗМ=1,25 | [17 empty] | Производство работ осуществляется в горной местности: на высоте свыше 1500 до 2500 м над уровнем моря ОЗП=1,25; ЭМ=1,25 к расх.; ЗПМ=1,25; ТЗ=1,25; ТЗМ=1,25
| 1 | ОТ |  |  | 8: 3.3; 9: 1.3125; 10: 4.33 | [7 empty] | ОТ
| 2 | ЭМ |  |  | 8: 1.35; 9: 1.3125; 10: 1.77 | [7 empty] | ЭМ
| 3 | в т.ч. ОТм |  |  | 8: 0.12; 9: 1.3125; 10: 0.16 | [7 empty] | в т.ч. ОТм
| 4 | М |  |  | 8: 2.04; 10: 2.04 | [7 empty] | М
|  | ЗТ |  |  | 4: чел.-ч; 5: 0.36; 6: 1.3125; 7: 0.4725 | [8 empty] | ЗТ
|  | ЗТм |  |  | 4: чел.-ч; 5: 0.01; 6: 1.3125; 7: 0.013125 | [8 empty] | ЗТм
|  | Итого по расценке |  |  | 8: 6.69; 10: 8.14 | [9 empty] | Итого по расценке
|  | ФОТ |  |  | 10: 4.49 | [8 empty] | ФОТ
| Приказ № 812/пр от 21.12.2020 Прил. п.16 | НР Сантехнические работы - внутренние (трубопроводы, водопровод, канализация, отопление, газоснабжение, вентиляция и кондиционирование воздуха) |  |  | 4: %; 5: 121; 7: 121; 10: 5.43 | [8 empty] | НР Сантехнические работы - внутренние (трубопроводы, водопровод, канализация, отопление, газоснабжение, вентиляция и кондиционирование воздуха)
| Приказ № 774/пр от 11.12.2020 Прил. п.16 | СП Сантехнические работы - внутренние (трубопроводы, водопровод, канализация, отопление, газоснабжение, вентиляция и кондиционирование воздуха) |  |  | 4: %; 5: 72; 7: 72; 10: 3.23 | [8 empty] | СП Сантехнические работы - внутренние (трубопроводы, водопровод, канализация, отопление, газоснабжение, вентиляция и кондиционирование воздуха)
|  | Всего по позиции |  |  | 10: 16.8 | [10 empty] | Всего по позиции
340 | ФССЦ-19.2.02.02-0012 | Зонт вентиляционных систем из листовой оцинкованной стали, круглый, диаметр шахты 250 мм |  |  | 4: шт; 7: 1; 8: 68.1; 10: 68.1 | [5 empty] | Зонт вентиляционных систем из листовой оцинкованной стали, круглый, диаметр шахты 250 мм
|  | (Материалы) | [22 empty] | (Материалы)
|  | Всего по позиции |  |  | 10: 68.1 | [10 empty] | Всего по позиции
|  | Итоги по разделу 15 В14 : | [24 empty] | Итоги по разделу 15 В14 :
|  | Итого прямые затраты (справочно) |  |  | 10: 2291.01 | [14 empty] | Итого прямые затраты (справочно)
|  | в том числе: | [25 empty] | в том числе:
|  | Оплата труда рабочих |  |  | 10: 797.29 | [14 empty] | Оплата труда рабочих
|  | Эксплуатация машин |  |  | 10: 165.08 | [14 empty] | Эксплуатация машин
|  | в том числе оплата труда машинистов (Отм) |  |  | 10: 11.44 | [14 empty] | в том числе оплата труда машинистов (Отм)
|  | Материалы |  |  | 10: 1328.64 | [14 empty] | Материалы
|  | Строительные работы |  |  | 10: 3851.85 | [14 empty] | Строительные работы
|  | в том числе: | [25 empty] | в том числе:
|  | оплата труда |  |  | 10: 797.29 | [14 empty] | оплата труда
|  | эксплуатация машин и механизмов |  |  | 10: 165.08 | [14 empty] | эксплуатация машин и механизмов
|  | в том числе оплата труда машинистов (ОТм) |  |  | 10: 11.44 | [14 empty] | в том числе оплата труда машинистов (ОТм)
|  | материалы |  |  | 10: 1328.64 | [14 empty] | материалы
|  | накладные расходы |  |  | 10: 978.56 | [14 empty] | накладные расходы
|  | сметная прибыль |  |  | 10: 582.28 | [14 empty] | сметная прибыль
|  | Оборудование |  |  | 10: 13805.44 | [14 empty] | Оборудование
|  | Итого ФОТ (справочно) |  |  | 10: 808.73 | [14 empty] | Итого ФОТ (справочно)
|  | Итого накладные расходы (справочно) |  |  | 10: 978.56 | [14 empty] | Итого накладные расходы (справочно)
|  | Итого сметная прибыль (справочно) |  |  | 10: 582.28 | [14 empty] | Итого сметная прибыль (справочно)
|  | Итого по разделу 15 В14 |  |  | 10: 17657.29 | [15 empty] | Итого по разделу 15 В14
|  | в том числе: | [25 empty] | в том числе:
|  | оборудование, отсутствующее в ФРСН |  |  | 10: 13805.44 | [14 empty] | оборудование отсутствующее в СНБ
Раздел 16. В15 | [17 empty] | Раздел 16. В15
341 | ФЕР20-03-002-03 | Установка вентиляторов осевых массой: до 0,1 т |  |  | 4: шт; 7: 2 | [5 empty] | Установка вентиляторов осевых массой: до 0,1 т
| ОП п.1.20.19 | Индивидуальные испытания систем вентиляции и кондиционирования воздуха - 5% ОЗП=1,05; ЭМ=1,05 к расх.; ЗПМ=1,05; ТЗ=1,05; ТЗМ=1,05 | [17 empty] | Индивидуальные испытания систем вентиляции и кондиционирования воздуха - 5% ОЗП=1,05; ЭМ=1,05 к расх.; ЗПМ=1,05; ТЗ=1,05; ТЗМ=1,05
| Приказ от 04.08.2020 № 421/пр прил.10 табл.1 п.8.1 | Производство работ осуществляется в горной местности: на высоте свыше 1500 до 2500 м над уровнем моря ОЗП=1,25; ЭМ=1,25 к расх.; ЗПМ=1,25; ТЗ=1,25; ТЗМ=1,25 | [17 empty] | Производство работ осуществляется в горной местности: на высоте свыше 1500 до 2500 м над уровнем моря ОЗП=1,25; ЭМ=1,25 к расх.; ЗПМ=1,25; ТЗ=1,25; ТЗМ=1,25
| 1 | ОТ |  |  | 8: 91.49; 9: 1.3125; 10: 240.16 | [7 empty] | ОТ
| 2 | ЭМ |  |  | 8: 20.21; 9: 1.3125; 10: 53.05 | [7 empty] | ЭМ
| 3 | в т.ч. ОТм |  |  | 8: 2.13; 9: 1.3125; 10: 5.59 | [7 empty] | в т.ч. ОТм
| 4 | М |  |  | 8: 97.68; 10: 195.36 | [7 empty] | М
|  | ЗТ |  |  | 4: чел.-ч; 5: 9.51; 6: 1.3125; 7: 24.9638 | [8 empty] | ЗТ
|  | ЗТм |  |  | 4: чел.-ч; 5: 0.18; 6: 1.3125; 7: 0.4725 | [8 empty] | ЗТм
|  | Итого по расценке |  |  | 8: 209.38; 10: 488.57 | [9 empty] | Итого по расценке
|  | ФОТ |  |  | 10: 245.75 | [8 empty] | ФОТ
| Приказ № 812/пр от 21.12.2020 Прил. п.16 | НР Сантехнические работы - внутренние (трубопроводы, водопровод, канализация, отопление, газоснабжение, вентиляция и кондиционирование воздуха) |  |  | 4: %; 5: 121; 7: 121; 10: 297.36 | [8 empty] | НР Сантехнические работы - внутренние (трубопроводы, водопровод, канализация, отопление, газоснабжение, вентиляция и кондиционирование воздуха)
| Приказ № 774/пр от 11.12.2020 Прил. п.16 | СП Сантехнические работы - внутренние (трубопроводы, водопровод, канализация, отопление, газоснабжение, вентиляция и кондиционирование воздуха) |  |  | 4: %; 5: 72; 7: 72; 10: 176.94 | [8 empty] | СП Сантехнические работы - внутренние (трубопроводы, водопровод, канализация, отопление, газоснабжение, вентиляция и кондиционирование воздуха)
|  | Всего по позиции |  |  | 10: 962.87 | [10 empty] | Всего по позиции
342 О | ТЦ_64.1.04.00_77_7715435877_17.02.2022_02 (Том 3.5, КА п.54, стр.41-57) | Вентилятор фирмы DOSPEL осевой взрывозащищенный ВО - 16-308-3-17-4 В1 У1+ |  |  | шт |  |  | 2 | 95833.33 | 1.0424 | 40279.44 | 4.96 | 199786 | [5 empty] | Вентилятор фирмы DOSPEL осевой взрывозащищенный ВО - 16-308-3-17-4 В1 У1+
|  | (Оборудование) | [22 empty] | (Оборудование)
|  | Цена=115000/1,2 | [27 empty] | Цена=115000/1,2
| Приказ от 04.08.2020 № 421/пр п.92в | Заготовительно-складские расходы для оборудования - 1,2% ПЗ=1,2% (ОЗП=1,2%; ЭМ=1,2%; МАТ=1,2%) | [17 empty] | Заготовительно-складские расходы для оборудования - 1,2% ПЗ=1,2% (ОЗП=1,2%; ЭМ=1,2%; МАТ=1,2%)
| Приказ от 04.08.2020 № 421/пр п.91 | Транспортные затраты, в случае невозможности их определения на основании расчета или по результатам конъюнктурного анализа (от отпускной цены оборудования) - до 3% ПЗ=1,03 (ОЗП=1,03; ЭМ=1,03; МАТ=1,03) | [17 empty] | Транспортные затраты, в случае невозможности их определения на основании расчета или по результатам конъюнктурного анализа (от отпускной цены оборудования) - до 3% ПЗ=1,03 (ОЗП=1,03; ЭМ=1,03; МАТ=1,03)
|  | Всего по позиции |  |  | 10: 40279.44; 12: 199786 | [10 empty] | Всего по позиции
343 | ФЕРм11-03-001-01 | Приборы, устанавливаемые на металлоконструкциях, щитах и пультах, масса: до 5 кг | [16 empty] | Приборы, устанавливаемые на металлоконструкциях, щитах и пультах, масса: до 5 кг | bar: 4; 7
| Приказ от 04.08.2020 № 421/пр прил.10 табл.1 п.8.1 | Производство работ осуществляется в горной местности: на высоте свыше 1500 до 2500 м над уровнем моря ОЗП=1,25; ЭМ=1,25 к расх.; ЗПМ=1,25; ТЗ=1,25; ТЗМ=1,25 | [17 empty] | Производство работ осуществляется в горной местности: на высоте свыше 1500 до 2500 м над уровнем моря ОЗП=1,25; ЭМ=1,25 к расх.; ЗПМ=1,25; ТЗ=1,25; ТЗМ=1,25
| 1 | ОТ |  |  | 8: 5.16; 9: 1.25; 10: 6.45 | [7 empty] | ОТ
| 4 | М |  |  | 8: 1.09; 10: 1.09 | [7 empty] | М
|  | ЗТ |  |  | 4: чел.-ч; 5: 0.52; 6: 1.25; 7: 0.65 | [8 empty] | ЗТ
|  | Итого по расценке |  |  | 8: 6.25; 10: 7.54 | [9 empty] | Итого по расценке
|  | ФОТ |  |  | 10: 6.45 | [8 empty] | ФОТ
| Приказ № 812/пр от 21.12.2020 Прил. п.53 | НР Приборы, средства автоматизации и вычислительной техники |  |  | 4: %; 5: 90; 7: 90; 10: 5.81 | [8 empty] | НР Приборы, средства автоматизации и вычислительной техники
| Приказ № 774/пр от 11.12.2020 Прил. п.53 | СП Приборы, средства автоматизации и вычислительной техники |  |  | 4: %; 5: 46; 7: 46; 10: 2.97 | [8 empty] | СП Приборы, средства автоматизации и вычислительной техники
|  | Всего по позиции |  |  | 10: 16.32 | [10 empty] | Всего по позиции
344 О | ТЦ_64.0.00.00_77_7715435877_17.02.2022_02 (Том 3.5, КА п.55, стр.41-57) | Автоматика вентилятора фирмы DOSPEL осевой взрывозащищенный ВО - 16-308-3-17-4 В1 У1 (Автоматика В15) |  |  | шт |  |  | 1 | 148333.33 | 1.0424 | 31172.78 | 4.96 | 154617 | [5 empty] | Автоматика вентилятора фирмы DOSPEL осевой взрывозащищенный ВО - 16-308-3-17-4 В1 У1 (Автоматика В15)
|  | (Оборудование) | [22 empty] | (Оборудование)
|  | Цена=178000/1,2 | [27 empty] | Цена=178000/1,2
| Приказ от 04.08.2020 № 421/пр п.92в | Заготовительно-складские расходы для оборудования - 1,2% ПЗ=1,2% (ОЗП=1,2%; ЭМ=1,2%; МАТ=1,2%) | [17 empty] | Заготовительно-складские расходы для оборудования - 1,2% ПЗ=1,2% (ОЗП=1,2%; ЭМ=1,2%; МАТ=1,2%)
| Приказ от 04.08.2020 № 421/пр п.91 | Транспортные затраты, в случае невозможности их определения на основании расчета или по результатам конъюнктурного анализа (от отпускной цены оборудования) - до 3% ПЗ=1,03 (ОЗП=1,03; ЭМ=1,03; МАТ=1,03) | [17 empty] | Транспортные затраты, в случае невозможности их определения на основании расчета или по результатам конъюнктурного анализа (от отпускной цены оборудования) - до 3% ПЗ=1,03 (ОЗП=1,03; ЭМ=1,03; МАТ=1,03)
|  | Всего по позиции |  |  | 10: 31172.78; 12: 154617 | [10 empty] | Всего по позиции
|  | Итоги по разделу 16 В15 : | [24 empty] | Итоги по разделу 16 В15 :
|  | Итого прямые затраты (справочно) |  |  | 10: 496.11 | [14 empty] | Итого прямые затраты (справочно)
|  | в том числе: | [25 empty] | в том числе:
|  | Оплата труда рабочих |  |  | 10: 246.61 | [14 empty] | Оплата труда рабочих
|  | Эксплуатация машин |  |  | 10: 53.05 | [14 empty] | Эксплуатация машин
|  | в том числе оплата труда машинистов (Отм) |  |  | 10: 5.59 | [14 empty] | в том числе оплата труда машинистов (Отм)
|  | Материалы |  |  | 10: 196.45 | [14 empty] | Материалы
|  | Строительные работы |  |  | 10: 962.87 | [14 empty] | Строительные работы
|  | в том числе: | [25 empty] | в том числе:
|  | оплата труда |  |  | 10: 240.16 | [14 empty] | оплата труда
|  | эксплуатация машин и механизмов |  |  | 10: 53.05 | [14 empty] | эксплуатация машин и механизмов
|  | в том числе оплата труда машинистов (ОТм) |  |  | 10: 5.59 | [14 empty] | в том числе оплата труда машинистов (ОТм)
|  | материалы |  |  | 10: 195.36 | [14 empty] | материалы
|  | накладные расходы |  |  | 10: 297.36 | [14 empty] | накладные расходы
|  | сметная прибыль |  |  | 10: 176.94 | [14 empty] | сметная прибыль
|  | Монтажные работы |  |  | 10: 16.32 | [14 empty] | Монтажные работы
|  | в том числе: | [25 empty] | в том числе:
|  | оплата труда |  |  | 10: 6.45 | [14 empty] | оплата труда
|  | материалы |  |  | 10: 1.09 | [14 empty] | материалы
|  | накладные расходы |  |  | 10: 5.81 | [14 empty] | накладные расходы
|  | сметная прибыль |  |  | 10: 2.97 | [14 empty] | сметная прибыль
|  | Оборудование |  |  | 10: 71452.22 | [14 empty] | Оборудование
|  | Итого ФОТ (справочно) |  |  | 10: 252.2 | [14 empty] | Итого ФОТ (справочно)
|  | Итого накладные расходы (справочно) |  |  | 10: 303.17 | [14 empty] | Итого накладные расходы (справочно)
|  | Итого сметная прибыль (справочно) |  |  | 10: 179.91 | [14 empty] | Итого сметная прибыль (справочно)
|  | Итого по разделу 16 В15 |  |  | 10: 72431.41 | [15 empty] | Итого по разделу 16 В15
|  | в том числе: | [25 empty] | в том числе:
|  | оборудование, отсутствующее в ФРСН |  |  | 10: 71452.22 | [14 empty] | оборудование отсутствующее в СНБ
Раздел 17. В16 | [17 empty] | Раздел 17. В16
345 | ФЕР20-06-002-02 | Установка камер приточных типовых: без секции орошения производительностью до 20 тыс.м3/час | [16 empty] | Установка камер приточных типовых: без секции орошения производительностью до 20 тыс.м3/час | bar: 4; 7
| ОП п.1.20.19 | Индивидуальные испытания систем вентиляции и кондиционирования воздуха - 5% ОЗП=1,05; ЭМ=1,05 к расх.; ЗПМ=1,05; ТЗ=1,05; ТЗМ=1,05 | [17 empty] | Индивидуальные испытания систем вентиляции и кондиционирования воздуха - 5% ОЗП=1,05; ЭМ=1,05 к расх.; ЗПМ=1,05; ТЗ=1,05; ТЗМ=1,05
| Приказ от 04.08.2020 № 421/пр прил.10 табл.1 п.8.1 | Производство работ осуществляется в горной местности: на высоте свыше 1500 до 2500 м над уровнем моря ОЗП=1,25; ЭМ=1,25 к расх.; ЗПМ=1,25; ТЗ=1,25; ТЗМ=1,25 | [17 empty] | Производство работ осуществляется в горной местности: на высоте свыше 1500 до 2500 м над уровнем моря ОЗП=1,25; ЭМ=1,25 к расх.; ЗПМ=1,25; ТЗ=1,25; ТЗМ=1,25
| 1 | ОТ |  |  | 8: 512.24; 9: 1.3125; 10: 672.32 | [7 empty] | ОТ
| 2 | ЭМ |  |  | 8: 108.65; 9: 1.3125; 10: 142.6 | [7 empty] | ЭМ
| 3 | в т.ч. ОТм |  |  | 8: 7.57; 9: 1.3125; 10: 9.94 | [7 empty] | в т.ч. ОТм
| 4 | М |  |  | 8: 300.4; 10: 300.4 | [7 empty] | М
|  | ЗТ |  |  | 4: чел.-ч; 5: 55.8; 6: 1.3125; 7: 73.2375 | [8 empty] | ЗТ
|  | ЗТм |  |  | 4: чел.-ч; 5: 0.62; 6: 1.3125; 7: 0.81375 | [8 empty] | ЗТм
|  | Итого по расценке |  |  | 8: 921.29; 10: 1115.32 | [9 empty] | Итого по расценке
|  | ФОТ |  |  | 10: 682.26 | [8 empty] | ФОТ
| Приказ № 812/пр от 21.12.2020 Прил. п.16 | НР Сантехнические работы - внутренние (трубопроводы, водопровод, канализация, отопление, газоснабжение, вентиляция и кондиционирование воздуха) |  |  | 4: %; 5: 121; 7: 121; 10: 825.53 | [8 empty] | НР Сантехнические работы - внутренние (трубопроводы, водопровод, канализация, отопление, газоснабжение, вентиляция и кондиционирование воздуха)
| Приказ № 774/пр от 11.12.2020 Прил. п.16 | СП Сантехнические работы - внутренние (трубопроводы, водопровод, канализация, отопление, газоснабжение, вентиляция и кондиционирование воздуха) |  |  | 4: %; 5: 72; 7: 72; 10: 491.23 | [8 empty] | СП Сантехнические работы - внутренние (трубопроводы, водопровод, канализация, отопление, газоснабжение, вентиляция и кондиционирование воздуха)
|  | Всего по позиции |  |  | 10: 2432.08 | [10 empty] | Всего по позиции
346 О | ТЦ_64.4.03.03_78_7810873736_25.01.2022_02 (Том 3.5, КА п.59, стр.41-57) | Вытяжная установка В16 |  |  | шт |  |  | 1 | 77102.63 | 1.0424 | 16203.43 | 4.96 | 80369 | [5 empty] | Вытяжная установка В16
|  | (Оборудование) | [22 empty] | (Оборудование)
|  | Цена=92523,15/1,2 | [27 empty] | Цена=92523,15/1,2
| Приказ от 04.08.2020 № 421/пр п.92в | Заготовительно-складские расходы для оборудования - 1,2% ПЗ=1,2% (ОЗП=1,2%; ЭМ=1,2%; МАТ=1,2%) | [17 empty] | Заготовительно-складские расходы для оборудования - 1,2% ПЗ=1,2% (ОЗП=1,2%; ЭМ=1,2%; МАТ=1,2%)
| Приказ от 04.08.2020 № 421/пр п.91 | Транспортные затраты, в случае невозможности их определения на основании расчета или по результатам конъюнктурного анализа (от отпускной цены оборудования) - до 3% ПЗ=1,03 (ОЗП=1,03; ЭМ=1,03; МАТ=1,03) | [17 empty] | Транспортные затраты, в случае невозможности их определения на основании расчета или по результатам конъюнктурного анализа (от отпускной цены оборудования) - до 3% ПЗ=1,03 (ОЗП=1,03; ЭМ=1,03; МАТ=1,03)
|  | Всего по позиции |  |  | 10: 16203.43; 12: 80369 | [10 empty] | Всего по позиции
347 | ФЕР20-02-001-01 | Установка воздухораспределителей, предназначенных для подачи воздуха: в рабочую зону, массой до 20 кг |  |  | 4: шт; 7: 5 | [5 empty] | Установка воздухораспределителей, предназначенных для подачи воздуха: в рабочую зону, массой до 20 кг
| ОП п.1.20.19 | Индивидуальные испытания систем вентиляции и кондиционирования воздуха - 5% ОЗП=1,05; ЭМ=1,05 к расх.; ЗПМ=1,05; ТЗ=1,05; ТЗМ=1,05 | [17 empty] | Индивидуальные испытания систем вентиляции и кондиционирования воздуха - 5% ОЗП=1,05; ЭМ=1,05 к расх.; ЗПМ=1,05; ТЗ=1,05; ТЗМ=1,05
| Приказ от 04.08.2020 № 421/пр прил.10 табл.1 п.8.1 | Производство работ осуществляется в горной местности: на высоте свыше 1500 до 2500 м над уровнем моря ОЗП=1,25; ЭМ=1,25 к расх.; ЗПМ=1,25; ТЗ=1,25; ТЗМ=1,25 | [17 empty] | Производство работ осуществляется в горной местности: на высоте свыше 1500 до 2500 м над уровнем моря ОЗП=1,25; ЭМ=1,25 к расх.; ЗПМ=1,25; ТЗ=1,25; ТЗМ=1,25
| 1 | ОТ |  |  | 8: 10.81; 9: 1.3125; 10: 70.94 | [7 empty] | ОТ
| 2 | ЭМ |  |  | 8: 3.52; 9: 1.3125; 10: 23.1 | [7 empty] | ЭМ
| 3 | в т.ч. ОТм |  |  | 8: 0.12; 9: 1.3125; 10: 0.79 | [7 empty] | в т.ч. ОТм
| 4 | М |  |  | 8: 7.03; 10: 35.15 | [7 empty] | М
|  | ЗТ |  |  | 4: чел.-ч; 5: 1.22; 6: 1.3125; 7: 8.0062 | [8 empty] | ЗТ
|  | ЗТм |  |  | 4: чел.-ч; 5: 0.01; 6: 1.3125; 7: 0.065625 | [8 empty] | ЗТм
|  | Итого по расценке |  |  | 8: 21.36; 10: 129.19 | [9 empty] | Итого по расценке
|  | ФОТ |  |  | 10: 71.73 | [8 empty] | ФОТ
| Приказ № 812/пр от 21.12.2020 Прил. п.16 | НР Сантехнические работы - внутренние (трубопроводы, водопровод, канализация, отопление, газоснабжение, вентиляция и кондиционирование воздуха) |  |  | 4: %; 5: 121; 7: 121; 10: 86.79 | [8 empty] | НР Сантехнические работы - внутренние (трубопроводы, водопровод, канализация, отопление, газоснабжение, вентиляция и кондиционирование воздуха)
| Приказ № 774/пр от 11.12.2020 Прил. п.16 | СП Сантехнические работы - внутренние (трубопроводы, водопровод, канализация, отопление, газоснабжение, вентиляция и кондиционирование воздуха) |  |  | 4: %; 5: 72; 7: 72; 10: 51.65 | [8 empty] | СП Сантехнические работы - внутренние (трубопроводы, водопровод, канализация, отопление, газоснабжение, вентиляция и кондиционирование воздуха)
|  | Всего по позиции |  |  | 10: 267.63 | [10 empty] | Всего по позиции
348 | ФССЦ-19.1.05.04-0007 | Диффузоры потолочные пластиковые универсальные, диаметр 125 мм |  |  | 4: шт; 7: 4; 8: 29.2; 10: 116.8 | [5 empty] | Диффузоры потолочные пластиковые универсальные, диаметр 125 мм
|  | (Материалы) | [22 empty] | (Материалы)
|  | Всего по позиции |  |  | 10: 116.8 | [10 empty] | Всего по позиции
349 | ФССЦ-19.1.05.04-0008 | Диффузоры потолочные пластиковые универсальные, диаметр 160 мм |  |  | 4: шт; 7: 1; 8: 37.96; 10: 37.96 | [5 empty] | Диффузоры потолочные пластиковые универсальные, диаметр 160 мм
|  | (Материалы) | [22 empty] | (Материалы)
|  | Всего по позиции |  |  | 10: 37.96 | [10 empty] | Всего по позиции
350 | ФЕР20-01-001-01 | Прокладка воздуховодов из листовой, оцинкованной стали и алюминия класса Н (нормальные) толщиной: 0,5 мм, диаметром до 200 мм |  |  | 4: 100 м2; 7: 0.1525 | [5 empty] | Прокладка воздуховодов из листовой, оцинкованной стали и алюминия класса Н (нормальные) толщиной: 0,5 мм, диаметром до 200 мм
|  | Объем=(1,18+1,51+12,56) / 100 | [23 empty] | Объем=(1,18+1,51+12,56) / 100
| ОП п.1.20.19 | Индивидуальные испытания систем вентиляции и кондиционирования воздуха - 5% ОЗП=1,05; ЭМ=1,05 к расх.; ЗПМ=1,05; ТЗ=1,05; ТЗМ=1,05 | [17 empty] | Индивидуальные испытания систем вентиляции и кондиционирования воздуха - 5% ОЗП=1,05; ЭМ=1,05 к расх.; ЗПМ=1,05; ТЗ=1,05; ТЗМ=1,05
| Приказ от 04.08.2020 № 421/пр прил.10 табл.1 п.8.1 | Производство работ осуществляется в горной местности: на высоте свыше 1500 до 2500 м над уровнем моря ОЗП=1,25; ЭМ=1,25 к расх.; ЗПМ=1,25; ТЗ=1,25; ТЗМ=1,25 | [17 empty] | Производство работ осуществляется в горной местности: на высоте свыше 1500 до 2500 м над уровнем моря ОЗП=1,25; ЭМ=1,25 к расх.; ЗПМ=1,25; ТЗ=1,25; ТЗМ=1,25
| 1 | ОТ |  |  | 8: 1345.96; 9: 1.3125; 10: 269.4 | [7 empty] | ОТ
| 2 | ЭМ |  |  | 8: 117.43; 9: 1.3125; 10: 23.5 | [7 empty] | ЭМ
| 3 | в т.ч. ОТм |  |  | 8: 14.83; 9: 1.3125; 10: 2.97 | [7 empty] | в т.ч. ОТм
| 4 | М |  |  | 8: 434.65; 10: 66.28 | [7 empty] | М
|  | ЗТ |  |  | 4: чел.-ч; 5: 154; 6: 1.3125; 7: 30.8241 | [8 empty] | ЗТ
|  | ЗТм |  |  | 4: чел.-ч; 5: 1.2; 6: 1.3125; 7: 0.24019 | [8 empty] | ЗТм
|  | Итого по расценке |  |  | 8: 1898.04; 10: 359.18 | [9 empty] | Итого по расценке
|  | ФОТ |  |  | 10: 272.37 | [8 empty] | ФОТ
| Приказ № 812/пр от 21.12.2020 Прил. п.16 | НР Сантехнические работы - внутренние (трубопроводы, водопровод, канализация, отопление, газоснабжение, вентиляция и кондиционирование воздуха) |  |  | 4: %; 5: 121; 7: 121; 10: 329.57 | [8 empty] | НР Сантехнические работы - внутренние (трубопроводы, водопровод, канализация, отопление, газоснабжение, вентиляция и кондиционирование воздуха)
| Приказ № 774/пр от 11.12.2020 Прил. п.16 | СП Сантехнические работы - внутренние (трубопроводы, водопровод, канализация, отопление, газоснабжение, вентиляция и кондиционирование воздуха) |  |  | 4: %; 5: 72; 7: 72; 10: 196.11 | [8 empty] | СП Сантехнические работы - внутренние (трубопроводы, водопровод, канализация, отопление, газоснабжение, вентиляция и кондиционирование воздуха)
|  | Всего по позиции |  |  | 10: 884.86 | [10 empty] | Всего по позиции
351 | ФССЦ-19.1.01.02-0001 | Воздуховоды из листовой стали толщиной 0,5 мм, диаметр до 200 мм |  |  | 4: м2; 7: 15.25; 8: 76.99; 10: 1174.1 | [5 empty] | Воздуховоды из листовой стали толщиной 0,5 мм, диаметр до 200 мм
|  | (Материалы) | [22 empty] | (Материалы)
|  | Всего по позиции |  |  | 10: 1174.1 | [10 empty] | Всего по позиции
352 | ФССЦ-19.1.01.09-0001 | Изделия фасонные для воздуховодов из оцинкованной стали с шиной и уголками, толщина 0,7 мм, периметр 1000 мм |  |  | 4: м2; 7: 2; 8: 200.12; 10: 400.24 | [5 empty] | Изделия фасонные для воздуховодов из оцинкованной стали с шиной и уголками, толщина 0,7 мм, периметр 1000 мм
|  | (Материалы) | [22 empty] | (Материалы)
|  | Всего по позиции |  |  | 10: 400.24 | [10 empty] | Всего по позиции
353 | ФССЦ-19.1.01.11-0001 | Крепления для воздуховодов оцинкованные (подвески СТД, подвески регулируемые СТД, тяги, хомуты, кронштейны, траверсы, ленты, шпильки, профили) |  |  | 4: т; 7: 0.011; 8: 12676.79; 10: 139.44 | [5 empty] | Крепления для воздуховодов оцинкованные (подвески СТД, подвески регулируемые СТД, тяги, хомуты, кронштейны, траверсы, ленты, шпильки, профили)
|  | (Материалы) | [22 empty] | (Материалы)
|  | Всего по позиции |  |  | 10: 139.44 | [10 empty] | Всего по позиции
354 | ФЕР20-02-009-01 | Установка зонтов над шахтами из листовой стали круглого сечения диаметром: 200 мм | [16 empty] | Установка зонтов над шахтами из листовой стали круглого сечения диаметром: 200 мм | bar: 4; 7
| ОП п.1.20.19 | Индивидуальные испытания систем вентиляции и кондиционирования воздуха - 5% ОЗП=1,05; ЭМ=1,05 к расх.; ЗПМ=1,05; ТЗ=1,05; ТЗМ=1,05 | [17 empty] | Индивидуальные испытания систем вентиляции и кондиционирования воздуха - 5% ОЗП=1,05; ЭМ=1,05 к расх.; ЗПМ=1,05; ТЗ=1,05; ТЗМ=1,05
| Приказ от 04.08.2020 № 421/пр прил.10 табл.1 п.8.1 | Производство работ осуществляется в горной местности: на высоте свыше 1500 до 2500 м над уровнем моря ОЗП=1,25; ЭМ=1,25 к расх.; ЗПМ=1,25; ТЗ=1,25; ТЗМ=1,25 | [17 empty] | Производство работ осуществляется в горной местности: на высоте свыше 1500 до 2500 м над уровнем моря ОЗП=1,25; ЭМ=1,25 к расх.; ЗПМ=1,25; ТЗ=1,25; ТЗМ=1,25
| 1 | ОТ |  |  | 8: 3.3; 9: 1.3125; 10: 4.33 | [7 empty] | ОТ
| 2 | ЭМ |  |  | 8: 1.35; 9: 1.3125; 10: 1.77 | [7 empty] | ЭМ
| 3 | в т.ч. ОТм |  |  | 8: 0.12; 9: 1.3125; 10: 0.16 | [7 empty] | в т.ч. ОТм
| 4 | М |  |  | 8: 2.04; 10: 2.04 | [7 empty] | М
|  | ЗТ |  |  | 4: чел.-ч; 5: 0.36; 6: 1.3125; 7: 0.4725 | [8 empty] | ЗТ
|  | ЗТм |  |  | 4: чел.-ч; 5: 0.01; 6: 1.3125; 7: 0.013125 | [8 empty] | ЗТм
|  | Итого по расценке |  |  | 8: 6.69; 10: 8.14 | [9 empty] | Итого по расценке
|  | ФОТ |  |  | 10: 4.49 | [8 empty] | ФОТ
| Приказ № 812/пр от 21.12.2020 Прил. п.16 | НР Сантехнические работы - внутренние (трубопроводы, водопровод, канализация, отопление, газоснабжение, вентиляция и кондиционирование воздуха) |  |  | 4: %; 5: 121; 7: 121; 10: 5.43 | [8 empty] | НР Сантехнические работы - внутренние (трубопроводы, водопровод, канализация, отопление, газоснабжение, вентиляция и кондиционирование воздуха)
| Приказ № 774/пр от 11.12.2020 Прил. п.16 | СП Сантехнические работы - внутренние (трубопроводы, водопровод, канализация, отопление, газоснабжение, вентиляция и кондиционирование воздуха) |  |  | 4: %; 5: 72; 7: 72; 10: 3.23 | [8 empty] | СП Сантехнические работы - внутренние (трубопроводы, водопровод, канализация, отопление, газоснабжение, вентиляция и кондиционирование воздуха)
|  | Всего по позиции |  |  | 10: 16.8 | [10 empty] | Всего по позиции
355 | ФССЦ-19.2.02.02-0011 | Зонт вентиляционных систем из листовой оцинкованной стали, круглый, диаметр шахты 200 мм |  |  | 4: шт; 7: 1; 8: 45.4; 10: 45.4 | [5 empty] | Зонт вентиляционных систем из листовой оцинкованной стали, круглый, диаметр шахты 200 мм
|  | (Материалы) | [22 empty] | (Материалы)
|  | Всего по позиции |  |  | 10: 45.4 | [10 empty] | Всего по позиции
356 | ФЕРм34-01-136-02 | Облучатель бактерицидный: потолочный, передвижной на штативе, масса до 0,025 т |  |  | 4: шт; 7: 2 | [5 empty] | Облучатель бактерицидный: потолочный, передвижной на штативе, масса до 0,025 т
| Приказ от 04.08.2020 № 421/пр прил.10 табл.1 п.8.1 | Производство работ осуществляется в горной местности: на высоте свыше 1500 до 2500 м над уровнем моря ОЗП=1,25; ЭМ=1,25 к расх.; ЗПМ=1,25; ТЗ=1,25; ТЗМ=1,25 | [17 empty] | Производство работ осуществляется в горной местности: на высоте свыше 1500 до 2500 м над уровнем моря ОЗП=1,25; ЭМ=1,25 к расх.; ЗПМ=1,25; ТЗ=1,25; ТЗМ=1,25
| 1 | ОТ |  |  | 8: 102.49; 9: 1.25; 10: 256.23 | [7 empty] | ОТ
| 4 | М |  |  | 8: 2.64; 10: 5.28 | [7 empty] | М
|  | ЗТ |  |  | 4: чел.-ч; 5: 11.3; 6: 1.25; 7: 28.25 | [8 empty] | ЗТ
|  | Итого по расценке |  |  | 8: 105.13; 10: 261.51 | [9 empty] | Итого по расценке
|  | ФОТ |  |  | 10: 256.23 | [8 empty] | ФОТ
| Приказ № 812/пр от 21.12.2020 Прил. п.76 | НР Оборудование учреждений здравоохранения и предприятий медицинской промышленности |  |  | 4: %; 5: 89; 7: 89; 10: 228.04 | [8 empty] | НР Оборудование учреждений здравоохранения и предприятий медицинской промышленности
| Приказ № 774/пр от 11.12.2020 Прил. п.76 | СП Оборудование учреждений здравоохранения и предприятий медицинской промышленности |  |  | 4: %; 5: 44; 7: 44; 10: 112.74 | [8 empty] | СП Оборудование учреждений здравоохранения и предприятий медицинской промышленности
|  | Всего по позиции |  |  | 10: 602.29 | [10 empty] | Всего по позиции
357 О | ТЦ_62.0.00.00_77_7704493690_17.02.2022_02 (Том 3.5, КА п.30, стр.41-57) | Обеззараживатель-очиститель фотокаталитический воздуха Аэролайф модель М |  |  | шт |  |  | 2 | 43750 | 1.0424 | 18388.51 | 4.96 | 91207 | [5 empty] | Обеззараживатель-очиститель фотокаталитический воздуха Аэролайф модель М
|  | (Оборудование) | [22 empty] | (Оборудование)
|  | Цена=52500/1,2 | [27 empty] | Цена=52500/1,2
| Приказ от 04.08.2020 № 421/пр п.92в | Заготовительно-складские расходы для оборудования - 1,2% ПЗ=1,2% (ОЗП=1,2%; ЭМ=1,2%; МАТ=1,2%) | [17 empty] | Заготовительно-складские расходы для оборудования - 1,2% ПЗ=1,2% (ОЗП=1,2%; ЭМ=1,2%; МАТ=1,2%)
| Приказ от 04.08.2020 № 421/пр п.91 | Транспортные затраты, в случае невозможности их определения на основании расчета или по результатам конъюнктурного анализа (от отпускной цены оборудования) - до 3% ПЗ=1,03 (ОЗП=1,03; ЭМ=1,03; МАТ=1,03) | [17 empty] | Транспортные затраты, в случае невозможности их определения на основании расчета или по результатам конъюнктурного анализа (от отпускной цены оборудования) - до 3% ПЗ=1,03 (ОЗП=1,03; ЭМ=1,03; МАТ=1,03)
|  | Всего по позиции |  |  | 10: 18388.51; 12: 91207 | [10 empty] | Всего по позиции
|  | Итоги по разделу 17 В16 : | [24 empty] | Итоги по разделу 17 В16 :
|  | Итого прямые затраты (справочно) |  |  | 10: 3787.28 | [14 empty] | Итого прямые затраты (справочно)
|  | в том числе: | [25 empty] | в том числе:
|  | Оплата труда рабочих |  |  | 10: 1273.22 | [14 empty] | Оплата труда рабочих
|  | Эксплуатация машин |  |  | 10: 190.97 | [14 empty] | Эксплуатация машин
|  | в том числе оплата труда машинистов (Отм) |  |  | 10: 13.86 | [14 empty] | в том числе оплата труда машинистов (Отм)
|  | Материалы |  |  | 10: 2323.09 | [14 empty] | Материалы
|  | Строительные работы |  |  | 10: 5515.31 | [14 empty] | Строительные работы
|  | в том числе: | [25 empty] | в том числе:
|  | оплата труда |  |  | 10: 1016.99 | [14 empty] | оплата труда
|  | эксплуатация машин и механизмов |  |  | 10: 190.97 | [14 empty] | эксплуатация машин и механизмов
|  | в том числе оплата труда машинистов (ОТм) |  |  | 10: 13.86 | [14 empty] | в том числе оплата труда машинистов (ОТм)
|  | материалы |  |  | 10: 2317.81 | [14 empty] | материалы
|  | накладные расходы |  |  | 10: 1247.32 | [14 empty] | накладные расходы
|  | сметная прибыль |  |  | 10: 742.22 | [14 empty] | сметная прибыль
|  | Монтажные работы |  |  | 10: 602.29 | [14 empty] | Монтажные работы
|  | в том числе: | [25 empty] | в том числе:
|  | оплата труда |  |  | 10: 256.23 | [14 empty] | оплата труда
|  | материалы |  |  | 10: 5.28 | [14 empty] | материалы
|  | накладные расходы |  |  | 10: 228.04 | [14 empty] | накладные расходы
|  | сметная прибыль |  |  | 10: 112.74 | [14 empty] | сметная прибыль
|  | Оборудование |  |  | 10: 34591.94 | [14 empty] | Оборудование
|  | Итого ФОТ (справочно) |  |  | 10: 1287.08 | [14 empty] | Итого ФОТ (справочно)
|  | Итого накладные расходы (справочно) |  |  | 10: 1475.36 | [14 empty] | Итого накладные расходы (справочно)
|  | Итого сметная прибыль (справочно) |  |  | 10: 854.96 | [14 empty] | Итого сметная прибыль (справочно)
|  | Итого по разделу 17 В16 |  |  | 10: 40709.54 | [15 empty] | Итого по разделу 17 В16
|  | в том числе: | [25 empty] | в том числе:
|  | оборудование, отсутствующее в ФРСН |  |  | 10: 34591.94 | [14 empty] | оборудование отсутствующее в СНБ
Раздел 18. Теплоснабжение калориферов | [17 empty] | Раздел 18. Теплоснабжение калориферов
358 | ФЕР16-02-005-04 | Прокладка трубопроводов отопления и водоснабжения из стальных электросварных труб диаметром: 80 мм |  |  | 4: 100 м; 7: 0.55 | [5 empty] | Прокладка трубопроводов отопления и водоснабжения из стальных электросварных труб диаметром: 80 мм
|  | Объем=55 / 100 | [23 empty] | Объем=55 / 100
| Приказ от 04.08.2020 № 421/пр прил.10 табл.1 п.8.1 | Производство работ осуществляется в горной местности: на высоте свыше 1500 до 2500 м над уровнем моря ОЗП=1,25; ЭМ=1,25 к расх.; ЗПМ=1,25; ТЗ=1,25; ТЗМ=1,25 | [17 empty] | Производство работ осуществляется в горной местности: на высоте свыше 1500 до 2500 м над уровнем моря ОЗП=1,25; ЭМ=1,25 к расх.; ЗПМ=1,25; ТЗ=1,25; ТЗМ=1,25
| 1 | ОТ |  |  | 8: 707.6; 9: 1.25; 10: 486.48 | [7 empty] | ОТ
| 2 | ЭМ |  |  | 8: 168.76; 9: 1.25; 10: 116.02 | [7 empty] | ЭМ
| 3 | в т.ч. ОТм |  |  | 8: 21.24; 9: 1.25; 10: 14.6 | [7 empty] | в т.ч. ОТм
| 4 | М |  |  | 8: 64.24; 10: 35.33 | [7 empty] | М
|  | ЗТ |  |  | 4: чел.-ч; 5: 72.5; 6: 1.25; 7: 49.8438 | [8 empty] | ЗТ
|  | ЗТм |  |  | 4: чел.-ч; 5: 1.77; 6: 1.25; 7: 1.2169 | [8 empty] | ЗТм
|  | Итого по расценке |  |  | 8: 940.6; 10: 637.83 | [9 empty] | Итого по расценке
|  | ФОТ |  |  | 10: 501.08 | [8 empty] | ФОТ
| Приказ № 812/пр от 21.12.2020 Прил. п.16 | НР Сантехнические работы - внутренние (трубопроводы, водопровод, канализация, отопление, газоснабжение, вентиляция и кондиционирование воздуха) |  |  | 4: %; 5: 121; 7: 121; 10: 606.31 | [8 empty] | НР Сантехнические работы - внутренние (трубопроводы, водопровод, канализация, отопление, газоснабжение, вентиляция и кондиционирование воздуха)
| Приказ № 774/пр от 11.12.2020 Прил. п.16 | СП Сантехнические работы - внутренние (трубопроводы, водопровод, канализация, отопление, газоснабжение, вентиляция и кондиционирование воздуха) |  |  | 4: %; 5: 72; 7: 72; 10: 360.78 | [8 empty] | СП Сантехнические работы - внутренние (трубопроводы, водопровод, канализация, отопление, газоснабжение, вентиляция и кондиционирование воздуха)
|  | Всего по позиции |  |  | 10: 1604.92 | [10 empty] | Всего по позиции
359 | ФССЦ-23.7.01.04-0003 | Трубопроводы из стальных электросварных труб с гильзами для отопления и водоснабжения, наружный диаметр 76 мм, толщина стенки 3,5 мм |  |  | 4: м; 7: 55; 8: 53.12; 10: 2921.6 | [5 empty] | Трубопроводы из стальных электросварных труб с гильзами для отопления и водоснабжения, наружный диаметр 76 мм, толщина стенки 3,5 мм
|  | (Материалы) | [22 empty] | (Материалы)
|  | Всего по позиции |  |  | 10: 2921.6 | [10 empty] | Всего по позиции
360 | ФЕР16-02-005-05 | Прокладка трубопроводов отопления и водоснабжения из стальных электросварных труб диаметром: 100 мм |  |  | 4: 100 м; 7: 0.55 | [5 empty] | Прокладка трубопроводов отопления и водоснабжения из стальных электросварных труб диаметром: 100 мм
|  | Объем=55 / 100 | [23 empty] | Объем=55 / 100
| Приказ от 04.08.2020 № 421/пр прил.10 табл.1 п.8.1 | Производство работ осуществляется в горной местности: на высоте свыше 1500 до 2500 м над уровнем моря ОЗП=1,25; ЭМ=1,25 к расх.; ЗПМ=1,25; ТЗ=1,25; ТЗМ=1,25 | [17 empty] | Производство работ осуществляется в горной местности: на высоте свыше 1500 до 2500 м над уровнем моря ОЗП=1,25; ЭМ=1,25 к расх.; ЗПМ=1,25; ТЗ=1,25; ТЗМ=1,25
| 1 | ОТ |  |  | 8: 707.6; 9: 1.25; 10: 486.48 | [7 empty] | ОТ
| 2 | ЭМ |  |  | 8: 168.76; 9: 1.25; 10: 116.02 | [7 empty] | ЭМ
| 3 | в т.ч. ОТм |  |  | 8: 21.24; 9: 1.25; 10: 14.6 | [7 empty] | в т.ч. ОТм
| 4 | М |  |  | 8: 73.94; 10: 40.67 | [7 empty] | М
|  | ЗТ |  |  | 4: чел.-ч; 5: 72.5; 6: 1.25; 7: 49.8438 | [8 empty] | ЗТ
|  | ЗТм |  |  | 4: чел.-ч; 5: 1.77; 6: 1.25; 7: 1.2169 | [8 empty] | ЗТм
|  | Итого по расценке |  |  | 8: 950.3; 10: 643.17 | [9 empty] | Итого по расценке
|  | ФОТ |  |  | 10: 501.08 | [8 empty] | ФОТ
| Приказ № 812/пр от 21.12.2020 Прил. п.16 | НР Сантехнические работы - внутренние (трубопроводы, водопровод, канализация, отопление, газоснабжение, вентиляция и кондиционирование воздуха) |  |  | 4: %; 5: 121; 7: 121; 10: 606.31 | [8 empty] | НР Сантехнические работы - внутренние (трубопроводы, водопровод, канализация, отопление, газоснабжение, вентиляция и кондиционирование воздуха)
| Приказ № 774/пр от 11.12.2020 Прил. п.16 | СП Сантехнические работы - внутренние (трубопроводы, водопровод, канализация, отопление, газоснабжение, вентиляция и кондиционирование воздуха) |  |  | 4: %; 5: 72; 7: 72; 10: 360.78 | [8 empty] | СП Сантехнические работы - внутренние (трубопроводы, водопровод, канализация, отопление, газоснабжение, вентиляция и кондиционирование воздуха)
|  | Всего по позиции |  |  | 10: 1610.26 | [10 empty] | Всего по позиции
361 | ФССЦ-23.7.01.04-0004 | Трубопроводы из стальных электросварных труб с гильзами для отопления и водоснабжения, наружный диаметр 89 мм, толщина стенки 3,5 мм |  |  | 4: м; 7: 55; 8: 61.76; 10: 3396.8 | [5 empty] | Трубопроводы из стальных электросварных труб с гильзами для отопления и водоснабжения, наружный диаметр 89 мм, толщина стенки 3,5 мм
|  | (Материалы) | [22 empty] | (Материалы)
|  | Всего по позиции |  |  | 10: 3396.8 | [10 empty] | Всего по позиции
362 | ФЕР16-02-005-03 | Прокладка трубопроводов отопления и водоснабжения из стальных электросварных труб диаметром: 65 мм |  |  | 4: 100 м; 7: 1.55 | [5 empty] | Прокладка трубопроводов отопления и водоснабжения из стальных электросварных труб диаметром: 65 мм
|  | Объем=155 / 100 | [23 empty] | Объем=155 / 100
| Приказ от 04.08.2020 № 421/пр прил.10 табл.1 п.8.1 | Производство работ осуществляется в горной местности: на высоте свыше 1500 до 2500 м над уровнем моря ОЗП=1,25; ЭМ=1,25 к расх.; ЗПМ=1,25; ТЗ=1,25; ТЗМ=1,25 | [17 empty] | Производство работ осуществляется в горной местности: на высоте свыше 1500 до 2500 м над уровнем моря ОЗП=1,25; ЭМ=1,25 к расх.; ЗПМ=1,25; ТЗ=1,25; ТЗМ=1,25
| 1 | ОТ |  |  | 8: 640.26; 9: 1.25; 10: 1240.5 | [7 empty] | ОТ
| 2 | ЭМ |  |  | 8: 118.49; 9: 1.25; 10: 229.57 | [7 empty] | ЭМ
| 3 | в т.ч. ОТм |  |  | 8: 14.83; 9: 1.25; 10: 28.73 | [7 empty] | в т.ч. ОТм
| 4 | М |  |  | 8: 41.22; 10: 63.89 | [7 empty] | М
|  | ЗТ |  |  | 4: чел.-ч; 5: 65.6; 6: 1.25; 7: 127.1 | [8 empty] | ЗТ
|  | ЗТм |  |  | 4: чел.-ч; 5: 1.24; 6: 1.25; 7: 2.4025 | [8 empty] | ЗТм
|  | Итого по расценке |  |  | 8: 799.97; 10: 1533.96 | [9 empty] | Итого по расценке
|  | ФОТ |  |  | 10: 1269.23 | [8 empty] | ФОТ
| Приказ № 812/пр от 21.12.2020 Прил. п.16 | НР Сантехнические работы - внутренние (трубопроводы, водопровод, канализация, отопление, газоснабжение, вентиляция и кондиционирование воздуха) |  |  | 4: %; 5: 121; 7: 121; 10: 1535.77 | [8 empty] | НР Сантехнические работы - внутренние (трубопроводы, водопровод, канализация, отопление, газоснабжение, вентиляция и кондиционирование воздуха)
| Приказ № 774/пр от 11.12.2020 Прил. п.16 | СП Сантехнические работы - внутренние (трубопроводы, водопровод, канализация, отопление, газоснабжение, вентиляция и кондиционирование воздуха) |  |  | 4: %; 5: 72; 7: 72; 10: 913.85 | [8 empty] | СП Сантехнические работы - внутренние (трубопроводы, водопровод, канализация, отопление, газоснабжение, вентиляция и кондиционирование воздуха)
|  | Всего по позиции |  |  | 10: 3983.58 | [10 empty] | Всего по позиции
363 | ФССЦ-23.7.01.04-0002 | Трубопроводы из стальных электросварных труб с гильзами для отопления и водоснабжения, наружный диаметр 57 мм, толщина стенки 3,5 мм |  |  | 4: м; 7: 155; 8: 41.28; 10: 6398.4 | [5 empty] | Трубопроводы из стальных электросварных труб с гильзами для отопления и водоснабжения, наружный диаметр 57 мм, толщина стенки 3,5 мм
|  | (Материалы) | [22 empty] | (Материалы)
|  | Всего по позиции |  |  | 10: 6398.4 | [10 empty] | Всего по позиции
364 | ФЕР16-02-003-04 | Прокладка трубопроводов газоснабжения из стальных водогазопроводных неоцинкованных труб диаметром: 32 мм |  |  | 4: 100 м; 7: 1.05 | [5 empty] | Прокладка трубопроводов газоснабжения из стальных водогазопроводных неоцинкованных труб диаметром: 32 мм
|  | Объем=105 / 100 | [23 empty] | Объем=105 / 100
| Приказ от 04.08.2020 № 421/пр прил.10 табл.1 п.8.1 | Производство работ осуществляется в горной местности: на высоте свыше 1500 до 2500 м над уровнем моря ОЗП=1,25; ЭМ=1,25 к расх.; ЗПМ=1,25; ТЗ=1,25; ТЗМ=1,25 | [17 empty] | Производство работ осуществляется в горной местности: на высоте свыше 1500 до 2500 м над уровнем моря ОЗП=1,25; ЭМ=1,25 к расх.; ЗПМ=1,25; ТЗ=1,25; ТЗМ=1,25
| 1 | ОТ |  |  | 8: 270.32; 9: 1.25; 10: 354.8 | [7 empty] | ОТ
| 2 | ЭМ |  |  | 8: 48.92; 9: 1.25; 10: 64.21 | [7 empty] | ЭМ
| 3 | в т.ч. ОТм |  |  | 8: 7.13; 9: 1.25; 10: 9.36 | [7 empty] | в т.ч. ОТм
| 4 | М |  |  | 8: 40; 10: 42 | [7 empty] | М
|  | ЗТ |  |  | 4: чел.-ч; 5: 28.1; 6: 1.25; 7: 36.8813 | [8 empty] | ЗТ
|  | ЗТм |  |  | 4: чел.-ч; 5: 0.59; 6: 1.25; 7: 0.77438 | [8 empty] | ЗТм
|  | Итого по расценке |  |  | 8: 359.24; 10: 461.01 | [9 empty] | Итого по расценке
|  | ФОТ |  |  | 10: 364.16 | [8 empty] | ФОТ
| Приказ № 812/пр от 21.12.2020 Прил. п.16 | НР Сантехнические работы - внутренние (трубопроводы, водопровод, канализация, отопление, газоснабжение, вентиляция и кондиционирование воздуха) |  |  | 4: %; 5: 121; 7: 121; 10: 440.63 | [8 empty] | НР Сантехнические работы - внутренние (трубопроводы, водопровод, канализация, отопление, газоснабжение, вентиляция и кондиционирование воздуха)
| Приказ № 774/пр от 11.12.2020 Прил. п.16 | СП Сантехнические работы - внутренние (трубопроводы, водопровод, канализация, отопление, газоснабжение, вентиляция и кондиционирование воздуха) |  |  | 4: %; 5: 72; 7: 72; 10: 262.2 | [8 empty] | СП Сантехнические работы - внутренние (трубопроводы, водопровод, канализация, отопление, газоснабжение, вентиляция и кондиционирование воздуха)
|  | Всего по позиции |  |  | 10: 1163.84 | [10 empty] | Всего по позиции
365 | ФССЦ-23.7.01.03-0004 | Трубопроводы из стальных водогазопроводных неоцинкованных труб с гильзами и креплениями для газоснабжения, диаметр 32 мм |  |  | 4: м; 7: 105; 8: 30.72; 10: 3225.6 | [5 empty] | Трубопроводы из стальных водогазопроводных неоцинкованных труб с гильзами и креплениями для газоснабжения, диаметр 32 мм
|  | (Материалы) | [22 empty] | (Материалы)
|  | Всего по позиции |  |  | 10: 3225.6 | [10 empty] | Всего по позиции
366 | ФЕР16-02-003-03 | Прокладка трубопроводов газоснабжения из стальных водогазопроводных неоцинкованных труб диаметром: 25 мм |  |  | 4: 100 м; 7: 1 | [5 empty] | Прокладка трубопроводов газоснабжения из стальных водогазопроводных неоцинкованных труб диаметром: 25 мм
|  | Объем=100 / 100 | [23 empty] | Объем=100 / 100
| Приказ от 04.08.2020 № 421/пр прил.10 табл.1 п.8.1 | Производство работ осуществляется в горной местности: на высоте свыше 1500 до 2500 м над уровнем моря ОЗП=1,25; ЭМ=1,25 к расх.; ЗПМ=1,25; ТЗ=1,25; ТЗМ=1,25 | [17 empty] | Производство работ осуществляется в горной местности: на высоте свыше 1500 до 2500 м над уровнем моря ОЗП=1,25; ЭМ=1,25 к расх.; ЗПМ=1,25; ТЗ=1,25; ТЗМ=1,25
| 1 | ОТ |  |  | 8: 270.32; 9: 1.25; 10: 337.9 | [7 empty] | ОТ
| 2 | ЭМ |  |  | 8: 48.92; 9: 1.25; 10: 61.15 | [7 empty] | ЭМ
| 3 | в т.ч. ОТм |  |  | 8: 7.13; 9: 1.25; 10: 8.91 | [7 empty] | в т.ч. ОТм
| 4 | М |  |  | 8: 38.92; 10: 38.92 | [7 empty] | М
|  | ЗТ |  |  | 4: чел.-ч; 5: 28.1; 6: 1.25; 7: 35.125 | [8 empty] | ЗТ
|  | ЗТм |  |  | 4: чел.-ч; 5: 0.59; 6: 1.25; 7: 0.7375 | [8 empty] | ЗТм
|  | Итого по расценке |  |  | 8: 358.16; 10: 437.97 | [9 empty] | Итого по расценке
|  | ФОТ |  |  | 10: 346.81 | [8 empty] | ФОТ
| Приказ № 812/пр от 21.12.2020 Прил. п.16 | НР Сантехнические работы - внутренние (трубопроводы, водопровод, канализация, отопление, газоснабжение, вентиляция и кондиционирование воздуха) |  |  | 4: %; 5: 121; 7: 121; 10: 419.64 | [8 empty] | НР Сантехнические работы - внутренние (трубопроводы, водопровод, канализация, отопление, газоснабжение, вентиляция и кондиционирование воздуха)
| Приказ № 774/пр от 11.12.2020 Прил. п.16 | СП Сантехнические работы - внутренние (трубопроводы, водопровод, канализация, отопление, газоснабжение, вентиляция и кондиционирование воздуха) |  |  | 4: %; 5: 72; 7: 72; 10: 249.7 | [8 empty] | СП Сантехнические работы - внутренние (трубопроводы, водопровод, канализация, отопление, газоснабжение, вентиляция и кондиционирование воздуха)
|  | Всего по позиции |  |  | 10: 1107.31 | [10 empty] | Всего по позиции
367 | ФССЦ-23.7.01.03-0003 | Трубопроводы из стальных водогазопроводных неоцинкованных труб с гильзами и креплениями для газоснабжения, диаметр 25 мм |  |  | 4: м; 7: 100; 8: 27.2; 10: 2720 | [5 empty] | Трубопроводы из стальных водогазопроводных неоцинкованных труб с гильзами и креплениями для газоснабжения, диаметр 25 мм
|  | (Материалы) | [22 empty] | (Материалы)
|  | Всего по позиции |  |  | 10: 2720 | [10 empty] | Всего по позиции
368 | ФЕР18-06-003-10 | Установка воздухоотводчиков |  |  | 4: шт; 7: 18 | [5 empty] | Установка воздухоотводчиков
| Приказ от 04.08.2020 № 421/пр прил.10 табл.1 п.8.1 | Производство работ осуществляется в горной местности: на высоте свыше 1500 до 2500 м над уровнем моря ОЗП=1,25; ЭМ=1,25 к расх.; ЗПМ=1,25; ТЗ=1,25; ТЗМ=1,25 | [17 empty] | Производство работ осуществляется в горной местности: на высоте свыше 1500 до 2500 м над уровнем моря ОЗП=1,25; ЭМ=1,25 к расх.; ЗПМ=1,25; ТЗ=1,25; ТЗМ=1,25
| 1 | ОТ |  |  | 8: 15.12; 9: 1.25; 10: 340.2 | [7 empty] | ОТ
| 2 | ЭМ |  |  | 8: 6.25; 9: 1.25; 10: 140.63 | [7 empty] | ЭМ
| 3 | в т.ч. ОТм |  |  | 8: 0.97; 9: 1.25; 10: 21.83 | [7 empty] | в т.ч. ОТм
| 4 | М |  |  | 8: 8.88; 10: 159.84 | [7 empty] | М
|  | ЗТ |  |  | 4: чел.-ч; 5: 1.59; 6: 1.25; 7: 35.775 | [8 empty] | ЗТ
|  | ЗТм |  |  | 4: чел.-ч; 5: 0.08; 6: 1.25; 7: 1.8 | [8 empty] | ЗТм
|  | Итого по расценке |  |  | 8: 30.25; 10: 640.67 | [9 empty] | Итого по расценке
|  | ФОТ |  |  | 10: 362.03 | [8 empty] | ФОТ
| Приказ № 812/пр от 21.12.2020 Прил. п.16 | НР Сантехнические работы - внутренние (трубопроводы, водопровод, канализация, отопление, газоснабжение, вентиляция и кондиционирование воздуха) |  |  | 4: %; 5: 121; 7: 121; 10: 438.06 | [8 empty] | НР Сантехнические работы - внутренние (трубопроводы, водопровод, канализация, отопление, газоснабжение, вентиляция и кондиционирование воздуха)
| Приказ № 774/пр от 11.12.2020 Прил. п.16 | СП Сантехнические работы - внутренние (трубопроводы, водопровод, канализация, отопление, газоснабжение, вентиляция и кондиционирование воздуха) |  |  | 4: %; 5: 72; 7: 72; 10: 260.66 | [8 empty] | СП Сантехнические работы - внутренние (трубопроводы, водопровод, канализация, отопление, газоснабжение, вентиляция и кондиционирование воздуха)
|  | Всего по позиции |  |  | 10: 1339.39 | [10 empty] | Всего по позиции
369 | ФССЦ-19.1.02.01-0011 | Воздухоотводчик автоматический с наружным резьбовым, присоединением Рр=1,0 МПа, T max=120 град C, D=15 мм |  |  | 4: шт; 7: 18; 8: 60.7; 10: 1092.6 | [5 empty] | Воздухоотводчик автоматический с наружным резьбовым, присоединением Рр=1,0 МПа, T max=120 град C, D=15 мм
|  | (Материалы) | [22 empty] | (Материалы)
|  | Всего по позиции |  |  | 10: 1092.6 | [10 empty] | Всего по позиции
370 | ФЕР16-05-001-01 | Установка вентилей, задвижек, затворов, клапанов обратных, кранов проходных на трубопроводах из стальных труб диаметром: до 25 мм |  |  | 4: шт; 7: 16 | [5 empty] | Установка вентилей, задвижек, затворов, клапанов обратных, кранов проходных на трубопроводах из стальных труб диаметром: до 25 мм
|  | Объем=4+12 | [23 empty] | Объем=4+12
| Приказ от 04.08.2020 № 421/пр прил.10 табл.1 п.8.1 | Производство работ осуществляется в горной местности: на высоте свыше 1500 до 2500 м над уровнем моря ОЗП=1,25; ЭМ=1,25 к расх.; ЗПМ=1,25; ТЗ=1,25; ТЗМ=1,25 | [17 empty] | Производство работ осуществляется в горной местности: на высоте свыше 1500 до 2500 м над уровнем моря ОЗП=1,25; ЭМ=1,25 к расх.; ЗПМ=1,25; ТЗ=1,25; ТЗМ=1,25
| 1 | ОТ |  |  | 8: 13.33; 9: 1.25; 10: 266.6 | [7 empty] | ОТ
| 2 | ЭМ |  |  | 8: 3.5; 9: 1.25; 10: 70 | [7 empty] | ЭМ
| 3 | в т.ч. ОТм |  |  | 8: 0.12; 9: 1.25; 10: 2.4 | [7 empty] | в т.ч. ОТм
| 4 | М |  |  | 8: 25.21; 10: 403.36 | [7 empty] | М
|  | ЗТ |  |  | 4: чел.-ч; 5: 1.47; 6: 1.25; 7: 29.4 | [8 empty] | ЗТ
|  | ЗТм |  |  | 4: чел.-ч; 5: 0.01; 6: 1.25; 7: 0.2 | [8 empty] | ЗТм
|  | Итого по расценке |  |  | 8: 42.04; 10: 739.96 | [9 empty] | Итого по расценке
|  | ФОТ |  |  | 10: 269 | [8 empty] | ФОТ
| Приказ № 812/пр от 21.12.2020 Прил. п.16 | НР Сантехнические работы - внутренние (трубопроводы, водопровод, канализация, отопление, газоснабжение, вентиляция и кондиционирование воздуха) |  |  | 4: %; 5: 121; 7: 121; 10: 325.49 | [8 empty] | НР Сантехнические работы - внутренние (трубопроводы, водопровод, канализация, отопление, газоснабжение, вентиляция и кондиционирование воздуха)
| Приказ № 774/пр от 11.12.2020 Прил. п.16 | СП Сантехнические работы - внутренние (трубопроводы, водопровод, канализация, отопление, газоснабжение, вентиляция и кондиционирование воздуха) |  |  | 4: %; 5: 72; 7: 72; 10: 193.68 | [8 empty] | СП Сантехнические работы - внутренние (трубопроводы, водопровод, канализация, отопление, газоснабжение, вентиляция и кондиционирование воздуха)
|  | Всего по позиции |  |  | 10: 1259.13 | [10 empty] | Всего по позиции
371 | ФССЦ-18.1.09.08-1062 | Кран шаровой латунный, стандартный проход, номинальное давление 1,6 МПа (16 кгс/см2), номинальный диаметр 25 мм, присоединение 1"х1", с внутренним резьбовым присоединением |  |  | 4: шт; 7: 4; 8: 345.93; 10: 1383.72 | [5 empty] | Кран шаровой латунный, стандартный проход, номинальное давление 1,6 МПа (16 кгс/см2), номинальный диаметр 25 мм, присоединение 1"х1", с внутренним резьбовым присоединением
|  | (Материалы) | [22 empty] | (Материалы)
|  | Всего по позиции |  |  | 10: 1383.72 | [10 empty] | Всего по позиции
372 | ФССЦ-18.1.09.08-1060 | Кран шаровой латунный, стандартный проход, номинальное давление 1,6 МПа (16 кгс/см2), номинальный диаметр 15 мм, присоединение 1/2"х1/2", с внутренним резьбовым присоединением |  |  | 4: шт; 7: 12; 8: 98.84; 10: 1186.08 | [5 empty] | Кран шаровой латунный, стандартный проход, номинальное давление 1,6 МПа (16 кгс/см2), номинальный диаметр 15 мм, присоединение 1/2"х1/2", с внутренним резьбовым присоединением
|  | (Материалы) | [22 empty] | (Материалы)
|  | Всего по позиции |  |  | 10: 1186.08 | [10 empty] | Всего по позиции
373 | ФЕР16-05-001-02 | Установка вентилей, задвижек, затворов, клапанов обратных, кранов проходных на трубопроводах из стальных труб диаметром: до 50 мм |  |  | 4: шт; 7: 14 | [5 empty] | Установка вентилей, задвижек, затворов, клапанов обратных, кранов проходных на трубопроводах из стальных труб диаметром: до 50 мм
|  | Объем=12+2 | [23 empty] | Объем=12+2
| Приказ от 04.08.2020 № 421/пр прил.10 табл.1 п.8.1 | Производство работ осуществляется в горной местности: на высоте свыше 1500 до 2500 м над уровнем моря ОЗП=1,25; ЭМ=1,25 к расх.; ЗПМ=1,25; ТЗ=1,25; ТЗМ=1,25 | [17 empty] | Производство работ осуществляется в горной местности: на высоте свыше 1500 до 2500 м над уровнем моря ОЗП=1,25; ЭМ=1,25 к расх.; ЗПМ=1,25; ТЗ=1,25; ТЗМ=1,25
| 1 | ОТ |  |  | 8: 13.33; 9: 1.25; 10: 233.28 | [7 empty] | ОТ
| 2 | ЭМ |  |  | 8: 4.15; 9: 1.25; 10: 72.63 | [7 empty] | ЭМ
| 3 | в т.ч. ОТм |  |  | 8: 0.23; 9: 1.25; 10: 4.03 | [7 empty] | в т.ч. ОТм
| 4 | М |  |  | 8: 24.66; 10: 345.24 | [7 empty] | М
|  | ЗТ |  |  | 4: чел.-ч; 5: 1.47; 6: 1.25; 7: 25.725 | [8 empty] | ЗТ
|  | ЗТм |  |  | 4: чел.-ч; 5: 0.02; 6: 1.25; 7: 0.35 | [8 empty] | ЗТм
|  | Итого по расценке |  |  | 8: 42.14; 10: 651.15 | [9 empty] | Итого по расценке
|  | ФОТ |  |  | 10: 237.31 | [8 empty] | ФОТ
| Приказ № 812/пр от 21.12.2020 Прил. п.16 | НР Сантехнические работы - внутренние (трубопроводы, водопровод, канализация, отопление, газоснабжение, вентиляция и кондиционирование воздуха) |  |  | 4: %; 5: 121; 7: 121; 10: 287.15 | [8 empty] | НР Сантехнические работы - внутренние (трубопроводы, водопровод, канализация, отопление, газоснабжение, вентиляция и кондиционирование воздуха)
| Приказ № 774/пр от 11.12.2020 Прил. п.16 | СП Сантехнические работы - внутренние (трубопроводы, водопровод, канализация, отопление, газоснабжение, вентиляция и кондиционирование воздуха) |  |  | 4: %; 5: 72; 7: 72; 10: 170.86 | [8 empty] | СП Сантехнические работы - внутренние (трубопроводы, водопровод, канализация, отопление, газоснабжение, вентиляция и кондиционирование воздуха)
|  | Всего по позиции |  |  | 10: 1109.16 | [10 empty] | Всего по позиции
374 | ФССЦ-18.1.09.08-0044 | Кран шаровой латунный полнопроходной, максимальная температура 110 °C, номинальное давление 4,0 МПа (40 кгс/см2), номинальный диаметр 32 мм, со спускным элементом |  |  | 4: шт; 7: 12; 8: 268.21; 10: 3218.52 | [5 empty] | Кран шаровой латунный полнопроходной, максимальная температура 110 °C, номинальное давление 4,0 МПа (40 кгс/см2), номинальный диаметр 32 мм, со спускным элементом
|  | (Материалы) | [22 empty] | (Материалы)
|  | Всего по позиции |  |  | 10: 3218.52 | [10 empty] | Всего по позиции
375 | ФССЦ-18.1.09.08-1024 | Кран шаровой латунный полнопроходной, номинальное давление 1,6 МПа (16 кгс/см2) и 2,5 МПа (25 кгс/см2), номинальный диаметр 50 мм, с обычной рукояткой, присоединение 2"х2", с внутренним резьбовым присоединением |  |  | 4: шт; 7: 2; 8: 344.42; 10: 688.84 | [5 empty] | Кран шаровой латунный полнопроходной, номинальное давление 1,6 МПа (16 кгс/см2) и 2,5 МПа (25 кгс/см2), номинальный диаметр 50 мм, с обычной рукояткой, присоединение 2"х2", с внутренним резьбовым присоединением
|  | (Материалы) | [22 empty] | (Материалы)
|  | Всего по позиции |  |  | 10: 688.84 | [10 empty] | Всего по позиции
376 | ФЕР16-05-001-03 | Установка вентилей, задвижек, затворов, клапанов обратных, кранов проходных на трубопроводах из стальных труб диаметром: до 100 мм |  |  | 4: шт; 7: 2 | [5 empty] | Установка вентилей, задвижек, затворов, клапанов обратных, кранов проходных на трубопроводах из стальных труб диаметром: до 100 мм
| Приказ от 04.08.2020 № 421/пр прил.10 табл.1 п.8.1 | Производство работ осуществляется в горной местности: на высоте свыше 1500 до 2500 м над уровнем моря ОЗП=1,25; ЭМ=1,25 к расх.; ЗПМ=1,25; ТЗ=1,25; ТЗМ=1,25 | [17 empty] | Производство работ осуществляется в горной местности: на высоте свыше 1500 до 2500 м над уровнем моря ОЗП=1,25; ЭМ=1,25 к расх.; ЗПМ=1,25; ТЗ=1,25; ТЗМ=1,25
| 1 | ОТ |  |  | 8: 23.58; 9: 1.25; 10: 58.95 | [7 empty] | ОТ
| 2 | ЭМ |  |  | 8: 8.42; 9: 1.25; 10: 21.05 | [7 empty] | ЭМ
| 3 | в т.ч. ОТм |  |  | 8: 0.51; 9: 1.25; 10: 1.28 | [7 empty] | в т.ч. ОТм
| 4 | М |  |  | 8: 45.42; 10: 90.84 | [7 empty] | М
|  | ЗТ |  |  | 4: чел.-ч; 5: 2.6; 6: 1.25; 7: 6.5 | [8 empty] | ЗТ
|  | ЗТм |  |  | 4: чел.-ч; 5: 0.04; 6: 1.25; 7: 0.1 | [8 empty] | ЗТм
|  | Итого по расценке |  |  | 8: 77.42; 10: 170.84 | [9 empty] | Итого по расценке
|  | ФОТ |  |  | 10: 60.23 | [8 empty] | ФОТ
| Приказ № 812/пр от 21.12.2020 Прил. п.16 | НР Сантехнические работы - внутренние (трубопроводы, водопровод, канализация, отопление, газоснабжение, вентиляция и кондиционирование воздуха) |  |  | 4: %; 5: 121; 7: 121; 10: 72.88 | [8 empty] | НР Сантехнические работы - внутренние (трубопроводы, водопровод, канализация, отопление, газоснабжение, вентиляция и кондиционирование воздуха)
| Приказ № 774/пр от 11.12.2020 Прил. п.16 | СП Сантехнические работы - внутренние (трубопроводы, водопровод, канализация, отопление, газоснабжение, вентиляция и кондиционирование воздуха) |  |  | 4: %; 5: 72; 7: 72; 10: 43.37 | [8 empty] | СП Сантехнические работы - внутренние (трубопроводы, водопровод, канализация, отопление, газоснабжение, вентиляция и кондиционирование воздуха)
|  | Всего по позиции |  |  | 10: 287.09 | [10 empty] | Всего по позиции
377 | ФССЦ-18.1.09.08-1052 | Кран шаровой латунный, номинальный диаметр 65 мм, резьбовое присоединение |  |  | 4: шт; 7: 2; 8: 583.23; 10: 1166.46 | [5 empty] | Кран шаровой латунный, номинальный диаметр 65 мм, резьбовое присоединение
|  | (Материалы) | [22 empty] | (Материалы)
|  | Всего по позиции |  |  | 10: 1166.46 | [10 empty] | Всего по позиции
378 | ФЕР18-06-007-04 | Установка фильтров диаметром: 50 мм |  |  | 4: 10 шт; 7: 0.1 | [5 empty] | Установка фильтров диаметром: 50 мм
|  | Объем=1 / 10 | [23 empty] | Объем=1 / 10
| Приказ от 04.08.2020 № 421/пр прил.10 табл.1 п.8.1 | Производство работ осуществляется в горной местности: на высоте свыше 1500 до 2500 м над уровнем моря ОЗП=1,25; ЭМ=1,25 к расх.; ЗПМ=1,25; ТЗ=1,25; ТЗМ=1,25 | [17 empty] | Производство работ осуществляется в горной местности: на высоте свыше 1500 до 2500 м над уровнем моря ОЗП=1,25; ЭМ=1,25 к расх.; ЗПМ=1,25; ТЗ=1,25; ТЗМ=1,25
| 1 | ОТ |  |  | 8: 84.54; 9: 1.25; 10: 10.57 | [7 empty] | ОТ
| 2 | ЭМ |  |  | 8: 60.25; 9: 1.25; 10: 7.53 | [7 empty] | ЭМ
| 3 | в т.ч. ОТм |  |  | 8: 5.44; 9: 1.25; 10: 0.68 | [7 empty] | в т.ч. ОТм
| 4 | М |  |  | 8: 10.36; 10: 1.04 | [7 empty] | М
|  | ЗТ |  |  | 4: чел.-ч; 5: 9.1; 6: 1.25; 7: 1.1375 | [8 empty] | ЗТ
|  | ЗТм |  |  | 4: чел.-ч; 5: 0.46; 6: 1.25; 7: 0.0575 | [8 empty] | ЗТм
|  | Итого по расценке |  |  | 8: 155.15; 10: 19.14 | [9 empty] | Итого по расценке
|  | ФОТ |  |  | 10: 11.25 | [8 empty] | ФОТ
| Приказ № 812/пр от 21.12.2020 Прил. п.16 | НР Сантехнические работы - внутренние (трубопроводы, водопровод, канализация, отопление, газоснабжение, вентиляция и кондиционирование воздуха) |  |  | 4: %; 5: 121; 7: 121; 10: 13.61 | [8 empty] | НР Сантехнические работы - внутренние (трубопроводы, водопровод, канализация, отопление, газоснабжение, вентиляция и кондиционирование воздуха)
| Приказ № 774/пр от 11.12.2020 Прил. п.16 | СП Сантехнические работы - внутренние (трубопроводы, водопровод, канализация, отопление, газоснабжение, вентиляция и кондиционирование воздуха) |  |  | 4: %; 5: 72; 7: 72; 10: 8.1 | [8 empty] | СП Сантехнические работы - внутренние (трубопроводы, водопровод, канализация, отопление, газоснабжение, вентиляция и кондиционирование воздуха)
|  | Всего по позиции |  |  | 10: 40.85 | [10 empty] | Всего по позиции
379 | ФССЦ-18.2.08.06-1008 | Фильтры сетчатые из нержавеющей стали, с внутренней резьбой, номинальное давление 4,0 МПа (40 кгс/см2), номинальный диаметр 50 мм |  |  | 4: шт; 7: 1; 8: 4839.06; 10: 4839.06 | [5 empty] | Фильтры сетчатые из нержавеющей стали, с внутренней резьбой, номинальное давление 4,0 МПа (40 кгс/см2), номинальный диаметр 50 мм
|  | (Материалы) | [22 empty] | (Материалы)
|  | Всего по позиции |  |  | 10: 4839.06 | [10 empty] | Всего по позиции
380 | ФЕР18-06-007-02 | Установка фильтров диаметром: 32 мм |  |  | 4: 10 шт; 7: 6 | [5 empty] | Установка фильтров диаметром: 32 мм
| Приказ от 04.08.2020 № 421/пр прил.10 табл.1 п.8.1 | Производство работ осуществляется в горной местности: на высоте свыше 1500 до 2500 м над уровнем моря ОЗП=1,25; ЭМ=1,25 к расх.; ЗПМ=1,25; ТЗ=1,25; ТЗМ=1,25 | [17 empty] | Производство работ осуществляется в горной местности: на высоте свыше 1500 до 2500 м над уровнем моря ОЗП=1,25; ЭМ=1,25 к расх.; ЗПМ=1,25; ТЗ=1,25; ТЗМ=1,25
| 1 | ОТ |  |  | 8: 70.5; 9: 1.25; 10: 528.75 | [7 empty] | ОТ
| 2 | ЭМ |  |  | 8: 42.57; 9: 1.25; 10: 319.28 | [7 empty] | ЭМ
| 3 | в т.ч. ОТм |  |  | 8: 3.31; 9: 1.25; 10: 24.83 | [7 empty] | в т.ч. ОТм
| 4 | М |  |  | 8: 8.29; 10: 49.74 | [7 empty] | М
|  | ЗТ |  |  | 4: чел.-ч; 5: 7.5; 6: 1.25; 7: 56.25 | [8 empty] | ЗТ
|  | ЗТм |  |  | 4: чел.-ч; 5: 0.28; 6: 1.25; 7: 2.1 | [8 empty] | ЗТм
|  | Итого по расценке |  |  | 8: 121.36; 10: 897.77 | [9 empty] | Итого по расценке
|  | ФОТ |  |  | 10: 553.58 | [8 empty] | ФОТ
| Приказ № 812/пр от 21.12.2020 Прил. п.16 | НР Сантехнические работы - внутренние (трубопроводы, водопровод, канализация, отопление, газоснабжение, вентиляция и кондиционирование воздуха) |  |  | 4: %; 5: 121; 7: 121; 10: 669.83 | [8 empty] | НР Сантехнические работы - внутренние (трубопроводы, водопровод, канализация, отопление, газоснабжение, вентиляция и кондиционирование воздуха)
| Приказ № 774/пр от 11.12.2020 Прил. п.16 | СП Сантехнические работы - внутренние (трубопроводы, водопровод, канализация, отопление, газоснабжение, вентиляция и кондиционирование воздуха) |  |  | 4: %; 5: 72; 7: 72; 10: 398.58 | [8 empty] | СП Сантехнические работы - внутренние (трубопроводы, водопровод, канализация, отопление, газоснабжение, вентиляция и кондиционирование воздуха)
|  | Всего по позиции |  |  | 10: 1966.18 | [10 empty] | Всего по позиции
381 | ФССЦ-18.2.08.06-1004 | Фильтры сетчатые из нержавеющей стали, с внутренней резьбой, номинальное давление 4,0 МПа (40 кгс/см2), номинальный диаметр 32 мм |  |  | 4: шт; 7: 6; 8: 2608.26; 10: 15649.56 | [5 empty] | Фильтры сетчатые из нержавеющей стали, с внутренней резьбой, номинальное давление 4,0 МПа (40 кгс/см2), номинальный диаметр 32 мм
|  | (Материалы) | [22 empty] | (Материалы)
|  | Всего по позиции |  |  | 10: 15649.56 | [10 empty] | Всего по позиции
382 | ФЕР18-06-007-01 | Установка фильтров диаметром: 25 мм |  |  | 4: 10 шт; 7: 0.1 | [5 empty] | Установка фильтров диаметром: 25 мм
|  | Объем=1 / 10 | [23 empty] | Объем=1 / 10
| Приказ от 04.08.2020 № 421/пр прил.10 табл.1 п.8.1 | Производство работ осуществляется в горной местности: на высоте свыше 1500 до 2500 м над уровнем моря ОЗП=1,25; ЭМ=1,25 к расх.; ЗПМ=1,25; ТЗ=1,25; ТЗМ=1,25 | [17 empty] | Производство работ осуществляется в горной местности: на высоте свыше 1500 до 2500 м над уровнем моря ОЗП=1,25; ЭМ=1,25 к расх.; ЗПМ=1,25; ТЗ=1,25; ТЗМ=1,25
| 1 | ОТ |  |  | 8: 70.5; 9: 1.25; 10: 8.81 | [7 empty] | ОТ
| 2 | ЭМ |  |  | 8: 41.62; 9: 1.25; 10: 5.2 | [7 empty] | ЭМ
| 3 | в т.ч. ОТм |  |  | 8: 3.85; 9: 1.25; 10: 0.48 | [7 empty] | в т.ч. ОТм
| 4 | М |  |  | 8: 7.25; 10: 0.73 | [7 empty] | М
|  | ЗТ |  |  | 4: чел.-ч; 5: 7.5; 6: 1.25; 7: 0.9375 | [8 empty] | ЗТ
|  | ЗТм |  |  | 4: чел.-ч; 5: 0.33; 6: 1.25; 7: 0.04125 | [8 empty] | ЗТм
|  | Итого по расценке |  |  | 8: 119.37; 10: 14.74 | [9 empty] | Итого по расценке
|  | ФОТ |  |  | 10: 9.29 | [8 empty] | ФОТ
| Приказ № 812/пр от 21.12.2020 Прил. п.16 | НР Сантехнические работы - внутренние (трубопроводы, водопровод, канализация, отопление, газоснабжение, вентиляция и кондиционирование воздуха) |  |  | 4: %; 5: 121; 7: 121; 10: 11.24 | [8 empty] | НР Сантехнические работы - внутренние (трубопроводы, водопровод, канализация, отопление, газоснабжение, вентиляция и кондиционирование воздуха)
| Приказ № 774/пр от 11.12.2020 Прил. п.16 | СП Сантехнические работы - внутренние (трубопроводы, водопровод, канализация, отопление, газоснабжение, вентиляция и кондиционирование воздуха) |  |  | 4: %; 5: 72; 7: 72; 10: 6.69 | [8 empty] | СП Сантехнические работы - внутренние (трубопроводы, водопровод, канализация, отопление, газоснабжение, вентиляция и кондиционирование воздуха)
|  | Всего по позиции |  |  | 10: 32.67 | [10 empty] | Всего по позиции
383 | ФССЦ-18.2.08.06-1002 | Фильтры сетчатые из нержавеющей стали, с внутренней резьбой, номинальное давление 4,0 МПа (40 кгс/см2), номинальный диаметр 25 мм |  |  | 4: шт; 7: 1; 8: 1994.08; 10: 1994.08 | [5 empty] | Фильтры сетчатые из нержавеющей стали, с внутренней резьбой, номинальное давление 4,0 МПа (40 кгс/см2), номинальный диаметр 25 мм
|  | (Материалы) | [22 empty] | (Материалы)
|  | Всего по позиции |  |  | 10: 1994.08 | [10 empty] | Всего по позиции
384 | ФЕР13-03-004-26 | Окраска металлических огрунтованных поверхностей: эмалью ПФ-115. За 2 раза |  |  | 4: 100 м2; 7: 1.1205 | [5 empty] | Окраска металлических огрунтованных поверхностей: эмалью ПФ-115. За 2 раза
|  | Объем=112,05 / 100 | [23 empty] | Объем=112,05 / 100
|  | Количество слоев: 2 ПЗ=2 (ОЗП=2; ЭМ=2 к расх.; ЗПМ=2; МАТ=2 к расх.; ТЗ=2; ТЗМ=2) | [17 empty] | Количество слоев: 2 ПЗ=2 (ОЗП=2; ЭМ=2 к расх.; ЗПМ=2; МАТ=2 к расх.; ТЗ=2; ТЗМ=2)
| 1 | ОТ |  |  | 8: 19.32; 9: 2; 10: 43.3 | [7 empty] | ОТ
| 2 | ЭМ |  |  | 8: 6.01; 9: 2; 10: 13.47 | [7 empty] | ЭМ
| 3 | в т.ч. ОТм |  |  | 8: 0.22; 9: 2; 10: 0.49 | [7 empty] | в т.ч. ОТм
| 4 | М |  |  | 8: 138.16; 9: 2; 10: 309.62 | [7 empty] | М
|  | ЗТ |  |  | 4: чел.-ч; 5: 2.13; 6: 2; 7: 4.7733 | [8 empty] | ЗТ
|  | ЗТм |  |  | 4: чел.-ч; 5: 0.02; 6: 2; 7: 0.04482 | [8 empty] | ЗТм
|  | Итого по расценке |  |  | 8: 163.49; 10: 366.39 | [9 empty] | Итого по расценке
|  | ФОТ |  |  | 10: 43.79 | [8 empty] | ФОТ
| Приказ № 812/пр от 21.12.2020 Прил. п.13 | НР Защита строительных конструкций и оборудования от коррозии |  |  | 4: %; 5: 94; 7: 94; 10: 41.16 | [8 empty] | НР Защита строительных конструкций и оборудования от коррозии
| Приказ № 774/пр от 11.12.2020 Прил. п.13 | СП Защита строительных конструкций и оборудования от коррозии |  |  | 4: %; 5: 51; 7: 51; 10: 22.33 | [8 empty] | СП Защита строительных конструкций и оборудования от коррозии
|  | Всего по позиции |  |  | 10: 429.88 | [10 empty] | Всего по позиции
385 | ФЕР26-01-017-01 | Изоляция изделиями из вспененного каучука, вспененного полиэтилена трубопроводов наружным диметром: до 160 мм трубками |  |  | 4: 10 м; 7: 47 | [5 empty] | Изоляция изделиями из вспененного каучука, вспененного полиэтилена трубопроводов наружным диметром: до 160 мм трубками
|  | Объем=(55+55+155+105+100) / 10 | [23 empty] | Объем=(55+55+155+105+100) / 10
| Приказ от 04.08.2020 № 421/пр прил.10 табл.1 п.8.1 | Производство работ осуществляется в горной местности: на высоте свыше 1500 до 2500 м над уровнем моря ОЗП=1,25; ЭМ=1,25 к расх.; ЗПМ=1,25; ТЗ=1,25; ТЗМ=1,25 | [17 empty] | Производство работ осуществляется в горной местности: на высоте свыше 1500 до 2500 м над уровнем моря ОЗП=1,25; ЭМ=1,25 к расх.; ЗПМ=1,25; ТЗ=1,25; ТЗМ=1,25
| 1 | ОТ |  |  | 8: 21.82; 9: 1.25; 10: 1281.93 | [7 empty] | ОТ
| 2 | ЭМ |  |  | 8: 17.27; 9: 1.25; 10: 1014.61 | [7 empty] | ЭМ
| 3 | в т.ч. ОТм |  |  | 8: 2.9; 9: 1.25; 10: 170.38 | [7 empty] | в т.ч. ОТм
| 4 | М |  |  | 8: 89.78; 10: 4219.66 | [7 empty] | М
|  | ЗТ |  |  | 4: чел.-ч; 5: 2.2; 6: 1.25; 7: 129.25 | [8 empty] | ЗТ
|  | ЗТм |  |  | 4: чел.-ч; 5: 0.25; 6: 1.25; 7: 14.6875 | [8 empty] | ЗТм
|  | Итого по расценке |  |  | 8: 128.87; 10: 6516.2 | [9 empty] | Итого по расценке
|  | ФОТ |  |  | 10: 1452.31 | [8 empty] | ФОТ
| Приказ № 812/пр от 21.12.2020 Прил. п.20 | НР Теплоизоляционные работы |  |  | 4: %; 5: 97; 7: 97; 10: 1408.74 | [8 empty] | НР Теплоизоляционные работы
| Приказ № 774/пр от 11.12.2020 Прил. п.20 | СП Теплоизоляционные работы |  |  | 4: %; 5: 55; 7: 55; 10: 798.77 | [8 empty] | СП Теплоизоляционные работы
|  | Всего по позиции |  |  | 10: 8723.71 | [10 empty] | Всего по позиции
386 | ФССЦ-12.2.07.04-1092 | Трубки теплоизоляционные из вспененного каучука, высокотемпературные, толщина 32 мм, диаметр 28 мм |  |  | 4: 10 м; 7: 11; 8: 1259.8; 10: 13857.8 | [5 empty] | Трубки теплоизоляционные из вспененного каучука, высокотемпературные, толщина 32 мм, диаметр 28 мм
|  | (Теплоизоляционные работы) | [22 empty] | (Теплоизоляционные работы)
|  | Объем=(100*1,1) / 10 | [23 empty] | Объем=(100*1,1) / 10
|  | Всего по позиции |  |  | 10: 13857.8 | [10 empty] | Всего по позиции
387 | ФССЦ-12.2.07.04-1094 | Трубки теплоизоляционные из вспененного каучука, высокотемпературные, толщина 32 мм, диаметр 35 мм |  |  | 4: 10 м; 7: 11.55; 8: 1386.8; 10: 16017.54 | [5 empty] | Трубки теплоизоляционные из вспененного каучука, высокотемпературные, толщина 32 мм, диаметр 35 мм
|  | (Теплоизоляционные работы) | [22 empty] | (Теплоизоляционные работы)
|  | Объем=(105*1,1) / 10 | [23 empty] | Объем=(105*1,1) / 10
|  | Всего по позиции |  |  | 10: 16017.54 | [10 empty] | Всего по позиции
388 | ФССЦ-12.2.07.04-1102 | Трубки теплоизоляционные из вспененного каучука, высокотемпературные, толщина 32 мм, диаметр 60 мм |  |  | 4: 10 м; 7: 17.05; 8: 2354.6; 10: 40145.93 | [5 empty] | Трубки теплоизоляционные из вспененного каучука, высокотемпературные, толщина 32 мм, диаметр 60 мм
|  | (Теплоизоляционные работы) | [22 empty] | (Теплоизоляционные работы)
|  | Объем=(155*1,1) / 10 | [23 empty] | Объем=(155*1,1) / 10
|  | Всего по позиции |  |  | 10: 40145.93 | [10 empty] | Всего по позиции
389 | ФССЦ-12.2.07.04-1104 | Трубки теплоизоляционные из вспененного каучука, высокотемпературные, толщина 32 мм, диаметр 76 мм |  |  | 4: 10 м; 7: 6.05; 8: 2850.4; 10: 17244.92 | [5 empty] | Трубки теплоизоляционные из вспененного каучука, высокотемпературные, толщина 32 мм, диаметр 76 мм
|  | (Теплоизоляционные работы) | [22 empty] | (Теплоизоляционные работы)
|  | Объем=(55*1,1) / 10 | [23 empty] | Объем=(55*1,1) / 10
|  | Всего по позиции |  |  | 10: 17244.92 | [10 empty] | Всего по позиции
390 | ФССЦ-12.2.07.04-1106 | Трубки теплоизоляционные из вспененного каучука, высокотемпературные, толщина 32 мм, диаметр 89 мм |  |  | 4: 10 м; 7: 6.05; 8: 3188.4; 10: 19289.82 | [5 empty] | Трубки теплоизоляционные из вспененного каучука, высокотемпературные, толщина 32 мм, диаметр 89 мм
|  | (Теплоизоляционные работы) | [22 empty] | (Теплоизоляционные работы)
|  | Объем=(55*1,1) / 10 | [23 empty] | Объем=(55*1,1) / 10
|  | Всего по позиции |  |  | 10: 19289.82 | [10 empty] | Всего по позиции
|  | Итоги по разделу 18 Теплоснабжение калориферов : | [24 empty] | Итоги по разделу 18 Теплоснабжение калориферов :
|  | Итого прямые затраты (справочно) |  |  | 10: 170168.13 | [14 empty] | Итого прямые затраты (справочно)
|  | в том числе: | [25 empty] | в том числе:
|  | Оплата труда рабочих |  |  | 10: 5678.55 | [14 empty] | Оплата труда рабочих
|  | Эксплуатация машин |  |  | 10: 2251.37 | [14 empty] | Эксплуатация машин
|  | в том числе оплата труда машинистов (Отм) |  |  | 10: 302.6 | [14 empty] | в том числе оплата труда машинистов (Отм)
|  | Материалы |  |  | 10: 162238.21 | [14 empty] | Материалы
|  | Строительные работы |  |  | 10: 181095.3 | [14 empty] | Строительные работы
|  | в том числе: | [25 empty] | в том числе:
|  | оплата труда |  |  | 10: 5678.55 | [14 empty] | оплата труда
|  | эксплуатация машин и механизмов |  |  | 10: 2251.37 | [14 empty] | эксплуатация машин и механизмов
|  | в том числе оплата труда машинистов (ОТм) |  |  | 10: 302.6 | [14 empty] | в том числе оплата труда машинистов (ОТм)
|  | материалы |  |  | 10: 162238.21 | [14 empty] | материалы
|  | накладные расходы |  |  | 10: 6876.82 | [14 empty] | накладные расходы
|  | сметная прибыль |  |  | 10: 4050.35 | [14 empty] | сметная прибыль
|  | Итого ФОТ (справочно) |  |  | 10: 5981.15 | [14 empty] | Итого ФОТ (справочно)
|  | Итого накладные расходы (справочно) |  |  | 10: 6876.82 | [14 empty] | Итого накладные расходы (справочно)
|  | Итого сметная прибыль (справочно) |  |  | 10: 4050.35 | [14 empty] | Итого сметная прибыль (справочно)
|  | Итого по разделу 18 Теплоснабжение калориферов |  |  | 10: 181095.3 | [15 empty] | Итого по разделу 18 Теплоснабжение калориферов
Раздел 19. Холодоснабжение | [17 empty] | Раздел 19. Холодоснабжение
391 | ФЕРм07-01-035-01 | Агрегат или машина компрессорно-конденсаторная, масса: 0,18 т | [16 empty] | Агрегат или машина компрессорно-конденсаторная, масса: 0,18 т | bar: 4; 7
| Приказ от 04.09.2019 № 519/пр п.5.8 Табл.1 | Коэффициент изменения массы оборудования: 1,21-1,30 ПЗ=1,15 (ОЗП=1,15; ЭМ=1,15 к расх.; ЗПМ=1,15; МАТ=1,15 к расх.; ТЗ=1,15; ТЗМ=1,15) | [17 empty] | Коэффициент изменения массы оборудования: 1,21-1,30 ПЗ=1,15 (ОЗП=1,15; ЭМ=1,15 к расх.; ЗПМ=1,15; МАТ=1,15 к расх.; ТЗ=1,15; ТЗМ=1,15)
| Приказ от 04.08.2020 № 421/пр прил.10 табл.1 п.8.1 | Производство работ осуществляется в горной местности: на высоте свыше 1500 до 2500 м над уровнем моря ОЗП=1,25; ЭМ=1,25 к расх.; ЗПМ=1,25; ТЗ=1,25; ТЗМ=1,25 | [17 empty] | Производство работ осуществляется в горной местности: на высоте свыше 1500 до 2500 м над уровнем моря ОЗП=1,25; ЭМ=1,25 к расх.; ЗПМ=1,25; ТЗ=1,25; ТЗМ=1,25
| 1 | ОТ |  |  | 8: 285.7; 9: 1.4375; 10: 410.69 | [7 empty] | ОТ
| 2 | ЭМ |  |  | 8: 24.27; 9: 1.4375; 10: 34.89 | [7 empty] | ЭМ
| 3 | в т.ч. ОТм |  |  | 8: 2.77; 9: 1.4375; 10: 3.98 | [7 empty] | в т.ч. ОТм
| 4 | М |  |  | 8: 281.46; 9: 1.15; 10: 323.68 | [7 empty] | М
|  | ЗТ |  |  | 4: чел.-ч; 5: 28.8; 6: 1.4375; 7: 41.4 | [8 empty] | ЗТ
|  | ЗТм |  |  | 4: чел.-ч; 5: 0.22; 6: 1.4375; 7: 0.31625 | [8 empty] | ЗТм
|  | Итого по расценке |  |  | 8: 591.43; 10: 769.26 | [9 empty] | Итого по расценке
|  | ФОТ |  |  | 10: 414.67 | [8 empty] | ФОТ
| Приказ № 812/пр от 21.12.2020 Прил. п.48 | НР Компрессорные установки, насосы и вентиляторы |  |  | 4: %; 5: 91; 7: 91; 10: 377.35 | [8 empty] | НР Компрессорные установки, насосы и вентиляторы
| Приказ № 774/пр от 11.12.2020 Прил. п.48 | СП Компрессорные установки, насосы и вентиляторы |  |  | 4: %; 5: 47; 7: 47; 10: 194.89 | [8 empty] | СП Компрессорные установки, насосы и вентиляторы
|  | Всего по позиции |  |  | 10: 1341.5 | [10 empty] | Всего по позиции
392 О | ТЦ_64.2.03.00_78_7810873736_25.01.2022_02 (Том 3.5, КА п.70, стр.58-60) | Наружный кондиционер Clivet MVC-XMi 280T вес 227 кг |  |  | шт |  |  | 2 | 645035.13 | 1.0424 | 271112.5 | 4.96 | 1344718 | [5 empty] | Наружный кондиционер Clivet MVC-XMi 280T вес 227 кг
|  | (Оборудование) | [22 empty] | (Оборудование)
|  | Цена=97,77*7916,97/1,2 | [27 empty] | Цена=97,77*7916,97/1,2
| Приказ от 04.08.2020 № 421/пр п.92в | Заготовительно-складские расходы для оборудования - 1,2% ПЗ=1,2% (ОЗП=1,2%; ЭМ=1,2%; МАТ=1,2%) | [17 empty] | Заготовительно-складские расходы для оборудования - 1,2% ПЗ=1,2% (ОЗП=1,2%; ЭМ=1,2%; МАТ=1,2%)
| Приказ от 04.08.2020 № 421/пр п.91 | Транспортные затраты, в случае невозможности их определения на основании расчета или по результатам конъюнктурного анализа (от отпускной цены оборудования) - до 3% ПЗ=1,03 (ОЗП=1,03; ЭМ=1,03; МАТ=1,03) | [17 empty] | Транспортные затраты, в случае невозможности их определения на основании расчета или по результатам конъюнктурного анализа (от отпускной цены оборудования) - до 3% ПЗ=1,03 (ОЗП=1,03; ЭМ=1,03; МАТ=1,03)
|  | Всего по позиции |  |  | 10: 271112.5; 12: 1344718 | [10 empty] | Всего по позиции
393 О | ТЦ_64.2.03.00_78_7810873736_25.01.2022_02 (Том 3.5, КА п.71, стр.58-60) | Соединительный комплект Clivet AHUKZ-02C |  |  | шт |  |  | 1 | 64036.91 | 1.0424 | 13457.66 | 4.96 | 66750 | [5 empty] | Соединительный комплект Clivet AHUKZ-02C
|  | (Оборудование) | [22 empty] | (Оборудование)
|  | Цена=97,77*785,97/1,2 | [27 empty] | Цена=97,77*785,97/1,2
| Приказ от 04.08.2020 № 421/пр п.92в | Заготовительно-складские расходы для оборудования - 1,2% ПЗ=1,2% (ОЗП=1,2%; ЭМ=1,2%; МАТ=1,2%) | [17 empty] | Заготовительно-складские расходы для оборудования - 1,2% ПЗ=1,2% (ОЗП=1,2%; ЭМ=1,2%; МАТ=1,2%)
| Приказ от 04.08.2020 № 421/пр п.91 | Транспортные затраты, в случае невозможности их определения на основании расчета или по результатам конъюнктурного анализа (от отпускной цены оборудования) - до 3% ПЗ=1,03 (ОЗП=1,03; ЭМ=1,03; МАТ=1,03) | [17 empty] | Транспортные затраты, в случае невозможности их определения на основании расчета или по результатам конъюнктурного анализа (от отпускной цены оборудования) - до 3% ПЗ=1,03 (ОЗП=1,03; ЭМ=1,03; МАТ=1,03)
|  | Всего по позиции |  |  | 10: 13457.66; 12: 66750 | [10 empty] | Всего по позиции
394 | ФЕРм07-01-035-01 | Агрегат или машина компрессорно-конденсаторная, масса: 0,18 т |  |  | 4: шт; 7: 2 | [5 empty] | Агрегат или машина компрессорно-конденсаторная, масса: 0,18 т
| Приказ от 04.09.2019 № 519/пр п.5.8 Табл.1 | Коэффициент изменения массы оборудования: 1,21-1,30 ПЗ=1,15 (ОЗП=1,15; ЭМ=1,15 к расх.; ЗПМ=1,15; МАТ=1,15 к расх.; ТЗ=1,15; ТЗМ=1,15) | [17 empty] | Коэффициент изменения массы оборудования: 1,21-1,30 ПЗ=1,15 (ОЗП=1,15; ЭМ=1,15 к расх.; ЗПМ=1,15; МАТ=1,15 к расх.; ТЗ=1,15; ТЗМ=1,15)
| Приказ от 04.08.2020 № 421/пр прил.10 табл.1 п.8.1 | Производство работ осуществляется в горной местности: на высоте свыше 1500 до 2500 м над уровнем моря ОЗП=1,25; ЭМ=1,25 к расх.; ЗПМ=1,25; ТЗ=1,25; ТЗМ=1,25 | [17 empty] | Производство работ осуществляется в горной местности: на высоте свыше 1500 до 2500 м над уровнем моря ОЗП=1,25; ЭМ=1,25 к расх.; ЗПМ=1,25; ТЗ=1,25; ТЗМ=1,25
| 1 | ОТ |  |  | 8: 285.7; 9: 1.4375; 10: 821.39 | [7 empty] | ОТ
| 2 | ЭМ |  |  | 8: 24.27; 9: 1.4375; 10: 69.78 | [7 empty] | ЭМ
| 3 | в т.ч. ОТм |  |  | 8: 2.77; 9: 1.4375; 10: 7.96 | [7 empty] | в т.ч. ОТм
| 4 | М |  |  | 8: 281.46; 9: 1.15; 10: 647.36 | [7 empty] | М
|  | ЗТ |  |  | 4: чел.-ч; 5: 28.8; 6: 1.4375; 7: 82.8 | [8 empty] | ЗТ
|  | ЗТм |  |  | 4: чел.-ч; 5: 0.22; 6: 1.4375; 7: 0.6325 | [8 empty] | ЗТм
|  | Итого по расценке |  |  | 8: 591.43; 10: 1538.53 | [9 empty] | Итого по расценке
|  | ФОТ |  |  | 10: 829.35 | [8 empty] | ФОТ
| Приказ № 812/пр от 21.12.2020 Прил. п.48 | НР Компрессорные установки, насосы и вентиляторы |  |  | 4: %; 5: 91; 7: 91; 10: 754.71 | [8 empty] | НР Компрессорные установки, насосы и вентиляторы
| Приказ № 774/пр от 11.12.2020 Прил. п.48 | СП Компрессорные установки, насосы и вентиляторы |  |  | 4: %; 5: 47; 7: 47; 10: 389.79 | [8 empty] | СП Компрессорные установки, насосы и вентиляторы
|  | Всего по позиции |  |  | 10: 2683.03 | [10 empty] | Всего по позиции
395 О | ТЦ_64.2.03.00_78_7810873736_25.01.2022_02 (Том 3.5, КА п.72, стр.58-60) | Наружный кондиционер Clivet MSAT-XMi 145M (вес 115 кг) |  |  | шт |  |  | 2 | 635967.78 | 0.88601 | 227206.25 | 4.96 | 1126943 | [5 empty] | Наружный кондиционер Clivet MSAT-XMi 145M (вес 115 кг)
|  | (Оборудование) | [22 empty] | (Оборудование)
|  | Цена=97,77*7805,68/1,2 | [27 empty] | Цена=97,77*7805,68/1,2
| Приказ от 04.09.2019 № 519/пр п.5.8 Табл.1 | Коэффициент изменения массы оборудования: 0,61-0,70 ПЗ=0,85 (ОЗП=0,85; ЭМ=0,85 к расх.; ЗПМ=0,85; МАТ=0,85 к расх.; ТЗ=0,85; ТЗМ=0,85) | [17 empty] | Коэффициент изменения массы оборудования: 0,61-0,70 ПЗ=0,85 (ОЗП=0,85; ЭМ=0,85 к расх.; ЗПМ=0,85; МАТ=0,85 к расх.; ТЗ=0,85; ТЗМ=0,85)
| Приказ от 04.08.2020 № 421/пр п.92в | Заготовительно-складские расходы для оборудования - 1,2% ПЗ=1,2% (ОЗП=1,2%; ЭМ=1,2%; МАТ=1,2%) | [17 empty] | Заготовительно-складские расходы для оборудования - 1,2% ПЗ=1,2% (ОЗП=1,2%; ЭМ=1,2%; МАТ=1,2%)
| Приказ от 04.08.2020 № 421/пр п.91 | Транспортные затраты, в случае невозможности их определения на основании расчета или по результатам конъюнктурного анализа (от отпускной цены оборудования) - до 3% ПЗ=1,03 (ОЗП=1,03; ЭМ=1,03; МАТ=1,03) | [17 empty] | Транспортные затраты, в случае невозможности их определения на основании расчета или по результатам конъюнктурного анализа (от отпускной цены оборудования) - до 3% ПЗ=1,03 (ОЗП=1,03; ЭМ=1,03; МАТ=1,03)
|  | Всего по позиции |  |  | 10: 227206.25; 12: 1126943 | [10 empty] | Всего по позиции
396 О | ТЦ_64.2.03.00_78_7810873736_25.01.2022_02 (Том 3.5, КА п.73, стр.58-60) | Соединительный комплект Clivet AHUKZ-01С |  |  | шт |  |  | 2 | 115722.2 | 1.0424 | 48638.71 | 4.96 | 241248 | [5 empty] | Соединительный комплект Clivet AHUKZ-01С
|  | (Оборудование) | [22 empty] | (Оборудование)
|  | Цена=97,77*1420,34/1,2 | [27 empty] | Цена=97,77*1420,34/1,2
| Приказ от 04.08.2020 № 421/пр п.92в | Заготовительно-складские расходы для оборудования - 1,2% ПЗ=1,2% (ОЗП=1,2%; ЭМ=1,2%; МАТ=1,2%) | [17 empty] | Заготовительно-складские расходы для оборудования - 1,2% ПЗ=1,2% (ОЗП=1,2%; ЭМ=1,2%; МАТ=1,2%)
| Приказ от 04.08.2020 № 421/пр п.91 | Транспортные затраты, в случае невозможности их определения на основании расчета или по результатам конъюнктурного анализа (от отпускной цены оборудования) - до 3% ПЗ=1,03 (ОЗП=1,03; ЭМ=1,03; МАТ=1,03) | [17 empty] | Транспортные затраты, в случае невозможности их определения на основании расчета или по результатам конъюнктурного анализа (от отпускной цены оборудования) - до 3% ПЗ=1,03 (ОЗП=1,03; ЭМ=1,03; МАТ=1,03)
|  | Всего по позиции |  |  | 10: 48638.71; 12: 241248 | [10 empty] | Всего по позиции
397 | ФЕРм07-01-035-01 | Агрегат или машина компрессорно-конденсаторная, масса: 0,18 т |  |  | 4: шт; 7: 2 | [5 empty] | Агрегат или машина компрессорно-конденсаторная, масса: 0,18 т
| Приказ от 04.09.2019 № 519/пр п.5.8 Табл.1 | Коэффициент изменения массы оборудования: 1,21-1,30 ПЗ=1,15 (ОЗП=1,15; ЭМ=1,15 к расх.; ЗПМ=1,15; МАТ=1,15 к расх.; ТЗ=1,15; ТЗМ=1,15) | [17 empty] | Коэффициент изменения массы оборудования: 1,21-1,30 ПЗ=1,15 (ОЗП=1,15; ЭМ=1,15 к расх.; ЗПМ=1,15; МАТ=1,15 к расх.; ТЗ=1,15; ТЗМ=1,15)
| Приказ от 04.08.2020 № 421/пр прил.10 табл.1 п.8.1 | Производство работ осуществляется в горной местности: на высоте свыше 1500 до 2500 м над уровнем моря ОЗП=1,25; ЭМ=1,25 к расх.; ЗПМ=1,25; ТЗ=1,25; ТЗМ=1,25 | [17 empty] | Производство работ осуществляется в горной местности: на высоте свыше 1500 до 2500 м над уровнем моря ОЗП=1,25; ЭМ=1,25 к расх.; ЗПМ=1,25; ТЗ=1,25; ТЗМ=1,25
| 1 | ОТ |  |  | 8: 285.7; 9: 1.4375; 10: 821.39 | [7 empty] | ОТ
| 2 | ЭМ |  |  | 8: 24.27; 9: 1.4375; 10: 69.78 | [7 empty] | ЭМ
| 3 | в т.ч. ОТм |  |  | 8: 2.77; 9: 1.4375; 10: 7.96 | [7 empty] | в т.ч. ОТм
| 4 | М |  |  | 8: 281.46; 9: 1.15; 10: 647.36 | [7 empty] | М
|  | ЗТ |  |  | 4: чел.-ч; 5: 28.8; 6: 1.4375; 7: 82.8 | [8 empty] | ЗТ
|  | ЗТм |  |  | 4: чел.-ч; 5: 0.22; 6: 1.4375; 7: 0.6325 | [8 empty] | ЗТм
|  | Итого по расценке |  |  | 8: 591.43; 10: 1538.53 | [9 empty] | Итого по расценке
|  | ФОТ |  |  | 10: 829.35 | [8 empty] | ФОТ
| Приказ № 812/пр от 21.12.2020 Прил. п.48 | НР Компрессорные установки, насосы и вентиляторы |  |  | 4: %; 5: 91; 7: 91; 10: 754.71 | [8 empty] | НР Компрессорные установки, насосы и вентиляторы
| Приказ № 774/пр от 11.12.2020 Прил. п.48 | СП Компрессорные установки, насосы и вентиляторы |  |  | 4: %; 5: 47; 7: 47; 10: 389.79 | [8 empty] | СП Компрессорные установки, насосы и вентиляторы
|  | Всего по позиции |  |  | 10: 2683.03 | [10 empty] | Всего по позиции
398 О | ТЦ_64.2.03.00_78_7810873736_25.01.2022_02 (Том 3.5, КА п.74, стр.58-60) | Наружный кондиционер Clivet MSAT-XMi 72M (вес 48,5 кг) |  |  | шт |  |  | 2 | 395085.31 | 0.72965 | 116239.92 | 4.96 | 576550 | [5 empty] | Наружный кондиционер Clivet MSAT-XMi 72M (вес 48,5 кг)
|  | (Оборудование) | [22 empty] | (Оборудование)
|  | Цена=97,77*4849,16/1,2 | [27 empty] | Цена=97,77*4849,16/1,2
| Приказ от 04.09.2019 № 519/пр п.5.8 Табл.1 | Коэффициент изменения массы оборудования: 0,30-0,40 ПЗ=0,7 (ОЗП=0,7; ЭМ=0,7 к расх.; ЗПМ=0,7; МАТ=0,7 к расх.; ТЗ=0,7; ТЗМ=0,7) | [17 empty] | Коэффициент изменения массы оборудования: 0,30-0,40 ПЗ=0,7 (ОЗП=0,7; ЭМ=0,7 к расх.; ЗПМ=0,7; МАТ=0,7 к расх.; ТЗ=0,7; ТЗМ=0,7)
| Приказ от 04.08.2020 № 421/пр п.92в | Заготовительно-складские расходы для оборудования - 1,2% ПЗ=1,2% (ОЗП=1,2%; ЭМ=1,2%; МАТ=1,2%) | [17 empty] | Заготовительно-складские расходы для оборудования - 1,2% ПЗ=1,2% (ОЗП=1,2%; ЭМ=1,2%; МАТ=1,2%)
| Приказ от 04.08.2020 № 421/пр п.91 | Транспортные затраты, в случае невозможности их определения на основании расчета или по результатам конъюнктурного анализа (от отпускной цены оборудования) - до 3% ПЗ=1,03 (ОЗП=1,03; ЭМ=1,03; МАТ=1,03) | [17 empty] | Транспортные затраты, в случае невозможности их определения на основании расчета или по результатам конъюнктурного анализа (от отпускной цены оборудования) - до 3% ПЗ=1,03 (ОЗП=1,03; ЭМ=1,03; МАТ=1,03)
|  | Всего по позиции |  |  | 10: 116239.92; 12: 576550 | [10 empty] | Всего по позиции
399 О | ТЦ_64.2.03.00_78_7810873736_25.01.2022_02 (Том 3.5, КА п.75, стр.58-60) | Соединительный комплект Clivet AHUKZ-01C |  |  | шт |  |  | 2 | 114232.84 | 1.0424 | 48012.7 | 4.96 | 238143 | [5 empty] | Соединительный комплект Clivet AHUKZ-01C
|  | (Оборудование) | [22 empty] | (Оборудование)
|  | Цена=97,77*1402,06/1,2 | [27 empty] | Цена=97,77*1402,06/1,2
| Приказ от 04.08.2020 № 421/пр п.92в | Заготовительно-складские расходы для оборудования - 1,2% ПЗ=1,2% (ОЗП=1,2%; ЭМ=1,2%; МАТ=1,2%) | [17 empty] | Заготовительно-складские расходы для оборудования - 1,2% ПЗ=1,2% (ОЗП=1,2%; ЭМ=1,2%; МАТ=1,2%)
| Приказ от 04.08.2020 № 421/пр п.91 | Транспортные затраты, в случае невозможности их определения на основании расчета или по результатам конъюнктурного анализа (от отпускной цены оборудования) - до 3% ПЗ=1,03 (ОЗП=1,03; ЭМ=1,03; МАТ=1,03) | [17 empty] | Транспортные затраты, в случае невозможности их определения на основании расчета или по результатам конъюнктурного анализа (от отпускной цены оборудования) - до 3% ПЗ=1,03 (ОЗП=1,03; ЭМ=1,03; МАТ=1,03)
|  | Всего по позиции |  |  | 10: 48012.7; 12: 238143 | [10 empty] | Всего по позиции
400 | ФЕРм11-03-001-01 | Приборы, устанавливаемые на металлоконструкциях, щитах и пультах, масса: до 5 кг |  |  | 4: шт; 7: 5 | [5 empty] | Приборы, устанавливаемые на металлоконструкциях, щитах и пультах, масса: до 5 кг
| Приказ от 04.08.2020 № 421/пр прил.10 табл.1 п.8.1 | Производство работ осуществляется в горной местности: на высоте свыше 1500 до 2500 м над уровнем моря ОЗП=1,25; ЭМ=1,25 к расх.; ЗПМ=1,25; ТЗ=1,25; ТЗМ=1,25 | [17 empty] | Производство работ осуществляется в горной местности: на высоте свыше 1500 до 2500 м над уровнем моря ОЗП=1,25; ЭМ=1,25 к расх.; ЗПМ=1,25; ТЗ=1,25; ТЗМ=1,25
| 1 | ОТ |  |  | 8: 5.16; 9: 1.25; 10: 32.25 | [7 empty] | ОТ
| 4 | М |  |  | 8: 1.09; 10: 5.45 | [7 empty] | М
|  | ЗТ |  |  | 4: чел.-ч; 5: 0.52; 6: 1.25; 7: 3.25 | [8 empty] | ЗТ
|  | Итого по расценке |  |  | 8: 6.25; 10: 37.7 | [9 empty] | Итого по расценке
|  | ФОТ |  |  | 10: 32.25 | [8 empty] | ФОТ
| Приказ № 812/пр от 21.12.2020 Прил. п.53 | НР Приборы, средства автоматизации и вычислительной техники |  |  | 4: %; 5: 90; 7: 90; 10: 29.03 | [8 empty] | НР Приборы, средства автоматизации и вычислительной техники
| Приказ № 774/пр от 11.12.2020 Прил. п.53 | СП Приборы, средства автоматизации и вычислительной техники |  |  | 4: %; 5: 46; 7: 46; 10: 14.84 | [8 empty] | СП Приборы, средства автоматизации и вычислительной техники
|  | Всего по позиции |  |  | 10: 81.57 | [10 empty] | Всего по позиции
401 О | ТЦ_64.2.03.00_78_7810873736_25.01.2022_02 (Том 3.5, КА п.76, стр.58-60) | Централизованный пульт ДУ GW-MOD |  |  | шт |  |  | 1 | 603856.85 | 1.0424 | 126902.42 | 4.96 | 629436 | [5 empty] | Централизованный пульт ДУ GW-MOD
|  | (Оборудование) | [22 empty] | (Оборудование)
|  | Цена=97,77*7411,56/1,2 | [27 empty] | Цена=97,77*7411,56/1,2
| Приказ от 04.08.2020 № 421/пр п.92в | Заготовительно-складские расходы для оборудования - 1,2% ПЗ=1,2% (ОЗП=1,2%; ЭМ=1,2%; МАТ=1,2%) | [17 empty] | Заготовительно-складские расходы для оборудования - 1,2% ПЗ=1,2% (ОЗП=1,2%; ЭМ=1,2%; МАТ=1,2%)
| Приказ от 04.08.2020 № 421/пр п.91 | Транспортные затраты, в случае невозможности их определения на основании расчета или по результатам конъюнктурного анализа (от отпускной цены оборудования) - до 3% ПЗ=1,03 (ОЗП=1,03; ЭМ=1,03; МАТ=1,03) | [17 empty] | Транспортные затраты, в случае невозможности их определения на основании расчета или по результатам конъюнктурного анализа (от отпускной цены оборудования) - до 3% ПЗ=1,03 (ОЗП=1,03; ЭМ=1,03; МАТ=1,03)
|  | Всего по позиции |  |  | 10: 126902.42; 12: 629436 | [10 empty] | Всего по позиции
402 О | ТЦ_64.2.03.00_78_7810873736_25.01.2022_02 (Том 3.5, КА п.77, стр.58-60) | Централизованный пульт ДУ MD-CCM18A/N |  |  | шт |  |  | 4 | 2188689 | 1.0424 | 1839840.12 | 4.96 | 9125607 | [5 empty] | Централизованный пульт ДУ MD-CCM18A/N
|  | (Оборудование) | [22 empty] | (Оборудование)
|  | Цена=97,77*26863,32/1,2 | [27 empty] | Цена=97,77*26863,32/1,2
| Приказ от 04.08.2020 № 421/пр п.92в | Заготовительно-складские расходы для оборудования - 1,2% ПЗ=1,2% (ОЗП=1,2%; ЭМ=1,2%; МАТ=1,2%) | [17 empty] | Заготовительно-складские расходы для оборудования - 1,2% ПЗ=1,2% (ОЗП=1,2%; ЭМ=1,2%; МАТ=1,2%)
| Приказ от 04.08.2020 № 421/пр п.91 | Транспортные затраты, в случае невозможности их определения на основании расчета или по результатам конъюнктурного анализа (от отпускной цены оборудования) - до 3% ПЗ=1,03 (ОЗП=1,03; ЭМ=1,03; МАТ=1,03) | [17 empty] | Транспортные затраты, в случае невозможности их определения на основании расчета или по результатам конъюнктурного анализа (от отпускной цены оборудования) - до 3% ПЗ=1,03 (ОЗП=1,03; ЭМ=1,03; МАТ=1,03)
|  | Всего по позиции |  |  | 10: 1839840.12; 12: 9125607 | [10 empty] | Всего по позиции
403 | ФЕРм12-07-027-01 | Трубная проводка из труб цветных металлов, диаметр наружный 10 мм |  |  | 4: 100 м; 7: 3 | [5 empty] | Трубная проводка из труб цветных металлов, диаметр наружный 10 мм
|  | Объем=(100+50+100+50) / 100 | [23 empty] | Объем=(100+50+100+50) / 100
| Приказ от 04.08.2020 № 421/пр прил.10 табл.1 п.8.1 | Производство работ осуществляется в горной местности: на высоте свыше 1500 до 2500 м над уровнем моря ОЗП=1,25; ЭМ=1,25 к расх.; ЗПМ=1,25; ТЗ=1,25; ТЗМ=1,25 | [17 empty] | Производство работ осуществляется в горной местности: на высоте свыше 1500 до 2500 м над уровнем моря ОЗП=1,25; ЭМ=1,25 к расх.; ЗПМ=1,25; ТЗ=1,25; ТЗМ=1,25
| 1 | ОТ |  |  | 8: 277.06; 9: 1.25; 10: 1038.98 | [7 empty] | ОТ
| 2 | ЭМ |  |  | 8: 323.62; 9: 1.25; 10: 1213.58 | [7 empty] | ЭМ
| 3 | в т.ч. ОТм |  |  | 8: 32.69; 9: 1.25; 10: 122.59 | [7 empty] | в т.ч. ОТм
| 4 | М |  |  | 8: 243.84; 10: 731.52 | [7 empty] | М
|  | ЗТ |  |  | 4: чел.-ч; 5: 28.8; 6: 1.25; 7: 108 | [8 empty] | ЗТ
|  | ЗТм |  |  | 4: чел.-ч; 5: 3.24; 6: 1.25; 7: 12.15 | [8 empty] | ЗТм
|  | Итого по расценке |  |  | 8: 844.52; 10: 2984.08 | [9 empty] | Итого по расценке
|  | ФОТ |  |  | 10: 1161.57 | [8 empty] | ФОТ
| Приказ № 812/пр от 21.12.2020 Прил. п.54 | НР Технологические трубопроводы |  |  | 4: %; 5: 90; 7: 90; 10: 1045.41 | [8 empty] | НР Технологические трубопроводы
| Приказ № 774/пр от 11.12.2020 Прил. п.54 | СП Технологические трубопроводы |  |  | 4: %; 5: 46; 7: 46; 10: 534.32 | [8 empty] | СП Технологические трубопроводы
|  | Всего по позиции |  |  | 10: 4563.81 | [10 empty] | Всего по позиции
404 | ФССЦ-23.2.02.04-0007 | Трубы медные: отожженные (мягкие) универсальные в бухтах, размером 10х1 мм |  |  | 4: м; 7: 102; 8: 37.12; 10: 3786.24 | [5 empty] | Трубы медные: отожженные (мягкие) универсальные в бухтах, размером 10х1 мм
|  | (Материалы) | [22 empty] | (Материалы)
|  | Объем=100*1,02 | [23 empty] | Объем=100*1,02
|  | Всего по позиции |  |  | 10: 3786.24 | [10 empty] | Всего по позиции
405 | ФССЦ-23.2.02.04-0008 | Трубы медные: отожженные (мягкие) универсальные в бухтах, размером 12х1 мм |  |  | 4: м; 7: 51; 8: 43.3; 10: 2208.3 | [5 empty] | Трубы медные: отожженные (мягкие) универсальные в бухтах, размером 12х1 мм
|  | (Материалы) | [22 empty] | (Материалы)
|  | Объем=50*1,02 | [23 empty] | Объем=50*1,02
|  | Всего по позиции |  |  | 10: 2208.3 | [10 empty] | Всего по позиции
406 | ФССЦ-23.2.02.04-0009 | Трубы медные: отожженные (мягкие) универсальные в бухтах, размером 15х1 мм |  |  | 4: м; 7: 102; 8: 53.3; 10: 5436.6 | [5 empty] | Трубы медные: отожженные (мягкие) универсальные в бухтах, размером 15х1 мм
|  | (Материалы) | [22 empty] | (Материалы)
|  | Объем=100*1,02 | [23 empty] | Объем=100*1,02
|  | Всего по позиции |  |  | 10: 5436.6 | [10 empty] | Всего по позиции
407 | ФССЦ-23.2.02.04-0011 | Трубы медные: отожженные (мягкие) универсальные в бухтах, размером 22х1 мм |  |  | 4: м; 7: 51; 8: 82.32; 10: 4198.32 | [5 empty] | Трубы медные: отожженные (мягкие) универсальные в бухтах, размером 22х1 мм
|  | (Материалы) | [22 empty] | (Материалы)
|  | Объем=50*1,02 | [23 empty] | Объем=50*1,02
|  | Всего по позиции |  |  | 10: 4198.32 | [10 empty] | Всего по позиции
408 | ФССЦ-01.3.02.11-0022 | Фреон |  |  | 4: т; 7: 0.002; 8: 68400; 10: 136.8 | [5 empty] | Фреон
|  | (Материалы) | [22 empty] | (Материалы)
|  | Объем=2/1000 | [23 empty] | Объем=2/1000
|  | Всего по позиции |  |  | 10: 136.8 | [10 empty] | Всего по позиции
409 | ФЕР26-01-017-01 | Изоляция изделиями из вспененного каучука, вспененного полиэтилена трубопроводов наружным диметром: до 160 мм трубками |  |  | 4: 10 м; 7: 30 | [5 empty] | Изоляция изделиями из вспененного каучука, вспененного полиэтилена трубопроводов наружным диметром: до 160 мм трубками
|  | Объем=(100+50+100+50) / 10 | [23 empty] | Объем=(100+50+100+50) / 10
| Приказ от 04.08.2020 № 421/пр прил.10 табл.1 п.8.1 | Производство работ осуществляется в горной местности: на высоте свыше 1500 до 2500 м над уровнем моря ОЗП=1,25; ЭМ=1,25 к расх.; ЗПМ=1,25; ТЗ=1,25; ТЗМ=1,25 | [17 empty] | Производство работ осуществляется в горной местности: на высоте свыше 1500 до 2500 м над уровнем моря ОЗП=1,25; ЭМ=1,25 к расх.; ЗПМ=1,25; ТЗ=1,25; ТЗМ=1,25
| 1 | ОТ |  |  | 8: 21.82; 9: 1.25; 10: 818.25 | [7 empty] | ОТ
| 2 | ЭМ |  |  | 8: 17.27; 9: 1.25; 10: 647.63 | [7 empty] | ЭМ
| 3 | в т.ч. ОТм |  |  | 8: 2.9; 9: 1.25; 10: 108.75 | [7 empty] | в т.ч. ОТм
| 4 | М |  |  | 8: 89.78; 10: 2693.4 | [7 empty] | М
|  | ЗТ |  |  | 4: чел.-ч; 5: 2.2; 6: 1.25; 7: 82.5 | [8 empty] | ЗТ
|  | ЗТм |  |  | 4: чел.-ч; 5: 0.25; 6: 1.25; 7: 9.375 | [8 empty] | ЗТм
|  | Итого по расценке |  |  | 8: 128.87; 10: 4159.28 | [9 empty] | Итого по расценке
|  | ФОТ |  |  | 10: 927 | [8 empty] | ФОТ
| Приказ № 812/пр от 21.12.2020 Прил. п.20 | НР Теплоизоляционные работы |  |  | 4: %; 5: 97; 7: 97; 10: 899.19 | [8 empty] | НР Теплоизоляционные работы
| Приказ № 774/пр от 11.12.2020 Прил. п.20 | СП Теплоизоляционные работы |  |  | 4: %; 5: 55; 7: 55; 10: 509.85 | [8 empty] | СП Теплоизоляционные работы
|  | Всего по позиции |  |  | 10: 5568.32 | [10 empty] | Всего по позиции
410 | ФССЦ-12.2.07.05-0015 | Трубки теплоизоляционные из пенополиэтилена, диаметр 10 мм, толщина 6 мм |  |  | 4: 100 м; 7: 1.1; 8: 137.11; 10: 150.82 | [5 empty] | Трубки теплоизоляционные из пенополиэтилена, диаметр 10 мм, толщина 6 мм
|  | (Материалы) | [22 empty] | (Материалы)
|  | Всего по позиции |  |  | 10: 150.82 | [10 empty] | Всего по позиции
411 | ФССЦ-12.2.07.05-0019 | Трубки теплоизоляционные из пенополиэтилена, диаметр 12 мм, толщина 6 мм |  |  | 4: 100 м; 7: 0.55; 8: 153.09; 10: 84.2 | [5 empty] | Трубки теплоизоляционные из пенополиэтилена, диаметр 12 мм, толщина 6 мм
|  | (Материалы) | [22 empty] | (Материалы)
|  | Объем=(50*1,1) / 100 | [23 empty] | Объем=(50*1,1) / 100
|  | Всего по позиции |  |  | 10: 84.2 | [10 empty] | Всего по позиции
412 | ФССЦ-12.2.07.05-0023 | Трубки теплоизоляционные из пенополиэтилена, диаметр 15 мм, толщина 6 мм |  |  | 4: 100 м; 7: 1.1; 8: 171.31; 10: 188.44 | [5 empty] | Трубки теплоизоляционные из пенополиэтилена, диаметр 15 мм, толщина 6 мм
|  | (Материалы) | [22 empty] | (Материалы)
|  | Всего по позиции |  |  | 10: 188.44 | [10 empty] | Всего по позиции
413 | ФССЦ-12.2.07.05-0031 | Трубки теплоизоляционные из пенополиэтилена, диаметр 22 мм, толщина 6 мм |  |  | 4: 100 м; 7: 0.55; 8: 201.27; 10: 110.7 | [5 empty] | Трубки теплоизоляционные из пенополиэтилена, диаметр 22 мм, толщина 6 мм
|  | (Материалы) | [22 empty] | (Материалы)
|  | Объем=(50*1,1) / 100 | [23 empty] | Объем=(50*1,1) / 100
|  | Всего по позиции |  |  | 10: 110.7 | [10 empty] | Всего по позиции
|  | Итоги по разделу 19 Холодоснабжение : | [24 empty] | Итоги по разделу 19 Холодоснабжение :
|  | Итого прямые затраты (справочно) |  |  | 10: 27327.8 | [14 empty] | Итого прямые затраты (справочно)
|  | в том числе: | [25 empty] | в том числе:
|  | Оплата труда рабочих |  |  | 10: 3942.95 | [14 empty] | Оплата труда рабочих
|  | Эксплуатация машин |  |  | 10: 2035.66 | [14 empty] | Эксплуатация машин
|  | в том числе оплата труда машинистов (Отм) |  |  | 10: 251.24 | [14 empty] | в том числе оплата труда машинистов (Отм)
|  | Материалы |  |  | 10: 21349.19 | [14 empty] | Материалы
|  | Строительные работы |  |  | 10: 21868.74 | [14 empty] | Строительные работы
|  | в том числе: | [25 empty] | в том числе:
|  | оплата труда |  |  | 10: 818.25 | [14 empty] | оплата труда
|  | эксплуатация машин и механизмов |  |  | 10: 647.63 | [14 empty] | эксплуатация машин и механизмов
|  | в том числе оплата труда машинистов (ОТм) |  |  | 10: 108.75 | [14 empty] | в том числе оплата труда машинистов (ОТм)
|  | материалы |  |  | 10: 18993.82 | [14 empty] | материалы
|  | накладные расходы |  |  | 10: 899.19 | [14 empty] | накладные расходы
|  | сметная прибыль |  |  | 10: 509.85 | [14 empty] | сметная прибыль
|  | Монтажные работы |  |  | 10: 11352.94 | [14 empty] | Монтажные работы
|  | в том числе: | [25 empty] | в том числе:
|  | оплата труда |  |  | 10: 3124.7 | [14 empty] | оплата труда
|  | эксплуатация машин и механизмов |  |  | 10: 1388.03 | [14 empty] | эксплуатация машин и механизмов
|  | в том числе оплата труда машинистов (ОТм) |  |  | 10: 142.49 | [14 empty] | в том числе оплата труда машинистов (ОТм)
|  | материалы |  |  | 10: 2355.37 | [14 empty] | материалы
|  | накладные расходы |  |  | 10: 2961.21 | [14 empty] | накладные расходы
|  | сметная прибыль |  |  | 10: 1523.63 | [14 empty] | сметная прибыль
|  | Оборудование |  |  | 10: 2691410.28 | [14 empty] | Оборудование
|  | Итого ФОТ (справочно) |  |  | 10: 4194.19 | [14 empty] | Итого ФОТ (справочно)
|  | Итого накладные расходы (справочно) |  |  | 10: 3860.4 | [14 empty] | Итого накладные расходы (справочно)
|  | Итого сметная прибыль (справочно) |  |  | 10: 2033.48 | [14 empty] | Итого сметная прибыль (справочно)
|  | Итого по разделу 19 Холодоснабжение |  |  | 10: 2724631.96 | [15 empty] | Итого по разделу 19 Холодоснабжение
|  | в том числе: | [25 empty] | в том числе:
|  | оборудование, отсутствующее в ФРСН |  |  | 10: 2691410.28 | [14 empty] | оборудование отсутствующее в СНБ
Раздел 20. Кондиционирование | [17 empty] | Раздел 20. Кондиционирование
414 | ФЕР20-06-019-01 | Установка внешнего блока мульти сплит-системы |  |  | 4: шт; 7: 2 | [5 empty] | Установка внешнего блока мульти сплит-системы
| Приказ от 04.08.2020 № 421/пр прил.10 табл.1 п.8.1 | Производство работ осуществляется в горной местности: на высоте свыше 1500 до 2500 м над уровнем моря ОЗП=1,25; ЭМ=1,25 к расх.; ЗПМ=1,25; ТЗ=1,25; ТЗМ=1,25 | [17 empty] | Производство работ осуществляется в горной местности: на высоте свыше 1500 до 2500 м над уровнем моря ОЗП=1,25; ЭМ=1,25 к расх.; ЗПМ=1,25; ТЗ=1,25; ТЗМ=1,25
| 1 | ОТ |  |  | 8: 13.2; 9: 1.25; 10: 33 | [7 empty] | ОТ
| 4 | М |  |  | 8: 212.77; 10: 425.54 | [7 empty] | М
|  | ЗТ |  |  | 4: чел.-ч; 5: 1.19; 6: 1.25; 7: 2.975 | [8 empty] | ЗТ
|  | Итого по расценке |  |  | 8: 225.97; 10: 458.54 | [9 empty] | Итого по расценке
|  | ФОТ |  |  | 10: 33 | [8 empty] | ФОТ
| Приказ № 812/пр от 21.12.2020 Прил. п.16 | НР Сантехнические работы - внутренние (трубопроводы, водопровод, канализация, отопление, газоснабжение, вентиляция и кондиционирование воздуха) |  |  | 4: %; 5: 121; 7: 121; 10: 39.93 | [8 empty] | НР Сантехнические работы - внутренние (трубопроводы, водопровод, канализация, отопление, газоснабжение, вентиляция и кондиционирование воздуха)
| Приказ № 774/пр от 11.12.2020 Прил. п.16 | СП Сантехнические работы - внутренние (трубопроводы, водопровод, канализация, отопление, газоснабжение, вентиляция и кондиционирование воздуха) |  |  | 4: %; 5: 72; 7: 72; 10: 23.76 | [8 empty] | СП Сантехнические работы - внутренние (трубопроводы, водопровод, канализация, отопление, газоснабжение, вентиляция и кондиционирование воздуха)
|  | Всего по позиции |  |  | 10: 522.23 | [10 empty] | Всего по позиции
415 | ФЕР20-06-019-02 | Установка внутреннего блока настенного типа мощностью: до 5 кВт |  |  | 4: шт; 7: 2 | [5 empty] | Установка внутреннего блока настенного типа мощностью: до 5 кВт
| Приказ от 04.08.2020 № 421/пр прил.10 табл.1 п.8.1 | Производство работ осуществляется в горной местности: на высоте свыше 1500 до 2500 м над уровнем моря ОЗП=1,25; ЭМ=1,25 к расх.; ЗПМ=1,25; ТЗ=1,25; ТЗМ=1,25 | [17 empty] | Производство работ осуществляется в горной местности: на высоте свыше 1500 до 2500 м над уровнем моря ОЗП=1,25; ЭМ=1,25 к расх.; ЗПМ=1,25; ТЗ=1,25; ТЗМ=1,25
| 1 | ОТ |  |  | 8: 26.51; 9: 1.25; 10: 66.28 | [7 empty] | ОТ
| 4 | М |  |  | 8: 3.04; 10: 6.08 | [7 empty] | М
|  | ЗТ |  |  | 4: чел.-ч; 5: 2.39; 6: 1.25; 7: 5.975 | [8 empty] | ЗТ
|  | Итого по расценке |  |  | 8: 29.55; 10: 72.36 | [9 empty] | Итого по расценке
|  | ФОТ |  |  | 10: 66.28 | [8 empty] | ФОТ
| Приказ № 812/пр от 21.12.2020 Прил. п.16 | НР Сантехнические работы - внутренние (трубопроводы, водопровод, канализация, отопление, газоснабжение, вентиляция и кондиционирование воздуха) |  |  | 4: %; 5: 121; 7: 121; 10: 80.2 | [8 empty] | НР Сантехнические работы - внутренние (трубопроводы, водопровод, канализация, отопление, газоснабжение, вентиляция и кондиционирование воздуха)
| Приказ № 774/пр от 11.12.2020 Прил. п.16 | СП Сантехнические работы - внутренние (трубопроводы, водопровод, канализация, отопление, газоснабжение, вентиляция и кондиционирование воздуха) |  |  | 4: %; 5: 72; 7: 72; 10: 47.72 | [8 empty] | СП Сантехнические работы - внутренние (трубопроводы, водопровод, канализация, отопление, газоснабжение, вентиляция и кондиционирование воздуха)
|  | Всего по позиции |  |  | 10: 200.28 | [10 empty] | Всего по позиции
416 О | ТЦ_64.2.03.00_78_7810873736_25.01.2022_02 (Том 3.5, КА п.58, стр.41-57) | Кондиционер настенный с зимним пакетом FTYN20L/RYN20/-40 |  |  | шт |  |  | 2 | 44658.33 | 1.0424 | 18770.16 | 4.96 | 93100 | [5 empty] | Кондиционер настенный с зимним пакетом FTYN20L/RYN20/-40
|  | (Оборудование) | [22 empty] | (Оборудование)
|  | Цена=53590/1,2 | [27 empty] | Цена=53590/1,2
| Приказ от 04.08.2020 № 421/пр п.92в | Заготовительно-складские расходы для оборудования - 1,2% ПЗ=1,2% (ОЗП=1,2%; ЭМ=1,2%; МАТ=1,2%) | [17 empty] | Заготовительно-складские расходы для оборудования - 1,2% ПЗ=1,2% (ОЗП=1,2%; ЭМ=1,2%; МАТ=1,2%)
| Приказ от 04.08.2020 № 421/пр п.91 | Транспортные затраты, в случае невозможности их определения на основании расчета или по результатам конъюнктурного анализа (от отпускной цены оборудования) - до 3% ПЗ=1,03 (ОЗП=1,03; ЭМ=1,03; МАТ=1,03) | [17 empty] | Транспортные затраты, в случае невозможности их определения на основании расчета или по результатам конъюнктурного анализа (от отпускной цены оборудования) - до 3% ПЗ=1,03 (ОЗП=1,03; ЭМ=1,03; МАТ=1,03)
|  | Всего по позиции |  |  | 10: 18770.16; 12: 93100 | [10 empty] | Всего по позиции
417 О | ТЦ_64.2.00.00_78_7810873736_25.01.2022_02 (Том 3.5, КА п.69, стр.41-57) | Согласователь работы БУРР-1 (1шт), БИС 1 (2 шт) |  |  | компл. |  |  | 1 | 10000 | 1.0424 | 2101.61 | 4.96 | 10424 | [5 empty] | Согласователь работы БУРР-1 (1шт), БИС 1 (2 шт)
|  | (Оборудование) | [22 empty] | (Оборудование)
|  | Цена=12000/1,2 | [27 empty] | Цена=12000/1,2
| Приказ от 04.08.2020 № 421/пр п.92в | Заготовительно-складские расходы для оборудования - 1,2% ПЗ=1,2% (ОЗП=1,2%; ЭМ=1,2%; МАТ=1,2%) | [17 empty] | Заготовительно-складские расходы для оборудования - 1,2% ПЗ=1,2% (ОЗП=1,2%; ЭМ=1,2%; МАТ=1,2%)
| Приказ от 04.08.2020 № 421/пр п.91 | Транспортные затраты, в случае невозможности их определения на основании расчета или по результатам конъюнктурного анализа (от отпускной цены оборудования) - до 3% ПЗ=1,03 (ОЗП=1,03; ЭМ=1,03; МАТ=1,03) | [17 empty] | Транспортные затраты, в случае невозможности их определения на основании расчета или по результатам конъюнктурного анализа (от отпускной цены оборудования) - до 3% ПЗ=1,03 (ОЗП=1,03; ЭМ=1,03; МАТ=1,03)
|  | Всего по позиции |  |  | 10: 2101.61; 12: 10424 | [10 empty] | Всего по позиции
418 | ФССЦ-23.2.02.05-0001 | Трубы медные круглого сечения для систем кондиционирования, размером 9,52х0,81 мм |  |  | 4: м; 7: 20.4; 8: 28.69; 10: 585.28 | [5 empty] | Трубы медные круглого сечения для систем кондиционирования, размером 9,52х0,81 мм
|  | (Материалы) | [22 empty] | (Материалы)
|  | Объем=20*1,02 | [23 empty] | Объем=20*1,02
|  | Всего по позиции |  |  | 10: 585.28 | [10 empty] | Всего по позиции
419 | ФССЦ-23.2.02.05-0002 | Трубы медные круглого сечения для систем кондиционирования, размером 15,9х0,89 мм |  |  | 4: м; 7: 20.4; 8: 47.54; 10: 969.82 | [5 empty] | Трубы медные круглого сечения для систем кондиционирования, размером 15,9х0,89 мм
|  | (Материалы) | [22 empty] | (Материалы)
|  | Объем=20*1,02 | [23 empty] | Объем=20*1,02
|  | Всего по позиции |  |  | 10: 969.82 | [10 empty] | Всего по позиции
420 | ФССЦ-01.3.02.11-0023 | Фреон R410A (разовый баллон 11,30 кг) |  |  | 4: шт; 7: 1; 8: 614.85; 10: 614.85 | [5 empty] | Фреон R410A (разовый баллон 11,30 кг)
|  | (Материалы) | [22 empty] | (Материалы)
|  | Всего по позиции |  |  | 10: 614.85 | [10 empty] | Всего по позиции
421 | ФЕР26-01-017-01 | Изоляция изделиями из вспененного каучука, вспененного полиэтилена трубопроводов наружным диметром: до 160 мм трубками |  |  | 4: 10 м; 7: 4 | [5 empty] | Изоляция изделиями из вспененного каучука, вспененного полиэтилена трубопроводов наружным диметром: до 160 мм трубками
|  | Объем=(20+20) / 10 | [23 empty] | Объем=(20+20) / 10
| Приказ от 04.08.2020 № 421/пр прил.10 табл.1 п.8.1 | Производство работ осуществляется в горной местности: на высоте свыше 1500 до 2500 м над уровнем моря ОЗП=1,25; ЭМ=1,25 к расх.; ЗПМ=1,25; ТЗ=1,25; ТЗМ=1,25 | [17 empty] | Производство работ осуществляется в горной местности: на высоте свыше 1500 до 2500 м над уровнем моря ОЗП=1,25; ЭМ=1,25 к расх.; ЗПМ=1,25; ТЗ=1,25; ТЗМ=1,25
| 1 | ОТ |  |  | 8: 21.82; 9: 1.25; 10: 109.1 | [7 empty] | ОТ
| 2 | ЭМ |  |  | 8: 17.27; 9: 1.25; 10: 86.35 | [7 empty] | ЭМ
| 3 | в т.ч. ОТм |  |  | 8: 2.9; 9: 1.25; 10: 14.5 | [7 empty] | в т.ч. ОТм
| 4 | М |  |  | 8: 89.78; 10: 359.12 | [7 empty] | М
|  | ЗТ |  |  | 4: чел.-ч; 5: 2.2; 6: 1.25; 7: 11 | [8 empty] | ЗТ
|  | ЗТм |  |  | 4: чел.-ч; 5: 0.25; 6: 1.25; 7: 1.25 | [8 empty] | ЗТм
|  | Итого по расценке |  |  | 8: 128.87; 10: 554.57 | [9 empty] | Итого по расценке
|  | ФОТ |  |  | 10: 123.6 | [8 empty] | ФОТ
| Приказ № 812/пр от 21.12.2020 Прил. п.20 | НР Теплоизоляционные работы |  |  | 4: %; 5: 97; 7: 97; 10: 119.89 | [8 empty] | НР Теплоизоляционные работы
| Приказ № 774/пр от 11.12.2020 Прил. п.20 | СП Теплоизоляционные работы |  |  | 4: %; 5: 55; 7: 55; 10: 67.98 | [8 empty] | СП Теплоизоляционные работы
|  | Всего по позиции |  |  | 10: 742.44 | [10 empty] | Всего по позиции
422 | ФССЦ-12.2.07.05-0015 | Трубки теплоизоляционные из пенополиэтилена, диаметр 10 мм, толщина 6 мм |  |  | 4: 100 м; 7: 0.22; 8: 137.11; 10: 30.16 | [5 empty] | Трубки теплоизоляционные из пенополиэтилена, диаметр 10 мм, толщина 6 мм
|  | (Материалы) | [22 empty] | (Материалы)
|  | Объем=(20*1,1) / 100 | [23 empty] | Объем=(20*1,1) / 100
|  | Всего по позиции |  |  | 10: 30.16 | [10 empty] | Всего по позиции
423 | ФССЦ-12.2.07.05-0023 | Трубки теплоизоляционные из пенополиэтилена, диаметр 15 мм, толщина 6 мм |  |  | 4: 100 м; 7: 0.22; 8: 171.31; 10: 37.69 | [5 empty] | Трубки теплоизоляционные из пенополиэтилена, диаметр 15 мм, толщина 6 мм
|  | (Материалы) | [22 empty] | (Материалы)
|  | Объем=(20*1,1) / 100 | [23 empty] | Объем=(20*1,1) / 100
|  | Всего по позиции |  |  | 10: 37.69 | [10 empty] | Всего по позиции
|  | Итоги по разделу 20 Кондиционирование : | [24 empty] | Итоги по разделу 20 Кондиционирование :
|  | Итого прямые затраты (справочно) |  |  | 10: 3323.27 | [14 empty] | Итого прямые затраты (справочно)
|  | в том числе: | [25 empty] | в том числе:
|  | Оплата труда рабочих |  |  | 10: 208.38 | [14 empty] | Оплата труда рабочих
|  | Эксплуатация машин |  |  | 10: 86.35 | [14 empty] | Эксплуатация машин
|  | в том числе оплата труда машинистов (Отм) |  |  | 10: 14.5 | [14 empty] | в том числе оплата труда машинистов (Отм)
|  | Материалы |  |  | 10: 3028.54 | [14 empty] | Материалы
|  | Строительные работы |  |  | 10: 3702.75 | [14 empty] | Строительные работы
|  | в том числе: | [25 empty] | в том числе:
|  | оплата труда |  |  | 10: 208.38 | [14 empty] | оплата труда
|  | эксплуатация машин и механизмов |  |  | 10: 86.35 | [14 empty] | эксплуатация машин и механизмов
|  | в том числе оплата труда машинистов (ОТм) |  |  | 10: 14.5 | [14 empty] | в том числе оплата труда машинистов (ОТм)
|  | материалы |  |  | 10: 3028.54 | [14 empty] | материалы
|  | накладные расходы |  |  | 10: 240.02 | [14 empty] | накладные расходы
|  | сметная прибыль |  |  | 10: 139.46 | [14 empty] | сметная прибыль
|  | Оборудование |  |  | 10: 20871.77 | [14 empty] | Оборудование
|  | Итого ФОТ (справочно) |  |  | 10: 222.88 | [14 empty] | Итого ФОТ (справочно)
|  | Итого накладные расходы (справочно) |  |  | 10: 240.02 | [14 empty] | Итого накладные расходы (справочно)
|  | Итого сметная прибыль (справочно) |  |  | 10: 139.46 | [14 empty] | Итого сметная прибыль (справочно)
|  | Итого по разделу 20 Кондиционирование |  |  | 10: 24574.52 | [15 empty] | Итого по разделу 20 Кондиционирование
|  | в том числе: | [25 empty] | в том числе:
|  | оборудование, отсутствующее в ФРСН |  |  | 10: 20871.77 | [14 empty] | оборудование отсутствующее в СНБ
Раздел 21. ПД 3, ПД 6 | [17 empty] | Раздел 21. ПД 3, ПД 6
Оборудование | [30 empty] | Оборудование
424 | ФЕР20-03-002-03 | Установка вентиляторов осевых массой: до 0,1 т |  |  | 4: шт; 7: 2 | [5 empty] | Установка вентиляторов осевых массой: до 0,1 т
| ОП п.1.20.19 | Индивидуальные испытания систем вентиляции и кондиционирования воздуха - 5% ОЗП=1,05; ЭМ=1,05 к расх.; ЗПМ=1,05; ТЗ=1,05; ТЗМ=1,05 | [17 empty] | Индивидуальные испытания систем вентиляции и кондиционирования воздуха - 5% ОЗП=1,05; ЭМ=1,05 к расх.; ЗПМ=1,05; ТЗ=1,05; ТЗМ=1,05
| Приказ от 04.08.2020 № 421/пр прил.10 табл.1 п.8.1 | Производство работ осуществляется в горной местности: на высоте свыше 1500 до 2500 м над уровнем моря ОЗП=1,25; ЭМ=1,25 к расх.; ЗПМ=1,25; ТЗ=1,25; ТЗМ=1,25 | [17 empty] | Производство работ осуществляется в горной местности: на высоте свыше 1500 до 2500 м над уровнем моря ОЗП=1,25; ЭМ=1,25 к расх.; ЗПМ=1,25; ТЗ=1,25; ТЗМ=1,25
| 1 | ОТ |  |  | 8: 91.49; 9: 1.3125; 10: 240.16 | [7 empty] | ОТ
| 2 | ЭМ |  |  | 8: 20.21; 9: 1.3125; 10: 53.05 | [7 empty] | ЭМ
| 3 | в т.ч. ОТм |  |  | 8: 2.13; 9: 1.3125; 10: 5.59 | [7 empty] | в т.ч. ОТм
| 4 | М |  |  | 8: 97.68; 10: 195.36 | [7 empty] | М
|  | ЗТ |  |  | 4: чел.-ч; 5: 9.51; 6: 1.3125; 7: 24.9638 | [8 empty] | ЗТ
|  | ЗТм |  |  | 4: чел.-ч; 5: 0.18; 6: 1.3125; 7: 0.4725 | [8 empty] | ЗТм
|  | Итого по расценке |  |  | 8: 209.38; 10: 488.57 | [9 empty] | Итого по расценке
|  | ФОТ |  |  | 10: 245.75 | [8 empty] | ФОТ
| Приказ № 812/пр от 21.12.2020 Прил. п.16 | НР Сантехнические работы - внутренние (трубопроводы, водопровод, канализация, отопление, газоснабжение, вентиляция и кондиционирование воздуха) |  |  | 4: %; 5: 121; 7: 121; 10: 297.36 | [8 empty] | НР Сантехнические работы - внутренние (трубопроводы, водопровод, канализация, отопление, газоснабжение, вентиляция и кондиционирование воздуха)
| Приказ № 774/пр от 11.12.2020 Прил. п.16 | СП Сантехнические работы - внутренние (трубопроводы, водопровод, канализация, отопление, газоснабжение, вентиляция и кондиционирование воздуха) |  |  | 4: %; 5: 72; 7: 72; 10: 176.94 | [8 empty] | СП Сантехнические работы - внутренние (трубопроводы, водопровод, канализация, отопление, газоснабжение, вентиляция и кондиционирование воздуха)
|  | Всего по позиции |  |  | 10: 962.87 | [10 empty] | Всего по позиции
425 О | ТЦ_64.1.01.07_77_9715258759_25.01.2022_02 (Том 3.5, КА п.4, стр.61-65) | Вентилятор PVO-063I-4-У2 (2,2/1500) |  |  | шт |  |  | 2 | 116816.04 | 1.0424 | 49098.59 | 4.96 | 243529 | [5 empty] | Вентилятор PVO-063I-4-У2 (2,2/1500)
|  | (Оборудование) | [22 empty] | (Оборудование)
|  | Цена=140179,25/1,2 | [27 empty] | Цена=140179,25/1,2
| Приказ от 04.08.2020 № 421/пр п.92в | Заготовительно-складские расходы для оборудования - 1,2% ПЗ=1,2% (ОЗП=1,2%; ЭМ=1,2%; МАТ=1,2%) | [17 empty] | Заготовительно-складские расходы для оборудования - 1,2% ПЗ=1,2% (ОЗП=1,2%; ЭМ=1,2%; МАТ=1,2%)
| Приказ от 04.08.2020 № 421/пр п.91 | Транспортные затраты, в случае невозможности их определения на основании расчета или по результатам конъюнктурного анализа (от отпускной цены оборудования) - до 3% ПЗ=1,03 (ОЗП=1,03; ЭМ=1,03; МАТ=1,03) | [17 empty] | Транспортные затраты, в случае невозможности их определения на основании расчета или по результатам конъюнктурного анализа (от отпускной цены оборудования) - до 3% ПЗ=1,03 (ОЗП=1,03; ЭМ=1,03; МАТ=1,03)
|  | Всего по позиции |  |  | 10: 49098.59; 12: 243529 | [10 empty] | Всего по позиции
426 | ФЕР20-02-018-01 | Установка вставок гибких к радиальным вентиляторам |  |  | 4: м2; 7: 1.12 | [5 empty] | Установка вставок гибких к радиальным вентиляторам
|  | Объем=0,28*4 | [23 empty] | Объем=0,28*4
| ОП п.1.20.19 | Индивидуальные испытания систем вентиляции и кондиционирования воздуха - 5% ОЗП=1,05; ЭМ=1,05 к расх.; ЗПМ=1,05; ТЗ=1,05; ТЗМ=1,05 | [17 empty] | Индивидуальные испытания систем вентиляции и кондиционирования воздуха - 5% ОЗП=1,05; ЭМ=1,05 к расх.; ЗПМ=1,05; ТЗ=1,05; ТЗМ=1,05
| Приказ от 04.08.2020 № 421/пр прил.10 табл.1 п.8.1 | Производство работ осуществляется в горной местности: на высоте свыше 1500 до 2500 м над уровнем моря ОЗП=1,25; ЭМ=1,25 к расх.; ЗПМ=1,25; ТЗ=1,25; ТЗМ=1,25 | [17 empty] | Производство работ осуществляется в горной местности: на высоте свыше 1500 до 2500 м над уровнем моря ОЗП=1,25; ЭМ=1,25 к расх.; ЗПМ=1,25; ТЗ=1,25; ТЗМ=1,25
| 1 | ОТ |  |  | 8: 50.26; 9: 1.3125; 10: 73.88 | [7 empty] | ОТ
| 2 | ЭМ |  |  | 8: 0.66; 9: 1.3125; 10: 0.97 | [7 empty] | ЭМ
| 3 | в т.ч. ОТм |  |  | 8: 0.12; 9: 1.3125; 10: 0.18 | [7 empty] | в т.ч. ОТм
| 4 | М |  |  | 8: 2.39; 10: 2.68 | [7 empty] | М
|  | ЗТ |  |  | 4: чел.-ч; 5: 5.75; 6: 1.3125; 7: 8.4525 | [8 empty] | ЗТ
|  | ЗТм |  |  | 4: чел.-ч; 5: 0.01; 6: 1.3125; 7: 0.0147 | [8 empty] | ЗТм
|  | Итого по расценке |  |  | 8: 53.31; 10: 77.53 | [9 empty] | Итого по расценке
|  | ФОТ |  |  | 10: 74.06 | [8 empty] | ФОТ
| Приказ № 812/пр от 21.12.2020 Прил. п.16 | НР Сантехнические работы - внутренние (трубопроводы, водопровод, канализация, отопление, газоснабжение, вентиляция и кондиционирование воздуха) |  |  | 4: %; 5: 121; 7: 121; 10: 89.61 | [8 empty] | НР Сантехнические работы - внутренние (трубопроводы, водопровод, канализация, отопление, газоснабжение, вентиляция и кондиционирование воздуха)
| Приказ № 774/пр от 11.12.2020 Прил. п.16 | СП Сантехнические работы - внутренние (трубопроводы, водопровод, канализация, отопление, газоснабжение, вентиляция и кондиционирование воздуха) |  |  | 4: %; 5: 72; 7: 72; 10: 53.32 | [8 empty] | СП Сантехнические работы - внутренние (трубопроводы, водопровод, канализация, отопление, газоснабжение, вентиляция и кондиционирование воздуха)
|  | Всего по позиции |  |  | 10: 220.46 | [10 empty] | Всего по позиции
427 | ТЦ_19.2.01.00_77_9715258759_25.01.2022_02 (Том 3.5, КА п.5, стр.61-65) | Вставка гибкая VG-6,3-У1 |  |  | шт |  |  | 4 | 5319.71 | 1.02 | 2313.86 | 9.38 | 21704 | [5 empty] | Вставка гибкая VG-6,3-У1
|  | (Материалы) | [22 empty] | (Материалы)
|  | Цена=6383,65/1,2 | [27 empty] | Цена=6383,65/1,2
| Приказ от 04.08.2020 № 421/пр п.92а | Заготовительно-складские расходы для материальных ресурсов (за исключением металлических конструкций) - 2% ПЗ=2% (ОЗП=2%; ЭМ=2%; МАТ=2%) | [17 empty] | Заготовительно-складские расходы для материальных ресурсов (за исключением металлических конструкций) - 2% ПЗ=2% (ОЗП=2%; ЭМ=2%; МАТ=2%)
|  | Всего по позиции |  |  | 10: 2313.86; 12: 21704 | [10 empty] | Всего по позиции
428 | ФЕР20-02-020-04 | Установка виброизолятора: номер 41 |  |  | 4: 10 шт; 7: 0.2 | [5 empty] | Установка виброизолятора: номер 41
|  | Объем=2 / 10 | [23 empty] | Объем=2 / 10
| ОП п.1.20.19 | Индивидуальные испытания систем вентиляции и кондиционирования воздуха - 5% ОЗП=1,05; ЭМ=1,05 к расх.; ЗПМ=1,05; ТЗ=1,05; ТЗМ=1,05 | [17 empty] | Индивидуальные испытания систем вентиляции и кондиционирования воздуха - 5% ОЗП=1,05; ЭМ=1,05 к расх.; ЗПМ=1,05; ТЗ=1,05; ТЗМ=1,05
| Приказ от 04.08.2020 № 421/пр прил.10 табл.1 п.8.1 | Производство работ осуществляется в горной местности: на высоте свыше 1500 до 2500 м над уровнем моря ОЗП=1,25; ЭМ=1,25 к расх.; ЗПМ=1,25; ТЗ=1,25; ТЗМ=1,25 | [17 empty] | Производство работ осуществляется в горной местности: на высоте свыше 1500 до 2500 м над уровнем моря ОЗП=1,25; ЭМ=1,25 к расх.; ЗПМ=1,25; ТЗ=1,25; ТЗМ=1,25
| 1 | ОТ |  |  | 8: 53.57; 9: 1.3125; 10: 14.06 | [7 empty] | ОТ
| 2 | ЭМ |  |  | 8: 1.31; 9: 1.3125; 10: 0.34 | [7 empty] | ЭМ
| 3 | в т.ч. ОТм |  |  | 8: 0.23; 9: 1.3125; 10: 0.06 | [7 empty] | в т.ч. ОТм
| 4 | М |  |  | 8: 62.65; 10: 12.53 | [7 empty] | М
|  | ЗТ |  |  | 4: чел.-ч; 5: 5.4; 6: 1.3125; 7: 1.4175 | [8 empty] | ЗТ
|  | ЗТм |  |  | 4: чел.-ч; 5: 0.02; 6: 1.3125; 7: 0.00525 | [8 empty] | ЗТм
|  | Итого по расценке |  |  | 8: 117.53; 10: 26.93 | [9 empty] | Итого по расценке
|  | ФОТ |  |  | 10: 14.12 | [8 empty] | ФОТ
| Приказ № 812/пр от 21.12.2020 Прил. п.16 | НР Сантехнические работы - внутренние (трубопроводы, водопровод, канализация, отопление, газоснабжение, вентиляция и кондиционирование воздуха) |  |  | 4: %; 5: 121; 7: 121; 10: 17.09 | [8 empty] | НР Сантехнические работы - внутренние (трубопроводы, водопровод, канализация, отопление, газоснабжение, вентиляция и кондиционирование воздуха)
| Приказ № 774/пр от 11.12.2020 Прил. п.16 | СП Сантехнические работы - внутренние (трубопроводы, водопровод, канализация, отопление, газоснабжение, вентиляция и кондиционирование воздуха) |  |  | 4: %; 5: 72; 7: 72; 10: 10.17 | [8 empty] | СП Сантехнические работы - внутренние (трубопроводы, водопровод, канализация, отопление, газоснабжение, вентиляция и кондиционирование воздуха)
|  | Всего по позиции |  |  | 10: 54.19 | [10 empty] | Всего по позиции
429 | ТЦ_19.2.00.00_77_9715258759_25.01.2022_02 (Том 3.5, КА п.6, стр.61-65) | Комплект виброизоляторов RV-2- У2 |  |  | шт |  |  | 2 | 1820.83 | 1.02 | 395.95 | 9.38 | 3714 | [5 empty] | Комплект виброизоляторов RV-2- У2
|  | (Материалы) | [22 empty] | (Материалы)
|  | Цена=2185/1,2 | [27 empty] | Цена=2185/1,2
| Приказ от 04.08.2020 № 421/пр п.92а | Заготовительно-складские расходы для материальных ресурсов (за исключением металлических конструкций) - 2% ПЗ=2% (ОЗП=2%; ЭМ=2%; МАТ=2%) | [17 empty] | Заготовительно-складские расходы для материальных ресурсов (за исключением металлических конструкций) - 2% ПЗ=2% (ОЗП=2%; ЭМ=2%; МАТ=2%)
|  | Всего по позиции |  |  | 10: 395.95; 12: 3714 | [10 empty] | Всего по позиции
430 | ТЦ_20.0.00.00_77_9715258759_25.01.2022_02 (Том 3.5, КА п.7, стр.61-65) | Комплект монтажных опор MOV- 6,3-У1 |  |  | шт |  |  | 2 | 10525.38 | 1.02 | 2289.13 | 9.38 | 21472 | [5 empty] | Комплект монтажных опор MOV- 6,3-У1
|  | (Материалы) | [22 empty] | (Материалы)
|  | Цена=12630,45/1,2 | [27 empty] | Цена=12630,45/1,2
| Приказ от 04.08.2020 № 421/пр п.92а | Заготовительно-складские расходы для материальных ресурсов (за исключением металлических конструкций) - 2% ПЗ=2% (ОЗП=2%; ЭМ=2%; МАТ=2%) | [17 empty] | Заготовительно-складские расходы для материальных ресурсов (за исключением металлических конструкций) - 2% ПЗ=2% (ОЗП=2%; ЭМ=2%; МАТ=2%)
|  | Всего по позиции |  |  | 10: 2289.13; 12: 21472 | [10 empty] | Всего по позиции
431 | ФЕРм08-01-102-01 | Шкаф управления и регулирования |  |  | 4: шкаф; 7: 2 | [5 empty] | Шкаф управления и регулирования
| Приказ от 04.08.2020 № 421/пр прил.10 табл.1 п.8.1 | Производство работ осуществляется в горной местности: на высоте свыше 1500 до 2500 м над уровнем моря ОЗП=1,25; ЭМ=1,25 к расх.; ЗПМ=1,25; ТЗ=1,25; ТЗМ=1,25 | [17 empty] | Производство работ осуществляется в горной местности: на высоте свыше 1500 до 2500 м над уровнем моря ОЗП=1,25; ЭМ=1,25 к расх.; ЗПМ=1,25; ТЗ=1,25; ТЗМ=1,25
| 1 | ОТ |  |  | 8: 128.91; 9: 1.25; 10: 322.28 | [7 empty] | ОТ
| 2 | ЭМ |  |  | 8: 132.21; 9: 1.25; 10: 330.53 | [7 empty] | ЭМ
| 3 | в т.ч. ОТм |  |  | 8: 18.33; 9: 1.25; 10: 45.83 | [7 empty] | в т.ч. ОТм
| 4 | М |  |  | 8: 95.75; 10: 191.5 | [7 empty] | М
|  | ЗТ |  |  | 4: чел.-ч; 5: 13.4; 6: 1.25; 7: 33.5 | [8 empty] | ЗТ
|  | ЗТм |  |  | 4: чел.-ч; 5: 1.46; 6: 1.25; 7: 3.65 | [8 empty] | ЗТм
|  | Итого по расценке |  |  | 8: 356.87; 10: 844.31 | [9 empty] | Итого по расценке
|  | ФОТ |  |  | 10: 368.11 | [8 empty] | ФОТ
| Приказ № 812/пр от 21.12.2020 Прил. п.49.3 | НР Электротехнические установки на других объектах |  |  | 4: %; 5: 97; 7: 97; 10: 357.07 | [8 empty] | НР Электротехнические установки на других объектах
| Приказ № 774/пр от 11.12.2020 Прил. п.49.3 | СП Электротехнические установки на других объектах |  |  | 4: %; 5: 51; 7: 51; 10: 187.74 | [8 empty] | СП Электротехнические установки на других объектах
|  | Всего по позиции |  |  | 10: 1389.12 | [10 empty] | Всего по позиции
432 О | ТЦ_64.0.00.00_77_9715258759_25.01.2022_02 (Том 3.5, КА п.8, стр.61-65) | Контрольно-пусковой шкаф SHKOP-DP-1x2,2/380-K-1xBLE/220- M171-IP54-УХЛ3 |  |  | шт |  |  | 2 | 115124.58 | 1.0424 | 48387.7 | 4.96 | 240003 | [5 empty] | Контрольно-пусковой шкаф SHKOP-DP-1x2,2/380-K-1xBLE/220- M171-IP54-УХЛ3
|  | (Оборудование) | [22 empty] | (Оборудование)
|  | Цена=138149,5/1,2 | [27 empty] | Цена=138149,5/1,2
| Приказ от 04.08.2020 № 421/пр п.92в | Заготовительно-складские расходы для оборудования - 1,2% ПЗ=1,2% (ОЗП=1,2%; ЭМ=1,2%; МАТ=1,2%) | [17 empty] | Заготовительно-складские расходы для оборудования - 1,2% ПЗ=1,2% (ОЗП=1,2%; ЭМ=1,2%; МАТ=1,2%)
| Приказ от 04.08.2020 № 421/пр п.91 | Транспортные затраты, в случае невозможности их определения на основании расчета или по результатам конъюнктурного анализа (от отпускной цены оборудования) - до 3% ПЗ=1,03 (ОЗП=1,03; ЭМ=1,03; МАТ=1,03) | [17 empty] | Транспортные затраты, в случае невозможности их определения на основании расчета или по результатам конъюнктурного анализа (от отпускной цены оборудования) - до 3% ПЗ=1,03 (ОЗП=1,03; ЭМ=1,03; МАТ=1,03)
|  | Всего по позиции |  |  | 10: 48387.7; 12: 240003 | [10 empty] | Всего по позиции
433 | ФЕР20-02-004-16 | Установка клапанов: огнезадерживающих с ручной регулировкой периметром до 3200 мм |  |  | 4: шт; 7: 2 | [5 empty] | Установка клапанов: огнезадерживающих с ручной регулировкой периметром до 3200 мм
| ОП п.1.20.19 | Индивидуальные испытания систем вентиляции и кондиционирования воздуха - 5% ОЗП=1,05; ЭМ=1,05 к расх.; ЗПМ=1,05; ТЗ=1,05; ТЗМ=1,05 | [17 empty] | Индивидуальные испытания систем вентиляции и кондиционирования воздуха - 5% ОЗП=1,05; ЭМ=1,05 к расх.; ЗПМ=1,05; ТЗ=1,05; ТЗМ=1,05
| Приказ от 04.08.2020 № 421/пр прил.10 табл.1 п.8.1 | Производство работ осуществляется в горной местности: на высоте свыше 1500 до 2500 м над уровнем моря ОЗП=1,25; ЭМ=1,25 к расх.; ЗПМ=1,25; ТЗ=1,25; ТЗМ=1,25 | [17 empty] | Производство работ осуществляется в горной местности: на высоте свыше 1500 до 2500 м над уровнем моря ОЗП=1,25; ЭМ=1,25 к расх.; ЗПМ=1,25; ТЗ=1,25; ТЗМ=1,25
| 1 | ОТ |  |  | 8: 47.72; 9: 1.3125; 10: 125.27 | [7 empty] | ОТ
| 2 | ЭМ |  |  | 8: 7.36; 9: 1.3125; 10: 19.32 | [7 empty] | ЭМ
| 3 | в т.ч. ОТм |  |  | 8: 0.49; 9: 1.3125; 10: 1.29 | [7 empty] | в т.ч. ОТм
| 4 | М |  |  | 8: 188.57; 10: 377.14 | [7 empty] | М
|  | ЗТ |  |  | 4: чел.-ч; 5: 5.46; 6: 1.3125; 7: 14.3325 | [8 empty] | ЗТ
|  | ЗТм |  |  | 4: чел.-ч; 5: 0.04; 6: 1.3125; 7: 0.105 | [8 empty] | ЗТм
|  | Итого по расценке |  |  | 8: 243.65; 10: 521.73 | [9 empty] | Итого по расценке
|  | ФОТ |  |  | 10: 126.56 | [8 empty] | ФОТ
| Приказ № 812/пр от 21.12.2020 Прил. п.16 | НР Сантехнические работы - внутренние (трубопроводы, водопровод, канализация, отопление, газоснабжение, вентиляция и кондиционирование воздуха) |  |  | 4: %; 5: 121; 7: 121; 10: 153.14 | [8 empty] | НР Сантехнические работы - внутренние (трубопроводы, водопровод, канализация, отопление, газоснабжение, вентиляция и кондиционирование воздуха)
| Приказ № 774/пр от 11.12.2020 Прил. п.16 | СП Сантехнические работы - внутренние (трубопроводы, водопровод, канализация, отопление, газоснабжение, вентиляция и кондиционирование воздуха) |  |  | 4: %; 5: 72; 7: 72; 10: 91.12 | [8 empty] | СП Сантехнические работы - внутренние (трубопроводы, водопровод, канализация, отопление, газоснабжение, вентиляция и кондиционирование воздуха)
|  | Всего по позиции |  |  | 10: 765.99 | [10 empty] | Всего по позиции
434 | ТЦ_19.3.01.13_77_9715258759_25.01.2022_02 (Том 3.5, КА п.29, стр.61-65) | Клапан FKS -1м(60)- 800* 800- BEN230-НЗ-К-о |  |  | шт |  |  | 2 | 28531.25 | 1.02 | 6205.12 | 9.38 | 58204 | [5 empty] | Клапан FKS -1м(60)- 800* 800- BEN230-НЗ-К-о
|  | (Материалы) | [22 empty] | (Материалы)
|  | Цена=34237,5/1,2 | [27 empty] | Цена=34237,5/1,2
| Приказ от 04.08.2020 № 421/пр п.92а | Заготовительно-складские расходы для материальных ресурсов (за исключением металлических конструкций) - 2% ПЗ=2% (ОЗП=2%; ЭМ=2%; МАТ=2%) | [17 empty] | Заготовительно-складские расходы для материальных ресурсов (за исключением металлических конструкций) - 2% ПЗ=2% (ОЗП=2%; ЭМ=2%; МАТ=2%)
|  | Всего по позиции |  |  | 10: 6205.12; 12: 58204 | [10 empty] | Всего по позиции
Воздуховоды | [30 empty] | Воздуховоды
435 | ФЕР20-01-001-08 | Прокладка воздуховодов из листовой, оцинкованной стали и алюминия класса Н (нормальные) толщиной: 0,7 мм, диаметром до 800 мм |  |  | 4: 100 м2; 7: 0.0942 | [5 empty] | Прокладка воздуховодов из листовой, оцинкованной стали и алюминия класса Н (нормальные) толщиной: 0,7 мм, диаметром до 800 мм
|  | Объем=9,42 / 100 | [23 empty] | Объем=9,42 / 100
| ОП п.1.20.19 | Индивидуальные испытания систем вентиляции и кондиционирования воздуха - 5% ОЗП=1,05; ЭМ=1,05 к расх.; ЗПМ=1,05; ТЗ=1,05; ТЗМ=1,05 | [17 empty] | Индивидуальные испытания систем вентиляции и кондиционирования воздуха - 5% ОЗП=1,05; ЭМ=1,05 к расх.; ЗПМ=1,05; ТЗ=1,05; ТЗМ=1,05
| Приказ от 04.08.2020 № 421/пр прил.10 табл.1 п.8.1 | Производство работ осуществляется в горной местности: на высоте свыше 1500 до 2500 м над уровнем моря ОЗП=1,25; ЭМ=1,25 к расх.; ЗПМ=1,25; ТЗ=1,25; ТЗМ=1,25 | [17 empty] | Производство работ осуществляется в горной местности: на высоте свыше 1500 до 2500 м над уровнем моря ОЗП=1,25; ЭМ=1,25 к расх.; ЗПМ=1,25; ТЗ=1,25; ТЗМ=1,25
| 1 | ОТ |  |  | 8: 802.33; 9: 1.3125; 10: 99.2 | [7 empty] | ОТ
| 2 | ЭМ |  |  | 8: 127.19; 9: 1.3125; 10: 15.73 | [7 empty] | ЭМ
| 3 | в т.ч. ОТм |  |  | 8: 9.68; 9: 1.3125; 10: 1.2 | [7 empty] | в т.ч. ОТм
| 4 | М |  |  | 8: 379.93; 10: 35.79 | [7 empty] | М
|  | ЗТ |  |  | 4: чел.-ч; 5: 91.8; 6: 1.3125; 7: 11.3499 | [8 empty] | ЗТ
|  | ЗТм |  |  | 4: чел.-ч; 5: 0.78; 6: 1.3125; 7: 0.096437 | [8 empty] | ЗТм
|  | Итого по расценке |  |  | 8: 1309.45; 10: 150.72 | [9 empty] | Итого по расценке
|  | ФОТ |  |  | 10: 100.4 | [8 empty] | ФОТ
| Приказ № 812/пр от 21.12.2020 Прил. п.16 | НР Сантехнические работы - внутренние (трубопроводы, водопровод, канализация, отопление, газоснабжение, вентиляция и кондиционирование воздуха) |  |  | 4: %; 5: 121; 7: 121; 10: 121.48 | [8 empty] | НР Сантехнические работы - внутренние (трубопроводы, водопровод, канализация, отопление, газоснабжение, вентиляция и кондиционирование воздуха)
| Приказ № 774/пр от 11.12.2020 Прил. п.16 | СП Сантехнические работы - внутренние (трубопроводы, водопровод, канализация, отопление, газоснабжение, вентиляция и кондиционирование воздуха) |  |  | 4: %; 5: 72; 7: 72; 10: 72.29 | [8 empty] | СП Сантехнические работы - внутренние (трубопроводы, водопровод, канализация, отопление, газоснабжение, вентиляция и кондиционирование воздуха)
|  | Всего по позиции |  |  | 10: 344.49 | [10 empty] | Всего по позиции
436 | ФССЦ-19.1.01.02-0015 | Воздуховоды из листовой стали, толщиной 1,0 мм, диаметр до 1000 мм |  |  | 4: м2; 7: 9.42; 8: 82.12; 10: 773.57 | [5 empty] | Воздуховоды из листовой стали, толщиной 1,0 мм, диаметр до 1000 мм
|  | (Материалы) | [22 empty] | (Материалы)
|  | Всего по позиции |  |  | 10: 773.57 | [10 empty] | Всего по позиции
437 | ФЕР20-01-001-12 | Прокладка воздуховодов из листовой, оцинкованной стали и алюминия класса Н (нормальные) толщиной: 0,7 мм, периметром до 3200 мм |  |  | 4: 100 м2; 7: 1.44 | [5 empty] | Прокладка воздуховодов из листовой, оцинкованной стали и алюминия класса Н (нормальные) толщиной: 0,7 мм, периметром до 3200 мм
|  | Объем=144 / 100 | [23 empty] | Объем=144 / 100
| ОП п.1.20.19 | Индивидуальные испытания систем вентиляции и кондиционирования воздуха - 5% ОЗП=1,05; ЭМ=1,05 к расх.; ЗПМ=1,05; ТЗ=1,05; ТЗМ=1,05 | [17 empty] | Индивидуальные испытания систем вентиляции и кондиционирования воздуха - 5% ОЗП=1,05; ЭМ=1,05 к расх.; ЗПМ=1,05; ТЗ=1,05; ТЗМ=1,05
| Приказ от 04.08.2020 № 421/пр прил.10 табл.1 п.8.1 | Производство работ осуществляется в горной местности: на высоте свыше 1500 до 2500 м над уровнем моря ОЗП=1,25; ЭМ=1,25 к расх.; ЗПМ=1,25; ТЗ=1,25; ТЗМ=1,25 | [17 empty] | Производство работ осуществляется в горной местности: на высоте свыше 1500 до 2500 м над уровнем моря ОЗП=1,25; ЭМ=1,25 к расх.; ЗПМ=1,25; ТЗ=1,25; ТЗМ=1,25
| 1 | ОТ |  |  | 8: 648.51; 9: 1.3125; 10: 1225.68 | [7 empty] | ОТ
| 2 | ЭМ |  |  | 8: 100.89; 9: 1.3125; 10: 190.68 | [7 empty] | ЭМ
| 3 | в т.ч. ОТм |  |  | 8: 8.54; 9: 1.3125; 10: 16.14 | [7 empty] | в т.ч. ОТм
| 4 | М |  |  | 8: 337.94; 10: 486.63 | [7 empty] | М
|  | ЗТ |  |  | 4: чел.-ч; 5: 74.2; 6: 1.3125; 7: 140.238 | [8 empty] | ЗТ
|  | ЗТм |  |  | 4: чел.-ч; 5: 0.69; 6: 1.3125; 7: 1.3041 | [8 empty] | ЗТм
|  | Итого по расценке |  |  | 8: 1087.34; 10: 1902.99 | [9 empty] | Итого по расценке
|  | ФОТ |  |  | 10: 1241.82 | [8 empty] | ФОТ
| Приказ № 812/пр от 21.12.2020 Прил. п.16 | НР Сантехнические работы - внутренние (трубопроводы, водопровод, канализация, отопление, газоснабжение, вентиляция и кондиционирование воздуха) |  |  | 4: %; 5: 121; 7: 121; 10: 1502.6 | [8 empty] | НР Сантехнические работы - внутренние (трубопроводы, водопровод, канализация, отопление, газоснабжение, вентиляция и кондиционирование воздуха)
| Приказ № 774/пр от 11.12.2020 Прил. п.16 | СП Сантехнические работы - внутренние (трубопроводы, водопровод, канализация, отопление, газоснабжение, вентиляция и кондиционирование воздуха) |  |  | 4: %; 5: 72; 7: 72; 10: 894.11 | [8 empty] | СП Сантехнические работы - внутренние (трубопроводы, водопровод, канализация, отопление, газоснабжение, вентиляция и кондиционирование воздуха)
|  | Всего по позиции |  |  | 10: 4299.7 | [10 empty] | Всего по позиции
438 | ФССЦ-19.1.01.03-0079 | Воздуховоды из оцинкованной стали толщиной: 0,7 мм, периметром от 1700 до 4000 мм |  |  | 4: м2; 7: 144; 8: 109.09; 10: 15708.96 | [5 empty] | Воздуховоды из оцинкованной стали толщиной: 0,7 мм, периметром от 1700 до 4000 мм
|  | (Материалы) | [22 empty] | (Материалы)
|  | Всего по позиции |  |  | 10: 15708.96 | [10 empty] | Всего по позиции
439 | ФССЦ-19.1.01.09-0021 | Изделия фасонные для воздуховодов из оцинкованной стали с шиной и уголками, толщина 0,7 мм, периметр 3200 мм |  |  | 4: м2; 7: 15; 8: 200.52; 10: 3007.8 | [5 empty] | Изделия фасонные для воздуховодов из оцинкованной стали с шиной и уголками, толщина 0,7 мм, периметр 3200 мм
|  | (Материалы) | [22 empty] | (Материалы)
|  | Всего по позиции |  |  | 10: 3007.8 | [10 empty] | Всего по позиции
440 | ФССЦ-19.1.01.11-0001 | Крепления для воздуховодов оцинкованные (подвески СТД, подвески регулируемые СТД, тяги, хомуты, кронштейны, траверсы, ленты, шпильки, профили) |  |  | 4: т; 7: 0.04; 8: 12676.79; 10: 507.07 | [5 empty] | Крепления для воздуховодов оцинкованные (подвески СТД, подвески регулируемые СТД, тяги, хомуты, кронштейны, траверсы, ленты, шпильки, профили)
|  | (Материалы) | [22 empty] | (Материалы)
|  | Всего по позиции |  |  | 10: 507.07 | [10 empty] | Всего по позиции
441 | ФЕР20-02-002-01 | Установка решеток жалюзийных площадью в свету: до 0,5 м2 |  |  | 4: шт; 7: 2 | [5 empty] | Установка решеток жалюзийных площадью в свету: до 0,5 м2
| ОП п.1.20.19 | Индивидуальные испытания систем вентиляции и кондиционирования воздуха - 5% ОЗП=1,05; ЭМ=1,05 к расх.; ЗПМ=1,05; ТЗ=1,05; ТЗМ=1,05 | [17 empty] | Индивидуальные испытания систем вентиляции и кондиционирования воздуха - 5% ОЗП=1,05; ЭМ=1,05 к расх.; ЗПМ=1,05; ТЗ=1,05; ТЗМ=1,05
| Приказ от 04.08.2020 № 421/пр прил.10 табл.1 п.8.1 | Производство работ осуществляется в горной местности: на высоте свыше 1500 до 2500 м над уровнем моря ОЗП=1,25; ЭМ=1,25 к расх.; ЗПМ=1,25; ТЗ=1,25; ТЗМ=1,25 | [17 empty] | Производство работ осуществляется в горной местности: на высоте свыше 1500 до 2500 м над уровнем моря ОЗП=1,25; ЭМ=1,25 к расх.; ЗПМ=1,25; ТЗ=1,25; ТЗМ=1,25
| 1 | ОТ |  |  | 8: 9.6; 9: 1.3125; 10: 25.2 | [7 empty] | ОТ
| 2 | ЭМ |  |  | 8: 1.47; 9: 1.3125; 10: 3.86 | [7 empty] | ЭМ
| 3 | в т.ч. ОТм |  |  | 8: 0.12; 9: 1.3125; 10: 0.32 | [7 empty] | в т.ч. ОТм
| 4 | М |  |  | 8: 4.1; 10: 8.2 | [7 empty] | М
|  | ЗТ |  |  | 4: чел.-ч; 5: 1.07; 6: 1.3125; 7: 2.8087 | [8 empty] | ЗТ
|  | ЗТм |  |  | 4: чел.-ч; 5: 0.01; 6: 1.3125; 7: 0.02625 | [8 empty] | ЗТм
|  | Итого по расценке |  |  | 8: 15.17; 10: 37.26 | [9 empty] | Итого по расценке
|  | ФОТ |  |  | 10: 25.52 | [8 empty] | ФОТ
| Приказ № 812/пр от 21.12.2020 Прил. п.16 | НР Сантехнические работы - внутренние (трубопроводы, водопровод, канализация, отопление, газоснабжение, вентиляция и кондиционирование воздуха) |  |  | 4: %; 5: 121; 7: 121; 10: 30.88 | [8 empty] | НР Сантехнические работы - внутренние (трубопроводы, водопровод, канализация, отопление, газоснабжение, вентиляция и кондиционирование воздуха)
| Приказ № 774/пр от 11.12.2020 Прил. п.16 | СП Сантехнические работы - внутренние (трубопроводы, водопровод, канализация, отопление, газоснабжение, вентиляция и кондиционирование воздуха) |  |  | 4: %; 5: 72; 7: 72; 10: 18.37 | [8 empty] | СП Сантехнические работы - внутренние (трубопроводы, водопровод, канализация, отопление, газоснабжение, вентиляция и кондиционирование воздуха)
|  | Всего по позиции |  |  | 10: 86.51 | [10 empty] | Всего по позиции
442 | ФССЦ-19.2.03.01-1006 | Решетки жалюзийные наружные, из алюминия круглого сечения, диаметр 315 мм (630 мм) |  |  | 4: шт; 7: 2; 8: 1335.01; 10: 2670.02 | [5 empty] | Решетки жалюзийные наружные, из алюминия круглого сечения, диаметр 315 мм (630 мм)
|  | (Сантехнические работы - внутренние (трубопроводы, водопровод, канализация, отопление, газоснабжение, вентиляция и кондиционирование воздуха)) | [22 empty] | (Сантехнические работы - внутренние (трубопроводы, водопровод, канализация, отопление, газоснабжение, вентиляция и кондиционирование воздуха))
|  | Всего по позиции |  |  | 10: 2670.02 | [10 empty] | Всего по позиции
|  | Итоги по разделу 21 ПД 3, ПД 6 : | [24 empty] | Итоги по разделу 21 ПД 3, ПД 6 :
|  | Итого прямые затраты (справочно) |  |  | 10: 37921.52 | [14 empty] | Итого прямые затраты (справочно)
|  | в том числе: | [25 empty] | в том числе:
|  | Оплата труда рабочих |  |  | 10: 2125.73 | [14 empty] | Оплата труда рабочих
|  | Эксплуатация машин |  |  | 10: 614.48 | [14 empty] | Эксплуатация машин
|  | в том числе оплата труда машинистов (Отм) |  |  | 10: 70.61 | [14 empty] | в том числе оплата труда машинистов (Отм)
|  | Материалы |  |  | 10: 35181.31 | [14 empty] | Материалы
|  | Строительные работы |  |  | 10: 40605.69 | [14 empty] | Строительные работы
|  | в том числе: | [25 empty] | в том числе:
|  | оплата труда |  |  | 10: 1803.45 | [14 empty] | оплата труда
|  | эксплуатация машин и механизмов |  |  | 10: 283.95 | [14 empty] | эксплуатация машин и механизмов
|  | в том числе оплата труда машинистов (ОТм) |  |  | 10: 24.78 | [14 empty] | в том числе оплата труда машинистов (ОТм)
|  | материалы |  |  | 10: 34989.81 | [14 empty] | материалы
|  | накладные расходы |  |  | 10: 2212.16 | [14 empty] | накладные расходы
|  | сметная прибыль |  |  | 10: 1316.32 | [14 empty] | сметная прибыль
|  | Монтажные работы |  |  | 10: 1389.12 | [14 empty] | Монтажные работы
|  | в том числе: | [25 empty] | в том числе:
|  | оплата труда |  |  | 10: 322.28 | [14 empty] | оплата труда
|  | эксплуатация машин и механизмов |  |  | 10: 330.53 | [14 empty] | эксплуатация машин и механизмов
|  | в том числе оплата труда машинистов (ОТм) |  |  | 10: 45.83 | [14 empty] | в том числе оплата труда машинистов (ОТм)
|  | материалы |  |  | 10: 191.5 | [14 empty] | материалы
|  | накладные расходы |  |  | 10: 357.07 | [14 empty] | накладные расходы
|  | сметная прибыль |  |  | 10: 187.74 | [14 empty] | сметная прибыль
|  | Оборудование |  |  | 10: 97486.29 | [14 empty] | Оборудование
|  | Итого ФОТ (справочно) |  |  | 10: 2196.34 | [14 empty] | Итого ФОТ (справочно)
|  | Итого накладные расходы (справочно) |  |  | 10: 2569.23 | [14 empty] | Итого накладные расходы (справочно)
|  | Итого сметная прибыль (справочно) |  |  | 10: 1504.06 | [14 empty] | Итого сметная прибыль (справочно)
|  | Итого по разделу 21 ПД 3, ПД 6 |  |  | 10: 139481.1 | [15 empty] | Итого по разделу 21 ПД 3, ПД 6
|  | в том числе: | [25 empty] | в том числе:
|  | материальные ресурсы, отсутствующие в ФРСН |  |  | 10: 11204.06 | [14 empty] | материалы, изделия и конструкции отсутствующие в СНБ
|  | оборудование, отсутствующее в ФРСН |  |  | 10: 97486.29 | [14 empty] | оборудование отсутствующее в СНБ
Раздел 22. ПД1, ПД4 | [17 empty] | Раздел 22. ПД1, ПД4
Оборудование | [30 empty] | Оборудование
443 | ФЕР20-03-002-03 | Установка вентиляторов осевых массой: до 0,1 т |  |  | 4: шт; 7: 2 | [5 empty] | Установка вентиляторов осевых массой: до 0,1 т
| ОП п.1.20.19 | Индивидуальные испытания систем вентиляции и кондиционирования воздуха - 5% ОЗП=1,05; ЭМ=1,05 к расх.; ЗПМ=1,05; ТЗ=1,05; ТЗМ=1,05 | [17 empty] | Индивидуальные испытания систем вентиляции и кондиционирования воздуха - 5% ОЗП=1,05; ЭМ=1,05 к расх.; ЗПМ=1,05; ТЗ=1,05; ТЗМ=1,05
| Приказ от 04.08.2020 № 421/пр прил.10 табл.1 п.8.1 | Производство работ осуществляется в горной местности: на высоте свыше 1500 до 2500 м над уровнем моря ОЗП=1,25; ЭМ=1,25 к расх.; ЗПМ=1,25; ТЗ=1,25; ТЗМ=1,25 | [17 empty] | Производство работ осуществляется в горной местности: на высоте свыше 1500 до 2500 м над уровнем моря ОЗП=1,25; ЭМ=1,25 к расх.; ЗПМ=1,25; ТЗ=1,25; ТЗМ=1,25
| 1 | ОТ |  |  | 8: 91.49; 9: 1.3125; 10: 240.16 | [7 empty] | ОТ
| 2 | ЭМ |  |  | 8: 20.21; 9: 1.3125; 10: 53.05 | [7 empty] | ЭМ
| 3 | в т.ч. ОТм |  |  | 8: 2.13; 9: 1.3125; 10: 5.59 | [7 empty] | в т.ч. ОТм
| 4 | М |  |  | 8: 97.68; 10: 195.36 | [7 empty] | М
|  | ЗТ |  |  | 4: чел.-ч; 5: 9.51; 6: 1.3125; 7: 24.9638 | [8 empty] | ЗТ
|  | ЗТм |  |  | 4: чел.-ч; 5: 0.18; 6: 1.3125; 7: 0.4725 | [8 empty] | ЗТм
|  | Итого по расценке |  |  | 8: 209.38; 10: 488.57 | [9 empty] | Итого по расценке
|  | ФОТ |  |  | 10: 245.75 | [8 empty] | ФОТ
| Приказ № 812/пр от 21.12.2020 Прил. п.16 | НР Сантехнические работы - внутренние (трубопроводы, водопровод, канализация, отопление, газоснабжение, вентиляция и кондиционирование воздуха) |  |  | 4: %; 5: 121; 7: 121; 10: 297.36 | [8 empty] | НР Сантехнические работы - внутренние (трубопроводы, водопровод, канализация, отопление, газоснабжение, вентиляция и кондиционирование воздуха)
| Приказ № 774/пр от 11.12.2020 Прил. п.16 | СП Сантехнические работы - внутренние (трубопроводы, водопровод, канализация, отопление, газоснабжение, вентиляция и кондиционирование воздуха) |  |  | 4: %; 5: 72; 7: 72; 10: 176.94 | [8 empty] | СП Сантехнические работы - внутренние (трубопроводы, водопровод, канализация, отопление, газоснабжение, вентиляция и кондиционирование воздуха)
|  | Всего по позиции |  |  | 10: 962.87 | [10 empty] | Всего по позиции
444 О | ТЦ_64.1.01.07_77_9715258759_25.01.2022_02 (Том 3.5, КА п.9, стр.61-65) | Вентилятор PVO-080D-4-У2 (2,2/1500) |  |  | шт |  |  | 2 | 127991.17 | 1.0424 | 53795.56 | 4.96 | 266826 | [5 empty] | Вентилятор PVO-080D-4-У2 (2,2/1500)
|  | (Оборудование) | [22 empty] | (Оборудование)
|  | Цена=153589,4/1,2 | [27 empty] | Цена=153589,4/1,2
| Приказ от 04.08.2020 № 421/пр п.92в | Заготовительно-складские расходы для оборудования - 1,2% ПЗ=1,2% (ОЗП=1,2%; ЭМ=1,2%; МАТ=1,2%) | [17 empty] | Заготовительно-складские расходы для оборудования - 1,2% ПЗ=1,2% (ОЗП=1,2%; ЭМ=1,2%; МАТ=1,2%)
| Приказ от 04.08.2020 № 421/пр п.91 | Транспортные затраты, в случае невозможности их определения на основании расчета или по результатам конъюнктурного анализа (от отпускной цены оборудования) - до 3% ПЗ=1,03 (ОЗП=1,03; ЭМ=1,03; МАТ=1,03) | [17 empty] | Транспортные затраты, в случае невозможности их определения на основании расчета или по результатам конъюнктурного анализа (от отпускной цены оборудования) - до 3% ПЗ=1,03 (ОЗП=1,03; ЭМ=1,03; МАТ=1,03)
|  | Всего по позиции |  |  | 10: 53795.56; 12: 266826 | [10 empty] | Всего по позиции
445 | ФЕР20-02-018-01 | Установка вставок гибких к радиальным вентиляторам |  |  | 4: м2; 7: 1.12 | [5 empty] | Установка вставок гибких к радиальным вентиляторам
|  | Объем=0,28*4 | [23 empty] | Объем=0,28*4
| ОП п.1.20.19 | Индивидуальные испытания систем вентиляции и кондиционирования воздуха - 5% ОЗП=1,05; ЭМ=1,05 к расх.; ЗПМ=1,05; ТЗ=1,05; ТЗМ=1,05 | [17 empty] | Индивидуальные испытания систем вентиляции и кондиционирования воздуха - 5% ОЗП=1,05; ЭМ=1,05 к расх.; ЗПМ=1,05; ТЗ=1,05; ТЗМ=1,05
| Приказ от 04.08.2020 № 421/пр прил.10 табл.1 п.8.1 | Производство работ осуществляется в горной местности: на высоте свыше 1500 до 2500 м над уровнем моря ОЗП=1,25; ЭМ=1,25 к расх.; ЗПМ=1,25; ТЗ=1,25; ТЗМ=1,25 | [17 empty] | Производство работ осуществляется в горной местности: на высоте свыше 1500 до 2500 м над уровнем моря ОЗП=1,25; ЭМ=1,25 к расх.; ЗПМ=1,25; ТЗ=1,25; ТЗМ=1,25
| 1 | ОТ |  |  | 8: 50.26; 9: 1.3125; 10: 73.88 | [7 empty] | ОТ
| 2 | ЭМ |  |  | 8: 0.66; 9: 1.3125; 10: 0.97 | [7 empty] | ЭМ
| 3 | в т.ч. ОТм |  |  | 8: 0.12; 9: 1.3125; 10: 0.18 | [7 empty] | в т.ч. ОТм
| 4 | М |  |  | 8: 2.39; 10: 2.68 | [7 empty] | М
|  | ЗТ |  |  | 4: чел.-ч; 5: 5.75; 6: 1.3125; 7: 8.4525 | [8 empty] | ЗТ
|  | ЗТм |  |  | 4: чел.-ч; 5: 0.01; 6: 1.3125; 7: 0.0147 | [8 empty] | ЗТм
|  | Итого по расценке |  |  | 8: 53.31; 10: 77.53 | [9 empty] | Итого по расценке
|  | ФОТ |  |  | 10: 74.06 | [8 empty] | ФОТ
| Приказ № 812/пр от 21.12.2020 Прил. п.16 | НР Сантехнические работы - внутренние (трубопроводы, водопровод, канализация, отопление, газоснабжение, вентиляция и кондиционирование воздуха) |  |  | 4: %; 5: 121; 7: 121; 10: 89.61 | [8 empty] | НР Сантехнические работы - внутренние (трубопроводы, водопровод, канализация, отопление, газоснабжение, вентиляция и кондиционирование воздуха)
| Приказ № 774/пр от 11.12.2020 Прил. п.16 | СП Сантехнические работы - внутренние (трубопроводы, водопровод, канализация, отопление, газоснабжение, вентиляция и кондиционирование воздуха) |  |  | 4: %; 5: 72; 7: 72; 10: 53.32 | [8 empty] | СП Сантехнические работы - внутренние (трубопроводы, водопровод, канализация, отопление, газоснабжение, вентиляция и кондиционирование воздуха)
|  | Всего по позиции |  |  | 10: 220.46 | [10 empty] | Всего по позиции
446 | ТЦ_19.2.01.00_77_9715258759_25.01.2022_02 (Том 3.5, КА п.10, стр.61-65) | Вставка гибкая VG-8-У1 |  |  | шт |  |  | 4 | 8106.54 | 1.02 | 3526.12 | 9.38 | 33075 | [5 empty] | Вставка гибкая VG-8-У1
|  | (Материалы) | [22 empty] | (Материалы)
|  | Цена=9727,85/1,2 | [27 empty] | Цена=9727,85/1,2
| Приказ от 04.08.2020 № 421/пр п.92а | Заготовительно-складские расходы для материальных ресурсов (за исключением металлических конструкций) - 2% ПЗ=2% (ОЗП=2%; ЭМ=2%; МАТ=2%) | [17 empty] | Заготовительно-складские расходы для материальных ресурсов (за исключением металлических конструкций) - 2% ПЗ=2% (ОЗП=2%; ЭМ=2%; МАТ=2%)
|  | Всего по позиции |  |  | 10: 3526.12; 12: 33075 | [10 empty] | Всего по позиции
447 | ФЕР20-02-020-04 | Установка виброизолятора: номер 41 |  |  | 4: 10 шт; 7: 0.2 | [5 empty] | Установка виброизолятора: номер 41
|  | Объем=2 / 10 | [23 empty] | Объем=2 / 10
| ОП п.1.20.19 | Индивидуальные испытания систем вентиляции и кондиционирования воздуха - 5% ОЗП=1,05; ЭМ=1,05 к расх.; ЗПМ=1,05; ТЗ=1,05; ТЗМ=1,05 | [17 empty] | Индивидуальные испытания систем вентиляции и кондиционирования воздуха - 5% ОЗП=1,05; ЭМ=1,05 к расх.; ЗПМ=1,05; ТЗ=1,05; ТЗМ=1,05
| Приказ от 04.08.2020 № 421/пр прил.10 табл.1 п.8.1 | Производство работ осуществляется в горной местности: на высоте свыше 1500 до 2500 м над уровнем моря ОЗП=1,25; ЭМ=1,25 к расх.; ЗПМ=1,25; ТЗ=1,25; ТЗМ=1,25 | [17 empty] | Производство работ осуществляется в горной местности: на высоте свыше 1500 до 2500 м над уровнем моря ОЗП=1,25; ЭМ=1,25 к расх.; ЗПМ=1,25; ТЗ=1,25; ТЗМ=1,25
| 1 | ОТ |  |  | 8: 53.57; 9: 1.3125; 10: 14.06 | [7 empty] | ОТ
| 2 | ЭМ |  |  | 8: 1.31; 9: 1.3125; 10: 0.34 | [7 empty] | ЭМ
| 3 | в т.ч. ОТм |  |  | 8: 0.23; 9: 1.3125; 10: 0.06 | [7 empty] | в т.ч. ОТм
| 4 | М |  |  | 8: 62.65; 10: 12.53 | [7 empty] | М
|  | ЗТ |  |  | 4: чел.-ч; 5: 5.4; 6: 1.3125; 7: 1.4175 | [8 empty] | ЗТ
|  | ЗТм |  |  | 4: чел.-ч; 5: 0.02; 6: 1.3125; 7: 0.00525 | [8 empty] | ЗТм
|  | Итого по расценке |  |  | 8: 117.53; 10: 26.93 | [9 empty] | Итого по расценке
|  | ФОТ |  |  | 10: 14.12 | [8 empty] | ФОТ
| Приказ № 812/пр от 21.12.2020 Прил. п.16 | НР Сантехнические работы - внутренние (трубопроводы, водопровод, канализация, отопление, газоснабжение, вентиляция и кондиционирование воздуха) |  |  | 4: %; 5: 121; 7: 121; 10: 17.09 | [8 empty] | НР Сантехнические работы - внутренние (трубопроводы, водопровод, канализация, отопление, газоснабжение, вентиляция и кондиционирование воздуха)
| Приказ № 774/пр от 11.12.2020 Прил. п.16 | СП Сантехнические работы - внутренние (трубопроводы, водопровод, канализация, отопление, газоснабжение, вентиляция и кондиционирование воздуха) |  |  | 4: %; 5: 72; 7: 72; 10: 10.17 | [8 empty] | СП Сантехнические работы - внутренние (трубопроводы, водопровод, канализация, отопление, газоснабжение, вентиляция и кондиционирование воздуха)
|  | Всего по позиции |  |  | 10: 54.19 | [10 empty] | Всего по позиции
448 | ТЦ_19.2.00.00_77_9715258759_25.01.2022_02 (Том 3.5, КА п.6, стр.61-65) | Комплект виброизоляторов RV-2- У2 |  |  | шт |  |  | 2 | 1820.83 | 1.02 | 395.95 | 9.38 | 3714 | [5 empty] | Комплект виброизоляторов RV-2- У2
|  | (Материалы) | [22 empty] | (Материалы)
|  | Цена=2185/1,2 | [27 empty] | Цена=2185/1,2
| Приказ от 04.08.2020 № 421/пр п.92а | Заготовительно-складские расходы для материальных ресурсов (за исключением металлических конструкций) - 2% ПЗ=2% (ОЗП=2%; ЭМ=2%; МАТ=2%) | [17 empty] | Заготовительно-складские расходы для материальных ресурсов (за исключением металлических конструкций) - 2% ПЗ=2% (ОЗП=2%; ЭМ=2%; МАТ=2%)
|  | Всего по позиции |  |  | 10: 395.95; 12: 3714 | [10 empty] | Всего по позиции
449 | ТЦ_20.0.00.00_77_9715258759_25.01.2022_02 (Том 3.5, КА п.11, стр.61-65) | Комплект монтажных опор MOV-8- У1 |  |  | шт |  |  | 2 | 13157.92 | 1.02 | 2861.62 | 9.38 | 26842 | [5 empty] | Комплект монтажных опор MOV-8- У1
|  | (Материалы) | [22 empty] | (Материалы)
|  | Цена=15789,5/1,2 | [27 empty] | Цена=15789,5/1,2
| Приказ от 04.08.2020 № 421/пр п.92а | Заготовительно-складские расходы для материальных ресурсов (за исключением металлических конструкций) - 2% ПЗ=2% (ОЗП=2%; ЭМ=2%; МАТ=2%) | [17 empty] | Заготовительно-складские расходы для материальных ресурсов (за исключением металлических конструкций) - 2% ПЗ=2% (ОЗП=2%; ЭМ=2%; МАТ=2%)
|  | Всего по позиции |  |  | 10: 2861.62; 12: 26842 | [10 empty] | Всего по позиции
450 | ФЕРм08-01-102-01 | Шкаф управления и регулирования |  |  | 4: шкаф; 7: 2 | [5 empty] | Шкаф управления и регулирования
| Приказ от 04.08.2020 № 421/пр прил.10 табл.1 п.8.1 | Производство работ осуществляется в горной местности: на высоте свыше 1500 до 2500 м над уровнем моря ОЗП=1,25; ЭМ=1,25 к расх.; ЗПМ=1,25; ТЗ=1,25; ТЗМ=1,25 | [17 empty] | Производство работ осуществляется в горной местности: на высоте свыше 1500 до 2500 м над уровнем моря ОЗП=1,25; ЭМ=1,25 к расх.; ЗПМ=1,25; ТЗ=1,25; ТЗМ=1,25
| 1 | ОТ |  |  | 8: 128.91; 9: 1.25; 10: 322.28 | [7 empty] | ОТ
| 2 | ЭМ |  |  | 8: 132.21; 9: 1.25; 10: 330.53 | [7 empty] | ЭМ
| 3 | в т.ч. ОТм |  |  | 8: 18.33; 9: 1.25; 10: 45.83 | [7 empty] | в т.ч. ОТм
| 4 | М |  |  | 8: 95.75; 10: 191.5 | [7 empty] | М
|  | ЗТ |  |  | 4: чел.-ч; 5: 13.4; 6: 1.25; 7: 33.5 | [8 empty] | ЗТ
|  | ЗТм |  |  | 4: чел.-ч; 5: 1.46; 6: 1.25; 7: 3.65 | [8 empty] | ЗТм
|  | Итого по расценке |  |  | 8: 356.87; 10: 844.31 | [9 empty] | Итого по расценке
|  | ФОТ |  |  | 10: 368.11 | [8 empty] | ФОТ
| Приказ № 812/пр от 21.12.2020 Прил. п.49.3 | НР Электротехнические установки на других объектах |  |  | 4: %; 5: 97; 7: 97; 10: 357.07 | [8 empty] | НР Электротехнические установки на других объектах
| Приказ № 774/пр от 11.12.2020 Прил. п.49.3 | СП Электротехнические установки на других объектах |  |  | 4: %; 5: 51; 7: 51; 10: 187.74 | [8 empty] | СП Электротехнические установки на других объектах
|  | Всего по позиции |  |  | 10: 1389.12 | [10 empty] | Всего по позиции
451 О | ТЦ_64.0.00.00_77_9715258759_25.01.2022_02 (Том 3.5, КА п.8, стр.61-65) | Контрольно-пусковой шкаф SHKOP-DP-1x2,2/380-K-1xBLE/220- M171-IP54-УХЛ3 |  |  | шт |  |  | 2 | 115124.58 | 1.0424 | 48387.7 | 4.96 | 240003 | [5 empty] | Контрольно-пусковой шкаф SHKOP-DP-1x2,2/380-K-1xBLE/220- M171-IP54-УХЛ3
|  | (Оборудование) | [22 empty] | (Оборудование)
|  | Цена=138149,5/1,2 | [27 empty] | Цена=138149,5/1,2
| Приказ от 04.08.2020 № 421/пр п.92в | Заготовительно-складские расходы для оборудования - 1,2% ПЗ=1,2% (ОЗП=1,2%; ЭМ=1,2%; МАТ=1,2%) | [17 empty] | Заготовительно-складские расходы для оборудования - 1,2% ПЗ=1,2% (ОЗП=1,2%; ЭМ=1,2%; МАТ=1,2%)
| Приказ от 04.08.2020 № 421/пр п.91 | Транспортные затраты, в случае невозможности их определения на основании расчета или по результатам конъюнктурного анализа (от отпускной цены оборудования) - до 3% ПЗ=1,03 (ОЗП=1,03; ЭМ=1,03; МАТ=1,03) | [17 empty] | Транспортные затраты, в случае невозможности их определения на основании расчета или по результатам конъюнктурного анализа (от отпускной цены оборудования) - до 3% ПЗ=1,03 (ОЗП=1,03; ЭМ=1,03; МАТ=1,03)
|  | Всего по позиции |  |  | 10: 48387.7; 12: 240003 | [10 empty] | Всего по позиции
452 | ФЕР20-02-004-16 | Установка клапанов: огнезадерживающих с ручной регулировкой периметром до 3200 мм |  |  | 4: шт; 7: 2 | [5 empty] | Установка клапанов: огнезадерживающих с ручной регулировкой периметром до 3200 мм
| ОП п.1.20.19 | Индивидуальные испытания систем вентиляции и кондиционирования воздуха - 5% ОЗП=1,05; ЭМ=1,05 к расх.; ЗПМ=1,05; ТЗ=1,05; ТЗМ=1,05 | [17 empty] | Индивидуальные испытания систем вентиляции и кондиционирования воздуха - 5% ОЗП=1,05; ЭМ=1,05 к расх.; ЗПМ=1,05; ТЗ=1,05; ТЗМ=1,05
| Приказ от 04.08.2020 № 421/пр прил.10 табл.1 п.8.1 | Производство работ осуществляется в горной местности: на высоте свыше 1500 до 2500 м над уровнем моря ОЗП=1,25; ЭМ=1,25 к расх.; ЗПМ=1,25; ТЗ=1,25; ТЗМ=1,25 | [17 empty] | Производство работ осуществляется в горной местности: на высоте свыше 1500 до 2500 м над уровнем моря ОЗП=1,25; ЭМ=1,25 к расх.; ЗПМ=1,25; ТЗ=1,25; ТЗМ=1,25
| 1 | ОТ |  |  | 8: 47.72; 9: 1.3125; 10: 125.27 | [7 empty] | ОТ
| 2 | ЭМ |  |  | 8: 7.36; 9: 1.3125; 10: 19.32 | [7 empty] | ЭМ
| 3 | в т.ч. ОТм |  |  | 8: 0.49; 9: 1.3125; 10: 1.29 | [7 empty] | в т.ч. ОТм
| 4 | М |  |  | 8: 188.57; 10: 377.14 | [7 empty] | М
|  | ЗТ |  |  | 4: чел.-ч; 5: 5.46; 6: 1.3125; 7: 14.3325 | [8 empty] | ЗТ
|  | ЗТм |  |  | 4: чел.-ч; 5: 0.04; 6: 1.3125; 7: 0.105 | [8 empty] | ЗТм
|  | Итого по расценке |  |  | 8: 243.65; 10: 521.73 | [9 empty] | Итого по расценке
|  | ФОТ |  |  | 10: 126.56 | [8 empty] | ФОТ
| Приказ № 812/пр от 21.12.2020 Прил. п.16 | НР Сантехнические работы - внутренние (трубопроводы, водопровод, канализация, отопление, газоснабжение, вентиляция и кондиционирование воздуха) |  |  | 4: %; 5: 121; 7: 121; 10: 153.14 | [8 empty] | НР Сантехнические работы - внутренние (трубопроводы, водопровод, канализация, отопление, газоснабжение, вентиляция и кондиционирование воздуха)
| Приказ № 774/пр от 11.12.2020 Прил. п.16 | СП Сантехнические работы - внутренние (трубопроводы, водопровод, канализация, отопление, газоснабжение, вентиляция и кондиционирование воздуха) |  |  | 4: %; 5: 72; 7: 72; 10: 91.12 | [8 empty] | СП Сантехнические работы - внутренние (трубопроводы, водопровод, канализация, отопление, газоснабжение, вентиляция и кондиционирование воздуха)
|  | Всего по позиции |  |  | 10: 765.99 | [10 empty] | Всего по позиции
453 | ТЦ_19.3.01.13_77_9715258759_25.01.2022_02 (Том 3.5, КА п.29, стр.61-65) | Клапан FKS -1м(60)- 800* 800- BEN230-НЗ-К-о |  |  | шт |  |  | 2 | 28531.25 | 1.02 | 6205.12 | 9.38 | 58204 | [5 empty] | Клапан FKS -1м(60)- 800* 800- BEN230-НЗ-К-о
|  | (Материалы) | [22 empty] | (Материалы)
|  | Цена=34237,5/1,2 | [27 empty] | Цена=34237,5/1,2
| Приказ от 04.08.2020 № 421/пр п.92а | Заготовительно-складские расходы для материальных ресурсов (за исключением металлических конструкций) - 2% ПЗ=2% (ОЗП=2%; ЭМ=2%; МАТ=2%) | [17 empty] | Заготовительно-складские расходы для материальных ресурсов (за исключением металлических конструкций) - 2% ПЗ=2% (ОЗП=2%; ЭМ=2%; МАТ=2%)
|  | Всего по позиции |  |  | 10: 6205.12; 12: 58204 | [10 empty] | Всего по позиции
Воздуховоды | [30 empty] | Воздуховоды
454 | ФЕР20-01-001-08 | Прокладка воздуховодов из листовой, оцинкованной стали и алюминия класса Н (нормальные) толщиной: 0,7 мм, диаметром до 800 мм |  |  | 4: 100 м2; 7: 0.1256 | [5 empty] | Прокладка воздуховодов из листовой, оцинкованной стали и алюминия класса Н (нормальные) толщиной: 0,7 мм, диаметром до 800 мм
|  | Объем=12,56 / 100 | [23 empty] | Объем=12,56 / 100
| ОП п.1.20.19 | Индивидуальные испытания систем вентиляции и кондиционирования воздуха - 5% ОЗП=1,05; ЭМ=1,05 к расх.; ЗПМ=1,05; ТЗ=1,05; ТЗМ=1,05 | [17 empty] | Индивидуальные испытания систем вентиляции и кондиционирования воздуха - 5% ОЗП=1,05; ЭМ=1,05 к расх.; ЗПМ=1,05; ТЗ=1,05; ТЗМ=1,05
| Приказ от 04.08.2020 № 421/пр прил.10 табл.1 п.8.1 | Производство работ осуществляется в горной местности: на высоте свыше 1500 до 2500 м над уровнем моря ОЗП=1,25; ЭМ=1,25 к расх.; ЗПМ=1,25; ТЗ=1,25; ТЗМ=1,25 | [17 empty] | Производство работ осуществляется в горной местности: на высоте свыше 1500 до 2500 м над уровнем моря ОЗП=1,25; ЭМ=1,25 к расх.; ЗПМ=1,25; ТЗ=1,25; ТЗМ=1,25
| 1 | ОТ |  |  | 8: 802.33; 9: 1.3125; 10: 132.26 | [7 empty] | ОТ
| 2 | ЭМ |  |  | 8: 127.19; 9: 1.3125; 10: 20.97 | [7 empty] | ЭМ
| 3 | в т.ч. ОТм |  |  | 8: 9.68; 9: 1.3125; 10: 1.6 | [7 empty] | в т.ч. ОТм
| 4 | М |  |  | 8: 379.93; 10: 47.72 | [7 empty] | М
|  | ЗТ |  |  | 4: чел.-ч; 5: 91.8; 6: 1.3125; 7: 15.1332 | [8 empty] | ЗТ
|  | ЗТм |  |  | 4: чел.-ч; 5: 0.78; 6: 1.3125; 7: 0.12858 | [8 empty] | ЗТм
|  | Итого по расценке |  |  | 8: 1309.45; 10: 200.95 | [9 empty] | Итого по расценке
|  | ФОТ |  |  | 10: 133.86 | [8 empty] | ФОТ
| Приказ № 812/пр от 21.12.2020 Прил. п.16 | НР Сантехнические работы - внутренние (трубопроводы, водопровод, канализация, отопление, газоснабжение, вентиляция и кондиционирование воздуха) |  |  | 4: %; 5: 121; 7: 121; 10: 161.97 | [8 empty] | НР Сантехнические работы - внутренние (трубопроводы, водопровод, канализация, отопление, газоснабжение, вентиляция и кондиционирование воздуха)
| Приказ № 774/пр от 11.12.2020 Прил. п.16 | СП Сантехнические работы - внутренние (трубопроводы, водопровод, канализация, отопление, газоснабжение, вентиляция и кондиционирование воздуха) |  |  | 4: %; 5: 72; 7: 72; 10: 96.38 | [8 empty] | СП Сантехнические работы - внутренние (трубопроводы, водопровод, канализация, отопление, газоснабжение, вентиляция и кондиционирование воздуха)
|  | Всего по позиции |  |  | 10: 459.3 | [10 empty] | Всего по позиции
455 | ФССЦ-19.1.01.02-0015 | Воздуховоды из листовой стали, толщиной 1,0 мм, диаметр до 1000 мм |  |  | 4: м2; 7: 12.56; 8: 82.12; 10: 1031.43 | [5 empty] | Воздуховоды из листовой стали, толщиной 1,0 мм, диаметр до 1000 мм
|  | (Материалы) | [22 empty] | (Материалы)
|  | Всего по позиции |  |  | 10: 1031.43 | [10 empty] | Всего по позиции
456 | ФЕР20-01-001-12 | Прокладка воздуховодов из листовой, оцинкованной стали и алюминия класса Н (нормальные) толщиной: 0,7 мм, периметром до 3200 мм |  |  | 4: 100 м2; 7: 0.32 | [5 empty] | Прокладка воздуховодов из листовой, оцинкованной стали и алюминия класса Н (нормальные) толщиной: 0,7 мм, периметром до 3200 мм
|  | Объем=32 / 100 | [23 empty] | Объем=32 / 100
| ОП п.1.20.19 | Индивидуальные испытания систем вентиляции и кондиционирования воздуха - 5% ОЗП=1,05; ЭМ=1,05 к расх.; ЗПМ=1,05; ТЗ=1,05; ТЗМ=1,05 | [17 empty] | Индивидуальные испытания систем вентиляции и кондиционирования воздуха - 5% ОЗП=1,05; ЭМ=1,05 к расх.; ЗПМ=1,05; ТЗ=1,05; ТЗМ=1,05
| Приказ от 04.08.2020 № 421/пр прил.10 табл.1 п.8.1 | Производство работ осуществляется в горной местности: на высоте свыше 1500 до 2500 м над уровнем моря ОЗП=1,25; ЭМ=1,25 к расх.; ЗПМ=1,25; ТЗ=1,25; ТЗМ=1,25 | [17 empty] | Производство работ осуществляется в горной местности: на высоте свыше 1500 до 2500 м над уровнем моря ОЗП=1,25; ЭМ=1,25 к расх.; ЗПМ=1,25; ТЗ=1,25; ТЗМ=1,25
| 1 | ОТ |  |  | 8: 648.51; 9: 1.3125; 10: 272.37 | [7 empty] | ОТ
| 2 | ЭМ |  |  | 8: 100.89; 9: 1.3125; 10: 42.37 | [7 empty] | ЭМ
| 3 | в т.ч. ОТм |  |  | 8: 8.54; 9: 1.3125; 10: 3.59 | [7 empty] | в т.ч. ОТм
| 4 | М |  |  | 8: 337.94; 10: 108.14 | [7 empty] | М
|  | ЗТ |  |  | 4: чел.-ч; 5: 74.2; 6: 1.3125; 7: 31.164 | [8 empty] | ЗТ
|  | ЗТм |  |  | 4: чел.-ч; 5: 0.69; 6: 1.3125; 7: 0.2898 | [8 empty] | ЗТм
|  | Итого по расценке |  |  | 8: 1087.34; 10: 422.88 | [9 empty] | Итого по расценке
|  | ФОТ |  |  | 10: 275.96 | [8 empty] | ФОТ
| Приказ № 812/пр от 21.12.2020 Прил. п.16 | НР Сантехнические работы - внутренние (трубопроводы, водопровод, канализация, отопление, газоснабжение, вентиляция и кондиционирование воздуха) |  |  | 4: %; 5: 121; 7: 121; 10: 333.91 | [8 empty] | НР Сантехнические работы - внутренние (трубопроводы, водопровод, канализация, отопление, газоснабжение, вентиляция и кондиционирование воздуха)
| Приказ № 774/пр от 11.12.2020 Прил. п.16 | СП Сантехнические работы - внутренние (трубопроводы, водопровод, канализация, отопление, газоснабжение, вентиляция и кондиционирование воздуха) |  |  | 4: %; 5: 72; 7: 72; 10: 198.69 | [8 empty] | СП Сантехнические работы - внутренние (трубопроводы, водопровод, канализация, отопление, газоснабжение, вентиляция и кондиционирование воздуха)
|  | Всего по позиции |  |  | 10: 955.48 | [10 empty] | Всего по позиции
457 | ФССЦ-19.1.01.03-0079 | Воздуховоды из оцинкованной стали толщиной: 0,7 мм, периметром от 1700 до 4000 мм |  |  | 4: м2; 7: 32; 8: 109.09; 10: 3490.88 | [5 empty] | Воздуховоды из оцинкованной стали толщиной: 0,7 мм, периметром от 1700 до 4000 мм
|  | (Материалы) | [22 empty] | (Материалы)
|  | Всего по позиции |  |  | 10: 3490.88 | [10 empty] | Всего по позиции
458 | ФССЦ-19.1.01.09-0021 | Изделия фасонные для воздуховодов из оцинкованной стали с шиной и уголками, толщина 0,7 мм, периметр 3200 мм |  |  | 4: м2; 7: 10; 8: 200.52; 10: 2005.2 | [5 empty] | Изделия фасонные для воздуховодов из оцинкованной стали с шиной и уголками, толщина 0,7 мм, периметр 3200 мм
|  | (Материалы) | [22 empty] | (Материалы)
|  | Всего по позиции |  |  | 10: 2005.2 | [10 empty] | Всего по позиции
459 | ФССЦ-19.1.01.11-0001 | Крепления для воздуховодов оцинкованные (подвески СТД, подвески регулируемые СТД, тяги, хомуты, кронштейны, траверсы, ленты, шпильки, профили) |  |  | 4: т; 7: 0.02; 8: 12676.79; 10: 253.54 | [5 empty] | Крепления для воздуховодов оцинкованные (подвески СТД, подвески регулируемые СТД, тяги, хомуты, кронштейны, траверсы, ленты, шпильки, профили)
|  | (Материалы) | [22 empty] | (Материалы)
|  | Всего по позиции |  |  | 10: 253.54 | [10 empty] | Всего по позиции
460 | ФЕР20-02-002-01 | Установка решеток жалюзийных площадью в свету: до 0,5 м2 |  |  | 4: шт; 7: 2 | [5 empty] | Установка решеток жалюзийных площадью в свету: до 0,5 м2
| ОП п.1.20.19 | Индивидуальные испытания систем вентиляции и кондиционирования воздуха - 5% ОЗП=1,05; ЭМ=1,05 к расх.; ЗПМ=1,05; ТЗ=1,05; ТЗМ=1,05 | [17 empty] | Индивидуальные испытания систем вентиляции и кондиционирования воздуха - 5% ОЗП=1,05; ЭМ=1,05 к расх.; ЗПМ=1,05; ТЗ=1,05; ТЗМ=1,05
| Приказ от 04.08.2020 № 421/пр прил.10 табл.1 п.8.1 | Производство работ осуществляется в горной местности: на высоте свыше 1500 до 2500 м над уровнем моря ОЗП=1,25; ЭМ=1,25 к расх.; ЗПМ=1,25; ТЗ=1,25; ТЗМ=1,25 | [17 empty] | Производство работ осуществляется в горной местности: на высоте свыше 1500 до 2500 м над уровнем моря ОЗП=1,25; ЭМ=1,25 к расх.; ЗПМ=1,25; ТЗ=1,25; ТЗМ=1,25
| 1 | ОТ |  |  | 8: 9.6; 9: 1.3125; 10: 25.2 | [7 empty] | ОТ
| 2 | ЭМ |  |  | 8: 1.47; 9: 1.3125; 10: 3.86 | [7 empty] | ЭМ
| 3 | в т.ч. ОТм |  |  | 8: 0.12; 9: 1.3125; 10: 0.32 | [7 empty] | в т.ч. ОТм
| 4 | М |  |  | 8: 4.1; 10: 8.2 | [7 empty] | М
|  | ЗТ |  |  | 4: чел.-ч; 5: 1.07; 6: 1.3125; 7: 2.8087 | [8 empty] | ЗТ
|  | ЗТм |  |  | 4: чел.-ч; 5: 0.01; 6: 1.3125; 7: 0.02625 | [8 empty] | ЗТм
|  | Итого по расценке |  |  | 8: 15.17; 10: 37.26 | [9 empty] | Итого по расценке
|  | ФОТ |  |  | 10: 25.52 | [8 empty] | ФОТ
| Приказ № 812/пр от 21.12.2020 Прил. п.16 | НР Сантехнические работы - внутренние (трубопроводы, водопровод, канализация, отопление, газоснабжение, вентиляция и кондиционирование воздуха) |  |  | 4: %; 5: 121; 7: 121; 10: 30.88 | [8 empty] | НР Сантехнические работы - внутренние (трубопроводы, водопровод, канализация, отопление, газоснабжение, вентиляция и кондиционирование воздуха)
| Приказ № 774/пр от 11.12.2020 Прил. п.16 | СП Сантехнические работы - внутренние (трубопроводы, водопровод, канализация, отопление, газоснабжение, вентиляция и кондиционирование воздуха) |  |  | 4: %; 5: 72; 7: 72; 10: 18.37 | [8 empty] | СП Сантехнические работы - внутренние (трубопроводы, водопровод, канализация, отопление, газоснабжение, вентиляция и кондиционирование воздуха)
|  | Всего по позиции |  |  | 10: 86.51 | [10 empty] | Всего по позиции
461 | ФССЦ-19.2.03.01-1006 | Решетки жалюзийные наружные, из алюминия круглого сечения, диаметр 315 мм (800 мм) |  |  | 4: шт; 7: 2; 8: 1335.01; 10: 2670.02 | [5 empty] | Решетки жалюзийные наружные, из алюминия круглого сечения, диаметр 315 мм (800 мм)
|  | (Сантехнические работы - внутренние (трубопроводы, водопровод, канализация, отопление, газоснабжение, вентиляция и кондиционирование воздуха)) | [22 empty] | (Сантехнические работы - внутренние (трубопроводы, водопровод, канализация, отопление, газоснабжение, вентиляция и кондиционирование воздуха))
|  | Всего по позиции |  |  | 10: 2670.02 | [10 empty] | Всего по позиции
|  | Итоги по разделу 22 ПД1, ПД4 : | [24 empty] | Итоги по разделу 22 ПД1, ПД4 :
|  | Итого прямые затраты (справочно) |  |  | 10: 25060.04 | [14 empty] | Итого прямые затраты (справочно)
|  | в том числе: | [25 empty] | в том числе:
|  | Оплата труда рабочих |  |  | 10: 1205.48 | [14 empty] | Оплата труда рабочих
|  | Эксплуатация машин |  |  | 10: 471.41 | [14 empty] | Эксплуатация машин
|  | в том числе оплата труда машинистов (Отм) |  |  | 10: 58.46 | [14 empty] | в том числе оплата труда машинистов (Отм)
|  | Материалы |  |  | 10: 23383.15 | [14 empty] | Материалы
|  | Строительные работы |  |  | 10: 25944.68 | [14 empty] | Строительные работы
|  | в том числе: | [25 empty] | в том числе:
|  | оплата труда |  |  | 10: 883.2 | [14 empty] | оплата труда
|  | эксплуатация машин и механизмов |  |  | 10: 140.88 | [14 empty] | эксплуатация машин и механизмов
|  | в том числе оплата труда машинистов (ОТм) |  |  | 10: 12.63 | [14 empty] | в том числе оплата труда машинистов (ОТм)
|  | материалы |  |  | 10: 23191.65 | [14 empty] | материалы
|  | накладные расходы |  |  | 10: 1083.96 | [14 empty] | накладные расходы
|  | сметная прибыль |  |  | 10: 644.99 | [14 empty] | сметная прибыль
|  | Монтажные работы |  |  | 10: 1389.12 | [14 empty] | Монтажные работы
|  | в том числе: | [25 empty] | в том числе:
|  | оплата труда |  |  | 10: 322.28 | [14 empty] | оплата труда
|  | эксплуатация машин и механизмов |  |  | 10: 330.53 | [14 empty] | эксплуатация машин и механизмов
|  | в том числе оплата труда машинистов (ОТм) |  |  | 10: 45.83 | [14 empty] | в том числе оплата труда машинистов (ОТм)
|  | материалы |  |  | 10: 191.5 | [14 empty] | материалы
|  | накладные расходы |  |  | 10: 357.07 | [14 empty] | накладные расходы
|  | сметная прибыль |  |  | 10: 187.74 | [14 empty] | сметная прибыль
|  | Оборудование |  |  | 10: 102183.26 | [14 empty] | Оборудование
|  | Итого ФОТ (справочно) |  |  | 10: 1263.94 | [14 empty] | Итого ФОТ (справочно)
|  | Итого накладные расходы (справочно) |  |  | 10: 1441.03 | [14 empty] | Итого накладные расходы (справочно)
|  | Итого сметная прибыль (справочно) |  |  | 10: 832.73 | [14 empty] | Итого сметная прибыль (справочно)
|  | Итого по разделу 22 ПД1, ПД4 |  |  | 10: 129517.06 | [15 empty] | Итого по разделу 22 ПД1, ПД4
|  | в том числе: | [25 empty] | в том числе:
|  | материальные ресурсы, отсутствующие в ФРСН |  |  | 10: 12988.81 | [14 empty] | материалы, изделия и конструкции отсутствующие в СНБ
|  | оборудование, отсутствующее в ФРСН |  |  | 10: 102183.26 | [14 empty] | оборудование отсутствующее в СНБ
Раздел 23. ПД2, ПД5 | [17 empty] | Раздел 23. ПД2, ПД5
Оборудование | [30 empty] | Оборудование
462 | ФЕР20-03-002-03 | Установка вентиляторов осевых массой: до 0,1 т |  |  | 4: шт; 7: 2 | [5 empty] | Установка вентиляторов осевых массой: до 0,1 т
| ОП п.1.20.19 | Индивидуальные испытания систем вентиляции и кондиционирования воздуха - 5% ОЗП=1,05; ЭМ=1,05 к расх.; ЗПМ=1,05; ТЗ=1,05; ТЗМ=1,05 | [17 empty] | Индивидуальные испытания систем вентиляции и кондиционирования воздуха - 5% ОЗП=1,05; ЭМ=1,05 к расх.; ЗПМ=1,05; ТЗ=1,05; ТЗМ=1,05
| Приказ от 04.08.2020 № 421/пр прил.10 табл.1 п.8.1 | Производство работ осуществляется в горной местности: на высоте свыше 1500 до 2500 м над уровнем моря ОЗП=1,25; ЭМ=1,25 к расх.; ЗПМ=1,25; ТЗ=1,25; ТЗМ=1,25 | [17 empty] | Производство работ осуществляется в горной местности: на высоте свыше 1500 до 2500 м над уровнем моря ОЗП=1,25; ЭМ=1,25 к расх.; ЗПМ=1,25; ТЗ=1,25; ТЗМ=1,25
| 1 | ОТ |  |  | 8: 91.49; 9: 1.3125; 10: 240.16 | [7 empty] | ОТ
| 2 | ЭМ |  |  | 8: 20.21; 9: 1.3125; 10: 53.05 | [7 empty] | ЭМ
| 3 | в т.ч. ОТм |  |  | 8: 2.13; 9: 1.3125; 10: 5.59 | [7 empty] | в т.ч. ОТм
| 4 | М |  |  | 8: 97.68; 10: 195.36 | [7 empty] | М
|  | ЗТ |  |  | 4: чел.-ч; 5: 9.51; 6: 1.3125; 7: 24.9638 | [8 empty] | ЗТ
|  | ЗТм |  |  | 4: чел.-ч; 5: 0.18; 6: 1.3125; 7: 0.4725 | [8 empty] | ЗТм
|  | Итого по расценке |  |  | 8: 209.38; 10: 488.57 | [9 empty] | Итого по расценке
|  | ФОТ |  |  | 10: 245.75 | [8 empty] | ФОТ
| Приказ № 812/пр от 21.12.2020 Прил. п.16 | НР Сантехнические работы - внутренние (трубопроводы, водопровод, канализация, отопление, газоснабжение, вентиляция и кондиционирование воздуха) |  |  | 4: %; 5: 121; 7: 121; 10: 297.36 | [8 empty] | НР Сантехнические работы - внутренние (трубопроводы, водопровод, канализация, отопление, газоснабжение, вентиляция и кондиционирование воздуха)
| Приказ № 774/пр от 11.12.2020 Прил. п.16 | СП Сантехнические работы - внутренние (трубопроводы, водопровод, канализация, отопление, газоснабжение, вентиляция и кондиционирование воздуха) |  |  | 4: %; 5: 72; 7: 72; 10: 176.94 | [8 empty] | СП Сантехнические работы - внутренние (трубопроводы, водопровод, канализация, отопление, газоснабжение, вентиляция и кондиционирование воздуха)
|  | Всего по позиции |  |  | 10: 962.87 | [10 empty] | Всего по позиции
463 О | ТЦ_64.1.01.07_77_9715258759_25.01.2022_02 (Том 3.5, КА п.17, стр.61-65) | Вентилятор PVRO-100x50A-4-У2 (1,1/1500) |  |  | шт |  |  | 2 | 87117.29 | 1.0506 | 36905.44 | 4.96 | 183051 | [5 empty] | Вентилятор PVRO-100x50A-4-У2 (1,1/1500)
|  | (Оборудование) | [22 empty] | (Оборудование)
|  | Цена=104540,75/1,2 | [27 empty] | Цена=104540,75/1,2
| Приказ от 04.08.2020 № 421/пр п.92а | Заготовительно-складские расходы для материальных ресурсов (за исключением металлических конструкций) - 2% ПЗ=2% (ОЗП=2%; ЭМ=2%; МАТ=2%) | [17 empty] | Заготовительно-складские расходы для материальных ресурсов (за исключением металлических конструкций) - 2% ПЗ=2% (ОЗП=2%; ЭМ=2%; МАТ=2%)
| Приказ от 04.08.2020 № 421/пр п.91 | Транспортные затраты, в случае невозможности их определения на основании расчета или по результатам конъюнктурного анализа (от отпускной цены оборудования) - до 3% ПЗ=1,03 (ОЗП=1,03; ЭМ=1,03; МАТ=1,03) | [17 empty] | Транспортные затраты, в случае невозможности их определения на основании расчета или по результатам конъюнктурного анализа (от отпускной цены оборудования) - до 3% ПЗ=1,03 (ОЗП=1,03; ЭМ=1,03; МАТ=1,03)
|  | Всего по позиции |  |  | 10: 36905.44; 12: 183051 | [10 empty] | Всего по позиции
464 | ФЕР20-02-018-01 | Установка вставок гибких к радиальным вентиляторам |  |  | 4: м2; 7: 1.12 | [5 empty] | Установка вставок гибких к радиальным вентиляторам
|  | Объем=0,28*4 | [23 empty] | Объем=0,28*4
| ОП п.1.20.19 | Индивидуальные испытания систем вентиляции и кондиционирования воздуха - 5% ОЗП=1,05; ЭМ=1,05 к расх.; ЗПМ=1,05; ТЗ=1,05; ТЗМ=1,05 | [17 empty] | Индивидуальные испытания систем вентиляции и кондиционирования воздуха - 5% ОЗП=1,05; ЭМ=1,05 к расх.; ЗПМ=1,05; ТЗ=1,05; ТЗМ=1,05
| Приказ от 04.08.2020 № 421/пр прил.10 табл.1 п.8.1 | Производство работ осуществляется в горной местности: на высоте свыше 1500 до 2500 м над уровнем моря ОЗП=1,25; ЭМ=1,25 к расх.; ЗПМ=1,25; ТЗ=1,25; ТЗМ=1,25 | [17 empty] | Производство работ осуществляется в горной местности: на высоте свыше 1500 до 2500 м над уровнем моря ОЗП=1,25; ЭМ=1,25 к расх.; ЗПМ=1,25; ТЗ=1,25; ТЗМ=1,25
| 1 | ОТ |  |  | 8: 50.26; 9: 1.3125; 10: 73.88 | [7 empty] | ОТ
| 2 | ЭМ |  |  | 8: 0.66; 9: 1.3125; 10: 0.97 | [7 empty] | ЭМ
| 3 | в т.ч. ОТм |  |  | 8: 0.12; 9: 1.3125; 10: 0.18 | [7 empty] | в т.ч. ОТм
| 4 | М |  |  | 8: 2.39; 10: 2.68 | [7 empty] | М
|  | ЗТ |  |  | 4: чел.-ч; 5: 5.75; 6: 1.3125; 7: 8.4525 | [8 empty] | ЗТ
|  | ЗТм |  |  | 4: чел.-ч; 5: 0.01; 6: 1.3125; 7: 0.0147 | [8 empty] | ЗТм
|  | Итого по расценке |  |  | 8: 53.31; 10: 77.53 | [9 empty] | Итого по расценке
|  | ФОТ |  |  | 10: 74.06 | [8 empty] | ФОТ
| Приказ № 812/пр от 21.12.2020 Прил. п.16 | НР Сантехнические работы - внутренние (трубопроводы, водопровод, канализация, отопление, газоснабжение, вентиляция и кондиционирование воздуха) |  |  | 4: %; 5: 121; 7: 121; 10: 89.61 | [8 empty] | НР Сантехнические работы - внутренние (трубопроводы, водопровод, канализация, отопление, газоснабжение, вентиляция и кондиционирование воздуха)
| Приказ № 774/пр от 11.12.2020 Прил. п.16 | СП Сантехнические работы - внутренние (трубопроводы, водопровод, канализация, отопление, газоснабжение, вентиляция и кондиционирование воздуха) |  |  | 4: %; 5: 72; 7: 72; 10: 53.32 | [8 empty] | СП Сантехнические работы - внутренние (трубопроводы, водопровод, канализация, отопление, газоснабжение, вентиляция и кондиционирование воздуха)
|  | Всего по позиции |  |  | 10: 220.46 | [10 empty] | Всего по позиции
465 О | ТЦ_19.2.01.00_77_9715258759_25.01.2022_02 (Том 3.5, КА п.18, стр.61-65) | Вставка гибкая VG-1000x500-У1 |  |  | шт |  |  | 4 | 5952.21 | 1.02 | 4896.17 | 4.96 | 24285 | [5 empty] | Вставка гибкая VG-1000x500-У1
|  | (Оборудование) | [22 empty] | (Оборудование)
|  | Цена=7142,65/1,2 | [27 empty] | Цена=7142,65/1,2
| Приказ от 04.08.2020 № 421/пр п.92а | Заготовительно-складские расходы для материальных ресурсов (за исключением металлических конструкций) - 2% ПЗ=2% (ОЗП=2%; ЭМ=2%; МАТ=2%) | [17 empty] | Заготовительно-складские расходы для материальных ресурсов (за исключением металлических конструкций) - 2% ПЗ=2% (ОЗП=2%; ЭМ=2%; МАТ=2%)
|  | Всего по позиции |  |  | 10: 4896.17; 12: 24285 | [10 empty] | Всего по позиции
466 | ФЕР20-06-007-01 | Установка воздухонагревателей двухрядных для обводного канала производительностью: до 10 тыс.м3/час |  |  | 4: шт; 7: 2 | [5 empty] | Установка воздухонагревателей двухрядных для обводного канала производительностью: до 10 тыс.м3/час
| ОП п.1.20.19 | Индивидуальные испытания систем вентиляции и кондиционирования воздуха - 5% ОЗП=1,05; ЭМ=1,05 к расх.; ЗПМ=1,05; ТЗ=1,05; ТЗМ=1,05 | [17 empty] | Индивидуальные испытания систем вентиляции и кондиционирования воздуха - 5% ОЗП=1,05; ЭМ=1,05 к расх.; ЗПМ=1,05; ТЗ=1,05; ТЗМ=1,05
| Приказ от 04.08.2020 № 421/пр прил.10 табл.1 п.8.1 | Производство работ осуществляется в горной местности: на высоте свыше 1500 до 2500 м над уровнем моря ОЗП=1,25; ЭМ=1,25 к расх.; ЗПМ=1,25; ТЗ=1,25; ТЗМ=1,25 | [17 empty] | Производство работ осуществляется в горной местности: на высоте свыше 1500 до 2500 м над уровнем моря ОЗП=1,25; ЭМ=1,25 к расх.; ЗПМ=1,25; ТЗ=1,25; ТЗМ=1,25
| 1 | ОТ |  |  | 8: 73.88; 9: 1.3125; 10: 193.94 | [7 empty] | ОТ
| 2 | ЭМ |  |  | 8: 17.42; 9: 1.3125; 10: 45.73 | [7 empty] | ЭМ
| 3 | в т.ч. ОТм |  |  | 8: 1.85; 9: 1.3125; 10: 4.86 | [7 empty] | в т.ч. ОТм
| 4 | М |  |  | 8: 136.83; 10: 273.66 | [7 empty] | М
|  | ЗТ |  |  | 4: чел.-ч; 5: 7.68; 6: 1.3125; 7: 20.16 | [8 empty] | ЗТ
|  | ЗТм |  |  | 4: чел.-ч; 5: 0.15; 6: 1.3125; 7: 0.39375 | [8 empty] | ЗТм
|  | Итого по расценке |  |  | 8: 228.13; 10: 513.33 | [9 empty] | Итого по расценке
|  | ФОТ |  |  | 10: 198.8 | [8 empty] | ФОТ
| Приказ № 812/пр от 21.12.2020 Прил. п.16 | НР Сантехнические работы - внутренние (трубопроводы, водопровод, канализация, отопление, газоснабжение, вентиляция и кондиционирование воздуха) |  |  | 4: %; 5: 121; 7: 121; 10: 240.55 | [8 empty] | НР Сантехнические работы - внутренние (трубопроводы, водопровод, канализация, отопление, газоснабжение, вентиляция и кондиционирование воздуха)
| Приказ № 774/пр от 11.12.2020 Прил. п.16 | СП Сантехнические работы - внутренние (трубопроводы, водопровод, канализация, отопление, газоснабжение, вентиляция и кондиционирование воздуха) |  |  | 4: %; 5: 72; 7: 72; 10: 143.14 | [8 empty] | СП Сантехнические работы - внутренние (трубопроводы, водопровод, канализация, отопление, газоснабжение, вентиляция и кондиционирование воздуха)
|  | Всего по позиции |  |  | 10: 897.02 | [10 empty] | Всего по позиции
467 О | ТЦ_64.5.02.00_77_9715258759_25.01.2022_02 (Том 3.5, КА п.1, стр.61-65) | Воздухонагреватель электрический KPH-E-1000x500/60-380-У2 |  |  | шт |  |  | 2 | 77271.38 | 1.0424 | 32477.62 | 4.96 | 161089 | [5 empty] | Воздухонагреватель электрический KPH-E-1000x500/60-380-У2
|  | (Оборудование) | [22 empty] | (Оборудование)
|  | Цена=92725,65/1,2 | [27 empty] | Цена=92725,65/1,2
| Приказ от 04.08.2020 № 421/пр п.92в | Заготовительно-складские расходы для оборудования - 1,2% ПЗ=1,2% (ОЗП=1,2%; ЭМ=1,2%; МАТ=1,2%) | [17 empty] | Заготовительно-складские расходы для оборудования - 1,2% ПЗ=1,2% (ОЗП=1,2%; ЭМ=1,2%; МАТ=1,2%)
| Приказ от 04.08.2020 № 421/пр п.91 | Транспортные затраты, в случае невозможности их определения на основании расчета или по результатам конъюнктурного анализа (от отпускной цены оборудования) - до 3% ПЗ=1,03 (ОЗП=1,03; ЭМ=1,03; МАТ=1,03) | [17 empty] | Транспортные затраты, в случае невозможности их определения на основании расчета или по результатам конъюнктурного анализа (от отпускной цены оборудования) - до 3% ПЗ=1,03 (ОЗП=1,03; ЭМ=1,03; МАТ=1,03)
|  | Всего по позиции |  |  | 10: 32477.62; 12: 161089 | [10 empty] | Всего по позиции
468 | ФЕРм08-03-575-01 | Прибор или аппарат |  |  | 4: шт; 7: 2 | [5 empty] | Прибор или аппарат
| Приказ от 04.08.2020 № 421/пр прил.10 табл.1 п.8.1 | Производство работ осуществляется в горной местности: на высоте свыше 1500 до 2500 м над уровнем моря ОЗП=1,25; ЭМ=1,25 к расх.; ЗПМ=1,25; ТЗ=1,25; ТЗМ=1,25 | [17 empty] | Производство работ осуществляется в горной местности: на высоте свыше 1500 до 2500 м над уровнем моря ОЗП=1,25; ЭМ=1,25 к расх.; ЗПМ=1,25; ТЗ=1,25; ТЗМ=1,25
| 1 | ОТ |  |  | 8: 10.22; 9: 1.25; 10: 25.55 | [7 empty] | ОТ
| 4 | М |  |  | 8: 0.38; 10: 0.76 | [7 empty] | М
|  | ЗТ |  |  | 4: чел.-ч; 5: 1.03; 6: 1.25; 7: 2.575 | [8 empty] | ЗТ
|  | Итого по расценке |  |  | 8: 10.6; 10: 26.31 | [9 empty] | Итого по расценке
|  | ФОТ |  |  | 10: 25.55 | [8 empty] | ФОТ
| Приказ № 812/пр от 21.12.2020 Прил. п.49.3 | НР Электротехнические установки на других объектах |  |  | 4: %; 5: 97; 7: 97; 10: 24.78 | [8 empty] | НР Электротехнические установки на других объектах
| Приказ № 774/пр от 11.12.2020 Прил. п.49.3 | СП Электротехнические установки на других объектах |  |  | 4: %; 5: 51; 7: 51; 10: 13.03 | [8 empty] | СП Электротехнические установки на других объектах
|  | Всего по позиции |  |  | 10: 64.12 | [10 empty] | Всего по позиции
469 | ТЦ_64.5.02.00_77_9715258759_25.01.2022_02 (Том 3.5, КА п.2, стр.61-65) | Датчик температуры воздуха канальный VTK PT-1000 |  |  | шт |  |  | 2 | 3021.63 | 1.0865 | 700 | 9.38 | 6566 | [5 empty] | Датчик температуры воздуха канальный VTK PT-1000
|  | (Материалы) | [22 empty] | (Материалы)
|  | Цена=3625,95/1,2 | [27 empty] | Цена=3625,95/1,2
| Приказ от 04.08.2020 № 421/пр п.92в | Заготовительно-складские расходы для оборудования - 1,2% ПЗ=1,2% (ОЗП=1,2%; ЭМ=1,2%; МАТ=1,2%) | [17 empty] | Заготовительно-складские расходы для оборудования - 1,2% ПЗ=1,2% (ОЗП=1,2%; ЭМ=1,2%; МАТ=1,2%)
| Приказ от 04.08.2020 № 421/пр п.91 | Транспортные затраты, в случае невозможности их определения на основании расчета или по результатам конъюнктурного анализа (от отпускной цены оборудования) - до 3% ПЗ=1,03 (ОЗП=1,03; ЭМ=1,03; МАТ=1,03) | [17 empty] | Транспортные затраты, в случае невозможности их определения на основании расчета или по результатам конъюнктурного анализа (от отпускной цены оборудования) - до 3% ПЗ=1,03 (ОЗП=1,03; ЭМ=1,03; МАТ=1,03)
| Приказ от 04.08.2020 № 421/пр п.92в | Заготовительно-складские расходы для оборудования - 1,2% ПЗ=1,2% (ОЗП=1,2%; ЭМ=1,2%; МАТ=1,2%) | [17 empty] | Заготовительно-складские расходы для оборудования - 1,2% ПЗ=1,2% (ОЗП=1,2%; ЭМ=1,2%; МАТ=1,2%)
| Приказ от 04.08.2020 № 421/пр п.91 | Транспортные затраты, в случае невозможности их определения на основании расчета или по результатам конъюнктурного анализа (от отпускной цены оборудования) - до 3% ПЗ=1,03 (ОЗП=1,03; ЭМ=1,03; МАТ=1,03) | [17 empty] | Транспортные затраты, в случае невозможности их определения на основании расчета или по результатам конъюнктурного анализа (от отпускной цены оборудования) - до 3% ПЗ=1,03 (ОЗП=1,03; ЭМ=1,03; МАТ=1,03)
|  | Всего по позиции |  |  | 10: 700; 12: 6566 | [10 empty] | Всего по позиции
470 | ФЕРм08-01-081-02 | Аппарат (кнопка, ключ управления, замок электромагнитной блокировки, звуковой сигнал, сигнальная лампа) управления и сигнализации, количество подключаемых концов: до 6 |  |  | 4: шт; 7: 2 | [5 empty] | Аппарат (кнопка, ключ управления, замок электромагнитной блокировки, звуковой сигнал, сигнальная лампа) управления и сигнализации, количество подключаемых концов: до 6
| Приказ от 04.08.2020 № 421/пр прил.10 табл.1 п.8.1 | Производство работ осуществляется в горной местности: на высоте свыше 1500 до 2500 м над уровнем моря ОЗП=1,25; ЭМ=1,25 к расх.; ЗПМ=1,25; ТЗ=1,25; ТЗМ=1,25 | [17 empty] | Производство работ осуществляется в горной местности: на высоте свыше 1500 до 2500 м над уровнем моря ОЗП=1,25; ЭМ=1,25 к расх.; ЗПМ=1,25; ТЗ=1,25; ТЗМ=1,25
| 1 | ОТ |  |  | 8: 9.91; 9: 1.25; 10: 24.78 | [7 empty] | ОТ
| 2 | ЭМ |  |  | 8: 5.43; 9: 1.25; 10: 13.58 | [7 empty] | ЭМ
| 3 | в т.ч. ОТм |  |  | 8: 0.76; 9: 1.25; 10: 1.9 | [7 empty] | в т.ч. ОТм
| 4 | М |  |  | 8: 0.74; 10: 1.48 | [7 empty] | М
|  | ЗТ |  |  | 4: чел.-ч; 5: 1.03; 6: 1.25; 7: 2.575 | [8 empty] | ЗТ
|  | ЗТм |  |  | 4: чел.-ч; 5: 0.06; 6: 1.25; 7: 0.15 | [8 empty] | ЗТм
|  | Итого по расценке |  |  | 8: 16.08; 10: 39.84 | [9 empty] | Итого по расценке
|  | ФОТ |  |  | 10: 26.68 | [8 empty] | ФОТ
| Приказ № 812/пр от 21.12.2020 Прил. п.49.3 | НР Электротехнические установки на других объектах |  |  | 4: %; 5: 97; 7: 97; 10: 25.88 | [8 empty] | НР Электротехнические установки на других объектах
| Приказ № 774/пр от 11.12.2020 Прил. п.49.3 | СП Электротехнические установки на других объектах |  |  | 4: %; 5: 51; 7: 51; 10: 13.61 | [8 empty] | СП Электротехнические установки на других объектах
|  | Всего по позиции |  |  | 10: 79.33 | [10 empty] | Всего по позиции
471 | ТЦ_64.4.02.02_77_9715258759_25.01.2022_02 (Том 3.5, КА п.20, стр.61-65) | Устройство УДП 513-10 исп.1 |  |  | шт |  |  | 2 | 2408.29 |  | 513.54 | 9.38 | 4817 | [5 empty] | Устройство УДП 513-10 исп.1
|  | (Материалы) | [22 empty] | (Материалы)
|  | Цена=2889,95/1,2 | [27 empty] | Цена=2889,95/1,2
|  | Всего по позиции |  |  | 10: 513.54; 12: 4817 | [10 empty] | Всего по позиции
472 | ФЕРм08-01-102-01 | Шкаф управления и регулирования |  |  | 4: шкаф; 7: 2 | [5 empty] | Шкаф управления и регулирования
| Приказ от 04.08.2020 № 421/пр прил.10 табл.1 п.8.1 | Производство работ осуществляется в горной местности: на высоте свыше 1500 до 2500 м над уровнем моря ОЗП=1,25; ЭМ=1,25 к расх.; ЗПМ=1,25; ТЗ=1,25; ТЗМ=1,25 | [17 empty] | Производство работ осуществляется в горной местности: на высоте свыше 1500 до 2500 м над уровнем моря ОЗП=1,25; ЭМ=1,25 к расх.; ЗПМ=1,25; ТЗ=1,25; ТЗМ=1,25
| 1 | ОТ |  |  | 8: 128.91; 9: 1.25; 10: 322.28 | [7 empty] | ОТ
| 2 | ЭМ |  |  | 8: 132.21; 9: 1.25; 10: 330.53 | [7 empty] | ЭМ
| 3 | в т.ч. ОТм |  |  | 8: 18.33; 9: 1.25; 10: 45.83 | [7 empty] | в т.ч. ОТм
| 4 | М |  |  | 8: 95.75; 10: 191.5 | [7 empty] | М
|  | ЗТ |  |  | 4: чел.-ч; 5: 13.4; 6: 1.25; 7: 33.5 | [8 empty] | ЗТ
|  | ЗТм |  |  | 4: чел.-ч; 5: 1.46; 6: 1.25; 7: 3.65 | [8 empty] | ЗТм
|  | Итого по расценке |  |  | 8: 356.87; 10: 844.31 | [9 empty] | Итого по расценке
|  | ФОТ |  |  | 10: 368.11 | [8 empty] | ФОТ
| Приказ № 812/пр от 21.12.2020 Прил. п.49.3 | НР Электротехнические установки на других объектах |  |  | 4: %; 5: 97; 7: 97; 10: 357.07 | [8 empty] | НР Электротехнические установки на других объектах
| Приказ № 774/пр от 11.12.2020 Прил. п.49.3 | СП Электротехнические установки на других объектах |  |  | 4: %; 5: 51; 7: 51; 10: 187.74 | [8 empty] | СП Электротехнические установки на других объектах
|  | Всего по позиции |  |  | 10: 1389.12 | [10 empty] | Всего по позиции
473 О | ТЦ_64.0.00.00_77_9715258759_25.01.2022_02 (Том 3.5, КА п.8, стр.61-65) | Контрольно-пусковой шкаф SHKOP-DP-1x2,2/380-K-1xBLE/220- M171-IP54-УХЛ3 |  |  | шт |  |  | 2 | 161479.17 | 1.0506 | 68407.26 | 4.96 | 339300 | [5 empty] | Контрольно-пусковой шкаф SHKOP-DP-1x2,2/380-K-1xBLE/220- M171-IP54-УХЛ3
|  | (Оборудование) | [22 empty] | (Оборудование)
|  | Цена=193775/1,2 | [27 empty] | Цена=193775/1,2
| Приказ от 04.08.2020 № 421/пр п.92а | Заготовительно-складские расходы для материальных ресурсов (за исключением металлических конструкций) - 2% ПЗ=2% (ОЗП=2%; ЭМ=2%; МАТ=2%) | [17 empty] | Заготовительно-складские расходы для материальных ресурсов (за исключением металлических конструкций) - 2% ПЗ=2% (ОЗП=2%; ЭМ=2%; МАТ=2%)
| Приказ от 04.08.2020 № 421/пр п.91 | Транспортные затраты, в случае невозможности их определения на основании расчета или по результатам конъюнктурного анализа (от отпускной цены оборудования) - до 3% ПЗ=1,03 (ОЗП=1,03; ЭМ=1,03; МАТ=1,03) | [17 empty] | Транспортные затраты, в случае невозможности их определения на основании расчета или по результатам конъюнктурного анализа (от отпускной цены оборудования) - до 3% ПЗ=1,03 (ОЗП=1,03; ЭМ=1,03; МАТ=1,03)
|  | Всего по позиции |  |  | 10: 68407.26; 12: 339300 | [10 empty] | Всего по позиции
474 | ФЕР20-02-004-16 | Установка клапанов: огнезадерживающих с ручной регулировкой периметром до 3200 мм |  |  | 4: шт; 7: 6 | [5 empty] | Установка клапанов: огнезадерживающих с ручной регулировкой периметром до 3200 мм
| ОП п.1.20.19 | Индивидуальные испытания систем вентиляции и кондиционирования воздуха - 5% ОЗП=1,05; ЭМ=1,05 к расх.; ЗПМ=1,05; ТЗ=1,05; ТЗМ=1,05 | [17 empty] | Индивидуальные испытания систем вентиляции и кондиционирования воздуха - 5% ОЗП=1,05; ЭМ=1,05 к расх.; ЗПМ=1,05; ТЗ=1,05; ТЗМ=1,05
| Приказ от 04.08.2020 № 421/пр прил.10 табл.1 п.8.1 | Производство работ осуществляется в горной местности: на высоте свыше 1500 до 2500 м над уровнем моря ОЗП=1,25; ЭМ=1,25 к расх.; ЗПМ=1,25; ТЗ=1,25; ТЗМ=1,25 | [17 empty] | Производство работ осуществляется в горной местности: на высоте свыше 1500 до 2500 м над уровнем моря ОЗП=1,25; ЭМ=1,25 к расх.; ЗПМ=1,25; ТЗ=1,25; ТЗМ=1,25
| 1 | ОТ |  |  | 8: 47.72; 9: 1.3125; 10: 375.8 | [7 empty] | ОТ
| 2 | ЭМ |  |  | 8: 7.36; 9: 1.3125; 10: 57.96 | [7 empty] | ЭМ
| 3 | в т.ч. ОТм |  |  | 8: 0.49; 9: 1.3125; 10: 3.86 | [7 empty] | в т.ч. ОТм
| 4 | М |  |  | 8: 188.57; 10: 1131.42 | [7 empty] | М
|  | ЗТ |  |  | 4: чел.-ч; 5: 5.46; 6: 1.3125; 7: 42.9975 | [8 empty] | ЗТ
|  | ЗТм |  |  | 4: чел.-ч; 5: 0.04; 6: 1.3125; 7: 0.315 | [8 empty] | ЗТм
|  | Итого по расценке |  |  | 8: 243.65; 10: 1565.18 | [9 empty] | Итого по расценке
|  | ФОТ |  |  | 10: 379.66 | [8 empty] | ФОТ
| Приказ № 812/пр от 21.12.2020 Прил. п.16 | НР Сантехнические работы - внутренние (трубопроводы, водопровод, канализация, отопление, газоснабжение, вентиляция и кондиционирование воздуха) |  |  | 4: %; 5: 121; 7: 121; 10: 459.39 | [8 empty] | НР Сантехнические работы - внутренние (трубопроводы, водопровод, канализация, отопление, газоснабжение, вентиляция и кондиционирование воздуха)
| Приказ № 774/пр от 11.12.2020 Прил. п.16 | СП Сантехнические работы - внутренние (трубопроводы, водопровод, канализация, отопление, газоснабжение, вентиляция и кондиционирование воздуха) |  |  | 4: %; 5: 72; 7: 72; 10: 273.36 | [8 empty] | СП Сантехнические работы - внутренние (трубопроводы, водопровод, канализация, отопление, газоснабжение, вентиляция и кондиционирование воздуха)
|  | Всего по позиции |  |  | 10: 2297.93 | [10 empty] | Всего по позиции
475 | ТЦ_19.3.01.13_77_9715258759_25.01.2022_02 (Том 3.5, КА п.21, стр.61-65) | Клапан КДМ-3- 300* 700-BEN230- С-ВН-К-о |  |  | шт |  |  | 6 | 29635.83 | 1.02 | 19335.93 | 9.38 | 181371 | [5 empty] | Клапан КДМ-3- 300* 700-BEN230- С-ВН-К-о
|  | (Материалы) | [22 empty] | (Материалы)
|  | Цена=35563/1,2 | [27 empty] | Цена=35563/1,2
| Приказ от 04.08.2020 № 421/пр п.92а | Заготовительно-складские расходы для материальных ресурсов (за исключением металлических конструкций) - 2% ПЗ=2% (ОЗП=2%; ЭМ=2%; МАТ=2%) | [17 empty] | Заготовительно-складские расходы для материальных ресурсов (за исключением металлических конструкций) - 2% ПЗ=2% (ОЗП=2%; ЭМ=2%; МАТ=2%)
|  | Всего по позиции |  |  | 10: 19335.93; 12: 181371 | [10 empty] | Всего по позиции
Воздуховоды | [30 empty] | Воздуховоды
476 | ФЕР20-01-001-11 | Прокладка воздуховодов из листовой, оцинкованной стали и алюминия класса Н (нормальные) толщиной: 0,7 мм, периметром до 2400 мм |  |  | 4: 100 м2; 7: 1.1 | [5 empty] | Прокладка воздуховодов из листовой, оцинкованной стали и алюминия класса Н (нормальные) толщиной: 0,7 мм, периметром до 2400 мм
|  | Объем=110 / 100 | [23 empty] | Объем=110 / 100
| ОП п.1.20.19 | Индивидуальные испытания систем вентиляции и кондиционирования воздуха - 5% ОЗП=1,05; ЭМ=1,05 к расх.; ЗПМ=1,05; ТЗ=1,05; ТЗМ=1,05 | [17 empty] | Индивидуальные испытания систем вентиляции и кондиционирования воздуха - 5% ОЗП=1,05; ЭМ=1,05 к расх.; ЗПМ=1,05; ТЗ=1,05; ТЗМ=1,05
| Приказ от 04.08.2020 № 421/пр прил.10 табл.1 п.8.1 | Производство работ осуществляется в горной местности: на высоте свыше 1500 до 2500 м над уровнем моря ОЗП=1,25; ЭМ=1,25 к расх.; ЗПМ=1,25; ТЗ=1,25; ТЗМ=1,25 | [17 empty] | Производство работ осуществляется в горной местности: на высоте свыше 1500 до 2500 м над уровнем моря ОЗП=1,25; ЭМ=1,25 к расх.; ЗПМ=1,25; ТЗ=1,25; ТЗМ=1,25
| 1 | ОТ |  |  | 8: 802.33; 9: 1.3125; 10: 1158.36 | [7 empty] | ОТ
| 2 | ЭМ |  |  | 8: 97.27; 9: 1.3125; 10: 140.43 | [7 empty] | ЭМ
| 3 | в т.ч. ОТм |  |  | 8: 8.03; 9: 1.3125; 10: 11.59 | [7 empty] | в т.ч. ОТм
| 4 | М |  |  | 8: 379.93; 10: 417.92 | [7 empty] | М
|  | ЗТ |  |  | 4: чел.-ч; 5: 91.8; 6: 1.3125; 7: 132.5362 | [8 empty] | ЗТ
|  | ЗТм |  |  | 4: чел.-ч; 5: 0.65; 6: 1.3125; 7: 0.93844 | [8 empty] | ЗТм
|  | Итого по расценке |  |  | 8: 1279.53; 10: 1716.71 | [9 empty] | Итого по расценке
|  | ФОТ |  |  | 10: 1169.95 | [8 empty] | ФОТ
| Приказ № 812/пр от 21.12.2020 Прил. п.16 | НР Сантехнические работы - внутренние (трубопроводы, водопровод, канализация, отопление, газоснабжение, вентиляция и кондиционирование воздуха) |  |  | 4: %; 5: 121; 7: 121; 10: 1415.64 | [8 empty] | НР Сантехнические работы - внутренние (трубопроводы, водопровод, канализация, отопление, газоснабжение, вентиляция и кондиционирование воздуха)
| Приказ № 774/пр от 11.12.2020 Прил. п.16 | СП Сантехнические работы - внутренние (трубопроводы, водопровод, канализация, отопление, газоснабжение, вентиляция и кондиционирование воздуха) |  |  | 4: %; 5: 72; 7: 72; 10: 842.36 | [8 empty] | СП Сантехнические работы - внутренние (трубопроводы, водопровод, канализация, отопление, газоснабжение, вентиляция и кондиционирование воздуха)
|  | Всего по позиции |  |  | 10: 3974.71 | [10 empty] | Всего по позиции
477 | ФЕР20-01-001-12 | Прокладка воздуховодов из листовой, оцинкованной стали и алюминия класса Н (нормальные) толщиной: 0,7 мм, периметром до 3200 мм |  |  | 4: 100 м2; 7: 0.15 | [5 empty] | Прокладка воздуховодов из листовой, оцинкованной стали и алюминия класса Н (нормальные) толщиной: 0,7 мм, периметром до 3200 мм
|  | Объем=15 / 100 | [23 empty] | Объем=15 / 100
| ОП п.1.20.19 | Индивидуальные испытания систем вентиляции и кондиционирования воздуха - 5% ОЗП=1,05; ЭМ=1,05 к расх.; ЗПМ=1,05; ТЗ=1,05; ТЗМ=1,05 | [17 empty] | Индивидуальные испытания систем вентиляции и кондиционирования воздуха - 5% ОЗП=1,05; ЭМ=1,05 к расх.; ЗПМ=1,05; ТЗ=1,05; ТЗМ=1,05
| Приказ от 04.08.2020 № 421/пр прил.10 табл.1 п.8.1 | Производство работ осуществляется в горной местности: на высоте свыше 1500 до 2500 м над уровнем моря ОЗП=1,25; ЭМ=1,25 к расх.; ЗПМ=1,25; ТЗ=1,25; ТЗМ=1,25 | [17 empty] | Производство работ осуществляется в горной местности: на высоте свыше 1500 до 2500 м над уровнем моря ОЗП=1,25; ЭМ=1,25 к расх.; ЗПМ=1,25; ТЗ=1,25; ТЗМ=1,25
| 1 | ОТ |  |  | 8: 648.51; 9: 1.3125; 10: 127.68 | [7 empty] | ОТ
| 2 | ЭМ |  |  | 8: 100.89; 9: 1.3125; 10: 19.86 | [7 empty] | ЭМ
| 3 | в т.ч. ОТм |  |  | 8: 8.54; 9: 1.3125; 10: 1.68 | [7 empty] | в т.ч. ОТм
| 4 | М |  |  | 8: 337.94; 10: 50.69 | [7 empty] | М
|  | ЗТ |  |  | 4: чел.-ч; 5: 74.2; 6: 1.3125; 7: 14.6081 | [8 empty] | ЗТ
|  | ЗТм |  |  | 4: чел.-ч; 5: 0.69; 6: 1.3125; 7: 0.13584 | [8 empty] | ЗТм
|  | Итого по расценке |  |  | 8: 1087.34; 10: 198.23 | [9 empty] | Итого по расценке
|  | ФОТ |  |  | 10: 129.36 | [8 empty] | ФОТ
| Приказ № 812/пр от 21.12.2020 Прил. п.16 | НР Сантехнические работы - внутренние (трубопроводы, водопровод, канализация, отопление, газоснабжение, вентиляция и кондиционирование воздуха) |  |  | 4: %; 5: 121; 7: 121; 10: 156.53 | [8 empty] | НР Сантехнические работы - внутренние (трубопроводы, водопровод, канализация, отопление, газоснабжение, вентиляция и кондиционирование воздуха)
| Приказ № 774/пр от 11.12.2020 Прил. п.16 | СП Сантехнические работы - внутренние (трубопроводы, водопровод, канализация, отопление, газоснабжение, вентиляция и кондиционирование воздуха) |  |  | 4: %; 5: 72; 7: 72; 10: 93.14 | [8 empty] | СП Сантехнические работы - внутренние (трубопроводы, водопровод, канализация, отопление, газоснабжение, вентиляция и кондиционирование воздуха)
|  | Всего по позиции |  |  | 10: 447.9 | [10 empty] | Всего по позиции
478 | ФССЦ-19.1.01.03-0079 | Воздуховоды из оцинкованной стали толщиной: 0,7 мм, периметром от 1700 до 4000 мм |  |  | 4: м2; 7: 125; 8: 109.09; 10: 13636.25 | [5 empty] | Воздуховоды из оцинкованной стали толщиной: 0,7 мм, периметром от 1700 до 4000 мм
|  | (Материалы) | [22 empty] | (Материалы)
|  | Объем=15+110 | [23 empty] | Объем=15+110
|  | Всего по позиции |  |  | 10: 13636.25 | [10 empty] | Всего по позиции
479 | ФССЦ-19.1.01.09-0021 | Изделия фасонные для воздуховодов из оцинкованной стали с шиной и уголками, толщина 0,7 мм, периметр 3200 мм |  |  | 4: м2; 7: 15; 8: 200.52; 10: 3007.8 | [5 empty] | Изделия фасонные для воздуховодов из оцинкованной стали с шиной и уголками, толщина 0,7 мм, периметр 3200 мм
|  | (Материалы) | [22 empty] | (Материалы)
|  | Всего по позиции |  |  | 10: 3007.8 | [10 empty] | Всего по позиции
480 | ФССЦ-19.1.01.11-0001 | Крепления для воздуховодов оцинкованные (подвески СТД, подвески регулируемые СТД, тяги, хомуты, кронштейны, траверсы, ленты, шпильки, профили) |  |  | 4: т; 7: 0.03; 8: 12676.79; 10: 380.3 | [5 empty] | Крепления для воздуховодов оцинкованные (подвески СТД, подвески регулируемые СТД, тяги, хомуты, кронштейны, траверсы, ленты, шпильки, профили)
|  | (Материалы) | [22 empty] | (Материалы)
|  | Всего по позиции |  |  | 10: 380.3 | [10 empty] | Всего по позиции
481 | ФЕР20-02-002-01 | Установка решеток жалюзийных площадью в свету: до 0,5 м2 |  |  | 4: шт; 7: 2 | [5 empty] | Установка решеток жалюзийных площадью в свету: до 0,5 м2
| ОП п.1.20.19 | Индивидуальные испытания систем вентиляции и кондиционирования воздуха - 5% ОЗП=1,05; ЭМ=1,05 к расх.; ЗПМ=1,05; ТЗ=1,05; ТЗМ=1,05 | [17 empty] | Индивидуальные испытания систем вентиляции и кондиционирования воздуха - 5% ОЗП=1,05; ЭМ=1,05 к расх.; ЗПМ=1,05; ТЗ=1,05; ТЗМ=1,05
| Приказ от 04.08.2020 № 421/пр прил.10 табл.1 п.8.1 | Производство работ осуществляется в горной местности: на высоте свыше 1500 до 2500 м над уровнем моря ОЗП=1,25; ЭМ=1,25 к расх.; ЗПМ=1,25; ТЗ=1,25; ТЗМ=1,25 | [17 empty] | Производство работ осуществляется в горной местности: на высоте свыше 1500 до 2500 м над уровнем моря ОЗП=1,25; ЭМ=1,25 к расх.; ЗПМ=1,25; ТЗ=1,25; ТЗМ=1,25
| 1 | ОТ |  |  | 8: 9.6; 9: 1.3125; 10: 25.2 | [7 empty] | ОТ
| 2 | ЭМ |  |  | 8: 1.47; 9: 1.3125; 10: 3.86 | [7 empty] | ЭМ
| 3 | в т.ч. ОТм |  |  | 8: 0.12; 9: 1.3125; 10: 0.32 | [7 empty] | в т.ч. ОТм
| 4 | М |  |  | 8: 4.1; 10: 8.2 | [7 empty] | М
|  | ЗТ |  |  | 4: чел.-ч; 5: 1.07; 6: 1.3125; 7: 2.8087 | [8 empty] | ЗТ
|  | ЗТм |  |  | 4: чел.-ч; 5: 0.01; 6: 1.3125; 7: 0.02625 | [8 empty] | ЗТм
|  | Итого по расценке |  |  | 8: 15.17; 10: 37.26 | [9 empty] | Итого по расценке
|  | ФОТ |  |  | 10: 25.52 | [8 empty] | ФОТ
| Приказ № 812/пр от 21.12.2020 Прил. п.16 | НР Сантехнические работы - внутренние (трубопроводы, водопровод, канализация, отопление, газоснабжение, вентиляция и кондиционирование воздуха) |  |  | 4: %; 5: 121; 7: 121; 10: 30.88 | [8 empty] | НР Сантехнические работы - внутренние (трубопроводы, водопровод, канализация, отопление, газоснабжение, вентиляция и кондиционирование воздуха)
| Приказ № 774/пр от 11.12.2020 Прил. п.16 | СП Сантехнические работы - внутренние (трубопроводы, водопровод, канализация, отопление, газоснабжение, вентиляция и кондиционирование воздуха) |  |  | 4: %; 5: 72; 7: 72; 10: 18.37 | [8 empty] | СП Сантехнические работы - внутренние (трубопроводы, водопровод, канализация, отопление, газоснабжение, вентиляция и кондиционирование воздуха)
|  | Всего по позиции |  |  | 10: 86.51 | [10 empty] | Всего по позиции
482 | ФССЦ-19.2.03.02-0143 | Решетки вентиляционные алюминиевые "АРКТОС" типа: АРН размером 500х1000 мм |  |  | 4: шт; 7: 2; 8: 934.79; 10: 1869.58 | [5 empty] | Решетки вентиляционные алюминиевые "АРКТОС" типа: АРН размером 500х1000 мм
|  | (Сантехнические работы - внутренние (трубопроводы, водопровод, канализация, отопление, газоснабжение, вентиляция и кондиционирование воздуха)) | [22 empty] | (Сантехнические работы - внутренние (трубопроводы, водопровод, канализация, отопление, газоснабжение, вентиляция и кондиционирование воздуха))
|  | Всего по позиции |  |  | 10: 1869.58 | [10 empty] | Всего по позиции
|  | Итоги по разделу 23 ПД2, ПД5 : | [24 empty] | Итоги по разделу 23 ПД2, ПД5 :
|  | Итого прямые затраты (справочно) |  |  | 10: 44950.67 | [14 empty] | Итого прямые затраты (справочно)
|  | в том числе: | [25 empty] | в том числе:
|  | Оплата труда рабочих |  |  | 10: 2567.63 | [14 empty] | Оплата труда рабочих
|  | Эксплуатация машин |  |  | 10: 665.97 | [14 empty] | Эксплуатация машин
|  | в том числе оплата труда машинистов (Отм) |  |  | 10: 75.81 | [14 empty] | в том числе оплата труда машинистов (Отм)
|  | Материалы |  |  | 10: 41717.07 | [14 empty] | Материалы
|  | Строительные работы |  |  | 10: 48330.8 | [14 empty] | Строительные работы
|  | в том числе: | [25 empty] | в том числе:
|  | оплата труда |  |  | 10: 2195.02 | [14 empty] | оплата труда
|  | эксплуатация машин и механизмов |  |  | 10: 321.86 | [14 empty] | эксплуатация машин и механизмов
|  | в том числе оплата труда машинистов (ОТм) |  |  | 10: 28.08 | [14 empty] | в том числе оплата труда машинистов (ОТм)
|  | материалы |  |  | 10: 41523.33 | [14 empty] | материалы
|  | накладные расходы |  |  | 10: 2689.96 | [14 empty] | накладные расходы
|  | сметная прибыль |  |  | 10: 1600.63 | [14 empty] | сметная прибыль
|  | Монтажные работы |  |  | 10: 1532.57 | [14 empty] | Монтажные работы
|  | в том числе: | [25 empty] | в том числе:
|  | оплата труда |  |  | 10: 372.61 | [14 empty] | оплата труда
|  | эксплуатация машин и механизмов |  |  | 10: 344.11 | [14 empty] | эксплуатация машин и механизмов
|  | в том числе оплата труда машинистов (ОТм) |  |  | 10: 47.73 | [14 empty] | в том числе оплата труда машинистов (ОТм)
|  | материалы |  |  | 10: 193.74 | [14 empty] | материалы
|  | накладные расходы |  |  | 10: 407.73 | [14 empty] | накладные расходы
|  | сметная прибыль |  |  | 10: 214.38 | [14 empty] | сметная прибыль
|  | Оборудование |  |  | 10: 142686.49 | [14 empty] | Оборудование
|  | Итого ФОТ (справочно) |  |  | 10: 2643.44 | [14 empty] | Итого ФОТ (справочно)
|  | Итого накладные расходы (справочно) |  |  | 10: 3097.69 | [14 empty] | Итого накладные расходы (справочно)
|  | Итого сметная прибыль (справочно) |  |  | 10: 1815.01 | [14 empty] | Итого сметная прибыль (справочно)
|  | Итого по разделу 23 ПД2, ПД5 |  |  | 10: 192549.86 | [15 empty] | Итого по разделу 23 ПД2, ПД5
|  | в том числе: | [25 empty] | в том числе:
|  | материальные ресурсы, отсутствующие в ФРСН |  |  | 10: 20549.47 | [14 empty] | материалы, изделия и конструкции отсутствующие в СНБ
|  | оборудование, отсутствующее в ФРСН |  |  | 10: 142686.49 | [14 empty] | оборудование отсутствующее в СНБ
Раздел 24. ПД7 | [17 empty] | Раздел 24. ПД7
Оборудование | [30 empty] | Оборудование
483 | ФЕР20-03-002-03 | Установка вентиляторов осевых массой: до 0,1 т | [16 empty] | Установка вентиляторов осевых массой: до 0,1 т | bar: 4; 7
| ОП п.1.20.19 | Индивидуальные испытания систем вентиляции и кондиционирования воздуха - 5% ОЗП=1,05; ЭМ=1,05 к расх.; ЗПМ=1,05; ТЗ=1,05; ТЗМ=1,05 | [17 empty] | Индивидуальные испытания систем вентиляции и кондиционирования воздуха - 5% ОЗП=1,05; ЭМ=1,05 к расх.; ЗПМ=1,05; ТЗ=1,05; ТЗМ=1,05
| Приказ от 04.08.2020 № 421/пр прил.10 табл.1 п.8.1 | Производство работ осуществляется в горной местности: на высоте свыше 1500 до 2500 м над уровнем моря ОЗП=1,25; ЭМ=1,25 к расх.; ЗПМ=1,25; ТЗ=1,25; ТЗМ=1,25 | [17 empty] | Производство работ осуществляется в горной местности: на высоте свыше 1500 до 2500 м над уровнем моря ОЗП=1,25; ЭМ=1,25 к расх.; ЗПМ=1,25; ТЗ=1,25; ТЗМ=1,25
| 1 | ОТ |  |  | 8: 91.49; 9: 1.3125; 10: 120.08 | [7 empty] | ОТ
| 2 | ЭМ |  |  | 8: 20.21; 9: 1.3125; 10: 26.53 | [7 empty] | ЭМ
| 3 | в т.ч. ОТм |  |  | 8: 2.13; 9: 1.3125; 10: 2.8 | [7 empty] | в т.ч. ОТм
| 4 | М |  |  | 8: 97.68; 10: 97.68 | [7 empty] | М
|  | ЗТ |  |  | 4: чел.-ч; 5: 9.51; 6: 1.3125; 7: 12.4819 | [8 empty] | ЗТ
|  | ЗТм |  |  | 4: чел.-ч; 5: 0.18; 6: 1.3125; 7: 0.23625 | [8 empty] | ЗТм
|  | Итого по расценке |  |  | 8: 209.38; 10: 244.29 | [9 empty] | Итого по расценке
|  | ФОТ |  |  | 10: 122.88 | [8 empty] | ФОТ
| Приказ № 812/пр от 21.12.2020 Прил. п.16 | НР Сантехнические работы - внутренние (трубопроводы, водопровод, канализация, отопление, газоснабжение, вентиляция и кондиционирование воздуха) |  |  | 4: %; 5: 121; 7: 121; 10: 148.68 | [8 empty] | НР Сантехнические работы - внутренние (трубопроводы, водопровод, канализация, отопление, газоснабжение, вентиляция и кондиционирование воздуха)
| Приказ № 774/пр от 11.12.2020 Прил. п.16 | СП Сантехнические работы - внутренние (трубопроводы, водопровод, канализация, отопление, газоснабжение, вентиляция и кондиционирование воздуха) |  |  | 4: %; 5: 72; 7: 72; 10: 88.47 | [8 empty] | СП Сантехнические работы - внутренние (трубопроводы, водопровод, канализация, отопление, газоснабжение, вентиляция и кондиционирование воздуха)
|  | Всего по позиции |  |  | 10: 481.44 | [10 empty] | Всего по позиции
484 О | ТЦ_64.1.01.07_77_9715258759_25.01.2022_02 (Том 3.5, КА п.25, стр.61-65) | Вентилятор PVO-090F-4-У2 (5,5/1500) |  |  | шт |  |  | 1 | 174430.08 | 1.0506 | 36946.77 | 4.96 | 183256 | [5 empty] | Вентилятор PVO-090F-4-У2 (5,5/1500)
|  | (Оборудование) | [22 empty] | (Оборудование)
|  | Цена=209316,1/1,2 | [27 empty] | Цена=209316,1/1,2
| Приказ от 04.08.2020 № 421/пр п.92а | Заготовительно-складские расходы для материальных ресурсов (за исключением металлических конструкций) - 2% ПЗ=2% (ОЗП=2%; ЭМ=2%; МАТ=2%) | [17 empty] | Заготовительно-складские расходы для материальных ресурсов (за исключением металлических конструкций) - 2% ПЗ=2% (ОЗП=2%; ЭМ=2%; МАТ=2%)
| Приказ от 04.08.2020 № 421/пр п.91 | Транспортные затраты, в случае невозможности их определения на основании расчета или по результатам конъюнктурного анализа (от отпускной цены оборудования) - до 3% ПЗ=1,03 (ОЗП=1,03; ЭМ=1,03; МАТ=1,03) | [17 empty] | Транспортные затраты, в случае невозможности их определения на основании расчета или по результатам конъюнктурного анализа (от отпускной цены оборудования) - до 3% ПЗ=1,03 (ОЗП=1,03; ЭМ=1,03; МАТ=1,03)
|  | Всего по позиции |  |  | 10: 36946.77; 12: 183256 | [10 empty] | Всего по позиции
485 | ФЕР20-02-018-01 | Установка вставок гибких к радиальным вентиляторам |  |  | 4: м2; 7: 0.56 | [5 empty] | Установка вставок гибких к радиальным вентиляторам
|  | Объем=0,28*2 | [23 empty] | Объем=0,28*2
| ОП п.1.20.19 | Индивидуальные испытания систем вентиляции и кондиционирования воздуха - 5% ОЗП=1,05; ЭМ=1,05 к расх.; ЗПМ=1,05; ТЗ=1,05; ТЗМ=1,05 | [17 empty] | Индивидуальные испытания систем вентиляции и кондиционирования воздуха - 5% ОЗП=1,05; ЭМ=1,05 к расх.; ЗПМ=1,05; ТЗ=1,05; ТЗМ=1,05
| Приказ от 04.08.2020 № 421/пр прил.10 табл.1 п.8.1 | Производство работ осуществляется в горной местности: на высоте свыше 1500 до 2500 м над уровнем моря ОЗП=1,25; ЭМ=1,25 к расх.; ЗПМ=1,25; ТЗ=1,25; ТЗМ=1,25 | [17 empty] | Производство работ осуществляется в горной местности: на высоте свыше 1500 до 2500 м над уровнем моря ОЗП=1,25; ЭМ=1,25 к расх.; ЗПМ=1,25; ТЗ=1,25; ТЗМ=1,25
| 1 | ОТ |  |  | 8: 50.26; 9: 1.3125; 10: 36.94 | [7 empty] | ОТ
| 2 | ЭМ |  |  | 8: 0.66; 9: 1.3125; 10: 0.49 | [7 empty] | ЭМ
| 3 | в т.ч. ОТм |  |  | 8: 0.12; 9: 1.3125; 10: 0.09 | [7 empty] | в т.ч. ОТм
| 4 | М |  |  | 8: 2.39; 10: 1.34 | [7 empty] | М
|  | ЗТ |  |  | 4: чел.-ч; 5: 5.75; 6: 1.3125; 7: 4.2263 | [8 empty] | ЗТ
|  | ЗТм |  |  | 4: чел.-ч; 5: 0.01; 6: 1.3125; 7: 0.00735 | [8 empty] | ЗТм
|  | Итого по расценке |  |  | 8: 53.31; 10: 38.77 | [9 empty] | Итого по расценке
|  | ФОТ |  |  | 10: 37.03 | [8 empty] | ФОТ
| Приказ № 812/пр от 21.12.2020 Прил. п.16 | НР Сантехнические работы - внутренние (трубопроводы, водопровод, канализация, отопление, газоснабжение, вентиляция и кондиционирование воздуха) |  |  | 4: %; 5: 121; 7: 121; 10: 44.81 | [8 empty] | НР Сантехнические работы - внутренние (трубопроводы, водопровод, канализация, отопление, газоснабжение, вентиляция и кондиционирование воздуха)
| Приказ № 774/пр от 11.12.2020 Прил. п.16 | СП Сантехнические работы - внутренние (трубопроводы, водопровод, канализация, отопление, газоснабжение, вентиляция и кондиционирование воздуха) |  |  | 4: %; 5: 72; 7: 72; 10: 26.66 | [8 empty] | СП Сантехнические работы - внутренние (трубопроводы, водопровод, канализация, отопление, газоснабжение, вентиляция и кондиционирование воздуха)
|  | Всего по позиции |  |  | 10: 110.24 | [10 empty] | Всего по позиции
486 | ТЦ_19.2.01.00_77_9715258759_25.01.2022_02 (Том 3.5, КА п.26, стр.61-65) | Вставка гибкая VG-9-У1 |  |  | шт |  |  | 2 | 9100.33 | 1.02 | 1979.21 | 9.38 | 18565 | [5 empty] | Вставка гибкая VG-9-У1
|  | (Материалы) | [22 empty] | (Материалы)
|  | Цена=10920,4/1,2 | [27 empty] | Цена=10920,4/1,2
| Приказ от 04.08.2020 № 421/пр п.92а | Заготовительно-складские расходы для материальных ресурсов (за исключением металлических конструкций) - 2% ПЗ=2% (ОЗП=2%; ЭМ=2%; МАТ=2%) | [17 empty] | Заготовительно-складские расходы для материальных ресурсов (за исключением металлических конструкций) - 2% ПЗ=2% (ОЗП=2%; ЭМ=2%; МАТ=2%)
|  | Всего по позиции |  |  | 10: 1979.21; 12: 18565 | [10 empty] | Всего по позиции
487 | ФЕР20-02-020-04 | Установка виброизолятора: номер 41 |  |  | 4: 10 шт; 7: 0.1 | [5 empty] | Установка виброизолятора: номер 41
|  | Объем=1 / 10 | [23 empty] | Объем=1 / 10
| ОП п.1.20.19 | Индивидуальные испытания систем вентиляции и кондиционирования воздуха - 5% ОЗП=1,05; ЭМ=1,05 к расх.; ЗПМ=1,05; ТЗ=1,05; ТЗМ=1,05 | [17 empty] | Индивидуальные испытания систем вентиляции и кондиционирования воздуха - 5% ОЗП=1,05; ЭМ=1,05 к расх.; ЗПМ=1,05; ТЗ=1,05; ТЗМ=1,05
| Приказ от 04.08.2020 № 421/пр прил.10 табл.1 п.8.1 | Производство работ осуществляется в горной местности: на высоте свыше 1500 до 2500 м над уровнем моря ОЗП=1,25; ЭМ=1,25 к расх.; ЗПМ=1,25; ТЗ=1,25; ТЗМ=1,25 | [17 empty] | Производство работ осуществляется в горной местности: на высоте свыше 1500 до 2500 м над уровнем моря ОЗП=1,25; ЭМ=1,25 к расх.; ЗПМ=1,25; ТЗ=1,25; ТЗМ=1,25
| 1 | ОТ |  |  | 8: 53.57; 9: 1.3125; 10: 7.03 | [7 empty] | ОТ
| 2 | ЭМ |  |  | 8: 1.31; 9: 1.3125; 10: 0.17 | [7 empty] | ЭМ
| 3 | в т.ч. ОТм |  |  | 8: 0.23; 9: 1.3125; 10: 0.03 | [7 empty] | в т.ч. ОТм
| 4 | М |  |  | 8: 62.65; 10: 6.27 | [7 empty] | М
|  | ЗТ |  |  | 4: чел.-ч; 5: 5.4; 6: 1.3125; 7: 0.70875 | [8 empty] | ЗТ
|  | ЗТм |  |  | 4: чел.-ч; 5: 0.02; 6: 1.3125; 7: 0.002625 | [8 empty] | ЗТм
|  | Итого по расценке |  |  | 8: 117.53; 10: 13.47 | [9 empty] | Итого по расценке
|  | ФОТ |  |  | 10: 7.06 | [8 empty] | ФОТ
| Приказ № 812/пр от 21.12.2020 Прил. п.16 | НР Сантехнические работы - внутренние (трубопроводы, водопровод, канализация, отопление, газоснабжение, вентиляция и кондиционирование воздуха) |  |  | 4: %; 5: 121; 7: 121; 10: 8.54 | [8 empty] | НР Сантехнические работы - внутренние (трубопроводы, водопровод, канализация, отопление, газоснабжение, вентиляция и кондиционирование воздуха)
| Приказ № 774/пр от 11.12.2020 Прил. п.16 | СП Сантехнические работы - внутренние (трубопроводы, водопровод, канализация, отопление, газоснабжение, вентиляция и кондиционирование воздуха) |  |  | 4: %; 5: 72; 7: 72; 10: 5.08 | [8 empty] | СП Сантехнические работы - внутренние (трубопроводы, водопровод, канализация, отопление, газоснабжение, вентиляция и кондиционирование воздуха)
|  | Всего по позиции |  |  | 10: 27.09 | [10 empty] | Всего по позиции
488 | ТЦ_19.2.00.00_77_9715258759_25.01.2022_02 (Том 3.5, КА п.27, стр.61-65) | Комплект виброизоляторов RV-3- У2 |  |  | шт |  |  | 1 | 1965.54 | 1.02 | 213.75 | 9.38 | 2005 | [5 empty] | Комплект виброизоляторов RV-3- У2
|  | (Материалы) | [22 empty] | (Материалы)
|  | Цена=2358,65/1,2 | [27 empty] | Цена=2358,65/1,2
| Приказ от 04.08.2020 № 421/пр п.92а | Заготовительно-складские расходы для материальных ресурсов (за исключением металлических конструкций) - 2% ПЗ=2% (ОЗП=2%; ЭМ=2%; МАТ=2%) | [17 empty] | Заготовительно-складские расходы для материальных ресурсов (за исключением металлических конструкций) - 2% ПЗ=2% (ОЗП=2%; ЭМ=2%; МАТ=2%)
|  | Всего по позиции |  |  | 10: 213.75; 12: 2005 | [10 empty] | Всего по позиции
489 | ТЦ_20.0.00.00_77_9715258759_25.01.2022_02 (Том 3.5, КА п.28, стр.61-65) | Комплект монтажных опор MOV-9- У1 |  |  | шт |  |  | 1 | 17229.88 | 1.02 | 1873.56 | 9.38 | 17574 | [5 empty] | Комплект монтажных опор MOV-9- У1
|  | (Материалы) | [22 empty] | (Материалы)
|  | Цена=20675,85/1,2 | [27 empty] | Цена=20675,85/1,2
| Приказ от 04.08.2020 № 421/пр п.92а | Заготовительно-складские расходы для материальных ресурсов (за исключением металлических конструкций) - 2% ПЗ=2% (ОЗП=2%; ЭМ=2%; МАТ=2%) | [17 empty] | Заготовительно-складские расходы для материальных ресурсов (за исключением металлических конструкций) - 2% ПЗ=2% (ОЗП=2%; ЭМ=2%; МАТ=2%)
|  | Всего по позиции |  |  | 10: 1873.56; 12: 17574 | [10 empty] | Всего по позиции
490 | ФЕРм08-01-102-01 | Шкаф управления и регулирования |  |  | 4: шкаф; 7: 2 | [5 empty] | Шкаф управления и регулирования
| Приказ от 04.08.2020 № 421/пр прил.10 табл.1 п.8.1 | Производство работ осуществляется в горной местности: на высоте свыше 1500 до 2500 м над уровнем моря ОЗП=1,25; ЭМ=1,25 к расх.; ЗПМ=1,25; ТЗ=1,25; ТЗМ=1,25 | [17 empty] | Производство работ осуществляется в горной местности: на высоте свыше 1500 до 2500 м над уровнем моря ОЗП=1,25; ЭМ=1,25 к расх.; ЗПМ=1,25; ТЗ=1,25; ТЗМ=1,25
| 1 | ОТ |  |  | 8: 128.91; 9: 1.25; 10: 322.28 | [7 empty] | ОТ
| 2 | ЭМ |  |  | 8: 132.21; 9: 1.25; 10: 330.53 | [7 empty] | ЭМ
| 3 | в т.ч. ОТм |  |  | 8: 18.33; 9: 1.25; 10: 45.83 | [7 empty] | в т.ч. ОТм
| 4 | М |  |  | 8: 95.75; 10: 191.5 | [7 empty] | М
|  | ЗТ |  |  | 4: чел.-ч; 5: 13.4; 6: 1.25; 7: 33.5 | [8 empty] | ЗТ
|  | ЗТм |  |  | 4: чел.-ч; 5: 1.46; 6: 1.25; 7: 3.65 | [8 empty] | ЗТм
|  | Итого по расценке |  |  | 8: 356.87; 10: 844.31 | [9 empty] | Итого по расценке
|  | ФОТ |  |  | 10: 368.11 | [8 empty] | ФОТ
| Приказ № 812/пр от 21.12.2020 Прил. п.49.3 | НР Электротехнические установки на других объектах |  |  | 4: %; 5: 97; 7: 97; 10: 357.07 | [8 empty] | НР Электротехнические установки на других объектах
| Приказ № 774/пр от 11.12.2020 Прил. п.49.3 | СП Электротехнические установки на других объектах |  |  | 4: %; 5: 51; 7: 51; 10: 187.74 | [8 empty] | СП Электротехнические установки на других объектах
|  | Всего по позиции |  |  | 10: 1389.12 | [10 empty] | Всего по позиции
491 О | ТЦ_64.0.00.00_77_9715258759_25.01.2022_02 (Том 3.5, КА п.8, стр.61-65) | Контрольно-пусковой шкаф SHKOP-DP-1x4,0/380-K-1хBLE/220- M171-IP54-УХЛ3 |  |  | шт |  |  | 2 | 115020.13 | 1.0506 | 48725.81 | 4.96 | 241680 | [5 empty] | Контрольно-пусковой шкаф SHKOP-DP-1x4,0/380-K-1хBLE/220- M171-IP54-УХЛ3
|  | (Оборудование) | [22 empty] | (Оборудование)
|  | Цена=138024,15/1,2 | [27 empty] | Цена=138024,15/1,2
| Приказ от 04.08.2020 № 421/пр п.92а | Заготовительно-складские расходы для материальных ресурсов (за исключением металлических конструкций) - 2% ПЗ=2% (ОЗП=2%; ЭМ=2%; МАТ=2%) | [17 empty] | Заготовительно-складские расходы для материальных ресурсов (за исключением металлических конструкций) - 2% ПЗ=2% (ОЗП=2%; ЭМ=2%; МАТ=2%)
| Приказ от 04.08.2020 № 421/пр п.91 | Транспортные затраты, в случае невозможности их определения на основании расчета или по результатам конъюнктурного анализа (от отпускной цены оборудования) - до 3% ПЗ=1,03 (ОЗП=1,03; ЭМ=1,03; МАТ=1,03) | [17 empty] | Транспортные затраты, в случае невозможности их определения на основании расчета или по результатам конъюнктурного анализа (от отпускной цены оборудования) - до 3% ПЗ=1,03 (ОЗП=1,03; ЭМ=1,03; МАТ=1,03)
|  | Всего по позиции |  |  | 10: 48725.81; 12: 241680 | [10 empty] | Всего по позиции
492 | ФЕР20-02-004-16 | Установка клапанов: огнезадерживающих с ручной регулировкой периметром до 3200 мм |  |  | 4: шт; 7: 3 | [5 empty] | Установка клапанов: огнезадерживающих с ручной регулировкой периметром до 3200 мм
| ОП п.1.20.19 | Индивидуальные испытания систем вентиляции и кондиционирования воздуха - 5% ОЗП=1,05; ЭМ=1,05 к расх.; ЗПМ=1,05; ТЗ=1,05; ТЗМ=1,05 | [17 empty] | Индивидуальные испытания систем вентиляции и кондиционирования воздуха - 5% ОЗП=1,05; ЭМ=1,05 к расх.; ЗПМ=1,05; ТЗ=1,05; ТЗМ=1,05
| Приказ от 04.08.2020 № 421/пр прил.10 табл.1 п.8.1 | Производство работ осуществляется в горной местности: на высоте свыше 1500 до 2500 м над уровнем моря ОЗП=1,25; ЭМ=1,25 к расх.; ЗПМ=1,25; ТЗ=1,25; ТЗМ=1,25 | [17 empty] | Производство работ осуществляется в горной местности: на высоте свыше 1500 до 2500 м над уровнем моря ОЗП=1,25; ЭМ=1,25 к расх.; ЗПМ=1,25; ТЗ=1,25; ТЗМ=1,25
| 1 | ОТ |  |  | 8: 47.72; 9: 1.3125; 10: 187.9 | [7 empty] | ОТ
| 2 | ЭМ |  |  | 8: 7.36; 9: 1.3125; 10: 28.98 | [7 empty] | ЭМ
| 3 | в т.ч. ОТм |  |  | 8: 0.49; 9: 1.3125; 10: 1.93 | [7 empty] | в т.ч. ОТм
| 4 | М |  |  | 8: 188.57; 10: 565.71 | [7 empty] | М
|  | ЗТ |  |  | 4: чел.-ч; 5: 5.46; 6: 1.3125; 7: 21.4988 | [8 empty] | ЗТ
|  | ЗТм |  |  | 4: чел.-ч; 5: 0.04; 6: 1.3125; 7: 0.1575 | [8 empty] | ЗТм
|  | Итого по расценке |  |  | 8: 243.65; 10: 782.59 | [9 empty] | Итого по расценке
|  | ФОТ |  |  | 10: 189.83 | [8 empty] | ФОТ
| Приказ № 812/пр от 21.12.2020 Прил. п.16 | НР Сантехнические работы - внутренние (трубопроводы, водопровод, канализация, отопление, газоснабжение, вентиляция и кондиционирование воздуха) |  |  | 4: %; 5: 121; 7: 121; 10: 229.69 | [8 empty] | НР Сантехнические работы - внутренние (трубопроводы, водопровод, канализация, отопление, газоснабжение, вентиляция и кондиционирование воздуха)
| Приказ № 774/пр от 11.12.2020 Прил. п.16 | СП Сантехнические работы - внутренние (трубопроводы, водопровод, канализация, отопление, газоснабжение, вентиляция и кондиционирование воздуха) |  |  | 4: %; 5: 72; 7: 72; 10: 136.68 | [8 empty] | СП Сантехнические работы - внутренние (трубопроводы, водопровод, канализация, отопление, газоснабжение, вентиляция и кондиционирование воздуха)
|  | Всего по позиции |  |  | 10: 1148.96 | [10 empty] | Всего по позиции
493 | ТЦ_19.3.01.13_77_9715258759_25.01.2022_02 (Том 3.5, КА п.16, стр.61-65) | Клапан КДМ-3- 500* 500-BEN230- К-ВН-К-о |  |  | шт |  |  | 3 | 29635.83 | 1.02 | 9668.02 | 9.38 | 90686 | [5 empty] | Клапан КДМ-3- 500* 500-BEN230- К-ВН-К-о
|  | (Материалы) | [22 empty] | (Материалы)
|  | Цена=35563/1,2 | [27 empty] | Цена=35563/1,2
| Приказ от 04.08.2020 № 421/пр п.92а | Заготовительно-складские расходы для материальных ресурсов (за исключением металлических конструкций) - 2% ПЗ=2% (ОЗП=2%; ЭМ=2%; МАТ=2%) | [17 empty] | Заготовительно-складские расходы для материальных ресурсов (за исключением металлических конструкций) - 2% ПЗ=2% (ОЗП=2%; ЭМ=2%; МАТ=2%)
|  | Всего по позиции |  |  | 10: 9668.02; 12: 90686 | [10 empty] | Всего по позиции
Воздуховоды | [30 empty] | Воздуховоды
494 | ФЕР20-01-001-18 | Прокладка воздуховодов из листовой, оцинкованной стали и алюминия класса Н (нормальные) толщиной: 1,0 мм, диаметром от 900 до 1000 мм |  |  | 4: 100 м2; 7: 0.1413 | [5 empty] | Прокладка воздуховодов из листовой, оцинкованной стали и алюминия класса Н (нормальные) толщиной: 1,0 мм, диаметром от 900 до 1000 мм
|  | Объем=14,13 / 100 | [23 empty] | Объем=14,13 / 100
| ОП п.1.20.19 | Индивидуальные испытания систем вентиляции и кондиционирования воздуха - 5% ОЗП=1,05; ЭМ=1,05 к расх.; ЗПМ=1,05; ТЗ=1,05; ТЗМ=1,05 | [17 empty] | Индивидуальные испытания систем вентиляции и кондиционирования воздуха - 5% ОЗП=1,05; ЭМ=1,05 к расх.; ЗПМ=1,05; ТЗ=1,05; ТЗМ=1,05
| Приказ от 04.08.2020 № 421/пр прил.10 табл.1 п.8.1 | Производство работ осуществляется в горной местности: на высоте свыше 1500 до 2500 м над уровнем моря ОЗП=1,25; ЭМ=1,25 к расх.; ЗПМ=1,25; ТЗ=1,25; ТЗМ=1,25 | [17 empty] | Производство работ осуществляется в горной местности: на высоте свыше 1500 до 2500 м над уровнем моря ОЗП=1,25; ЭМ=1,25 к расх.; ЗПМ=1,25; ТЗ=1,25; ТЗМ=1,25
| 1 | ОТ |  |  | 8: 648.51; 9: 1.3125; 10: 120.27 | [7 empty] | ОТ
| 2 | ЭМ |  |  | 8: 96.35; 9: 1.3125; 10: 17.87 | [7 empty] | ЭМ
| 3 | в т.ч. ОТм |  |  | 8: 7.92; 9: 1.3125; 10: 1.47 | [7 empty] | в т.ч. ОТм
| 4 | М |  |  | 8: 337.94; 10: 47.75 | [7 empty] | М
|  | ЗТ |  |  | 4: чел.-ч; 5: 74.2; 6: 1.3125; 7: 13.7609 | [8 empty] | ЗТ
|  | ЗТм |  |  | 4: чел.-ч; 5: 0.64; 6: 1.3125; 7: 0.11869 | [8 empty] | ЗТм
|  | Итого по расценке |  |  | 8: 1082.8; 10: 185.89 | [9 empty] | Итого по расценке
|  | ФОТ |  |  | 10: 121.74 | [8 empty] | ФОТ
| Приказ № 812/пр от 21.12.2020 Прил. п.16 | НР Сантехнические работы - внутренние (трубопроводы, водопровод, канализация, отопление, газоснабжение, вентиляция и кондиционирование воздуха) |  |  | 4: %; 5: 121; 7: 121; 10: 147.31 | [8 empty] | НР Сантехнические работы - внутренние (трубопроводы, водопровод, канализация, отопление, газоснабжение, вентиляция и кондиционирование воздуха)
| Приказ № 774/пр от 11.12.2020 Прил. п.16 | СП Сантехнические работы - внутренние (трубопроводы, водопровод, канализация, отопление, газоснабжение, вентиляция и кондиционирование воздуха) |  |  | 4: %; 5: 72; 7: 72; 10: 87.65 | [8 empty] | СП Сантехнические работы - внутренние (трубопроводы, водопровод, канализация, отопление, газоснабжение, вентиляция и кондиционирование воздуха)
|  | Всего по позиции |  |  | 10: 420.85 | [10 empty] | Всего по позиции
495 | ФССЦ-19.1.01.02-0015 | Воздуховоды из листовой стали, толщиной 1,0 мм, диаметр до 1000 мм |  |  | 4: м2; 7: 14.13; 8: 82.12; 10: 1160.36 | [5 empty] | Воздуховоды из листовой стали, толщиной 1,0 мм, диаметр до 1000 мм
|  | (Материалы) | [22 empty] | (Материалы)
|  | Всего по позиции |  |  | 10: 1160.36 | [10 empty] | Всего по позиции
496 | ФЕР20-01-001-12 | Прокладка воздуховодов из листовой, оцинкованной стали и алюминия класса Н (нормальные) толщиной: 0,7 мм, периметром до 3200 мм |  |  | 4: 100 м2; 7: 2.1 | [5 empty] | Прокладка воздуховодов из листовой, оцинкованной стали и алюминия класса Н (нормальные) толщиной: 0,7 мм, периметром до 3200 мм
|  | Объем=210 / 100 | [23 empty] | Объем=210 / 100
| ОП п.1.20.19 | Индивидуальные испытания систем вентиляции и кондиционирования воздуха - 5% ОЗП=1,05; ЭМ=1,05 к расх.; ЗПМ=1,05; ТЗ=1,05; ТЗМ=1,05 | [17 empty] | Индивидуальные испытания систем вентиляции и кондиционирования воздуха - 5% ОЗП=1,05; ЭМ=1,05 к расх.; ЗПМ=1,05; ТЗ=1,05; ТЗМ=1,05
| Приказ от 04.08.2020 № 421/пр прил.10 табл.1 п.8.1 | Производство работ осуществляется в горной местности: на высоте свыше 1500 до 2500 м над уровнем моря ОЗП=1,25; ЭМ=1,25 к расх.; ЗПМ=1,25; ТЗ=1,25; ТЗМ=1,25 | [17 empty] | Производство работ осуществляется в горной местности: на высоте свыше 1500 до 2500 м над уровнем моря ОЗП=1,25; ЭМ=1,25 к расх.; ЗПМ=1,25; ТЗ=1,25; ТЗМ=1,25
| 1 | ОТ |  |  | 8: 648.51; 9: 1.3125; 10: 1787.46 | [7 empty] | ОТ
| 2 | ЭМ |  |  | 8: 100.89; 9: 1.3125; 10: 278.08 | [7 empty] | ЭМ
| 3 | в т.ч. ОТм |  |  | 8: 8.54; 9: 1.3125; 10: 23.54 | [7 empty] | в т.ч. ОТм
| 4 | М |  |  | 8: 337.94; 10: 709.67 | [7 empty] | М
|  | ЗТ |  |  | 4: чел.-ч; 5: 74.2; 6: 1.3125; 7: 204.5137 | [8 empty] | ЗТ
|  | ЗТм |  |  | 4: чел.-ч; 5: 0.69; 6: 1.3125; 7: 1.9018 | [8 empty] | ЗТм
|  | Итого по расценке |  |  | 8: 1087.34; 10: 2775.21 | [9 empty] | Итого по расценке
|  | ФОТ |  |  | 10: 1811 | [8 empty] | ФОТ
| Приказ № 812/пр от 21.12.2020 Прил. п.16 | НР Сантехнические работы - внутренние (трубопроводы, водопровод, канализация, отопление, газоснабжение, вентиляция и кондиционирование воздуха) |  |  | 4: %; 5: 121; 7: 121; 10: 2191.31 | [8 empty] | НР Сантехнические работы - внутренние (трубопроводы, водопровод, канализация, отопление, газоснабжение, вентиляция и кондиционирование воздуха)
| Приказ № 774/пр от 11.12.2020 Прил. п.16 | СП Сантехнические работы - внутренние (трубопроводы, водопровод, канализация, отопление, газоснабжение, вентиляция и кондиционирование воздуха) |  |  | 4: %; 5: 72; 7: 72; 10: 1303.92 | [8 empty] | СП Сантехнические работы - внутренние (трубопроводы, водопровод, канализация, отопление, газоснабжение, вентиляция и кондиционирование воздуха)
|  | Всего по позиции |  |  | 10: 6270.44 | [10 empty] | Всего по позиции
497 | ФССЦ-19.1.01.03-0079 | Воздуховоды из оцинкованной стали толщиной: 0,7 мм, периметром от 1700 до 4000 мм |  |  | 4: м2; 7: 210; 8: 109.09; 10: 22908.9 | [5 empty] | Воздуховоды из оцинкованной стали толщиной: 0,7 мм, периметром от 1700 до 4000 мм
|  | (Материалы) | [22 empty] | (Материалы)
|  | Всего по позиции |  |  | 10: 22908.9 | [10 empty] | Всего по позиции
498 | ФССЦ-19.1.01.09-0021 | Изделия фасонные для воздуховодов из оцинкованной стали с шиной и уголками, толщина 0,7 мм, периметр 3200 мм |  |  | 4: м2; 7: 15; 8: 200.52; 10: 3007.8 | [5 empty] | Изделия фасонные для воздуховодов из оцинкованной стали с шиной и уголками, толщина 0,7 мм, периметр 3200 мм
|  | (Материалы) | [22 empty] | (Материалы)
|  | Всего по позиции |  |  | 10: 3007.8 | [10 empty] | Всего по позиции
499 | ФССЦ-19.1.01.11-0001 | Крепления для воздуховодов оцинкованные (подвески СТД, подвески регулируемые СТД, тяги, хомуты, кронштейны, траверсы, ленты, шпильки, профили) |  |  | 4: т; 7: 0.03; 8: 12676.79; 10: 380.3 | [5 empty] | Крепления для воздуховодов оцинкованные (подвески СТД, подвески регулируемые СТД, тяги, хомуты, кронштейны, траверсы, ленты, шпильки, профили)
|  | (Материалы) | [22 empty] | (Материалы)
|  | Всего по позиции |  |  | 10: 380.3 | [10 empty] | Всего по позиции
500 | ФЕР20-02-002-01 | Установка решеток жалюзийных площадью в свету: до 0,5 м2 | [16 empty] | Установка решеток жалюзийных площадью в свету: до 0,5 м2 | bar: 4; 7
| ОП п.1.20.19 | Индивидуальные испытания систем вентиляции и кондиционирования воздуха - 5% ОЗП=1,05; ЭМ=1,05 к расх.; ЗПМ=1,05; ТЗ=1,05; ТЗМ=1,05 | [17 empty] | Индивидуальные испытания систем вентиляции и кондиционирования воздуха - 5% ОЗП=1,05; ЭМ=1,05 к расх.; ЗПМ=1,05; ТЗ=1,05; ТЗМ=1,05
| Приказ от 04.08.2020 № 421/пр прил.10 табл.1 п.8.1 | Производство работ осуществляется в горной местности: на высоте свыше 1500 до 2500 м над уровнем моря ОЗП=1,25; ЭМ=1,25 к расх.; ЗПМ=1,25; ТЗ=1,25; ТЗМ=1,25 | [17 empty] | Производство работ осуществляется в горной местности: на высоте свыше 1500 до 2500 м над уровнем моря ОЗП=1,25; ЭМ=1,25 к расх.; ЗПМ=1,25; ТЗ=1,25; ТЗМ=1,25
| 1 | ОТ |  |  | 8: 9.6; 9: 1.3125; 10: 12.6 | [7 empty] | ОТ
| 2 | ЭМ |  |  | 8: 1.47; 9: 1.3125; 10: 1.93 | [7 empty] | ЭМ
| 3 | в т.ч. ОТм |  |  | 8: 0.12; 9: 1.3125; 10: 0.16 | [7 empty] | в т.ч. ОТм
| 4 | М |  |  | 8: 4.1; 10: 4.1 | [7 empty] | М
|  | ЗТ |  |  | 4: чел.-ч; 5: 1.07; 6: 1.3125; 7: 1.4044 | [8 empty] | ЗТ
|  | ЗТм |  |  | 4: чел.-ч; 5: 0.01; 6: 1.3125; 7: 0.013125 | [8 empty] | ЗТм
|  | Итого по расценке |  |  | 8: 15.17; 10: 18.63 | [9 empty] | Итого по расценке
|  | ФОТ |  |  | 10: 12.76 | [8 empty] | ФОТ
| Приказ № 812/пр от 21.12.2020 Прил. п.16 | НР Сантехнические работы - внутренние (трубопроводы, водопровод, канализация, отопление, газоснабжение, вентиляция и кондиционирование воздуха) |  |  | 4: %; 5: 121; 7: 121; 10: 15.44 | [8 empty] | НР Сантехнические работы - внутренние (трубопроводы, водопровод, канализация, отопление, газоснабжение, вентиляция и кондиционирование воздуха)
| Приказ № 774/пр от 11.12.2020 Прил. п.16 | СП Сантехнические работы - внутренние (трубопроводы, водопровод, канализация, отопление, газоснабжение, вентиляция и кондиционирование воздуха) |  |  | 4: %; 5: 72; 7: 72; 10: 9.19 | [8 empty] | СП Сантехнические работы - внутренние (трубопроводы, водопровод, канализация, отопление, газоснабжение, вентиляция и кондиционирование воздуха)
|  | Всего по позиции |  |  | 10: 43.26 | [10 empty] | Всего по позиции
501 | ФССЦ-19.2.03.01-1006 | Решетки жалюзийные наружные, из алюминия круглого сечения, диаметр 315 мм (900 мм) |  |  | 4: шт; 7: 1; 8: 1335.01; 10: 1335.01 | [5 empty] | Решетки жалюзийные наружные, из алюминия круглого сечения, диаметр 315 мм (900 мм)
|  | (Сантехнические работы - внутренние (трубопроводы, водопровод, канализация, отопление, газоснабжение, вентиляция и кондиционирование воздуха)) | [22 empty] | (Сантехнические работы - внутренние (трубопроводы, водопровод, канализация, отопление, газоснабжение, вентиляция и кондиционирование воздуха))
|  | Всего по позиции |  |  | 10: 1335.01 | [10 empty] | Всего по позиции
|  | Итоги по разделу 24 ПД7 : | [24 empty] | Итоги по разделу 24 ПД7 :
|  | Итого прямые затраты (справочно) |  |  | 10: 47430.07 | [14 empty] | Итого прямые затраты (справочно)
|  | в том числе: | [25 empty] | в том числе:
|  | Оплата труда рабочих |  |  | 10: 2594.56 | [14 empty] | Оплата труда рабочих
|  | Эксплуатация машин |  |  | 10: 684.58 | [14 empty] | Эксплуатация машин
|  | в том числе оплата труда машинистов (Отм) |  |  | 10: 75.85 | [14 empty] | в том числе оплата труда машинистов (Отм)
|  | Материалы |  |  | 10: 44150.93 | [14 empty] | Материалы
|  | Строительные работы |  |  | 10: 51029.19 | [14 empty] | Строительные работы
|  | в том числе: | [25 empty] | в том числе:
|  | оплата труда |  |  | 10: 2272.28 | [14 empty] | оплата труда
|  | эксплуатация машин и механизмов |  |  | 10: 354.05 | [14 empty] | эксплуатация машин и механизмов
|  | в том числе оплата труда машинистов (ОТм) |  |  | 10: 30.02 | [14 empty] | в том числе оплата труда машинистов (ОТм)
|  | материалы |  |  | 10: 43959.43 | [14 empty] | материалы
|  | накладные расходы |  |  | 10: 2785.78 | [14 empty] | накладные расходы
|  | сметная прибыль |  |  | 10: 1657.65 | [14 empty] | сметная прибыль
|  | Монтажные работы |  |  | 10: 1389.12 | [14 empty] | Монтажные работы
|  | в том числе: | [25 empty] | в том числе:
|  | оплата труда |  |  | 10: 322.28 | [14 empty] | оплата труда
|  | эксплуатация машин и механизмов |  |  | 10: 330.53 | [14 empty] | эксплуатация машин и механизмов
|  | в том числе оплата труда машинистов (ОТм) |  |  | 10: 45.83 | [14 empty] | в том числе оплата труда машинистов (ОТм)
|  | материалы |  |  | 10: 191.5 | [14 empty] | материалы
|  | накладные расходы |  |  | 10: 357.07 | [14 empty] | накладные расходы
|  | сметная прибыль |  |  | 10: 187.74 | [14 empty] | сметная прибыль
|  | Оборудование |  |  | 10: 85672.58 | [14 empty] | Оборудование
|  | Итого ФОТ (справочно) |  |  | 10: 2670.41 | [14 empty] | Итого ФОТ (справочно)
|  | Итого накладные расходы (справочно) |  |  | 10: 3142.85 | [14 empty] | Итого накладные расходы (справочно)
|  | Итого сметная прибыль (справочно) |  |  | 10: 1845.39 | [14 empty] | Итого сметная прибыль (справочно)
|  | Итого по разделу 24 ПД7 |  |  | 10: 138090.89 | [15 empty] | Итого по разделу 24 ПД7
|  | в том числе: | [25 empty] | в том числе:
|  | материальные ресурсы, отсутствующие в ФРСН |  |  | 10: 13734.54 | [14 empty] | материалы, изделия и конструкции отсутствующие в СНБ
|  | оборудование, отсутствующее в ФРСН |  |  | 10: 85672.58 | [14 empty] | оборудование отсутствующее в СНБ
Раздел 25. ВД1 | [17 empty] | Раздел 25. ВД1
Оборудование | [30 empty] | Оборудование
502 | ФЕР20-03-003-02 | Установка вентиляторов крышных массой: до 0,2 т | [16 empty] | Установка вентиляторов крышных массой: до 0,2 т | bar: 4; 7
| ОП п.1.20.19 | Индивидуальные испытания систем вентиляции и кондиционирования воздуха - 5% ОЗП=1,05; ЭМ=1,05 к расх.; ЗПМ=1,05; ТЗ=1,05; ТЗМ=1,05 | [17 empty] | Индивидуальные испытания систем вентиляции и кондиционирования воздуха - 5% ОЗП=1,05; ЭМ=1,05 к расх.; ЗПМ=1,05; ТЗ=1,05; ТЗМ=1,05
| Приказ от 04.08.2020 № 421/пр прил.10 табл.1 п.8.1 | Производство работ осуществляется в горной местности: на высоте свыше 1500 до 2500 м над уровнем моря ОЗП=1,25; ЭМ=1,25 к расх.; ЗПМ=1,25; ТЗ=1,25; ТЗМ=1,25 | [17 empty] | Производство работ осуществляется в горной местности: на высоте свыше 1500 до 2500 м над уровнем моря ОЗП=1,25; ЭМ=1,25 к расх.; ЗПМ=1,25; ТЗ=1,25; ТЗМ=1,25
| 1 | ОТ |  |  | 8: 74.17; 9: 1.3125; 10: 97.35 | [7 empty] | ОТ
| 2 | ЭМ |  |  | 8: 46.4; 9: 1.3125; 10: 60.9 | [7 empty] | ЭМ
| 3 | в т.ч. ОТм |  |  | 8: 5.56; 9: 1.3125; 10: 7.3 | [7 empty] | в т.ч. ОТм
| 4 | М |  |  | 8: 42.37; 10: 42.37 | [7 empty] | М
|  | ЗТ |  |  | 4: чел.-ч; 5: 7.71; 6: 1.3125; 7: 10.1194 | [8 empty] | ЗТ
|  | ЗТм |  |  | 4: чел.-ч; 5: 0.45; 6: 1.3125; 7: 0.59062 | [8 empty] | ЗТм
|  | Итого по расценке |  |  | 8: 162.94; 10: 200.62 | [9 empty] | Итого по расценке
|  | ФОТ |  |  | 10: 104.65 | [8 empty] | ФОТ
| Приказ № 812/пр от 21.12.2020 Прил. п.16 | НР Сантехнические работы - внутренние (трубопроводы, водопровод, канализация, отопление, газоснабжение, вентиляция и кондиционирование воздуха) |  |  | 4: %; 5: 121; 7: 121; 10: 126.63 | [8 empty] | НР Сантехнические работы - внутренние (трубопроводы, водопровод, канализация, отопление, газоснабжение, вентиляция и кондиционирование воздуха)
| Приказ № 774/пр от 11.12.2020 Прил. п.16 | СП Сантехнические работы - внутренние (трубопроводы, водопровод, канализация, отопление, газоснабжение, вентиляция и кондиционирование воздуха) |  |  | 4: %; 5: 72; 7: 72; 10: 75.35 | [8 empty] | СП Сантехнические работы - внутренние (трубопроводы, водопровод, канализация, отопление, газоснабжение, вентиляция и кондиционирование воздуха)
|  | Всего по позиции |  |  | 10: 402.6 | [10 empty] | Всего по позиции
503 О | ТЦ_64.1.03.00_77_9715258759_25.01.2022_02 (Том 3.5, КА п.22, стр.61-65) | Вентилятор крышный UKRF-080C- 4-400-У1 (15/1500) |  |  | шт |  |  | 1 | 330432.38 | 1.0424 | 69441.33 | 4.96 | 344429 | [5 empty] | Вентилятор крышный UKRF-080C- 4-400-У1 (15/1500)
|  | (Оборудование) | [22 empty] | (Оборудование)
|  | Цена=396518,85/1,2 | [27 empty] | Цена=396518,85/1,2
| Приказ от 04.08.2020 № 421/пр п.92в | Заготовительно-складские расходы для оборудования - 1,2% ПЗ=1,2% (ОЗП=1,2%; ЭМ=1,2%; МАТ=1,2%) | [17 empty] | Заготовительно-складские расходы для оборудования - 1,2% ПЗ=1,2% (ОЗП=1,2%; ЭМ=1,2%; МАТ=1,2%)
| Приказ от 04.08.2020 № 421/пр п.91 | Транспортные затраты, в случае невозможности их определения на основании расчета или по результатам конъюнктурного анализа (от отпускной цены оборудования) - до 3% ПЗ=1,03 (ОЗП=1,03; ЭМ=1,03; МАТ=1,03) | [17 empty] | Транспортные затраты, в случае невозможности их определения на основании расчета или по результатам конъюнктурного анализа (от отпускной цены оборудования) - до 3% ПЗ=1,03 (ОЗП=1,03; ЭМ=1,03; МАТ=1,03)
|  | Всего по позиции |  |  | 10: 69441.33; 12: 344429 | [10 empty] | Всего по позиции
504 | ТЦ_19.3.02.08_77_9715258759_25.01.2022_02 (Том 3.5, КА п.23, стр.61-65) | Монтажный стакан SV-10-K(220)- (I)-У1 |  |  | шт |  |  | 1 | 133208.33 | 1.02 | 14485.29 | 9.38 | 135872 | [5 empty] | Монтажный стакан SV-10-K(220)- (I)-У1
|  | (Материалы) | [22 empty] | (Материалы)
|  | Цена=159850/1,2 | [27 empty] | Цена=159850/1,2
| Приказ от 04.08.2020 № 421/пр п.92а | Заготовительно-складские расходы для материальных ресурсов (за исключением металлических конструкций) - 2% ПЗ=2% (ОЗП=2%; ЭМ=2%; МАТ=2%) | [17 empty] | Заготовительно-складские расходы для материальных ресурсов (за исключением металлических конструкций) - 2% ПЗ=2% (ОЗП=2%; ЭМ=2%; МАТ=2%)
|  | Всего по позиции |  |  | 10: 14485.29; 12: 135872 | [10 empty] | Всего по позиции
505 | ФЕРм08-01-102-01 | Шкаф управления и регулирования |  |  | 4: шкаф; 7: 1 | [5 empty] | Шкаф управления и регулирования
| Приказ от 04.08.2020 № 421/пр прил.10 табл.1 п.8.1 | Производство работ осуществляется в горной местности: на высоте свыше 1500 до 2500 м над уровнем моря ОЗП=1,25; ЭМ=1,25 к расх.; ЗПМ=1,25; ТЗ=1,25; ТЗМ=1,25 | [17 empty] | Производство работ осуществляется в горной местности: на высоте свыше 1500 до 2500 м над уровнем моря ОЗП=1,25; ЭМ=1,25 к расх.; ЗПМ=1,25; ТЗ=1,25; ТЗМ=1,25
| 1 | ОТ |  |  | 8: 128.91; 9: 1.25; 10: 161.14 | [7 empty] | ОТ
| 2 | ЭМ |  |  | 8: 132.21; 9: 1.25; 10: 165.26 | [7 empty] | ЭМ
| 3 | в т.ч. ОТм |  |  | 8: 18.33; 9: 1.25; 10: 22.91 | [7 empty] | в т.ч. ОТм
| 4 | М |  |  | 8: 95.75; 10: 95.75 | [7 empty] | М
|  | ЗТ |  |  | 4: чел.-ч; 5: 13.4; 6: 1.25; 7: 16.75 | [8 empty] | ЗТ
|  | ЗТм |  |  | 4: чел.-ч; 5: 1.46; 6: 1.25; 7: 1.825 | [8 empty] | ЗТм
|  | Итого по расценке |  |  | 8: 356.87; 10: 422.15 | [9 empty] | Итого по расценке
|  | ФОТ |  |  | 10: 184.05 | [8 empty] | ФОТ
| Приказ № 812/пр от 21.12.2020 Прил. п.49.3 | НР Электротехнические установки на других объектах |  |  | 4: %; 5: 97; 7: 97; 10: 178.53 | [8 empty] | НР Электротехнические установки на других объектах
| Приказ № 774/пр от 11.12.2020 Прил. п.49.3 | СП Электротехнические установки на других объектах |  |  | 4: %; 5: 51; 7: 51; 10: 93.87 | [8 empty] | СП Электротехнические установки на других объектах
|  | Всего по позиции |  |  | 10: 694.55 | [10 empty] | Всего по позиции
506 О | ТЦ_64.0.00.00_77_9715258759_25.01.2022_02 (Том 3.5, КА п.24, стр.61-65) | Контрольно-пусковой шкаф SHKOP-DV-1x15/380-E-1x220- M171-IP54-УХЛ3 |  |  | шт |  |  | 1 | 208546.75 | 1.0506 | 44173.19 | 4.96 | 219099 | [5 empty] | Контрольно-пусковой шкаф SHKOP-DV-1x15/380-E-1x220- M171-IP54-УХЛ3
|  | (Оборудование) | [22 empty] | (Оборудование)
|  | Цена=250256,1/1,2 | [27 empty] | Цена=250256,1/1,2
| Приказ от 04.08.2020 № 421/пр п.92а | Заготовительно-складские расходы для материальных ресурсов (за исключением металлических конструкций) - 2% ПЗ=2% (ОЗП=2%; ЭМ=2%; МАТ=2%) | [17 empty] | Заготовительно-складские расходы для материальных ресурсов (за исключением металлических конструкций) - 2% ПЗ=2% (ОЗП=2%; ЭМ=2%; МАТ=2%)
| Приказ от 04.08.2020 № 421/пр п.91 | Транспортные затраты, в случае невозможности их определения на основании расчета или по результатам конъюнктурного анализа (от отпускной цены оборудования) - до 3% ПЗ=1,03 (ОЗП=1,03; ЭМ=1,03; МАТ=1,03) | [17 empty] | Транспортные затраты, в случае невозможности их определения на основании расчета или по результатам конъюнктурного анализа (от отпускной цены оборудования) - до 3% ПЗ=1,03 (ОЗП=1,03; ЭМ=1,03; МАТ=1,03)
|  | Всего по позиции |  |  | 10: 44173.19; 12: 219099 | [10 empty] | Всего по позиции
507 | ФЕР20-02-004-16 | Установка клапанов: огнезадерживающих с ручной регулировкой периметром до 3200 мм |  |  | 4: шт; 7: 3 | [5 empty] | Установка клапанов: огнезадерживающих с ручной регулировкой периметром до 3200 мм
| ОП п.1.20.19 | Индивидуальные испытания систем вентиляции и кондиционирования воздуха - 5% ОЗП=1,05; ЭМ=1,05 к расх.; ЗПМ=1,05; ТЗ=1,05; ТЗМ=1,05 | [17 empty] | Индивидуальные испытания систем вентиляции и кондиционирования воздуха - 5% ОЗП=1,05; ЭМ=1,05 к расх.; ЗПМ=1,05; ТЗ=1,05; ТЗМ=1,05
| Приказ от 04.08.2020 № 421/пр прил.10 табл.1 п.8.1 | Производство работ осуществляется в горной местности: на высоте свыше 1500 до 2500 м над уровнем моря ОЗП=1,25; ЭМ=1,25 к расх.; ЗПМ=1,25; ТЗ=1,25; ТЗМ=1,25 | [17 empty] | Производство работ осуществляется в горной местности: на высоте свыше 1500 до 2500 м над уровнем моря ОЗП=1,25; ЭМ=1,25 к расх.; ЗПМ=1,25; ТЗ=1,25; ТЗМ=1,25
| 1 | ОТ |  |  | 8: 47.72; 9: 1.3125; 10: 187.9 | [7 empty] | ОТ
| 2 | ЭМ |  |  | 8: 7.36; 9: 1.3125; 10: 28.98 | [7 empty] | ЭМ
| 3 | в т.ч. ОТм |  |  | 8: 0.49; 9: 1.3125; 10: 1.93 | [7 empty] | в т.ч. ОТм
| 4 | М |  |  | 8: 188.57; 10: 565.71 | [7 empty] | М
|  | ЗТ |  |  | 4: чел.-ч; 5: 5.46; 6: 1.3125; 7: 21.4988 | [8 empty] | ЗТ
|  | ЗТм |  |  | 4: чел.-ч; 5: 0.04; 6: 1.3125; 7: 0.1575 | [8 empty] | ЗТм
|  | Итого по расценке |  |  | 8: 243.65; 10: 782.59 | [9 empty] | Итого по расценке
|  | ФОТ |  |  | 10: 189.83 | [8 empty] | ФОТ
| Приказ № 812/пр от 21.12.2020 Прил. п.16 | НР Сантехнические работы - внутренние (трубопроводы, водопровод, канализация, отопление, газоснабжение, вентиляция и кондиционирование воздуха) |  |  | 4: %; 5: 121; 7: 121; 10: 229.69 | [8 empty] | НР Сантехнические работы - внутренние (трубопроводы, водопровод, канализация, отопление, газоснабжение, вентиляция и кондиционирование воздуха)
| Приказ № 774/пр от 11.12.2020 Прил. п.16 | СП Сантехнические работы - внутренние (трубопроводы, водопровод, канализация, отопление, газоснабжение, вентиляция и кондиционирование воздуха) |  |  | 4: %; 5: 72; 7: 72; 10: 136.68 | [8 empty] | СП Сантехнические работы - внутренние (трубопроводы, водопровод, канализация, отопление, газоснабжение, вентиляция и кондиционирование воздуха)
|  | Всего по позиции |  |  | 10: 1148.96 | [10 empty] | Всего по позиции
508 | ТЦ_19.3.01.13_77_9715258759_25.01.2022_02 (Том 3.5, КА п.16, стр.61-65) | Клапан КДМ-2м- 500* 500-BEN230- К-ВН-К-о |  |  | шт |  |  | 3 | 29003.33 | 1.02 | 9461.62 | 9.38 | 88750 | [5 empty] | Клапан КДМ-2м- 500* 500-BEN230- К-ВН-К-о
|  | (Материалы) | [22 empty] | (Материалы)
|  | Цена=34804/1,2 | [27 empty] | Цена=34804/1,2
| Приказ от 04.08.2020 № 421/пр п.92а | Заготовительно-складские расходы для материальных ресурсов (за исключением металлических конструкций) - 2% ПЗ=2% (ОЗП=2%; ЭМ=2%; МАТ=2%) | [17 empty] | Заготовительно-складские расходы для материальных ресурсов (за исключением металлических конструкций) - 2% ПЗ=2% (ОЗП=2%; ЭМ=2%; МАТ=2%)
|  | Всего по позиции |  |  | 10: 9461.62; 12: 88750 | [10 empty] | Всего по позиции
Воздуховоды | [30 empty] | Воздуховоды
509 | ФЕР20-01-001-12 | Прокладка воздуховодов из листовой, оцинкованной стали и алюминия класса Н (нормальные) толщиной: 0,7 мм, периметром до 3200 мм |  |  | 4: 100 м2; 7: 2.56 | [5 empty] | Прокладка воздуховодов из листовой, оцинкованной стали и алюминия класса Н (нормальные) толщиной: 0,7 мм, периметром до 3200 мм
|  | Объем=(16+240) / 100 | [23 empty] | Объем=(16+240) / 100
| ОП п.1.20.19 | Индивидуальные испытания систем вентиляции и кондиционирования воздуха - 5% ОЗП=1,05; ЭМ=1,05 к расх.; ЗПМ=1,05; ТЗ=1,05; ТЗМ=1,05 | [17 empty] | Индивидуальные испытания систем вентиляции и кондиционирования воздуха - 5% ОЗП=1,05; ЭМ=1,05 к расх.; ЗПМ=1,05; ТЗ=1,05; ТЗМ=1,05
| Приказ от 04.08.2020 № 421/пр прил.10 табл.1 п.8.1 | Производство работ осуществляется в горной местности: на высоте свыше 1500 до 2500 м над уровнем моря ОЗП=1,25; ЭМ=1,25 к расх.; ЗПМ=1,25; ТЗ=1,25; ТЗМ=1,25 | [17 empty] | Производство работ осуществляется в горной местности: на высоте свыше 1500 до 2500 м над уровнем моря ОЗП=1,25; ЭМ=1,25 к расх.; ЗПМ=1,25; ТЗ=1,25; ТЗМ=1,25
| 1 | ОТ |  |  | 8: 648.51; 9: 1.3125; 10: 2178.99 | [7 empty] | ОТ
| 2 | ЭМ |  |  | 8: 100.89; 9: 1.3125; 10: 338.99 | [7 empty] | ЭМ
| 3 | в т.ч. ОТм |  |  | 8: 8.54; 9: 1.3125; 10: 28.69 | [7 empty] | в т.ч. ОТм
| 4 | М |  |  | 8: 337.94; 10: 865.13 | [7 empty] | М
|  | ЗТ |  |  | 4: чел.-ч; 5: 74.2; 6: 1.3125; 7: 249.312 | [8 empty] | ЗТ
|  | ЗТм |  |  | 4: чел.-ч; 5: 0.69; 6: 1.3125; 7: 2.3184 | [8 empty] | ЗТм
|  | Итого по расценке |  |  | 8: 1087.34; 10: 3383.11 | [9 empty] | Итого по расценке
|  | ФОТ |  |  | 10: 2207.68 | [8 empty] | ФОТ
| Приказ № 812/пр от 21.12.2020 Прил. п.16 | НР Сантехнические работы - внутренние (трубопроводы, водопровод, канализация, отопление, газоснабжение, вентиляция и кондиционирование воздуха) |  |  | 4: %; 5: 121; 7: 121; 10: 2671.29 | [8 empty] | НР Сантехнические работы - внутренние (трубопроводы, водопровод, канализация, отопление, газоснабжение, вентиляция и кондиционирование воздуха)
| Приказ № 774/пр от 11.12.2020 Прил. п.16 | СП Сантехнические работы - внутренние (трубопроводы, водопровод, канализация, отопление, газоснабжение, вентиляция и кондиционирование воздуха) |  |  | 4: %; 5: 72; 7: 72; 10: 1589.53 | [8 empty] | СП Сантехнические работы - внутренние (трубопроводы, водопровод, канализация, отопление, газоснабжение, вентиляция и кондиционирование воздуха)
|  | Всего по позиции |  |  | 10: 7643.93 | [10 empty] | Всего по позиции
510 | ФССЦ-19.1.01.03-0079 | Воздуховоды из оцинкованной стали толщиной: 0,7 мм, периметром от 1700 до 4000 мм |  |  | 4: м2; 7: 256; 8: 109.09; 10: 27927.04 | [5 empty] | Воздуховоды из оцинкованной стали толщиной: 0,7 мм, периметром от 1700 до 4000 мм
|  | (Материалы) | [22 empty] | (Материалы)
|  | Всего по позиции |  |  | 10: 27927.04 | [10 empty] | Всего по позиции
511 | ФССЦ-19.1.01.09-0021 | Изделия фасонные для воздуховодов из оцинкованной стали с шиной и уголками, толщина 0,7 мм, периметр 3200 мм |  |  | 4: м2; 7: 30; 8: 200.52; 10: 6015.6 | [5 empty] | Изделия фасонные для воздуховодов из оцинкованной стали с шиной и уголками, толщина 0,7 мм, периметр 3200 мм
|  | (Материалы) | [22 empty] | (Материалы)
|  | Всего по позиции |  |  | 10: 6015.6 | [10 empty] | Всего по позиции
512 | ФССЦ-19.1.01.11-0001 | Крепления для воздуховодов оцинкованные (подвески СТД, подвески регулируемые СТД, тяги, хомуты, кронштейны, траверсы, ленты, шпильки, профили) |  |  | 4: т; 7: 0.06; 8: 12676.79; 10: 760.61 | [5 empty] | Крепления для воздуховодов оцинкованные (подвески СТД, подвески регулируемые СТД, тяги, хомуты, кронштейны, траверсы, ленты, шпильки, профили)
|  | (Материалы) | [22 empty] | (Материалы)
|  | Всего по позиции |  |  | 10: 760.61 | [10 empty] | Всего по позиции
|  | Итоги по разделу 25 ВД1 : | [24 empty] | Итоги по разделу 25 ВД1 :
|  | Итого прямые затраты (справочно) |  |  | 10: 63438.63 | [14 empty] | Итого прямые затраты (справочно)
|  | в том числе: | [25 empty] | в том числе:
|  | Оплата труда рабочих |  |  | 10: 2625.38 | [14 empty] | Оплата труда рабочих
|  | Эксплуатация машин |  |  | 10: 594.13 | [14 empty] | Эксплуатация машин
|  | в том числе оплата труда машинистов (Отм) |  |  | 10: 60.83 | [14 empty] | в том числе оплата труда машинистов (Отм)
|  | Материалы |  |  | 10: 60219.12 | [14 empty] | Материалы
|  | Строительные работы |  |  | 10: 67845.65 | [14 empty] | Строительные работы
|  | в том числе: | [25 empty] | в том числе:
|  | оплата труда |  |  | 10: 2464.24 | [14 empty] | оплата труда
|  | эксплуатация машин и механизмов |  |  | 10: 428.87 | [14 empty] | эксплуатация машин и механизмов
|  | в том числе оплата труда машинистов (ОТм) |  |  | 10: 37.92 | [14 empty] | в том числе оплата труда машинистов (ОТм)
|  | материалы |  |  | 10: 60123.37 | [14 empty] | материалы
|  | накладные расходы |  |  | 10: 3027.61 | [14 empty] | накладные расходы
|  | сметная прибыль |  |  | 10: 1801.56 | [14 empty] | сметная прибыль
|  | Монтажные работы |  |  | 10: 694.55 | [14 empty] | Монтажные работы
|  | в том числе: | [25 empty] | в том числе:
|  | оплата труда |  |  | 10: 161.14 | [14 empty] | оплата труда
|  | эксплуатация машин и механизмов |  |  | 10: 165.26 | [14 empty] | эксплуатация машин и механизмов
|  | в том числе оплата труда машинистов (ОТм) |  |  | 10: 22.91 | [14 empty] | в том числе оплата труда машинистов (ОТм)
|  | материалы |  |  | 10: 95.75 | [14 empty] | материалы
|  | накладные расходы |  |  | 10: 178.53 | [14 empty] | накладные расходы
|  | сметная прибыль |  |  | 10: 93.87 | [14 empty] | сметная прибыль
|  | Оборудование |  |  | 10: 113614.52 | [14 empty] | Оборудование
|  | Итого ФОТ (справочно) |  |  | 10: 2686.21 | [14 empty] | Итого ФОТ (справочно)
|  | Итого накладные расходы (справочно) |  |  | 10: 3206.14 | [14 empty] | Итого накладные расходы (справочно)
|  | Итого сметная прибыль (справочно) |  |  | 10: 1895.43 | [14 empty] | Итого сметная прибыль (справочно)
|  | Итого по разделу 25 ВД1 |  |  | 10: 182154.72 | [15 empty] | Итого по разделу 25 ВД1
|  | в том числе: | [25 empty] | в том числе:
|  | материальные ресурсы, отсутствующие в ФРСН |  |  | 10: 23946.91 | [14 empty] | материалы, изделия и конструкции отсутствующие в СНБ
|  | оборудование, отсутствующее в ФРСН |  |  | 10: 113614.52 | [14 empty] | оборудование отсутствующее в СНБ
Раздел 26. ВД2, ВД5 | [17 empty] | Раздел 26. ВД2, ВД5
Оборудование | [30 empty] | Оборудование
513 | ФЕР20-03-002-03 | Установка вентиляторов осевых массой: до 0,1 т |  |  | 4: шт; 7: 4 | [5 empty] | Установка вентиляторов осевых массой: до 0,1 т
| ОП п.1.20.19 | Индивидуальные испытания систем вентиляции и кондиционирования воздуха - 5% ОЗП=1,05; ЭМ=1,05 к расх.; ЗПМ=1,05; ТЗ=1,05; ТЗМ=1,05 | [17 empty] | Индивидуальные испытания систем вентиляции и кондиционирования воздуха - 5% ОЗП=1,05; ЭМ=1,05 к расх.; ЗПМ=1,05; ТЗ=1,05; ТЗМ=1,05
| Приказ от 04.08.2020 № 421/пр прил.10 табл.1 п.8.1 | Производство работ осуществляется в горной местности: на высоте свыше 1500 до 2500 м над уровнем моря ОЗП=1,25; ЭМ=1,25 к расх.; ЗПМ=1,25; ТЗ=1,25; ТЗМ=1,25 | [17 empty] | Производство работ осуществляется в горной местности: на высоте свыше 1500 до 2500 м над уровнем моря ОЗП=1,25; ЭМ=1,25 к расх.; ЗПМ=1,25; ТЗ=1,25; ТЗМ=1,25
| 1 | ОТ |  |  | 8: 91.49; 9: 1.3125; 10: 480.32 | [7 empty] | ОТ
| 2 | ЭМ |  |  | 8: 20.21; 9: 1.3125; 10: 106.1 | [7 empty] | ЭМ
| 3 | в т.ч. ОТм |  |  | 8: 2.13; 9: 1.3125; 10: 11.18 | [7 empty] | в т.ч. ОТм
| 4 | М |  |  | 8: 97.68; 10: 390.72 | [7 empty] | М
|  | ЗТ |  |  | 4: чел.-ч; 5: 9.51; 6: 1.3125; 7: 49.9275 | [8 empty] | ЗТ
|  | ЗТм |  |  | 4: чел.-ч; 5: 0.18; 6: 1.3125; 7: 0.945 | [8 empty] | ЗТм
|  | Итого по расценке |  |  | 8: 209.38; 10: 977.14 | [9 empty] | Итого по расценке
|  | ФОТ |  |  | 10: 491.5 | [8 empty] | ФОТ
| Приказ № 812/пр от 21.12.2020 Прил. п.16 | НР Сантехнические работы - внутренние (трубопроводы, водопровод, канализация, отопление, газоснабжение, вентиляция и кондиционирование воздуха) |  |  | 4: %; 5: 121; 7: 121; 10: 594.72 | [8 empty] | НР Сантехнические работы - внутренние (трубопроводы, водопровод, канализация, отопление, газоснабжение, вентиляция и кондиционирование воздуха)
| Приказ № 774/пр от 11.12.2020 Прил. п.16 | СП Сантехнические работы - внутренние (трубопроводы, водопровод, канализация, отопление, газоснабжение, вентиляция и кондиционирование воздуха) |  |  | 4: %; 5: 72; 7: 72; 10: 353.88 | [8 empty] | СП Сантехнические работы - внутренние (трубопроводы, водопровод, канализация, отопление, газоснабжение, вентиляция и кондиционирование воздуха)
|  | Всего по позиции |  |  | 10: 1925.74 | [10 empty] | Всего по позиции
514 О | ТЦ_64.1.01.07_77_9715258759_25.01.2022_02 (Том 3.5, КА п.12, стр.61-65) | Вентилятор UVO-5,6D-2-300-У2 (4/3000) |  |  | шт |  |  | 4 | 216621.67 | 1.0506 | 183534.48 | 4.96 | 910331 | [5 empty] | Вентилятор UVO-5,6D-2-300-У2 (4/3000)
|  | (Оборудование) | [22 empty] | (Оборудование)
|  | Цена=259946/1,2 | [27 empty] | Цена=259946/1,2
| Приказ от 04.08.2020 № 421/пр п.92а | Заготовительно-складские расходы для материальных ресурсов (за исключением металлических конструкций) - 2% ПЗ=2% (ОЗП=2%; ЭМ=2%; МАТ=2%) | [17 empty] | Заготовительно-складские расходы для материальных ресурсов (за исключением металлических конструкций) - 2% ПЗ=2% (ОЗП=2%; ЭМ=2%; МАТ=2%)
| Приказ от 04.08.2020 № 421/пр п.91 | Транспортные затраты, в случае невозможности их определения на основании расчета или по результатам конъюнктурного анализа (от отпускной цены оборудования) - до 3% ПЗ=1,03 (ОЗП=1,03; ЭМ=1,03; МАТ=1,03) | [17 empty] | Транспортные затраты, в случае невозможности их определения на основании расчета или по результатам конъюнктурного анализа (от отпускной цены оборудования) - до 3% ПЗ=1,03 (ОЗП=1,03; ЭМ=1,03; МАТ=1,03)
|  | Всего по позиции |  |  | 10: 183534.48; 12: 910331 | [10 empty] | Всего по позиции
515 | ФЕР20-02-018-01 | Установка вставок гибких к радиальным вентиляторам |  |  | 4: м2; 7: 2.24 | [5 empty] | Установка вставок гибких к радиальным вентиляторам
|  | Объем=0,28*8 | [23 empty] | Объем=0,28*8
| ОП п.1.20.19 | Индивидуальные испытания систем вентиляции и кондиционирования воздуха - 5% ОЗП=1,05; ЭМ=1,05 к расх.; ЗПМ=1,05; ТЗ=1,05; ТЗМ=1,05 | [17 empty] | Индивидуальные испытания систем вентиляции и кондиционирования воздуха - 5% ОЗП=1,05; ЭМ=1,05 к расх.; ЗПМ=1,05; ТЗ=1,05; ТЗМ=1,05
| Приказ от 04.08.2020 № 421/пр прил.10 табл.1 п.8.1 | Производство работ осуществляется в горной местности: на высоте свыше 1500 до 2500 м над уровнем моря ОЗП=1,25; ЭМ=1,25 к расх.; ЗПМ=1,25; ТЗ=1,25; ТЗМ=1,25 | [17 empty] | Производство работ осуществляется в горной местности: на высоте свыше 1500 до 2500 м над уровнем моря ОЗП=1,25; ЭМ=1,25 к расх.; ЗПМ=1,25; ТЗ=1,25; ТЗМ=1,25
| 1 | ОТ |  |  | 8: 50.26; 9: 1.3125; 10: 147.76 | [7 empty] | ОТ
| 2 | ЭМ |  |  | 8: 0.66; 9: 1.3125; 10: 1.94 | [7 empty] | ЭМ
| 3 | в т.ч. ОТм |  |  | 8: 0.12; 9: 1.3125; 10: 0.35 | [7 empty] | в т.ч. ОТм
| 4 | М |  |  | 8: 2.39; 10: 5.35 | [7 empty] | М
|  | ЗТ |  |  | 4: чел.-ч; 5: 5.75; 6: 1.3125; 7: 16.905 | [8 empty] | ЗТ
|  | ЗТм |  |  | 4: чел.-ч; 5: 0.01; 6: 1.3125; 7: 0.0294 | [8 empty] | ЗТм
|  | Итого по расценке |  |  | 8: 53.31; 10: 155.05 | [9 empty] | Итого по расценке
|  | ФОТ |  |  | 10: 148.11 | [8 empty] | ФОТ
| Приказ № 812/пр от 21.12.2020 Прил. п.16 | НР Сантехнические работы - внутренние (трубопроводы, водопровод, канализация, отопление, газоснабжение, вентиляция и кондиционирование воздуха) |  |  | 4: %; 5: 121; 7: 121; 10: 179.21 | [8 empty] | НР Сантехнические работы - внутренние (трубопроводы, водопровод, канализация, отопление, газоснабжение, вентиляция и кондиционирование воздуха)
| Приказ № 774/пр от 11.12.2020 Прил. п.16 | СП Сантехнические работы - внутренние (трубопроводы, водопровод, канализация, отопление, газоснабжение, вентиляция и кондиционирование воздуха) |  |  | 4: %; 5: 72; 7: 72; 10: 106.64 | [8 empty] | СП Сантехнические работы - внутренние (трубопроводы, водопровод, канализация, отопление, газоснабжение, вентиляция и кондиционирование воздуха)
|  | Всего по позиции |  |  | 10: 440.9 | [10 empty] | Всего по позиции
516 | ТЦ_19.2.01.00_77_9715258759_25.01.2022_02 (Том 3.5, КА п.13, стр.61-65) | Вставка гибкая термостойкая VGT- 5,6-У1 |  |  | шт |  |  | 8 | 15369.75 | 1.02 | 13370.68 | 9.38 | 125417 | [5 empty] | Вставка гибкая термостойкая VGT- 5,6-У1
|  | (Материалы) | [22 empty] | (Материалы)
|  | Цена=18443,7/1,2 | [27 empty] | Цена=18443,7/1,2
| Приказ от 04.08.2020 № 421/пр п.92а | Заготовительно-складские расходы для материальных ресурсов (за исключением металлических конструкций) - 2% ПЗ=2% (ОЗП=2%; ЭМ=2%; МАТ=2%) | [17 empty] | Заготовительно-складские расходы для материальных ресурсов (за исключением металлических конструкций) - 2% ПЗ=2% (ОЗП=2%; ЭМ=2%; МАТ=2%)
|  | Всего по позиции |  |  | 10: 13370.68; 12: 125417 | [10 empty] | Всего по позиции
517 | ФЕР20-02-020-04 | Установка виброизолятора: номер 41 |  |  | 4: 10 шт; 7: 0.4 | [5 empty] | Установка виброизолятора: номер 41
|  | Объем=4 / 10 | [23 empty] | Объем=4 / 10
| ОП п.1.20.19 | Индивидуальные испытания систем вентиляции и кондиционирования воздуха - 5% ОЗП=1,05; ЭМ=1,05 к расх.; ЗПМ=1,05; ТЗ=1,05; ТЗМ=1,05 | [17 empty] | Индивидуальные испытания систем вентиляции и кондиционирования воздуха - 5% ОЗП=1,05; ЭМ=1,05 к расх.; ЗПМ=1,05; ТЗ=1,05; ТЗМ=1,05
| Приказ от 04.08.2020 № 421/пр прил.10 табл.1 п.8.1 | Производство работ осуществляется в горной местности: на высоте свыше 1500 до 2500 м над уровнем моря ОЗП=1,25; ЭМ=1,25 к расх.; ЗПМ=1,25; ТЗ=1,25; ТЗМ=1,25 | [17 empty] | Производство работ осуществляется в горной местности: на высоте свыше 1500 до 2500 м над уровнем моря ОЗП=1,25; ЭМ=1,25 к расх.; ЗПМ=1,25; ТЗ=1,25; ТЗМ=1,25
| 1 | ОТ |  |  | 8: 53.57; 9: 1.3125; 10: 28.12 | [7 empty] | ОТ
| 2 | ЭМ |  |  | 8: 1.31; 9: 1.3125; 10: 0.69 | [7 empty] | ЭМ
| 3 | в т.ч. ОТм |  |  | 8: 0.23; 9: 1.3125; 10: 0.12 | [7 empty] | в т.ч. ОТм
| 4 | М |  |  | 8: 62.65; 10: 25.06 | [7 empty] | М
|  | ЗТ |  |  | 4: чел.-ч; 5: 5.4; 6: 1.3125; 7: 2.835 | [8 empty] | ЗТ
|  | ЗТм |  |  | 4: чел.-ч; 5: 0.02; 6: 1.3125; 7: 0.0105 | [8 empty] | ЗТм
|  | Итого по расценке |  |  | 8: 117.53; 10: 53.87 | [9 empty] | Итого по расценке
|  | ФОТ |  |  | 10: 28.24 | [8 empty] | ФОТ
| Приказ № 812/пр от 21.12.2020 Прил. п.16 | НР Сантехнические работы - внутренние (трубопроводы, водопровод, канализация, отопление, газоснабжение, вентиляция и кондиционирование воздуха) |  |  | 4: %; 5: 121; 7: 121; 10: 34.17 | [8 empty] | НР Сантехнические работы - внутренние (трубопроводы, водопровод, канализация, отопление, газоснабжение, вентиляция и кондиционирование воздуха)
| Приказ № 774/пр от 11.12.2020 Прил. п.16 | СП Сантехнические работы - внутренние (трубопроводы, водопровод, канализация, отопление, газоснабжение, вентиляция и кондиционирование воздуха) |  |  | 4: %; 5: 72; 7: 72; 10: 20.33 | [8 empty] | СП Сантехнические работы - внутренние (трубопроводы, водопровод, канализация, отопление, газоснабжение, вентиляция и кондиционирование воздуха)
|  | Всего по позиции |  |  | 10: 108.37 | [10 empty] | Всего по позиции
518 | ТЦ_19.2.00.00_77_9715258759_25.01.2022_02 (Том 3.5, КА п.6, стр.61-65) | Комплект виброизоляторов RV-2- У2 |  |  | шт |  |  | 4 | 1820.83 | 1.02 | 792 | 9.38 | 7429 | [5 empty] | Комплект виброизоляторов RV-2- У2
|  | (Материалы) | [22 empty] | (Материалы)
|  | Цена=2185/1,2 | [27 empty] | Цена=2185/1,2
| Приказ от 04.08.2020 № 421/пр п.92а | Заготовительно-складские расходы для материальных ресурсов (за исключением металлических конструкций) - 2% ПЗ=2% (ОЗП=2%; ЭМ=2%; МАТ=2%) | [17 empty] | Заготовительно-складские расходы для материальных ресурсов (за исключением металлических конструкций) - 2% ПЗ=2% (ОЗП=2%; ЭМ=2%; МАТ=2%)
|  | Всего по позиции |  |  | 10: 792; 12: 7429 | [10 empty] | Всего по позиции
519 | ТЦ_20.0.00.00_77_9715258759_25.01.2022_02 (Том 3.5, КА п.14, стр.61-65) | Комплект монтажных опор MOV- 5,6-У1 |  |  | шт |  |  | 4 | 9085 | 1.02 | 3951.71 | 9.38 | 37067 | [5 empty] | Комплект монтажных опор MOV- 5,6-У1
|  | (Материалы) | [22 empty] | (Материалы)
|  | Цена=10902/1,2 | [27 empty] | Цена=10902/1,2
| Приказ от 04.08.2020 № 421/пр п.92а | Заготовительно-складские расходы для материальных ресурсов (за исключением металлических конструкций) - 2% ПЗ=2% (ОЗП=2%; ЭМ=2%; МАТ=2%) | [17 empty] | Заготовительно-складские расходы для материальных ресурсов (за исключением металлических конструкций) - 2% ПЗ=2% (ОЗП=2%; ЭМ=2%; МАТ=2%)
|  | Всего по позиции |  |  | 10: 3951.71; 12: 37067 | [10 empty] | Всего по позиции
520 | ФЕРм08-01-102-01 | Шкаф управления и регулирования |  |  | 4: шкаф; 7: 4 | [5 empty] | Шкаф управления и регулирования
| Приказ от 04.08.2020 № 421/пр прил.10 табл.1 п.8.1 | Производство работ осуществляется в горной местности: на высоте свыше 1500 до 2500 м над уровнем моря ОЗП=1,25; ЭМ=1,25 к расх.; ЗПМ=1,25; ТЗ=1,25; ТЗМ=1,25 | [17 empty] | Производство работ осуществляется в горной местности: на высоте свыше 1500 до 2500 м над уровнем моря ОЗП=1,25; ЭМ=1,25 к расх.; ЗПМ=1,25; ТЗ=1,25; ТЗМ=1,25
| 1 | ОТ |  |  | 8: 128.91; 9: 1.25; 10: 644.55 | [7 empty] | ОТ
| 2 | ЭМ |  |  | 8: 132.21; 9: 1.25; 10: 661.05 | [7 empty] | ЭМ
| 3 | в т.ч. ОТм |  |  | 8: 18.33; 9: 1.25; 10: 91.65 | [7 empty] | в т.ч. ОТм
| 4 | М |  |  | 8: 95.75; 10: 383 | [7 empty] | М
|  | ЗТ |  |  | 4: чел.-ч; 5: 13.4; 6: 1.25; 7: 67 | [8 empty] | ЗТ
|  | ЗТм |  |  | 4: чел.-ч; 5: 1.46; 6: 1.25; 7: 7.3 | [8 empty] | ЗТм
|  | Итого по расценке |  |  | 8: 356.87; 10: 1688.6 | [9 empty] | Итого по расценке
|  | ФОТ |  |  | 10: 736.2 | [8 empty] | ФОТ
| Приказ № 812/пр от 21.12.2020 Прил. п.49.3 | НР Электротехнические установки на других объектах |  |  | 4: %; 5: 97; 7: 97; 10: 714.11 | [8 empty] | НР Электротехнические установки на других объектах
| Приказ № 774/пр от 11.12.2020 Прил. п.49.3 | СП Электротехнические установки на других объектах |  |  | 4: %; 5: 51; 7: 51; 10: 375.46 | [8 empty] | СП Электротехнические установки на других объектах
|  | Всего по позиции |  |  | 10: 2778.17 | [10 empty] | Всего по позиции
521 О | ТЦ_64.0.00.00_77_9715258759_25.01.2022_02 (Том 3.5, КА п.15, стр.61-65) | Контрольно-пусковой шкаф SHKOP-DV-1x4,0/380-K- 1хBLE/220-M171-IP54-УХЛ3 |  |  | шт |  |  | 4 | 115020.13 | 1.0506 | 97451.81 | 4.96 | 483361 | [5 empty] | Контрольно-пусковой шкаф SHKOP-DV-1x4,0/380-K- 1хBLE/220-M171-IP54-УХЛ3
|  | (Оборудование) | [22 empty] | (Оборудование)
|  | Цена=138024,15/1,2 | [27 empty] | Цена=138024,15/1,2
| Приказ от 04.08.2020 № 421/пр п.92а | Заготовительно-складские расходы для материальных ресурсов (за исключением металлических конструкций) - 2% ПЗ=2% (ОЗП=2%; ЭМ=2%; МАТ=2%) | [17 empty] | Заготовительно-складские расходы для материальных ресурсов (за исключением металлических конструкций) - 2% ПЗ=2% (ОЗП=2%; ЭМ=2%; МАТ=2%)
| Приказ от 04.08.2020 № 421/пр п.91 | Транспортные затраты, в случае невозможности их определения на основании расчета или по результатам конъюнктурного анализа (от отпускной цены оборудования) - до 3% ПЗ=1,03 (ОЗП=1,03; ЭМ=1,03; МАТ=1,03) | [17 empty] | Транспортные затраты, в случае невозможности их определения на основании расчета или по результатам конъюнктурного анализа (от отпускной цены оборудования) - до 3% ПЗ=1,03 (ОЗП=1,03; ЭМ=1,03; МАТ=1,03)
|  | Всего по позиции |  |  | 10: 97451.81; 12: 483361 | [10 empty] | Всего по позиции
522 | ФЕР20-02-004-16 | Установка клапанов: огнезадерживающих с ручной регулировкой периметром до 3200 мм |  |  | 4: шт; 7: 4 | [5 empty] | Установка клапанов: огнезадерживающих с ручной регулировкой периметром до 3200 мм
| ОП п.1.20.19 | Индивидуальные испытания систем вентиляции и кондиционирования воздуха - 5% ОЗП=1,05; ЭМ=1,05 к расх.; ЗПМ=1,05; ТЗ=1,05; ТЗМ=1,05 | [17 empty] | Индивидуальные испытания систем вентиляции и кондиционирования воздуха - 5% ОЗП=1,05; ЭМ=1,05 к расх.; ЗПМ=1,05; ТЗ=1,05; ТЗМ=1,05
| Приказ от 04.08.2020 № 421/пр прил.10 табл.1 п.8.1 | Производство работ осуществляется в горной местности: на высоте свыше 1500 до 2500 м над уровнем моря ОЗП=1,25; ЭМ=1,25 к расх.; ЗПМ=1,25; ТЗ=1,25; ТЗМ=1,25 | [17 empty] | Производство работ осуществляется в горной местности: на высоте свыше 1500 до 2500 м над уровнем моря ОЗП=1,25; ЭМ=1,25 к расх.; ЗПМ=1,25; ТЗ=1,25; ТЗМ=1,25
| 1 | ОТ |  |  | 8: 47.72; 9: 1.3125; 10: 250.53 | [7 empty] | ОТ
| 2 | ЭМ |  |  | 8: 7.36; 9: 1.3125; 10: 38.64 | [7 empty] | ЭМ
| 3 | в т.ч. ОТм |  |  | 8: 0.49; 9: 1.3125; 10: 2.57 | [7 empty] | в т.ч. ОТм
| 4 | М |  |  | 8: 188.57; 10: 754.28 | [7 empty] | М
|  | ЗТ |  |  | 4: чел.-ч; 5: 5.46; 6: 1.3125; 7: 28.665 | [8 empty] | ЗТ
|  | ЗТм |  |  | 4: чел.-ч; 5: 0.04; 6: 1.3125; 7: 0.21 | [8 empty] | ЗТм
|  | Итого по расценке |  |  | 8: 243.65; 10: 1043.45 | [9 empty] | Итого по расценке
|  | ФОТ |  |  | 10: 253.1 | [8 empty] | ФОТ
| Приказ № 812/пр от 21.12.2020 Прил. п.16 | НР Сантехнические работы - внутренние (трубопроводы, водопровод, канализация, отопление, газоснабжение, вентиляция и кондиционирование воздуха) |  |  | 4: %; 5: 121; 7: 121; 10: 306.25 | [8 empty] | НР Сантехнические работы - внутренние (трубопроводы, водопровод, канализация, отопление, газоснабжение, вентиляция и кондиционирование воздуха)
| Приказ № 774/пр от 11.12.2020 Прил. п.16 | СП Сантехнические работы - внутренние (трубопроводы, водопровод, канализация, отопление, газоснабжение, вентиляция и кондиционирование воздуха) |  |  | 4: %; 5: 72; 7: 72; 10: 182.23 | [8 empty] | СП Сантехнические работы - внутренние (трубопроводы, водопровод, канализация, отопление, газоснабжение, вентиляция и кондиционирование воздуха)
|  | Всего по позиции |  |  | 10: 1531.93 | [10 empty] | Всего по позиции
523 | ТЦ_19.3.01.13_77_9715258759_25.01.2022_02 (Том 3.5, КА п.16, стр.61-65) | Клапан КДМ-2м- 500* 500-BEN230- К-ВН-К-о |  |  | шт |  |  | 4 | 29003.33 | 1.02 | 12615.57 | 9.38 | 118334 | [5 empty] | Клапан КДМ-2м- 500* 500-BEN230- К-ВН-К-о
|  | (Материалы) | [22 empty] | (Материалы)
|  | Цена=34804/1,2 | [27 empty] | Цена=34804/1,2
| Приказ от 04.08.2020 № 421/пр п.92а | Заготовительно-складские расходы для материальных ресурсов (за исключением металлических конструкций) - 2% ПЗ=2% (ОЗП=2%; ЭМ=2%; МАТ=2%) | [17 empty] | Заготовительно-складские расходы для материальных ресурсов (за исключением металлических конструкций) - 2% ПЗ=2% (ОЗП=2%; ЭМ=2%; МАТ=2%)
|  | Всего по позиции |  |  | 10: 12615.57; 12: 118334 | [10 empty] | Всего по позиции
Воздуховоды | [30 empty] | Воздуховоды
524 | ФЕР20-01-001-07 | Прокладка воздуховодов из листовой, оцинкованной стали и алюминия класса Н (нормальные) толщиной: 0,7 мм, диаметром от 500 до 560 мм |  |  | 4: 100 м2; 7: 0.0879 | [5 empty] | Прокладка воздуховодов из листовой, оцинкованной стали и алюминия класса Н (нормальные) толщиной: 0,7 мм, диаметром от 500 до 560 мм
|  | Объем=8,79 / 100 | [23 empty] | Объем=8,79 / 100
| ОП п.1.20.19 | Индивидуальные испытания систем вентиляции и кондиционирования воздуха - 5% ОЗП=1,05; ЭМ=1,05 к расх.; ЗПМ=1,05; ТЗ=1,05; ТЗМ=1,05 | [17 empty] | Индивидуальные испытания систем вентиляции и кондиционирования воздуха - 5% ОЗП=1,05; ЭМ=1,05 к расх.; ЗПМ=1,05; ТЗ=1,05; ТЗМ=1,05
| Приказ от 04.08.2020 № 421/пр прил.10 табл.1 п.8.1 | Производство работ осуществляется в горной местности: на высоте свыше 1500 до 2500 м над уровнем моря ОЗП=1,25; ЭМ=1,25 к расх.; ЗПМ=1,25; ТЗ=1,25; ТЗМ=1,25 | [17 empty] | Производство работ осуществляется в горной местности: на высоте свыше 1500 до 2500 м над уровнем моря ОЗП=1,25; ЭМ=1,25 к расх.; ЗПМ=1,25; ТЗ=1,25; ТЗМ=1,25
| 1 | ОТ |  |  | 8: 1066.28; 9: 1.3125; 10: 123.02 | [7 empty] | ОТ
| 2 | ЭМ |  |  | 8: 121.85; 9: 1.3125; 10: 14.06 | [7 empty] | ЭМ
| 3 | в т.ч. ОТм |  |  | 8: 7.9; 9: 1.3125; 10: 0.91 | [7 empty] | в т.ч. ОТм
| 4 | М |  |  | 8: 388.91; 10: 34.19 | [7 empty] | М
|  | ЗТ |  |  | 4: чел.-ч; 5: 122; 6: 1.3125; 7: 14.075 | [8 empty] | ЗТ
|  | ЗТм |  |  | 4: чел.-ч; 5: 0.64; 6: 1.3125; 7: 0.073836 | [8 empty] | ЗТм
|  | Итого по расценке |  |  | 8: 1577.04; 10: 171.27 | [9 empty] | Итого по расценке
|  | ФОТ |  |  | 10: 123.93 | [8 empty] | ФОТ
| Приказ № 812/пр от 21.12.2020 Прил. п.16 | НР Сантехнические работы - внутренние (трубопроводы, водопровод, канализация, отопление, газоснабжение, вентиляция и кондиционирование воздуха) |  |  | 4: %; 5: 121; 7: 121; 10: 149.96 | [8 empty] | НР Сантехнические работы - внутренние (трубопроводы, водопровод, канализация, отопление, газоснабжение, вентиляция и кондиционирование воздуха)
| Приказ № 774/пр от 11.12.2020 Прил. п.16 | СП Сантехнические работы - внутренние (трубопроводы, водопровод, канализация, отопление, газоснабжение, вентиляция и кондиционирование воздуха) |  |  | 4: %; 5: 72; 7: 72; 10: 89.23 | [8 empty] | СП Сантехнические работы - внутренние (трубопроводы, водопровод, канализация, отопление, газоснабжение, вентиляция и кондиционирование воздуха)
|  | Всего по позиции |  |  | 10: 410.46 | [10 empty] | Всего по позиции
525 | ФССЦ-19.1.01.02-0015 | Воздуховоды из листовой стали, толщиной 1,0 мм, диаметр до 1000 мм |  |  | 4: м2; 7: 8.79; 8: 82.12; 10: 721.83 | [5 empty] | Воздуховоды из листовой стали, толщиной 1,0 мм, диаметр до 1000 мм
|  | (Материалы) | [22 empty] | (Материалы)
|  | Всего по позиции |  |  | 10: 721.83 | [10 empty] | Всего по позиции
526 | ФЕР20-01-001-11 | Прокладка воздуховодов из листовой, оцинкованной стали и алюминия класса Н (нормальные) толщиной: 0,7 мм, периметром до 2400 мм |  |  | 4: 100 м2; 7: 0.6 | [5 empty] | Прокладка воздуховодов из листовой, оцинкованной стали и алюминия класса Н (нормальные) толщиной: 0,7 мм, периметром до 2400 мм
|  | Объем=60 / 100 | [23 empty] | Объем=60 / 100
| ОП п.1.20.19 | Индивидуальные испытания систем вентиляции и кондиционирования воздуха - 5% ОЗП=1,05; ЭМ=1,05 к расх.; ЗПМ=1,05; ТЗ=1,05; ТЗМ=1,05 | [17 empty] | Индивидуальные испытания систем вентиляции и кондиционирования воздуха - 5% ОЗП=1,05; ЭМ=1,05 к расх.; ЗПМ=1,05; ТЗ=1,05; ТЗМ=1,05
| Приказ от 04.08.2020 № 421/пр прил.10 табл.1 п.8.1 | Производство работ осуществляется в горной местности: на высоте свыше 1500 до 2500 м над уровнем моря ОЗП=1,25; ЭМ=1,25 к расх.; ЗПМ=1,25; ТЗ=1,25; ТЗМ=1,25 | [17 empty] | Производство работ осуществляется в горной местности: на высоте свыше 1500 до 2500 м над уровнем моря ОЗП=1,25; ЭМ=1,25 к расх.; ЗПМ=1,25; ТЗ=1,25; ТЗМ=1,25
| 1 | ОТ |  |  | 8: 802.33; 9: 1.3125; 10: 631.83 | [7 empty] | ОТ
| 2 | ЭМ |  |  | 8: 97.27; 9: 1.3125; 10: 76.6 | [7 empty] | ЭМ
| 3 | в т.ч. ОТм |  |  | 8: 8.03; 9: 1.3125; 10: 6.32 | [7 empty] | в т.ч. ОТм
| 4 | М |  |  | 8: 379.93; 10: 227.96 | [7 empty] | М
|  | ЗТ |  |  | 4: чел.-ч; 5: 91.8; 6: 1.3125; 7: 72.2925 | [8 empty] | ЗТ
|  | ЗТм |  |  | 4: чел.-ч; 5: 0.65; 6: 1.3125; 7: 0.51187 | [8 empty] | ЗТм
|  | Итого по расценке |  |  | 8: 1279.53; 10: 936.39 | [9 empty] | Итого по расценке
|  | ФОТ |  |  | 10: 638.15 | [8 empty] | ФОТ
| Приказ № 812/пр от 21.12.2020 Прил. п.16 | НР Сантехнические работы - внутренние (трубопроводы, водопровод, канализация, отопление, газоснабжение, вентиляция и кондиционирование воздуха) |  |  | 4: %; 5: 121; 7: 121; 10: 772.16 | [8 empty] | НР Сантехнические работы - внутренние (трубопроводы, водопровод, канализация, отопление, газоснабжение, вентиляция и кондиционирование воздуха)
| Приказ № 774/пр от 11.12.2020 Прил. п.16 | СП Сантехнические работы - внутренние (трубопроводы, водопровод, канализация, отопление, газоснабжение, вентиляция и кондиционирование воздуха) |  |  | 4: %; 5: 72; 7: 72; 10: 459.47 | [8 empty] | СП Сантехнические работы - внутренние (трубопроводы, водопровод, канализация, отопление, газоснабжение, вентиляция и кондиционирование воздуха)
|  | Всего по позиции |  |  | 10: 2168.02 | [10 empty] | Всего по позиции
527 | ФССЦ-19.1.01.03-0079 | Воздуховоды из оцинкованной стали толщиной: 0,7 мм, периметром от 1700 до 4000 мм |  |  | 4: м2; 7: 60; 8: 109.09; 10: 6545.4 | [5 empty] | Воздуховоды из оцинкованной стали толщиной: 0,7 мм, периметром от 1700 до 4000 мм
|  | (Материалы) | [22 empty] | (Материалы)
|  | Всего по позиции |  |  | 10: 6545.4 | [10 empty] | Всего по позиции
528 | ФССЦ-19.1.01.09-0021 | Изделия фасонные для воздуховодов из оцинкованной стали с шиной и уголками, толщина 0,7 мм, периметр 3200 мм |  |  | 4: м2; 7: 15; 8: 200.52; 10: 3007.8 | [5 empty] | Изделия фасонные для воздуховодов из оцинкованной стали с шиной и уголками, толщина 0,7 мм, периметр 3200 мм
|  | (Материалы) | [22 empty] | (Материалы)
|  | Всего по позиции |  |  | 10: 3007.8 | [10 empty] | Всего по позиции
529 | ФССЦ-19.1.01.11-0001 | Крепления для воздуховодов оцинкованные (подвески СТД, подвески регулируемые СТД, тяги, хомуты, кронштейны, траверсы, ленты, шпильки, профили) |  |  | 4: т; 7: 0.03; 8: 12676.79; 10: 380.3 | [5 empty] | Крепления для воздуховодов оцинкованные (подвески СТД, подвески регулируемые СТД, тяги, хомуты, кронштейны, траверсы, ленты, шпильки, профили)
|  | (Материалы) | [22 empty] | (Материалы)
|  | Всего по позиции |  |  | 10: 380.3 | [10 empty] | Всего по позиции
530 | ФЕР20-02-002-01 | Установка решеток жалюзийных площадью в свету: до 0,5 м2 |  |  | 4: шт; 7: 4 | [5 empty] | Установка решеток жалюзийных площадью в свету: до 0,5 м2
| ОП п.1.20.19 | Индивидуальные испытания систем вентиляции и кондиционирования воздуха - 5% ОЗП=1,05; ЭМ=1,05 к расх.; ЗПМ=1,05; ТЗ=1,05; ТЗМ=1,05 | [17 empty] | Индивидуальные испытания систем вентиляции и кондиционирования воздуха - 5% ОЗП=1,05; ЭМ=1,05 к расх.; ЗПМ=1,05; ТЗ=1,05; ТЗМ=1,05
| Приказ от 04.08.2020 № 421/пр прил.10 табл.1 п.8.1 | Производство работ осуществляется в горной местности: на высоте свыше 1500 до 2500 м над уровнем моря ОЗП=1,25; ЭМ=1,25 к расх.; ЗПМ=1,25; ТЗ=1,25; ТЗМ=1,25 | [17 empty] | Производство работ осуществляется в горной местности: на высоте свыше 1500 до 2500 м над уровнем моря ОЗП=1,25; ЭМ=1,25 к расх.; ЗПМ=1,25; ТЗ=1,25; ТЗМ=1,25
| 1 | ОТ |  |  | 8: 9.6; 9: 1.3125; 10: 50.4 | [7 empty] | ОТ
| 2 | ЭМ |  |  | 8: 1.47; 9: 1.3125; 10: 7.72 | [7 empty] | ЭМ
| 3 | в т.ч. ОТм |  |  | 8: 0.12; 9: 1.3125; 10: 0.63 | [7 empty] | в т.ч. ОТм
| 4 | М |  |  | 8: 4.1; 10: 16.4 | [7 empty] | М
|  | ЗТ |  |  | 4: чел.-ч; 5: 1.07; 6: 1.3125; 7: 5.6175 | [8 empty] | ЗТ
|  | ЗТм |  |  | 4: чел.-ч; 5: 0.01; 6: 1.3125; 7: 0.0525 | [8 empty] | ЗТм
|  | Итого по расценке |  |  | 8: 15.17; 10: 74.52 | [9 empty] | Итого по расценке
|  | ФОТ |  |  | 10: 51.03 | [8 empty] | ФОТ
| Приказ № 812/пр от 21.12.2020 Прил. п.16 | НР Сантехнические работы - внутренние (трубопроводы, водопровод, канализация, отопление, газоснабжение, вентиляция и кондиционирование воздуха) |  |  | 4: %; 5: 121; 7: 121; 10: 61.75 | [8 empty] | НР Сантехнические работы - внутренние (трубопроводы, водопровод, канализация, отопление, газоснабжение, вентиляция и кондиционирование воздуха)
| Приказ № 774/пр от 11.12.2020 Прил. п.16 | СП Сантехнические работы - внутренние (трубопроводы, водопровод, канализация, отопление, газоснабжение, вентиляция и кондиционирование воздуха) |  |  | 4: %; 5: 72; 7: 72; 10: 36.74 | [8 empty] | СП Сантехнические работы - внутренние (трубопроводы, водопровод, канализация, отопление, газоснабжение, вентиляция и кондиционирование воздуха)
|  | Всего по позиции |  |  | 10: 173.01 | [10 empty] | Всего по позиции
531 | ФССЦ-19.2.03.01-1006 | Решетки жалюзийные наружные, из алюминия круглого сечения, диаметр 315 мм (560 мм) |  |  | 4: шт; 7: 4; 8: 1335.01; 10: 5340.04 | [5 empty] | Решетки жалюзийные наружные, из алюминия круглого сечения, диаметр 315 мм (560 мм)
|  | (Сантехнические работы - внутренние (трубопроводы, водопровод, канализация, отопление, газоснабжение, вентиляция и кондиционирование воздуха)) | [22 empty] | (Сантехнические работы - внутренние (трубопроводы, водопровод, канализация, отопление, газоснабжение, вентиляция и кондиционирование воздуха))
|  | Всего по позиции |  |  | 10: 5340.04 | [10 empty] | Всего по позиции
ВДе | [30 empty] | ВДе
532 | ФЕР20-02-004-10 | Установка клапанов: лепестковых к осевым вентиляторам до 4 номера |  |  | 4: шт; 7: 6 | [5 empty] | Установка клапанов: лепестковых к осевым вентиляторам до 4 номера
| ОП п.1.20.19 | Индивидуальные испытания систем вентиляции и кондиционирования воздуха - 5% ОЗП=1,05; ЭМ=1,05 к расх.; ЗПМ=1,05; ТЗ=1,05; ТЗМ=1,05 | [17 empty] | Индивидуальные испытания систем вентиляции и кондиционирования воздуха - 5% ОЗП=1,05; ЭМ=1,05 к расх.; ЗПМ=1,05; ТЗ=1,05; ТЗМ=1,05
| Приказ от 04.08.2020 № 421/пр прил.10 табл.1 п.8.1 | Производство работ осуществляется в горной местности: на высоте свыше 1500 до 2500 м над уровнем моря ОЗП=1,25; ЭМ=1,25 к расх.; ЗПМ=1,25; ТЗ=1,25; ТЗМ=1,25 | [17 empty] | Производство работ осуществляется в горной местности: на высоте свыше 1500 до 2500 м над уровнем моря ОЗП=1,25; ЭМ=1,25 к расх.; ЗПМ=1,25; ТЗ=1,25; ТЗМ=1,25
| 1 | ОТ |  |  | 8: 25.67; 9: 1.3125; 10: 202.15 | [7 empty] | ОТ
| 2 | ЭМ |  |  | 8: 2.88; 9: 1.3125; 10: 22.68 | [7 empty] | ЭМ
| 3 | в т.ч. ОТм |  |  | 8: 0.12; 9: 1.3125; 10: 0.95 | [7 empty] | в т.ч. ОТм
| 4 | М |  |  | 8: 13.25; 10: 79.5 | [7 empty] | М
|  | ЗТ |  |  | 4: чел.-ч; 5: 2.83; 6: 1.3125; 7: 22.2862 | [8 empty] | ЗТ
|  | ЗТм |  |  | 4: чел.-ч; 5: 0.01; 6: 1.3125; 7: 0.07875 | [8 empty] | ЗТм
|  | Итого по расценке |  |  | 8: 41.8; 10: 304.33 | [9 empty] | Итого по расценке
|  | ФОТ |  |  | 10: 203.1 | [8 empty] | ФОТ
| Приказ № 812/пр от 21.12.2020 Прил. п.16 | НР Сантехнические работы - внутренние (трубопроводы, водопровод, канализация, отопление, газоснабжение, вентиляция и кондиционирование воздуха) |  |  | 4: %; 5: 121; 7: 121; 10: 245.75 | [8 empty] | НР Сантехнические работы - внутренние (трубопроводы, водопровод, канализация, отопление, газоснабжение, вентиляция и кондиционирование воздуха)
| Приказ № 774/пр от 11.12.2020 Прил. п.16 | СП Сантехнические работы - внутренние (трубопроводы, водопровод, канализация, отопление, газоснабжение, вентиляция и кондиционирование воздуха) |  |  | 4: %; 5: 72; 7: 72; 10: 146.23 | [8 empty] | СП Сантехнические работы - внутренние (трубопроводы, водопровод, канализация, отопление, газоснабжение, вентиляция и кондиционирование воздуха)
|  | Всего по позиции |  |  | 10: 696.31 | [10 empty] | Всего по позиции
533 | ТЦ_19.3.01.13_77_9715258759_25.01.2022_02 (Том 3.5, КА п.3, стр.61-65)-57) | Клапан избыточного давления КИД 800* 600-С |  |  | шт |  |  | 6 | 5802.5 | 1.02 | 3785.82 | 9.38 | 35511 | [5 empty] | Клапан избыточного давления КИД 800* 600-С
|  | (Материалы) | [22 empty] | (Материалы)
|  | Цена=6963/1,2 | [27 empty] | Цена=6963/1,2
| Приказ от 04.08.2020 № 421/пр п.92а | Заготовительно-складские расходы для материальных ресурсов (за исключением металлических конструкций) - 2% ПЗ=2% (ОЗП=2%; ЭМ=2%; МАТ=2%) | [17 empty] | Заготовительно-складские расходы для материальных ресурсов (за исключением металлических конструкций) - 2% ПЗ=2% (ОЗП=2%; ЭМ=2%; МАТ=2%)
|  | Всего по позиции |  |  | 10: 3785.82; 12: 35511 | [10 empty] | Всего по позиции
|  | Итоги по разделу 26 ВД2, ВД5 : | [24 empty] | Итоги по разделу 26 ВД2, ВД5 :
|  | Итого прямые затраты (справочно) |  |  | 10: 55915.77 | [14 empty] | Итого прямые затраты (справочно)
|  | в том числе: | [25 empty] | в том числе:
|  | Оплата труда рабочих |  |  | 10: 2558.68 | [14 empty] | Оплата труда рабочих
|  | Эксплуатация машин |  |  | 10: 929.48 | [14 empty] | Эксплуатация машин
|  | в том числе оплата труда машинистов (Отм) |  |  | 10: 114.68 | [14 empty] | в том числе оплата труда машинистов (Отм)
|  | Материалы |  |  | 10: 52427.61 | [14 empty] | Материалы
|  | Строительные работы |  |  | 10: 57965.89 | [14 empty] | Строительные работы
|  | в том числе: | [25 empty] | в том числе:
|  | оплата труда |  |  | 10: 1914.13 | [14 empty] | оплата труда
|  | эксплуатация машин и механизмов |  |  | 10: 268.43 | [14 empty] | эксплуатация машин и механизмов
|  | в том числе оплата труда машинистов (ОТм) |  |  | 10: 23.03 | [14 empty] | в том числе оплата труда машинистов (ОТм)
|  | материалы |  |  | 10: 52044.61 | [14 empty] | материалы
|  | накладные расходы |  |  | 10: 2343.97 | [14 empty] | накладные расходы
|  | сметная прибыль |  |  | 10: 1394.75 | [14 empty] | сметная прибыль
|  | Монтажные работы |  |  | 10: 2778.17 | [14 empty] | Монтажные работы
|  | в том числе: | [25 empty] | в том числе:
|  | оплата труда |  |  | 10: 644.55 | [14 empty] | оплата труда
|  | эксплуатация машин и механизмов |  |  | 10: 661.05 | [14 empty] | эксплуатация машин и механизмов
|  | в том числе оплата труда машинистов (ОТм) |  |  | 10: 91.65 | [14 empty] | в том числе оплата труда машинистов (ОТм)
|  | материалы |  |  | 10: 383 | [14 empty] | материалы
|  | накладные расходы |  |  | 10: 714.11 | [14 empty] | накладные расходы
|  | сметная прибыль |  |  | 10: 375.46 | [14 empty] | сметная прибыль
|  | Оборудование |  |  | 10: 280986.29 | [14 empty] | Оборудование
|  | Итого ФОТ (справочно) |  |  | 10: 2673.36 | [14 empty] | Итого ФОТ (справочно)
|  | Итого накладные расходы (справочно) |  |  | 10: 3058.08 | [14 empty] | Итого накладные расходы (справочно)
|  | Итого сметная прибыль (справочно) |  |  | 10: 1770.21 | [14 empty] | Итого сметная прибыль (справочно)
|  | Итого по разделу 26 ВД2, ВД5 |  |  | 10: 341730.35 | [15 empty] | Итого по разделу 26 ВД2, ВД5
|  | в том числе: | [25 empty] | в том числе:
|  | материальные ресурсы, отсутствующие в ФРСН |  |  | 10: 34515.78 | [14 empty] | материалы, изделия и конструкции отсутствующие в СНБ
|  | оборудование, отсутствующее в ФРСН |  |  | 10: 280986.29 | [14 empty] | оборудование отсутствующее в СНБ
Раздел 27. Перевозка. Согласование Департамента развития инфраструктуры АО "Кавказ.РФ": расстояние от места строительства до источников строительных материалов | [17 empty] | Раздел 27. Перевозка. Согласование Департамента развития инфраструктуры АО "Кавказ.РФ": расстояние от места строительства до источников строительных материалов
общестроительные материалы (г. Владикавказ -пос. Калак 110 км-30 км=80 км) | [30 empty] | общестроительные материалы (г. Владикавказ -пос. Калак 110 км-30 км=80 км)
534 | ФССЦпг-03-02-01-080 | Перевозка грузов автомобилями бортовыми грузоподъемностью до 5 т на расстояние: I класс груза до 80 км |  |  | 4: 1 т груза; 7: 3.757; 8: 64.68; 10: 243 | [5 empty] | Перевозка грузов автомобилями бортовыми грузоподъемностью до 5 т на расстояние: I класс груза до 80 км
|  | (Перевозка грузов автотранспортом) | [22 empty] | (Перевозка грузов автотранспортом)
|  | Объем=3,684+0,073 | [23 empty] | Объем=3,684+0,073
|  | Всего по позиции |  |  | 10: 243 | [10 empty] | Всего по позиции
535 | ФССЦпг-03-02-02-080 | Перевозка грузов автомобилями бортовыми грузоподъемностью до 5 т на расстояние: II класс груза до 80 км |  |  | 4: 1 т груза; 7: 2.22; 8: 76.09; 10: 168.92 | [5 empty] | Перевозка грузов автомобилями бортовыми грузоподъемностью до 5 т на расстояние: II класс груза до 80 км
|  | (Перевозка грузов автотранспортом) | [22 empty] | (Перевозка грузов автотранспортом)
|  | Объем=2,066+0,154 | [23 empty] | Объем=2,066+0,154
|  | Всего по позиции |  |  | 10: 168.92 | [10 empty] | Всего по позиции
536 | ФССЦпг-03-02-03-080 | Перевозка грузов автомобилями бортовыми грузоподъемностью до 5 т на расстояние: III класс груза до 80 км |  |  | 4: 1 т груза; 7: 0.092; 8: 106.91; 10: 9.84 | [5 empty] | Перевозка грузов автомобилями бортовыми грузоподъемностью до 5 т на расстояние: III класс груза до 80 км
|  | (Перевозка грузов автотранспортом) | [22 empty] | (Перевозка грузов автотранспортом)
|  | Объем=0,09+0,002 | [23 empty] | Объем=0,09+0,002
|  | Всего по позиции |  |  | 10: 9.84 | [10 empty] | Всего по позиции
Кабель (г. Владикавказ -пос. Калак 107-30=77 км) | [30 empty] | Кабель (г. Владикавказ -пос. Калак 107-30=77 км)
537 | ФССЦпг-03-02-03-077 | Перевозка грузов автомобилями бортовыми грузоподъемностью до 5 т на расстояние: III класс груза до 77 км |  |  | 4: 1 т груза; 7: 0.871; 8: 103.88; 10: 90.48 | [5 empty] | Перевозка грузов автомобилями бортовыми грузоподъемностью до 5 т на расстояние: III класс груза до 77 км
|  | (Перевозка грузов автотранспортом) | [22 empty] | (Перевозка грузов автотранспортом)
|  | Всего по позиции |  |  | 10: 90.48 | [10 empty] | Всего по позиции
|  | Итоги по разделу 27 Перевозка. Согласование Департамента развития инфраструктуры АО "Кавказ.РФ": расстояние от места строительства до источников строительных материалов : | [24 empty] | Итоги по разделу 27 Перевозка. Согласование Департамента развития инфраструктуры АО "Кавказ.РФ": расстояние от места строительства до источников строительных материалов :
|  | Итого прямые затраты (справочно) |  |  | 10: 512.24 | [14 empty] | Итого прямые затраты (справочно)
|  | в том числе: | [25 empty] | в том числе:
|  | Материалы |  |  | 10: 512.24 | [14 empty] | Материалы
|  | Строительные работы |  |  | 10: 512.24 | [14 empty] | Строительные работы
|  | в том числе: | [25 empty] | в том числе:
|  | материалы |  |  | 10: 512.24 | [14 empty] | материалы
|  | Итого по разделу 27 Перевозка. Согласование Департамента развития инфраструктуры АО "Кавказ.РФ": расстояние от места строительства до источников строительных материалов |  |  | 10: 512.24 | [15 empty] | Итого по разделу 27 Перевозка. Согласование Департамента развития инфраструктуры АО "Кавказ.РФ": расстояние от места строительства до источников строительных материалов
|  | Итоги по смете: | [29 empty] | Итоги по смете:
|  | Итого прямые затраты (справочно) |  |  | 10: 4200354.72 | [19 empty] | Итого прямые затраты (справочно)
|  | в том числе: | [30 empty] | в том числе:
|  | Оплата труда рабочих |  |  | 10: 98201.32 | [19 empty] | Оплата труда рабочих
|  | Эксплуатация машин |  |  | 10: 30684.37 | [19 empty] | Эксплуатация машин
|  | в том числе оплата труда машинистов (Отм) |  |  | 10: 4191.15 | [19 empty] | в том числе оплата труда машинистов (Отм)
|  | Материалы |  |  | 10: 4071469.03 | [19 empty] | Материалы
| 1 кв 2022 (СМР), Письмо Минстроя России от04.03.2022 №8556-ИФ/09 Прочие объекты | Строительные работы |  |  | 10: 4359674.4; 11: 9.38; 12: 40893746 | [19 empty] | Строительные работы
|  | в том числе: | [30 empty] | в том числе:
|  | оплата труда |  |  | 10: 92335.99 | [19 empty] | оплата труда
|  | эксплуатация машин и механизмов |  |  | 10: 26841.45 | [19 empty] | эксплуатация машин и механизмов
|  | в том числе оплата труда машинистов (ОТм) |  |  | 10: 3718.92 | [19 empty] | в том числе оплата труда машинистов (ОТм)
|  | материалы |  |  | 10: 4067819.65 | [19 empty] | материалы
|  | накладные расходы |  |  | 10: 108787.71 | [19 empty] | накладные расходы
|  | сметная прибыль |  |  | 10: 63889.6 | [19 empty] | сметная прибыль
| 1 кв 2022 (СМР), Письмо Минстроя России от04.03.2022 №8556-ИФ/09 Прочие объекты | Монтажные работы |  |  | 10: 22328.95; 11: 9.38; 12: 209446 | [19 empty] | Монтажные работы
|  | в том числе: | [30 empty] | в том числе:
|  | оплата труда |  |  | 10: 5865.33 | [19 empty] | оплата труда
|  | эксплуатация машин и механизмов |  |  | 10: 3842.92 | [19 empty] | эксплуатация машин и механизмов
|  | в том числе оплата труда машинистов (ОТм) |  |  | 10: 472.23 | [19 empty] | в том числе оплата труда машинистов (ОТм)
|  | материалы |  |  | 10: 3649.38 | [19 empty] | материалы
|  | накладные расходы |  |  | 10: 5907.77 | [19 empty] | накладные расходы
|  | сметная прибыль |  |  | 10: 3063.55 | [19 empty] | сметная прибыль
| 1 кв 2022 (ОБ), Письмо Минстроя России от 22.03.2022 г. №11596-ИФ/09 прил.5 | Оборудование |  |  | 10: 7137711.88; 11: 4.96; 12: 35403051 | [19 empty] | Оборудование
|  | Итого ФОТ (справочно) |  |  | 10: 102392.47 | [19 empty] | Итого ФОТ (справочно)
|  | Итого накладные расходы (справочно) |  |  | 10: 114695.48 | [19 empty] | Итого накладные расходы (справочно)
|  | Итого сметная прибыль (справочно) |  |  | 10: 66953.15 | [19 empty] | Итого сметная прибыль (справочно)
|  | ВСЕГО по смете |  |  | 10: 11519715.23; 12: 76506243 | [20 empty] | ВСЕГО по смете
|  | в том числе: | [30 empty] | в том числе:
|  | материальные ресурсы, отсутствующие в ФРСН |  |  | 10: 1653894.35; 12: 15513529 | [19 empty] | материалы, изделия и конструкции отсутствующие в СНБ
|  | оборудование, отсутствующее в ФРСН |  |  | 10: 7137711.88; 12: 35403051 | [19 empty] | оборудование отсутствующее в СНБ
| Составил: | (А.Г. Истамгулова)
[должность, подпись (инициалы, фамилия)]
| Проверил: | (И.А. Кирсанов)
[должность, подпись (инициалы, фамилия)]

## 02-01-08
Приложение № 2
Утверждено приказом № 421 от 4 августа 2020 г. Минстроя РФ
Наименование редакции сметных нормативов |  |  | Изменения в сметные нормы, федеральные единичные расценки и отдельные составляющие к ним, включенные в федеральный реестр сметных нормативов приказами Минстроя России от 26 декабря 2019 г. № 871/пр, 872/пр, 873/пр, 874/пр, 875/пр, 876/пр (в ред. приказов от 30.03.2020 № 171/пр, 172/пр, от 01.06.2020 № 294/пр, 295/пр, от 30.06.2020 № 352/пр, 353/пр, от 20.10.2020 № 635/пр, 636/пр, от 09.02.2021 № 50/пр, 51/пр, от 24.05.2021 № 320/пр, 321/пр, от 24.06.2021 № 407/пр, 408/пр, от 14.10.2021 № 745/пр, 746/пр), от 20.12.2021 № 961/пр, 962/пр) | [10 empty] | Изменения в сметные нормы, федеральные единичные расценки и отдельные составляющие к ним, включенные в федеральный реестр сметных нормативов приказами Минстроя России от 26 декабря 2019 г. № 871/пр, 872/пр, 873/пр, 874/пр, 875/пр, 876/пр (в ред. приказов от 30.03.2020 № 171/пр, 172/пр, от 01.06.2020 № 294/пр, 295/пр, от 30.06.2020 № 352/пр, 353/пр, от 20.10.2020 № 635/пр, 636/пр, от 09.02.2021 № 50/пр, 51/пр, от 24.05.2021 № 320/пр, 321/пр, от 24.06.2021 № 407/пр, 408/пр, от 14.10.2021 № 745/пр, 746/пр), от 20.12.2021 № 961/пр, 962/пр)
Наименование программного продукта |  |  | ГРАНД-Смета, версия 2022.2
Всесезонный туристско-рекреационный комплекс «Мамисон», Республика Северная Осетия-Алания. Инженерная инфраструктура поселка Калак | [14 empty] | Всесезонный туристско-рекреационный комплекс «Мамисон», Республика Северная Осетия-Алания. Инженерная инфраструктура поселка Калак
(наименование стройки)
Этап 1. Многофункциональный центр | [15 empty] | Этап 1. Многофункциональный центр
(наименование объекта капитального строительства)
ЛОКАЛЬНЫЙ СМЕТНЫЙ РАСЧЕТ (СМЕТА) № 02-01-08
Сети связи внутренние | [16 empty] | Сети связи внутренние
(наименование конструктивного решения)
Составлен | базисно-индексным | методом
Основание | 2021-ВТРКМ.МФЦ-ИОС5.1 ВОР, ПБ2 ВОР
(проектная и (или) иная техническая документация)
Составлен(а) в текущем (базисном) уровне цен |  |  | 1 кв.2022 г.
Сметная стоимость |  | 18555.87 | (2927,59) | тыс.руб.
в том числе:
| строительных работ | 3597.16 | (383,49) | тыс.руб. |  | Средства на оплату труда рабочих | [5 empty] | (148,34) | тыс.руб.
| монтажных работ | 4965.82 | (529,41) | тыс.руб. |  | Нормативные затраты труда рабочих |  |  |  |  | 15477.25 |  | чел.час.
| оборудования | 9992.89 | (2014,7) | тыс.руб. |  | Нормативные затраты труда машинистов |  |  |  |  | 916.53 |  | чел.час.
| прочих затрат | 0 | (0) | тыс.руб. |  | Расчетный измеритель конструктивного решения |  |  |  |  | м2
№ п/п | Обоснование | Наименование работ и затрат |  |  | Единица измерения | Количество |  |  | Сметная стоимость в базисном уровне цен (в текущем уровне цен (гр. 8) для ресурсов, отсутствующих в ФРСН), руб. |  |  | Индексы | Сметная стоимость в текущем уровне цен, руб.
[6 empty] | на единицу | коэффициенты | всего с учетом коэффициентов | на единицу | коэффициенты | всего
1 | 2 | 3 |  |  | 4 | 5 | 6 | 7 | 8 | 9 | 10 | 11 | 12
Раздел 1. Шкаф ТКШ-1 в составе: | [17 empty] | Раздел 1. Шкаф ТКШ-1 в составе:
1 | ФЕРм10-03-001-02 | Стойка, полустойка, каркас стойки или шкаф, масса: до 300 кг | [16 empty] | Стойка, полустойка, каркас стойки или шкаф, масса: до 300 кг | bar: 4; 7
| Приказ от 04.08.2020 № 421/пр прил.10 табл.1 п.8.1 | Производство работ осуществляется в горной местности: на высоте свыше 1500 до 2500 м над уровнем моря ОЗП=1,25; ЭМ=1,25 к расх.; ЗПМ=1,25; ТЗ=1,25; ТЗМ=1,25 | [17 empty] | Производство работ осуществляется в горной местности: на высоте свыше 1500 до 2500 м над уровнем моря ОЗП=1,25; ЭМ=1,25 к расх.; ЗПМ=1,25; ТЗ=1,25; ТЗМ=1,25
| 1 | ОТ |  |  | 8: 114.3; 9: 1.25; 10: 142.88 | [7 empty] | ОТ
| 2 | ЭМ |  |  | 8: 51.31; 9: 1.25; 10: 64.14 | [7 empty] | ЭМ
| 3 | в т.ч. ОТм |  |  | 8: 5.43; 9: 1.25; 10: 6.79 | [7 empty] | в т.ч. ОТм
| 4 | М |  |  | 8: 46.06; 10: 46.06 | [7 empty] | М
|  | ЗТ |  |  | 4: чел.-ч; 5: 13.4; 6: 1.25; 7: 16.75 | [8 empty] | ЗТ
|  | ЗТм |  |  | 4: чел.-ч; 5: 0.54; 6: 1.25; 7: 0.675 | [8 empty] | ЗТм
|  | Итого по расценке |  |  | 8: 211.67; 10: 253.08 | [9 empty] | Итого по расценке
|  | ФОТ |  |  | 10: 149.67 | [8 empty] | ФОТ
| Приказ № 812/пр от 21.12.2020 Прил. п.51.1 | НР Прокладка и монтаж сетей связи |  |  | 4: %; 5: 90; 7: 90; 10: 134.7 | [8 empty] | НР Прокладка и монтаж сетей связи
| Приказ № 774/пр от 11.12.2020 Прил. п.51.1 | СП Прокладка и монтаж сетей связи |  |  | 4: %; 5: 46; 7: 46; 10: 68.85 | [8 empty] | СП Прокладка и монтаж сетей связи
|  | Всего по позиции |  |  | 10: 456.63 | [10 empty] | Всего по позиции
2 О | ТЦ_61.3.05.00_77_7724823724_11.02.2022_02 (том 3.5, КА п. 1, стр. 111-113) | Шкаф Rittal VX IT 42U 800x2000x800 5307.124 |  |  | шт |  |  | 1 | 97418.42 | 1.0424 | 20472.78 | 4.96 | 101545 | [5 empty] | Шкаф Rittal VX IT 42U 800x2000x800 5307.124
|  | (Оборудование) | [22 empty] | (Оборудование)
|  | Цена=116902,1/1,2 | [23 empty] | Цена=116902,1/1,2
| Приказ от 04.08.2020 № 421/пр п.92в | Заготовительно-складские расходы для оборудования - 1,2% ПЗ=1,2% (ОЗП=1,2%; ЭМ=1,2%; МАТ=1,2%) | [17 empty] | Заготовительно-складские расходы для оборудования - 1,2% ПЗ=1,2% (ОЗП=1,2%; ЭМ=1,2%; МАТ=1,2%)
| Приказ от 04.08.2020 № 421/пр п.91 | Транспортные затраты, в случае невозможности их определения на основании расчета или по результатам конъюнктурного анализа (от отпускной цены оборудования) - до 3% ПЗ=1,03 (ОЗП=1,03; ЭМ=1,03; МАТ=1,03) | [17 empty] | Транспортные затраты, в случае невозможности их определения на основании расчета или по результатам конъюнктурного анализа (от отпускной цены оборудования) - до 3% ПЗ=1,03 (ОЗП=1,03; ЭМ=1,03; МАТ=1,03)
|  | Всего по позиции |  |  | 10: 20472.78; 12: 101545 | [10 empty] | Всего по позиции
3 О | ТЦ_61.1.04.00_78_7842082247_11.02.2022_02 (ТОМ 3.5, КА п.17, стр. 66-74) | Rittal Боковая стенка, на винтах, листовая сталь 8108.245 |  |  | шт. |  |  | 1 | 15694.17 | 1.0424 | 3298.19 | 4.96 | 16359 | [5 empty] | Rittal Боковая стенка, на винтах, листовая сталь 8108.245
|  | (Оборудование) | [22 empty] | (Оборудование)
|  | Цена=18833/1,2 | [23 empty] | Цена=18833/1,2
| Приказ от 04.08.2020 № 421/пр п.92в | Заготовительно-складские расходы для оборудования - 1,2% ПЗ=1,2% (ОЗП=1,2%; ЭМ=1,2%; МАТ=1,2%) | [17 empty] | Заготовительно-складские расходы для оборудования - 1,2% ПЗ=1,2% (ОЗП=1,2%; ЭМ=1,2%; МАТ=1,2%)
| Приказ от 04.08.2020 № 421/пр п.91 | Транспортные затраты, в случае невозможности их определения на основании расчета или по результатам конъюнктурного анализа (от отпускной цены оборудования) - до 3% ПЗ=1,03 (ОЗП=1,03; ЭМ=1,03; МАТ=1,03) | [17 empty] | Транспортные затраты, в случае невозможности их определения на основании расчета или по результатам конъюнктурного анализа (от отпускной цены оборудования) - до 3% ПЗ=1,03 (ОЗП=1,03; ЭМ=1,03; МАТ=1,03)
|  | Всего по позиции |  |  | 10: 3298.19; 12: 16359 | [10 empty] | Всего по позиции
4 О | ТЦ_61.1.04.00_78_7842082247_11.02.2022_02 (ТОМ 3.5, КА п18, стр. 66-74) | Rittal Панель основания в наборе, секционная, закрытая 5301.337 |  |  | шт. |  |  | 1 | 3266.67 | 1.0424 | 686.49 | 4.96 | 3405 | [5 empty] | Rittal Панель основания в наборе, секционная, закрытая 5301.337
|  | (Оборудование) | [22 empty] | (Оборудование)
|  | Цена=3920/1,2 | [23 empty] | Цена=3920/1,2
| Приказ от 04.08.2020 № 421/пр п.92в | Заготовительно-складские расходы для оборудования - 1,2% ПЗ=1,2% (ОЗП=1,2%; ЭМ=1,2%; МАТ=1,2%) | [17 empty] | Заготовительно-складские расходы для оборудования - 1,2% ПЗ=1,2% (ОЗП=1,2%; ЭМ=1,2%; МАТ=1,2%)
| Приказ от 04.08.2020 № 421/пр п.91 | Транспортные затраты, в случае невозможности их определения на основании расчета или по результатам конъюнктурного анализа (от отпускной цены оборудования) - до 3% ПЗ=1,03 (ОЗП=1,03; ЭМ=1,03; МАТ=1,03) | [17 empty] | Транспортные затраты, в случае невозможности их определения на основании расчета или по результатам конъюнктурного анализа (от отпускной цены оборудования) - до 3% ПЗ=1,03 (ОЗП=1,03; ЭМ=1,03; МАТ=1,03)
|  | Всего по позиции |  |  | 10: 686.49; 12: 3405 | [10 empty] | Всего по позиции
5 О | ТЦ_20.0.00.00_78_7842082247_11.02.2022_02 (ТОМ 3.5, КА п 19 стр. 66-74) | Rittal Кабель подключения для блока питания 7200.215 |  |  | шт. |  |  | 1 | 611.67 | 1.0424 | 128.63 | 4.96 | 638 | [5 empty] | Rittal Кабель подключения для блока питания 7200.215
|  | (Оборудование) | [22 empty] | (Оборудование)
|  | Цена=734/1,2 | [23 empty] | Цена=734/1,2
| Приказ от 04.08.2020 № 421/пр п.92в | Заготовительно-складские расходы для оборудования - 1,2% ПЗ=1,2% (ОЗП=1,2%; ЭМ=1,2%; МАТ=1,2%) | [17 empty] | Заготовительно-складские расходы для оборудования - 1,2% ПЗ=1,2% (ОЗП=1,2%; ЭМ=1,2%; МАТ=1,2%)
| Приказ от 04.08.2020 № 421/пр п.91 | Транспортные затраты, в случае невозможности их определения на основании расчета или по результатам конъюнктурного анализа (от отпускной цены оборудования) - до 3% ПЗ=1,03 (ОЗП=1,03; ЭМ=1,03; МАТ=1,03) | [17 empty] | Транспортные затраты, в случае невозможности их определения на основании расчета или по результатам конъюнктурного анализа (от отпускной цены оборудования) - до 3% ПЗ=1,03 (ОЗП=1,03; ЭМ=1,03; МАТ=1,03)
|  | Всего по позиции |  |  | 10: 128.63; 12: 638 | [10 empty] | Всего по позиции
6 О | ТЦ_61.1.04.00_78_7842082247_11.02.2022_02 (ТОМ 3.5, КА п4, стр. 66-74) | Rittal Распределительная панель со стальными органайзерами 7257.005 |  |  | шт. |  |  | 8 | 2926.67 | 1.0424 | 4920.36 | 4.96 | 24405 | [5 empty] | Rittal Распределительная панель со стальными органайзерами 7257.005
|  | (Оборудование) | [22 empty] | (Оборудование)
|  | Цена=3512/1,2 | [23 empty] | Цена=3512/1,2
| Приказ от 04.08.2020 № 421/пр п.92в | Заготовительно-складские расходы для оборудования - 1,2% ПЗ=1,2% (ОЗП=1,2%; ЭМ=1,2%; МАТ=1,2%) | [17 empty] | Заготовительно-складские расходы для оборудования - 1,2% ПЗ=1,2% (ОЗП=1,2%; ЭМ=1,2%; МАТ=1,2%)
| Приказ от 04.08.2020 № 421/пр п.91 | Транспортные затраты, в случае невозможности их определения на основании расчета или по результатам конъюнктурного анализа (от отпускной цены оборудования) - до 3% ПЗ=1,03 (ОЗП=1,03; ЭМ=1,03; МАТ=1,03) | [17 empty] | Транспортные затраты, в случае невозможности их определения на основании расчета или по результатам конъюнктурного анализа (от отпускной цены оборудования) - до 3% ПЗ=1,03 (ОЗП=1,03; ЭМ=1,03; МАТ=1,03)
|  | Всего по позиции |  |  | 10: 4920.36; 12: 24405 | [10 empty] | Всего по позиции
7 О | ТЦ_61.1.04.00_78_7842082247_11.02.2022_02 (ТОМ 3.5, КА п5, стр. 66-74) | Rittal Приборная полка, выдвижная для VX IT, TS IT, TE, TX CableNet 5501.675 |  |  | шт. |  |  | 1 | 10401.67 | 1.0424 | 2185.89 | 4.96 | 10842 | [5 empty] | Rittal Приборная полка, выдвижная для VX IT, TS IT, TE, TX CableNet 5501.675
|  | (Оборудование) | [22 empty] | (Оборудование)
|  | Цена=12482/1,2 | [23 empty] | Цена=12482/1,2
| Приказ от 04.08.2020 № 421/пр п.92в | Заготовительно-складские расходы для оборудования - 1,2% ПЗ=1,2% (ОЗП=1,2%; ЭМ=1,2%; МАТ=1,2%) | [17 empty] | Заготовительно-складские расходы для оборудования - 1,2% ПЗ=1,2% (ОЗП=1,2%; ЭМ=1,2%; МАТ=1,2%)
| Приказ от 04.08.2020 № 421/пр п.91 | Транспортные затраты, в случае невозможности их определения на основании расчета или по результатам конъюнктурного анализа (от отпускной цены оборудования) - до 3% ПЗ=1,03 (ОЗП=1,03; ЭМ=1,03; МАТ=1,03) | [17 empty] | Транспортные затраты, в случае невозможности их определения на основании расчета или по результатам конъюнктурного анализа (от отпускной цены оборудования) - до 3% ПЗ=1,03 (ОЗП=1,03; ЭМ=1,03; МАТ=1,03)
|  | Всего по позиции |  |  | 10: 2185.89; 12: 10842 | [10 empty] | Всего по позиции
8 О | ТЦ_20.0.00.00_78_7842082247_11.02.2022_02 (ТОМ 3.5, КА п6, стр. 66-74) | Rittal Держатель кабеля на шарнирах, с защитой от изгиба и быстрым соединителем 7163.560 |  |  | шт. |  |  | 1 | 6007.5 | 1.0424 | 1262.5 | 4.96 | 6262 | [5 empty] | Rittal Держатель кабеля на шарнирах, с защитой от изгиба и быстрым соединителем 7163.560
|  | (Оборудование) | [22 empty] | (Оборудование)
|  | Цена=7209/1,2 | [23 empty] | Цена=7209/1,2
| Приказ от 04.08.2020 № 421/пр п.92в | Заготовительно-складские расходы для оборудования - 1,2% ПЗ=1,2% (ОЗП=1,2%; ЭМ=1,2%; МАТ=1,2%) | [17 empty] | Заготовительно-складские расходы для оборудования - 1,2% ПЗ=1,2% (ОЗП=1,2%; ЭМ=1,2%; МАТ=1,2%)
| Приказ от 04.08.2020 № 421/пр п.91 | Транспортные затраты, в случае невозможности их определения на основании расчета или по результатам конъюнктурного анализа (от отпускной цены оборудования) - до 3% ПЗ=1,03 (ОЗП=1,03; ЭМ=1,03; МАТ=1,03) | [17 empty] | Транспортные затраты, в случае невозможности их определения на основании расчета или по результатам конъюнктурного анализа (от отпускной цены оборудования) - до 3% ПЗ=1,03 (ОЗП=1,03; ЭМ=1,03; МАТ=1,03)
|  | Всего по позиции |  |  | 10: 1262.5; 12: 6262 | [10 empty] | Всего по позиции
9 О | ТЦ_61.3.05.00_78_7842082247_11.02.2022_02 (ТОМ 3.5, КА п3, стр. 66-74) | Rittal Монтажная плата со встроенной несущей шиной 7526.964 |  |  | шт. |  |  | 2 | 1259.59 | 1.0424 | 529.44 | 4.96 | 2626 | [5 empty] | Rittal Монтажная плата со встроенной несущей шиной 7526.964
|  | (Оборудование) | [22 empty] | (Оборудование)
|  | Цена=1511,51/1,2 | [23 empty] | Цена=1511,51/1,2
| Приказ от 04.08.2020 № 421/пр п.92в | Заготовительно-складские расходы для оборудования - 1,2% ПЗ=1,2% (ОЗП=1,2%; ЭМ=1,2%; МАТ=1,2%) | [17 empty] | Заготовительно-складские расходы для оборудования - 1,2% ПЗ=1,2% (ОЗП=1,2%; ЭМ=1,2%; МАТ=1,2%)
| Приказ от 04.08.2020 № 421/пр п.91 | Транспортные затраты, в случае невозможности их определения на основании расчета или по результатам конъюнктурного анализа (от отпускной цены оборудования) - до 3% ПЗ=1,03 (ОЗП=1,03; ЭМ=1,03; МАТ=1,03) | [17 empty] | Транспортные затраты, в случае невозможности их определения на основании расчета или по результатам конъюнктурного анализа (от отпускной цены оборудования) - до 3% ПЗ=1,03 (ОЗП=1,03; ЭМ=1,03; МАТ=1,03)
|  | Всего по позиции |  |  | 10: 529.44; 12: 2626 | [10 empty] | Всего по позиции
10 | ФЕРм08-03-591-12 | Блоки с тремя выключателями и одной штепсельной розеткой утопленного типа при скрытой проводке |  |  | 4: 100 шт; 7: 0.01 | [5 empty] | Блоки с тремя выключателями и одной штепсельной розеткой утопленного типа при скрытой проводке
|  | Объем=1 / 100 | [24 empty] | Объем=1 / 100
| Приказ от 04.08.2020 № 421/пр прил.10 табл.1 п.8.1 | Производство работ осуществляется в горной местности: на высоте свыше 1500 до 2500 м над уровнем моря ОЗП=1,25; ЭМ=1,25 к расх.; ЗПМ=1,25; ТЗ=1,25; ТЗМ=1,25 | [17 empty] | Производство работ осуществляется в горной местности: на высоте свыше 1500 до 2500 м над уровнем моря ОЗП=1,25; ЭМ=1,25 к расх.; ЗПМ=1,25; ТЗ=1,25; ТЗМ=1,25
| 1 | ОТ |  |  | 8: 550.86; 9: 1.25; 10: 6.89 | [7 empty] | ОТ
| 2 | ЭМ |  |  | 8: 9.06; 9: 1.25; 10: 0.11 | [7 empty] | ЭМ
| 3 | в т.ч. ОТм |  |  | 8: 1.26; 9: 1.25; 10: 0.02 | [7 empty] | в т.ч. ОТм
| 4 | М |  |  | 8: 67.19; 10: 0.67 | [7 empty] | М
|  | ЗТ |  |  | 4: чел.-ч; 5: 55.53; 6: 1.25; 7: 0.69412 | [8 empty] | ЗТ
|  | ЗТм |  |  | 4: чел.-ч; 5: 0.1; 6: 1.25; 7: 0.00125 | [8 empty] | ЗТм
|  | Итого по расценке |  |  | 8: 627.11; 10: 7.67 | [9 empty] | Итого по расценке
|  | ФОТ |  |  | 10: 6.91 | [8 empty] | ФОТ
| Приказ № 812/пр от 21.12.2020 Прил. п.49.3 | НР Электротехнические установки на других объектах |  |  | 4: %; 5: 97; 7: 97; 10: 6.7 | [8 empty] | НР Электротехнические установки на других объектах
| Приказ № 774/пр от 11.12.2020 Прил. п.49.3 | СП Электротехнические установки на других объектах |  |  | 4: %; 5: 51; 7: 51; 10: 3.52 | [8 empty] | СП Электротехнические установки на других объектах
|  | Всего по позиции |  |  | 10: 17.89 | [10 empty] | Всего по позиции
11 О | ТЦ_20.4.03.07_78_7842082247_11.02.2022_02 (ТОМ 3.5, КА п7, стр. 66-74) | Rittal Блок розеток для штекеров C14 7240.201 |  |  | шт. |  |  | 1 | 6608.33 | 1.0424 | 1388.71 | 4.96 | 6888 | [5 empty] | Rittal Блок розеток для штекеров C14 7240.201
|  | (Оборудование) | [22 empty] | (Оборудование)
|  | Цена=7930/1,2 | [23 empty] | Цена=7930/1,2
| Приказ от 04.08.2020 № 421/пр п.92в | Заготовительно-складские расходы для оборудования - 1,2% ПЗ=1,2% (ОЗП=1,2%; ЭМ=1,2%; МАТ=1,2%) | [17 empty] | Заготовительно-складские расходы для оборудования - 1,2% ПЗ=1,2% (ОЗП=1,2%; ЭМ=1,2%; МАТ=1,2%)
| Приказ от 04.08.2020 № 421/пр п.91 | Транспортные затраты, в случае невозможности их определения на основании расчета или по результатам конъюнктурного анализа (от отпускной цены оборудования) - до 3% ПЗ=1,03 (ОЗП=1,03; ЭМ=1,03; МАТ=1,03) | [17 empty] | Транспортные затраты, в случае невозможности их определения на основании расчета или по результатам конъюнктурного анализа (от отпускной цены оборудования) - до 3% ПЗ=1,03 (ОЗП=1,03; ЭМ=1,03; МАТ=1,03)
|  | Всего по позиции |  |  | 10: 1388.71; 12: 6888 | [10 empty] | Всего по позиции
12 О | ТЦ_23.8.01.00_78_7842082247_11.02.2022_02 (ТОМ 3.5, КА п8, стр. 66-74) | Rittal Закладные гайки 50шт 2094200 |  |  | уп. |  |  | 1 | 1246.67 | 1.0424 | 261.9 | 4.96 | 1299 | [5 empty] | Rittal Закладные гайки 50шт 2094200
|  | (Оборудование) | [22 empty] | (Оборудование)
|  | Цена=1496/1,2 | [23 empty] | Цена=1496/1,2
| Приказ от 04.08.2020 № 421/пр п.92в | Заготовительно-складские расходы для оборудования - 1,2% ПЗ=1,2% (ОЗП=1,2%; ЭМ=1,2%; МАТ=1,2%) | [17 empty] | Заготовительно-складские расходы для оборудования - 1,2% ПЗ=1,2% (ОЗП=1,2%; ЭМ=1,2%; МАТ=1,2%)
| Приказ от 04.08.2020 № 421/пр п.91 | Транспортные затраты, в случае невозможности их определения на основании расчета или по результатам конъюнктурного анализа (от отпускной цены оборудования) - до 3% ПЗ=1,03 (ОЗП=1,03; ЭМ=1,03; МАТ=1,03) | [17 empty] | Транспортные затраты, в случае невозможности их определения на основании расчета или по результатам конъюнктурного анализа (от отпускной цены оборудования) - до 3% ПЗ=1,03 (ОЗП=1,03; ЭМ=1,03; МАТ=1,03)
|  | Всего по позиции |  |  | 10: 261.9; 12: 1299 | [10 empty] | Всего по позиции
13 | ФССЦ-01.7.15.04-0060 | Винты из нержавеющей стали 08Х18Н10 с цилиндрической головкой М6х16 мм |  |  | 4: 100 шт; 7: 0.5; 8: 62.28; 10: 31.14 | [5 empty] | Винты из нержавеющей стали 08Х18Н10 с цилиндрической головкой М6х16 мм
|  | (Материалы) | [22 empty] | (Материалы)
|  | Объем=50 / 100 | [24 empty] | Объем=50 / 100
|  | Всего по позиции |  |  | 10: 31.14 | [10 empty] | Всего по позиции
14 | ФЕРм11-04-008-01 | Съемные и выдвижные блоки (модули, ячейки, ТЭЗ), масса: до 5 кг | [16 empty] | Съемные и выдвижные блоки (модули, ячейки, ТЭЗ), масса: до 5 кг | bar: 4; 7
| Приказ от 04.08.2020 № 421/пр прил.10 табл.1 п.8.1 | Производство работ осуществляется в горной местности: на высоте свыше 1500 до 2500 м над уровнем моря ОЗП=1,25; ЭМ=1,25 к расх.; ЗПМ=1,25; ТЗ=1,25; ТЗМ=1,25 | [17 empty] | Производство работ осуществляется в горной местности: на высоте свыше 1500 до 2500 м над уровнем моря ОЗП=1,25; ЭМ=1,25 к расх.; ЗПМ=1,25; ТЗ=1,25; ТЗМ=1,25
| 1 | ОТ |  |  | 8: 8.9; 9: 1.25; 10: 11.13 | [7 empty] | ОТ
| 2 | ЭМ |  |  | 8: 0.66; 9: 1.25; 10: 0.83 | [7 empty] | ЭМ
| 3 | в т.ч. ОТм |  |  | 8: 0.12; 9: 1.25; 10: 0.15 | [7 empty] | в т.ч. ОТм
| 4 | М |  |  | 8: 0.18; 10: 0.18 | [7 empty] | М
|  | ЗТ |  |  | 4: чел.-ч; 5: 1.03; 6: 1.25; 7: 1.2875 | [8 empty] | ЗТ
|  | ЗТм |  |  | 4: чел.-ч; 5: 0.01; 6: 1.25; 7: 0.0125 | [8 empty] | ЗТм
|  | Итого по расценке |  |  | 8: 9.74; 10: 12.14 | [9 empty] | Итого по расценке
|  | ФОТ |  |  | 10: 11.28 | [8 empty] | ФОТ
| Приказ № 812/пр от 21.12.2020 Прил. п.53 | НР Приборы, средства автоматизации и вычислительной техники |  |  | 4: %; 5: 90; 7: 90; 10: 10.15 | [8 empty] | НР Приборы, средства автоматизации и вычислительной техники
| Приказ № 774/пр от 11.12.2020 Прил. п.53 | СП Приборы, средства автоматизации и вычислительной техники |  |  | 4: %; 5: 46; 7: 46; 10: 5.19 | [8 empty] | СП Приборы, средства автоматизации и вычислительной техники
|  | Всего по позиции |  |  | 10: 27.48 | [10 empty] | Всего по позиции
15 О | ТЦ_20.3.03.07_78_7842082247_11.02.2022_02 (ТОМ 3.5, КА п9, стр. 66-74) | Rittal IT-светильник на светодиодах для IT-шкафов и IT-корпусов 7859.000 |  |  | шт. |  |  | 1 | 4715 | 1.0424 | 990.93 | 4.96 | 4915 | [5 empty] | Rittal IT-светильник на светодиодах для IT-шкафов и IT-корпусов 7859.000
|  | (Оборудование) | [22 empty] | (Оборудование)
|  | Цена=5658/1,2 | [23 empty] | Цена=5658/1,2
| Приказ от 04.08.2020 № 421/пр п.92в | Заготовительно-складские расходы для оборудования - 1,2% ПЗ=1,2% (ОЗП=1,2%; ЭМ=1,2%; МАТ=1,2%) | [17 empty] | Заготовительно-складские расходы для оборудования - 1,2% ПЗ=1,2% (ОЗП=1,2%; ЭМ=1,2%; МАТ=1,2%)
| Приказ от 04.08.2020 № 421/пр п.91 | Транспортные затраты, в случае невозможности их определения на основании расчета или по результатам конъюнктурного анализа (от отпускной цены оборудования) - до 3% ПЗ=1,03 (ОЗП=1,03; ЭМ=1,03; МАТ=1,03) | [17 empty] | Транспортные затраты, в случае невозможности их определения на основании расчета или по результатам конъюнктурного анализа (от отпускной цены оборудования) - до 3% ПЗ=1,03 (ОЗП=1,03; ЭМ=1,03; МАТ=1,03)
|  | Всего по позиции |  |  | 10: 990.93; 12: 4915 | [10 empty] | Всего по позиции
16 О | ТЦ_61.3.05.00_78_7842082247_11.02.2022_02 (ТОМ 3.5, КА п10, стр. 66-74) | Rittal Штекер для маломощного оборудования C18, МЭК 60320, подходит для C13, тип SJT 2 x 18 60D 7859020 |  |  | шт. |  |  | 1 | 965 | 1.0424 | 202.82 | 4.96 | 1006 | [5 empty] | Rittal Штекер для маломощного оборудования C18, МЭК 60320, подходит для C13, тип SJT 2 x 18 60D 7859020
|  | (Оборудование) | [22 empty] | (Оборудование)
|  | Цена=1158/1,2 | [23 empty] | Цена=1158/1,2
| Приказ от 04.08.2020 № 421/пр п.92в | Заготовительно-складские расходы для оборудования - 1,2% ПЗ=1,2% (ОЗП=1,2%; ЭМ=1,2%; МАТ=1,2%) | [17 empty] | Заготовительно-складские расходы для оборудования - 1,2% ПЗ=1,2% (ОЗП=1,2%; ЭМ=1,2%; МАТ=1,2%)
| Приказ от 04.08.2020 № 421/пр п.91 | Транспортные затраты, в случае невозможности их определения на основании расчета или по результатам конъюнктурного анализа (от отпускной цены оборудования) - до 3% ПЗ=1,03 (ОЗП=1,03; ЭМ=1,03; МАТ=1,03) | [17 empty] | Транспортные затраты, в случае невозможности их определения на основании расчета или по результатам конъюнктурного анализа (от отпускной цены оборудования) - до 3% ПЗ=1,03 (ОЗП=1,03; ЭМ=1,03; МАТ=1,03)
|  | Всего по позиции |  |  | 10: 202.82; 12: 1006 | [10 empty] | Всего по позиции
17 | ФЕРм08-03-575-01 | Прибор или аппарат | [16 empty] | Прибор или аппарат | bar: 4; 7
| Приказ от 04.08.2020 № 421/пр прил.10 табл.1 п.8.1 | Производство работ осуществляется в горной местности: на высоте свыше 1500 до 2500 м над уровнем моря ОЗП=1,25; ЭМ=1,25 к расх.; ЗПМ=1,25; ТЗ=1,25; ТЗМ=1,25 | [17 empty] | Производство работ осуществляется в горной местности: на высоте свыше 1500 до 2500 м над уровнем моря ОЗП=1,25; ЭМ=1,25 к расх.; ЗПМ=1,25; ТЗ=1,25; ТЗМ=1,25
| 1 | ОТ |  |  | 8: 10.22; 9: 1.25; 10: 12.78 | [7 empty] | ОТ
| 4 | М |  |  | 8: 0.38; 10: 0.38 | [7 empty] | М
|  | ЗТ |  |  | 4: чел.-ч; 5: 1.03; 6: 1.25; 7: 1.2875 | [8 empty] | ЗТ
|  | Итого по расценке |  |  | 8: 10.6; 10: 13.16 | [9 empty] | Итого по расценке
|  | ФОТ |  |  | 10: 12.78 | [8 empty] | ФОТ
| Приказ № 812/пр от 21.12.2020 Прил. п.49.3 | НР Электротехнические установки на других объектах |  |  | 4: %; 5: 97; 7: 97; 10: 12.4 | [8 empty] | НР Электротехнические установки на других объектах
| Приказ № 774/пр от 11.12.2020 Прил. п.49.3 | СП Электротехнические установки на других объектах |  |  | 4: %; 5: 51; 7: 51; 10: 6.52 | [8 empty] | СП Электротехнические установки на других объектах
|  | Всего по позиции |  |  | 10: 32.08 | [10 empty] | Всего по позиции
18 О | ТЦ_62.1.01.00_78_7842082247_11.02.2022_02 (ТОМ 3.5, КА п15, стр. 75-77) | Автоматический выключатель однополюсный 10А Schneider Electric Multi9 |  |  | шт. |  |  | 1 | 862.5 | 1.0424 | 181.25 | 4.96 | 899 | [5 empty] | Автоматический выключатель однополюсный 10А Schneider Electric Multi9
|  | (Инженерное оборудование) | [22 empty] | (Инженерное оборудование)
|  | Цена=1035/1,2 | [23 empty] | Цена=1035/1,2
| Приказ от 04.08.2020 № 421/пр п.92в | Заготовительно-складские расходы для оборудования - 1,2% ПЗ=1,2% (ОЗП=1,2%; ЭМ=1,2%; МАТ=1,2%) | [17 empty] | Заготовительно-складские расходы для оборудования - 1,2% ПЗ=1,2% (ОЗП=1,2%; ЭМ=1,2%; МАТ=1,2%)
| Приказ от 04.08.2020 № 421/пр п.91 | Транспортные затраты, в случае невозможности их определения на основании расчета или по результатам конъюнктурного анализа (от отпускной цены оборудования) - до 3% ПЗ=1,03 (ОЗП=1,03; ЭМ=1,03; МАТ=1,03) | [17 empty] | Транспортные затраты, в случае невозможности их определения на основании расчета или по результатам конъюнктурного анализа (от отпускной цены оборудования) - до 3% ПЗ=1,03 (ОЗП=1,03; ЭМ=1,03; МАТ=1,03)
|  | Всего по позиции |  |  | 10: 181.25; 12: 899 | [10 empty] | Всего по позиции
19 | ФЕРм11-04-008-01 | Съемные и выдвижные блоки (модули, ячейки, ТЭЗ), масса: до 5 кг |  |  | 4: шт; 7: 5 | [5 empty] | Съемные и выдвижные блоки (модули, ячейки, ТЭЗ), масса: до 5 кг
|  | Объем=4+1 | [24 empty] | Объем=4+1
| Приказ от 04.08.2020 № 421/пр прил.10 табл.1 п.8.1 | Производство работ осуществляется в горной местности: на высоте свыше 1500 до 2500 м над уровнем моря ОЗП=1,25; ЭМ=1,25 к расх.; ЗПМ=1,25; ТЗ=1,25; ТЗМ=1,25 | [17 empty] | Производство работ осуществляется в горной местности: на высоте свыше 1500 до 2500 м над уровнем моря ОЗП=1,25; ЭМ=1,25 к расх.; ЗПМ=1,25; ТЗ=1,25; ТЗМ=1,25
| 1 | ОТ |  |  | 8: 8.9; 9: 1.25; 10: 55.63 | [7 empty] | ОТ
| 2 | ЭМ |  |  | 8: 0.66; 9: 1.25; 10: 4.13 | [7 empty] | ЭМ
| 3 | в т.ч. ОТм |  |  | 8: 0.12; 9: 1.25; 10: 0.75 | [7 empty] | в т.ч. ОТм
| 4 | М |  |  | 8: 0.18; 10: 0.9 | [7 empty] | М
|  | ЗТ |  |  | 4: чел.-ч; 5: 1.03; 6: 1.25; 7: 6.4375 | [8 empty] | ЗТ
|  | ЗТм |  |  | 4: чел.-ч; 5: 0.01; 6: 1.25; 7: 0.0625 | [8 empty] | ЗТм
|  | Итого по расценке |  |  | 8: 9.74; 10: 60.66 | [9 empty] | Итого по расценке
|  | ФОТ |  |  | 10: 56.38 | [8 empty] | ФОТ
| Приказ № 812/пр от 21.12.2020 Прил. п.53 | НР Приборы, средства автоматизации и вычислительной техники |  |  | 4: %; 5: 90; 7: 90; 10: 50.74 | [8 empty] | НР Приборы, средства автоматизации и вычислительной техники
| Приказ № 774/пр от 11.12.2020 Прил. п.53 | СП Приборы, средства автоматизации и вычислительной техники |  |  | 4: %; 5: 46; 7: 46; 10: 25.93 | [8 empty] | СП Приборы, средства автоматизации и вычислительной техники
|  | Всего по позиции |  |  | 10: 137.33 | [10 empty] | Всего по позиции
20 О | ТЦ_61.3.05.00_78_7842082247_11.02.2022_02 (ТОМ 3.5, КА п11, стр. 66-74) | RIT Коммутационная панель SMARTen 48 с переключателями R3244000 |  |  | шт. |  |  | 4 | 56466.67 | 1.0424 | 47466.53 | 4.96 | 235434 | [5 empty] | RIT Коммутационная панель SMARTen 48 с переключателями R3244000
|  | (Оборудование) | [22 empty] | (Оборудование)
|  | Цена=67760/1,2 | [23 empty] | Цена=67760/1,2
| Приказ от 04.08.2020 № 421/пр п.92в | Заготовительно-складские расходы для оборудования - 1,2% ПЗ=1,2% (ОЗП=1,2%; ЭМ=1,2%; МАТ=1,2%) | [17 empty] | Заготовительно-складские расходы для оборудования - 1,2% ПЗ=1,2% (ОЗП=1,2%; ЭМ=1,2%; МАТ=1,2%)
| Приказ от 04.08.2020 № 421/пр п.91 | Транспортные затраты, в случае невозможности их определения на основании расчета или по результатам конъюнктурного анализа (от отпускной цены оборудования) - до 3% ПЗ=1,03 (ОЗП=1,03; ЭМ=1,03; МАТ=1,03) | [17 empty] | Транспортные затраты, в случае невозможности их определения на основании расчета или по результатам конъюнктурного анализа (от отпускной цены оборудования) - до 3% ПЗ=1,03 (ОЗП=1,03; ЭМ=1,03; МАТ=1,03)
|  | Всего по позиции |  |  | 10: 47466.53; 12: 235434 | [10 empty] | Всего по позиции
21 О | ТЦ_61.3.05.00_78_7802898215_11.02.2022_01 (ТОМ 3.5, КА п12, стр. 66-74) | Коммутационная панель Xlight SC 24 оптическая Xlight F/O Adapter, SC-SC, Duplex, MM |  |  | шт |  |  | 1 | 7100 | 1.0424 | 1492.14 | 4.96 | 7401 | [5 empty] | Коммутационная панель Xlight SC 24 оптическая Xlight F/O Adapter, SC-SC, Duplex, MM
|  | (Оборудование) | [22 empty] | (Оборудование)
|  | Цена=8520/1,2 | [23 empty] | Цена=8520/1,2
| Приказ от 04.08.2020 № 421/пр п.92в | Заготовительно-складские расходы для оборудования - 1,2% ПЗ=1,2% (ОЗП=1,2%; ЭМ=1,2%; МАТ=1,2%) | [17 empty] | Заготовительно-складские расходы для оборудования - 1,2% ПЗ=1,2% (ОЗП=1,2%; ЭМ=1,2%; МАТ=1,2%)
| Приказ от 04.08.2020 № 421/пр п.91 | Транспортные затраты, в случае невозможности их определения на основании расчета или по результатам конъюнктурного анализа (от отпускной цены оборудования) - до 3% ПЗ=1,03 (ОЗП=1,03; ЭМ=1,03; МАТ=1,03) | [17 empty] | Транспортные затраты, в случае невозможности их определения на основании расчета или по результатам конъюнктурного анализа (от отпускной цены оборудования) - до 3% ПЗ=1,03 (ОЗП=1,03; ЭМ=1,03; МАТ=1,03)
|  | Всего по позиции |  |  | 10: 1492.14; 12: 7401 | [10 empty] | Всего по позиции
22 | ФЕРм11-04-028-01 | Включение в аппаратуру разъемов штепсельных, количество контактов в разъеме: до 14 шт. |  |  | 4: шт; 7: 154 | [5 empty] | Включение в аппаратуру разъемов штепсельных, количество контактов в разъеме: до 14 шт.
|  | Объем=4+150 | [24 empty] | Объем=4+150
| Приказ от 04.08.2020 № 421/пр прил.10 табл.1 п.8.1 | Производство работ осуществляется в горной местности: на высоте свыше 1500 до 2500 м над уровнем моря ОЗП=1,25; ЭМ=1,25 к расх.; ЗПМ=1,25; ТЗ=1,25; ТЗМ=1,25 | [17 empty] | Производство работ осуществляется в горной местности: на высоте свыше 1500 до 2500 м над уровнем моря ОЗП=1,25; ЭМ=1,25 к расх.; ЗПМ=1,25; ТЗ=1,25; ТЗМ=1,25
| 1 | ОТ |  |  | 8: 2.07; 9: 1.25; 10: 398.48 | [7 empty] | ОТ
| 4 | М |  |  | 8: 0.04; 10: 6.16 | [7 empty] | М
|  | ЗТ |  |  | 4: чел.-ч; 5: 0.22; 6: 1.25; 7: 42.35 | [8 empty] | ЗТ
|  | Итого по расценке |  |  | 8: 2.11; 10: 404.64 | [9 empty] | Итого по расценке
|  | ФОТ |  |  | 10: 398.48 | [8 empty] | ФОТ
| Приказ № 812/пр от 21.12.2020 Прил. п.53 | НР Приборы, средства автоматизации и вычислительной техники |  |  | 4: %; 5: 90; 7: 90; 10: 358.63 | [8 empty] | НР Приборы, средства автоматизации и вычислительной техники
| Приказ № 774/пр от 11.12.2020 Прил. п.53 | СП Приборы, средства автоматизации и вычислительной техники |  |  | 4: %; 5: 46; 7: 46; 10: 183.3 | [8 empty] | СП Приборы, средства автоматизации и вычислительной техники
|  | Всего по позиции |  |  | 10: 946.57 | [10 empty] | Всего по позиции
23 О | ТЦ_61.3.05.00_78_7842082247_11.02.2022_02 (ТОМ 3.5, КА п13, стр. 66-74) | RIT Оптический патч-корд F/O Patch Cord, SC-LC, Duplex, SM, PC, 2m |  |  | шт. |  |  | 4 | 239.17 | 1.0424 | 201.01 | 4.96 | 997 | [5 empty] | RIT Оптический патч-корд F/O Patch Cord, SC-LC, Duplex, SM, PC, 2m
|  | (Оборудование) | [22 empty] | (Оборудование)
|  | Цена=287/1,2 | [23 empty] | Цена=287/1,2
| Приказ от 04.08.2020 № 421/пр п.92в | Заготовительно-складские расходы для оборудования - 1,2% ПЗ=1,2% (ОЗП=1,2%; ЭМ=1,2%; МАТ=1,2%) | [17 empty] | Заготовительно-складские расходы для оборудования - 1,2% ПЗ=1,2% (ОЗП=1,2%; ЭМ=1,2%; МАТ=1,2%)
| Приказ от 04.08.2020 № 421/пр п.91 | Транспортные затраты, в случае невозможности их определения на основании расчета или по результатам конъюнктурного анализа (от отпускной цены оборудования) - до 3% ПЗ=1,03 (ОЗП=1,03; ЭМ=1,03; МАТ=1,03) | [17 empty] | Транспортные затраты, в случае невозможности их определения на основании расчета или по результатам конъюнктурного анализа (от отпускной цены оборудования) - до 3% ПЗ=1,03 (ОЗП=1,03; ЭМ=1,03; МАТ=1,03)
|  | Всего по позиции |  |  | 10: 201.01; 12: 997 | [10 empty] | Всего по позиции
24 О | ТЦ_61.3.05.00_78_7842082247_11.02.2022_02 (ТОМ 3.5, КА п14, ст. 66-74) | RIT Медный патч-корд SMARTen STP Patch Cord, 1.0m, Gray |  |  | шт. |  |  | 150 | 812.5 | 1.0424 | 25612.5 | 4.96 | 127038 | [5 empty] | RIT Медный патч-корд SMARTen STP Patch Cord, 1.0m, Gray
|  | (Оборудование) | [22 empty] | (Оборудование)
|  | Цена=975/1,2 | [23 empty] | Цена=975/1,2
| Приказ от 04.08.2020 № 421/пр п.92в | Заготовительно-складские расходы для оборудования - 1,2% ПЗ=1,2% (ОЗП=1,2%; ЭМ=1,2%; МАТ=1,2%) | [17 empty] | Заготовительно-складские расходы для оборудования - 1,2% ПЗ=1,2% (ОЗП=1,2%; ЭМ=1,2%; МАТ=1,2%)
| Приказ от 04.08.2020 № 421/пр п.91 | Транспортные затраты, в случае невозможности их определения на основании расчета или по результатам конъюнктурного анализа (от отпускной цены оборудования) - до 3% ПЗ=1,03 (ОЗП=1,03; ЭМ=1,03; МАТ=1,03) | [17 empty] | Транспортные затраты, в случае невозможности их определения на основании расчета или по результатам конъюнктурного анализа (от отпускной цены оборудования) - до 3% ПЗ=1,03 (ОЗП=1,03; ЭМ=1,03; МАТ=1,03)
|  | Всего по позиции |  |  | 10: 25612.5; 12: 127038 | [10 empty] | Всего по позиции
25 | ФЕРм08-03-591-08 | Розетка штепсельная: неутопленного типа при открытой проводке |  |  | 4: 100 шт; 7: 0.01 | [5 empty] | Розетка штепсельная: неутопленного типа при открытой проводке
|  | Объем=1 / 100 | [24 empty] | Объем=1 / 100
| Приказ от 04.08.2020 № 421/пр прил.10 табл.1 п.8.1 | Производство работ осуществляется в горной местности: на высоте свыше 1500 до 2500 м над уровнем моря ОЗП=1,25; ЭМ=1,25 к расх.; ЗПМ=1,25; ТЗ=1,25; ТЗМ=1,25 | [17 empty] | Производство работ осуществляется в горной местности: на высоте свыше 1500 до 2500 м над уровнем моря ОЗП=1,25; ЭМ=1,25 к расх.; ЗПМ=1,25; ТЗ=1,25; ТЗМ=1,25
| 1 | ОТ |  |  | 8: 342.84; 9: 1.25; 10: 4.29 | [7 empty] | ОТ
| 2 | ЭМ |  |  | 8: 4.77; 9: 1.25; 10: 0.06 | [7 empty] | ЭМ
| 3 | в т.ч. ОТм |  |  | 8: 0.64; 9: 1.25; 10: 0.01 | [7 empty] | в т.ч. ОТм
| 4 | М |  |  | 8: 106.42; 10: 1.06 | [7 empty] | М
|  | ЗТ |  |  | 4: чел.-ч; 5: 34.56; 6: 1.25; 7: 0.432 | [8 empty] | ЗТ
|  | ЗТм |  |  | 4: чел.-ч; 5: 0.05; 6: 1.25; 7: 0.000625 | [8 empty] | ЗТм
|  | Итого по расценке |  |  | 8: 454.03; 10: 5.41 | [9 empty] | Итого по расценке
|  | ФОТ |  |  | 10: 4.3 | [8 empty] | ФОТ
| Приказ № 812/пр от 21.12.2020 Прил. п.49.3 | НР Электротехнические установки на других объектах |  |  | 4: %; 5: 97; 7: 97; 10: 4.17 | [8 empty] | НР Электротехнические установки на других объектах
| Приказ № 774/пр от 11.12.2020 Прил. п.49.3 | СП Электротехнические установки на других объектах |  |  | 4: %; 5: 51; 7: 51; 10: 2.19 | [8 empty] | СП Электротехнические установки на других объектах
|  | Всего по позиции |  |  | 10: 11.77 | [10 empty] | Всего по позиции
26 О | ТЦ_62.9.03.01_78_7842082247_11.02.2022_02 (ТОМ 3.5, КА п16, стр. 66-74) | Rittal Сервисная розетка Для крепления к раме шкафа 7280.100 |  |  | шт. |  |  | 1 | 2824.17 | 1.0424 | 593.55 | 4.96 | 2944 | [5 empty] | Rittal Сервисная розетка Для крепления к раме шкафа 7280.100
|  | (Оборудование) | [22 empty] | (Оборудование)
|  | Цена=3389/1,2 | [23 empty] | Цена=3389/1,2
| Приказ от 04.08.2020 № 421/пр п.92в | Заготовительно-складские расходы для оборудования - 1,2% ПЗ=1,2% (ОЗП=1,2%; ЭМ=1,2%; МАТ=1,2%) | [17 empty] | Заготовительно-складские расходы для оборудования - 1,2% ПЗ=1,2% (ОЗП=1,2%; ЭМ=1,2%; МАТ=1,2%)
| Приказ от 04.08.2020 № 421/пр п.91 | Транспортные затраты, в случае невозможности их определения на основании расчета или по результатам конъюнктурного анализа (от отпускной цены оборудования) - до 3% ПЗ=1,03 (ОЗП=1,03; ЭМ=1,03; МАТ=1,03) | [17 empty] | Транспортные затраты, в случае невозможности их определения на основании расчета или по результатам конъюнктурного анализа (от отпускной цены оборудования) - до 3% ПЗ=1,03 (ОЗП=1,03; ЭМ=1,03; МАТ=1,03)
|  | Всего по позиции |  |  | 10: 593.55; 12: 2944 | [10 empty] | Всего по позиции
27 | ФЕРм11-04-008-01 | Съемные и выдвижные блоки (модули, ячейки, ТЭЗ), масса: до 5 кг | [16 empty] | Съемные и выдвижные блоки (модули, ячейки, ТЭЗ), масса: до 5 кг | bar: 4; 7
| Приказ от 04.08.2020 № 421/пр прил.10 табл.1 п.8.1 | Производство работ осуществляется в горной местности: на высоте свыше 1500 до 2500 м над уровнем моря ОЗП=1,25; ЭМ=1,25 к расх.; ЗПМ=1,25; ТЗ=1,25; ТЗМ=1,25 | [17 empty] | Производство работ осуществляется в горной местности: на высоте свыше 1500 до 2500 м над уровнем моря ОЗП=1,25; ЭМ=1,25 к расх.; ЗПМ=1,25; ТЗ=1,25; ТЗМ=1,25
| 1 | ОТ |  |  | 8: 8.9; 9: 1.25; 10: 11.13 | [7 empty] | ОТ
| 2 | ЭМ |  |  | 8: 0.66; 9: 1.25; 10: 0.83 | [7 empty] | ЭМ
| 3 | в т.ч. ОТм |  |  | 8: 0.12; 9: 1.25; 10: 0.15 | [7 empty] | в т.ч. ОТм
| 4 | М |  |  | 8: 0.18; 10: 0.18 | [7 empty] | М
|  | ЗТ |  |  | 4: чел.-ч; 5: 1.03; 6: 1.25; 7: 1.2875 | [8 empty] | ЗТ
|  | ЗТм |  |  | 4: чел.-ч; 5: 0.01; 6: 1.25; 7: 0.0125 | [8 empty] | ЗТм
|  | Итого по расценке |  |  | 8: 9.74; 10: 12.14 | [9 empty] | Итого по расценке
|  | ФОТ |  |  | 10: 11.28 | [8 empty] | ФОТ
| Приказ № 812/пр от 21.12.2020 Прил. п.53 | НР Приборы, средства автоматизации и вычислительной техники |  |  | 4: %; 5: 90; 7: 90; 10: 10.15 | [8 empty] | НР Приборы, средства автоматизации и вычислительной техники
| Приказ № 774/пр от 11.12.2020 Прил. п.53 | СП Приборы, средства автоматизации и вычислительной техники |  |  | 4: %; 5: 46; 7: 46; 10: 5.19 | [8 empty] | СП Приборы, средства автоматизации и вычислительной техники
|  | Всего по позиции |  |  | 10: 27.48 | [10 empty] | Всего по позиции
28 О | ТЦ_61.3.05.00_77_7713043056_11.02.2022_02 (ТОМ 3.5, КА п28, стр. 66-74) | Вентиляторный модуль 5503.010 |  |  | шт |  |  | 1 | 19686.67 | 1.0424 | 4137.3 | 4.96 | 20521 | [5 empty] | Вентиляторный модуль 5503.010
|  | (Инженерное оборудование) | [22 empty] | (Инженерное оборудование)
|  | Цена=23624/1,2 | [23 empty] | Цена=23624/1,2
| Приказ от 04.08.2020 № 421/пр п.92в | Заготовительно-складские расходы для оборудования - 1,2% ПЗ=1,2% (ОЗП=1,2%; ЭМ=1,2%; МАТ=1,2%) | [17 empty] | Заготовительно-складские расходы для оборудования - 1,2% ПЗ=1,2% (ОЗП=1,2%; ЭМ=1,2%; МАТ=1,2%)
| Приказ от 04.08.2020 № 421/пр п.91 | Транспортные затраты, в случае невозможности их определения на основании расчета или по результатам конъюнктурного анализа (от отпускной цены оборудования) - до 3% ПЗ=1,03 (ОЗП=1,03; ЭМ=1,03; МАТ=1,03) | [17 empty] | Транспортные затраты, в случае невозможности их определения на основании расчета или по результатам конъюнктурного анализа (от отпускной цены оборудования) - до 3% ПЗ=1,03 (ОЗП=1,03; ЭМ=1,03; МАТ=1,03)
|  | Всего по позиции |  |  | 10: 4137.3; 12: 20521 | [10 empty] | Всего по позиции
29 | ФЕРм11-03-001-01 | Приборы, устанавливаемые на металлоконструкциях, щитах и пультах, масса: до 5 кг | [16 empty] | Приборы, устанавливаемые на металлоконструкциях, щитах и пультах, масса: до 5 кг | bar: 4; 7
| Приказ от 04.08.2020 № 421/пр прил.10 табл.1 п.8.1 | Производство работ осуществляется в горной местности: на высоте свыше 1500 до 2500 м над уровнем моря ОЗП=1,25; ЭМ=1,25 к расх.; ЗПМ=1,25; ТЗ=1,25; ТЗМ=1,25 | [17 empty] | Производство работ осуществляется в горной местности: на высоте свыше 1500 до 2500 м над уровнем моря ОЗП=1,25; ЭМ=1,25 к расх.; ЗПМ=1,25; ТЗ=1,25; ТЗМ=1,25
| 1 | ОТ |  |  | 8: 5.16; 9: 1.25; 10: 6.45 | [7 empty] | ОТ
| 4 | М |  |  | 8: 1.09; 10: 1.09 | [7 empty] | М
|  | ЗТ |  |  | 4: чел.-ч; 5: 0.52; 6: 1.25; 7: 0.65 | [8 empty] | ЗТ
|  | Итого по расценке |  |  | 8: 6.25; 10: 7.54 | [9 empty] | Итого по расценке
|  | ФОТ |  |  | 10: 6.45 | [8 empty] | ФОТ
| Приказ № 812/пр от 21.12.2020 Прил. п.53 | НР Приборы, средства автоматизации и вычислительной техники |  |  | 4: %; 5: 90; 7: 90; 10: 5.81 | [8 empty] | НР Приборы, средства автоматизации и вычислительной техники
| Приказ № 774/пр от 11.12.2020 Прил. п.53 | СП Приборы, средства автоматизации и вычислительной техники |  |  | 4: %; 5: 46; 7: 46; 10: 2.97 | [8 empty] | СП Приборы, средства автоматизации и вычислительной техники
|  | Всего по позиции |  |  | 10: 16.32 | [10 empty] | Всего по позиции
30 О | ТЦ_61.3.05.00_77_7713043056_11.02.2022_02 (ТОМ 3.5, КА п29, стр. 66-74) | Термостат Регулятор внутренней температуры шкафа 3110.000 |  |  | шт |  |  | 1 | 2687.5 | 1.0424 | 564.72 | 4.96 | 2801 | [5 empty] | Термостат Регулятор внутренней температуры шкафа 3110.000
|  | (Инженерное оборудование) | [22 empty] | (Инженерное оборудование)
|  | Цена=3225/1,2 | [23 empty] | Цена=3225/1,2
| Приказ от 04.08.2020 № 421/пр п.92в | Заготовительно-складские расходы для оборудования - 1,2% ПЗ=1,2% (ОЗП=1,2%; ЭМ=1,2%; МАТ=1,2%) | [17 empty] | Заготовительно-складские расходы для оборудования - 1,2% ПЗ=1,2% (ОЗП=1,2%; ЭМ=1,2%; МАТ=1,2%)
| Приказ от 04.08.2020 № 421/пр п.91 | Транспортные затраты, в случае невозможности их определения на основании расчета или по результатам конъюнктурного анализа (от отпускной цены оборудования) - до 3% ПЗ=1,03 (ОЗП=1,03; ЭМ=1,03; МАТ=1,03) | [17 empty] | Транспортные затраты, в случае невозможности их определения на основании расчета или по результатам конъюнктурного анализа (от отпускной цены оборудования) - до 3% ПЗ=1,03 (ОЗП=1,03; ЭМ=1,03; МАТ=1,03)
|  | Всего по позиции |  |  | 10: 564.72; 12: 2801 | [10 empty] | Всего по позиции
|  | Итоги по разделу 1 Шкаф ТКШ-1 в составе: : | [25 empty] | Итоги по разделу 1 Шкаф ТКШ-1 в составе: :
|  | Итого прямые затраты (справочно) |  |  | 10: 807.58 | [15 empty] | Итого прямые затраты (справочно)
|  | в том числе: | [26 empty] | в том числе:
|  | Оплата труда рабочих |  |  | 10: 649.66 | [15 empty] | Оплата труда рабочих
|  | Эксплуатация машин |  |  | 10: 70.1 | [15 empty] | Эксплуатация машин
|  | в том числе оплата труда машинистов (Отм) |  |  | 10: 7.87 | [15 empty] | в том числе оплата труда машинистов (Отм)
|  | Материалы |  |  | 10: 87.82 | [15 empty] | Материалы
|  | Строительные работы |  |  | 10: 31.14 | [15 empty] | Строительные работы
|  | в том числе: | [26 empty] | в том числе:
|  | материалы |  |  | 10: 31.14 | [15 empty] | материалы
|  | Монтажные работы |  |  | 10: 1673.55 | [15 empty] | Монтажные работы
|  | в том числе: | [26 empty] | в том числе:
|  | оплата труда |  |  | 10: 649.66 | [15 empty] | оплата труда
|  | эксплуатация машин и механизмов |  |  | 10: 70.1 | [15 empty] | эксплуатация машин и механизмов
|  | в том числе оплата труда машинистов (ОТм) |  |  | 10: 7.87 | [15 empty] | в том числе оплата труда машинистов (ОТм)
|  | материалы |  |  | 10: 56.68 | [15 empty] | материалы
|  | накладные расходы |  |  | 10: 593.45 | [15 empty] | накладные расходы
|  | сметная прибыль |  |  | 10: 303.66 | [15 empty] | сметная прибыль
|  | Оборудование |  |  | 10: 116577.64 | [15 empty] | Оборудование
|  | Оборудование |  |  | 10: 111694.37 | [15 empty] | Оборудование
|  | Инженерное оборудование |  |  | 10: 4883.27 | [15 empty] | Инженерное оборудование
|  | Итого ФОТ (справочно) |  |  | 10: 657.53 | [15 empty] | Итого ФОТ (справочно)
|  | Итого накладные расходы (справочно) |  |  | 10: 593.45 | [15 empty] | Итого накладные расходы (справочно)
|  | Итого сметная прибыль (справочно) |  |  | 10: 303.66 | [15 empty] | Итого сметная прибыль (справочно)
|  | Итого по разделу 1 Шкаф ТКШ-1 в составе: |  |  | 10: 118282.33 | [16 empty] | Итого по разделу 1 Шкаф ТКШ-1 в составе:
|  | в том числе: | [26 empty] | в том числе:
|  | оборудование, отсутствующее в ФРСН |  |  | 10: 91402.84 | [15 empty] | оборудование отсутствующее в СНБ
Раздел 2. Шкаф ТКШ-2 в составе: | [17 empty] | Раздел 2. Шкаф ТКШ-2 в составе:
31 | ФЕРм10-03-001-02 | Стойка, полустойка, каркас стойки или шкаф, масса: до 300 кг | [16 empty] | Стойка, полустойка, каркас стойки или шкаф, масса: до 300 кг | bar: 4; 7
| Приказ от 04.08.2020 № 421/пр прил.10 табл.1 п.8.1 | Производство работ осуществляется в горной местности: на высоте свыше 1500 до 2500 м над уровнем моря ОЗП=1,25; ЭМ=1,25 к расх.; ЗПМ=1,25; ТЗ=1,25; ТЗМ=1,25 | [17 empty] | Производство работ осуществляется в горной местности: на высоте свыше 1500 до 2500 м над уровнем моря ОЗП=1,25; ЭМ=1,25 к расх.; ЗПМ=1,25; ТЗ=1,25; ТЗМ=1,25
| 1 | ОТ |  |  | 8: 114.3; 9: 1.25; 10: 142.88 | [7 empty] | ОТ
| 2 | ЭМ |  |  | 8: 51.31; 9: 1.25; 10: 64.14 | [7 empty] | ЭМ
| 3 | в т.ч. ОТм |  |  | 8: 5.43; 9: 1.25; 10: 6.79 | [7 empty] | в т.ч. ОТм
| 4 | М |  |  | 8: 46.06; 10: 46.06 | [7 empty] | М
|  | ЗТ |  |  | 4: чел.-ч; 5: 13.4; 6: 1.25; 7: 16.75 | [8 empty] | ЗТ
|  | ЗТм |  |  | 4: чел.-ч; 5: 0.54; 6: 1.25; 7: 0.675 | [8 empty] | ЗТм
|  | Итого по расценке |  |  | 8: 211.67; 10: 253.08 | [9 empty] | Итого по расценке
|  | ФОТ |  |  | 10: 149.67 | [8 empty] | ФОТ
| Приказ № 812/пр от 21.12.2020 Прил. п.51.1 | НР Прокладка и монтаж сетей связи |  |  | 4: %; 5: 90; 7: 90; 10: 134.7 | [8 empty] | НР Прокладка и монтаж сетей связи
| Приказ № 774/пр от 11.12.2020 Прил. п.51.1 | СП Прокладка и монтаж сетей связи |  |  | 4: %; 5: 46; 7: 46; 10: 68.85 | [8 empty] | СП Прокладка и монтаж сетей связи
|  | Всего по позиции |  |  | 10: 456.63 | [10 empty] | Всего по позиции
32 О | ТЦ_61.3.05.00_77_7724823724_11.02.2022_02 (том 3.5, КА п. 1, стр. 111-113) | Шкаф Rittal VX IT 42U 800x2000x800 5307.124 |  |  | шт |  |  | 1 | 97418.42 | 1.0424 | 20472.78 | 4.96 | 101545 | [5 empty] | Шкаф Rittal VX IT 42U 800x2000x800 5307.124
|  | (Оборудование) | [22 empty] | (Оборудование)
|  | Цена=116902,1/1,2 | [23 empty] | Цена=116902,1/1,2
| Приказ от 04.08.2020 № 421/пр п.92в | Заготовительно-складские расходы для оборудования - 1,2% ПЗ=1,2% (ОЗП=1,2%; ЭМ=1,2%; МАТ=1,2%) | [17 empty] | Заготовительно-складские расходы для оборудования - 1,2% ПЗ=1,2% (ОЗП=1,2%; ЭМ=1,2%; МАТ=1,2%)
| Приказ от 04.08.2020 № 421/пр п.91 | Транспортные затраты, в случае невозможности их определения на основании расчета или по результатам конъюнктурного анализа (от отпускной цены оборудования) - до 3% ПЗ=1,03 (ОЗП=1,03; ЭМ=1,03; МАТ=1,03) | [17 empty] | Транспортные затраты, в случае невозможности их определения на основании расчета или по результатам конъюнктурного анализа (от отпускной цены оборудования) - до 3% ПЗ=1,03 (ОЗП=1,03; ЭМ=1,03; МАТ=1,03)
|  | Всего по позиции |  |  | 10: 20472.78; 12: 101545 | [10 empty] | Всего по позиции
33 О | ТЦ_61.1.04.00_78_7842082247_11.02.2022_02 (ТОМ 3.5, КА п.17, стр. 66-74) | Rittal Боковая стенка, на винтах, листовая сталь 8108.245 |  |  | шт. |  |  | 1 | 15694.17 | 1.0424 | 3298.19 | 4.96 | 16359 | [5 empty] | Rittal Боковая стенка, на винтах, листовая сталь 8108.245
|  | (Оборудование) | [22 empty] | (Оборудование)
|  | Цена=18833/1,2 | [23 empty] | Цена=18833/1,2
| Приказ от 04.08.2020 № 421/пр п.92в | Заготовительно-складские расходы для оборудования - 1,2% ПЗ=1,2% (ОЗП=1,2%; ЭМ=1,2%; МАТ=1,2%) | [17 empty] | Заготовительно-складские расходы для оборудования - 1,2% ПЗ=1,2% (ОЗП=1,2%; ЭМ=1,2%; МАТ=1,2%)
| Приказ от 04.08.2020 № 421/пр п.91 | Транспортные затраты, в случае невозможности их определения на основании расчета или по результатам конъюнктурного анализа (от отпускной цены оборудования) - до 3% ПЗ=1,03 (ОЗП=1,03; ЭМ=1,03; МАТ=1,03) | [17 empty] | Транспортные затраты, в случае невозможности их определения на основании расчета или по результатам конъюнктурного анализа (от отпускной цены оборудования) - до 3% ПЗ=1,03 (ОЗП=1,03; ЭМ=1,03; МАТ=1,03)
|  | Всего по позиции |  |  | 10: 3298.19; 12: 16359 | [10 empty] | Всего по позиции
34 О | ТЦ_61.1.04.00_78_7842082247_11.02.2022_02 (ТОМ 3.5, КА п18, стр. 66-74) | Rittal Панель основания в наборе, секционная, закрытая 5301.337 |  |  | шт. |  |  | 1 | 3266.67 | 1.0424 | 686.49 | 4.96 | 3405 | [5 empty] | Rittal Панель основания в наборе, секционная, закрытая 5301.337
|  | (Оборудование) | [22 empty] | (Оборудование)
|  | Цена=3920/1,2 | [23 empty] | Цена=3920/1,2
| Приказ от 04.08.2020 № 421/пр п.92в | Заготовительно-складские расходы для оборудования - 1,2% ПЗ=1,2% (ОЗП=1,2%; ЭМ=1,2%; МАТ=1,2%) | [17 empty] | Заготовительно-складские расходы для оборудования - 1,2% ПЗ=1,2% (ОЗП=1,2%; ЭМ=1,2%; МАТ=1,2%)
| Приказ от 04.08.2020 № 421/пр п.91 | Транспортные затраты, в случае невозможности их определения на основании расчета или по результатам конъюнктурного анализа (от отпускной цены оборудования) - до 3% ПЗ=1,03 (ОЗП=1,03; ЭМ=1,03; МАТ=1,03) | [17 empty] | Транспортные затраты, в случае невозможности их определения на основании расчета или по результатам конъюнктурного анализа (от отпускной цены оборудования) - до 3% ПЗ=1,03 (ОЗП=1,03; ЭМ=1,03; МАТ=1,03)
|  | Всего по позиции |  |  | 10: 686.49; 12: 3405 | [10 empty] | Всего по позиции
35 О | ТЦ_20.0.00.00_78_7842082247_11.02.2022_02 (ТОМ 3.5, КА п 19 стр. 66-74) | Rittal Кабель подключения для блока питания 7200.215 |  |  | шт. |  |  | 1 | 611.67 | 1.0424 | 128.63 | 4.96 | 638 | [5 empty] | Rittal Кабель подключения для блока питания 7200.215
|  | (Оборудование) | [22 empty] | (Оборудование)
|  | Цена=734/1,2 | [23 empty] | Цена=734/1,2
| Приказ от 04.08.2020 № 421/пр п.92в | Заготовительно-складские расходы для оборудования - 1,2% ПЗ=1,2% (ОЗП=1,2%; ЭМ=1,2%; МАТ=1,2%) | [17 empty] | Заготовительно-складские расходы для оборудования - 1,2% ПЗ=1,2% (ОЗП=1,2%; ЭМ=1,2%; МАТ=1,2%)
| Приказ от 04.08.2020 № 421/пр п.91 | Транспортные затраты, в случае невозможности их определения на основании расчета или по результатам конъюнктурного анализа (от отпускной цены оборудования) - до 3% ПЗ=1,03 (ОЗП=1,03; ЭМ=1,03; МАТ=1,03) | [17 empty] | Транспортные затраты, в случае невозможности их определения на основании расчета или по результатам конъюнктурного анализа (от отпускной цены оборудования) - до 3% ПЗ=1,03 (ОЗП=1,03; ЭМ=1,03; МАТ=1,03)
|  | Всего по позиции |  |  | 10: 128.63; 12: 638 | [10 empty] | Всего по позиции
36 О | ТЦ_61.1.04.00_78_7842082247_11.02.2022_02 (ТОМ 3.5, КА п4, стр. 66-74) | Rittal Распределительная панель со стальными органайзерами 7257.005 |  |  | шт. |  |  | 8 | 2926.67 | 1.0424 | 4920.36 | 4.96 | 24405 | [5 empty] | Rittal Распределительная панель со стальными органайзерами 7257.005
|  | (Оборудование) | [22 empty] | (Оборудование)
|  | Цена=3512/1,2 | [23 empty] | Цена=3512/1,2
| Приказ от 04.08.2020 № 421/пр п.92в | Заготовительно-складские расходы для оборудования - 1,2% ПЗ=1,2% (ОЗП=1,2%; ЭМ=1,2%; МАТ=1,2%) | [17 empty] | Заготовительно-складские расходы для оборудования - 1,2% ПЗ=1,2% (ОЗП=1,2%; ЭМ=1,2%; МАТ=1,2%)
| Приказ от 04.08.2020 № 421/пр п.91 | Транспортные затраты, в случае невозможности их определения на основании расчета или по результатам конъюнктурного анализа (от отпускной цены оборудования) - до 3% ПЗ=1,03 (ОЗП=1,03; ЭМ=1,03; МАТ=1,03) | [17 empty] | Транспортные затраты, в случае невозможности их определения на основании расчета или по результатам конъюнктурного анализа (от отпускной цены оборудования) - до 3% ПЗ=1,03 (ОЗП=1,03; ЭМ=1,03; МАТ=1,03)
|  | Всего по позиции |  |  | 10: 4920.36; 12: 24405 | [10 empty] | Всего по позиции
37 О | ТЦ_61.1.04.00_78_7842082247_11.02.2022_02 (ТОМ 3.5, КА п5, стр. 66-74) | Rittal Приборная полка, выдвижная для VX IT, TS IT, TE, TX CableNet 5501.675 |  |  | шт. |  |  | 1 | 10401.67 | 1.0424 | 2185.89 | 4.96 | 10842 | [5 empty] | Rittal Приборная полка, выдвижная для VX IT, TS IT, TE, TX CableNet 5501.675
|  | (Оборудование) | [22 empty] | (Оборудование)
|  | Цена=12482/1,2 | [23 empty] | Цена=12482/1,2
| Приказ от 04.08.2020 № 421/пр п.92в | Заготовительно-складские расходы для оборудования - 1,2% ПЗ=1,2% (ОЗП=1,2%; ЭМ=1,2%; МАТ=1,2%) | [17 empty] | Заготовительно-складские расходы для оборудования - 1,2% ПЗ=1,2% (ОЗП=1,2%; ЭМ=1,2%; МАТ=1,2%)
| Приказ от 04.08.2020 № 421/пр п.91 | Транспортные затраты, в случае невозможности их определения на основании расчета или по результатам конъюнктурного анализа (от отпускной цены оборудования) - до 3% ПЗ=1,03 (ОЗП=1,03; ЭМ=1,03; МАТ=1,03) | [17 empty] | Транспортные затраты, в случае невозможности их определения на основании расчета или по результатам конъюнктурного анализа (от отпускной цены оборудования) - до 3% ПЗ=1,03 (ОЗП=1,03; ЭМ=1,03; МАТ=1,03)
|  | Всего по позиции |  |  | 10: 2185.89; 12: 10842 | [10 empty] | Всего по позиции
38 О | ТЦ_20.0.00.00_78_7842082247_11.02.2022_02 (ТОМ 3.5, КА п6, стр. 66-74) | Rittal Держатель кабеля на шарнирах, с защитой от изгиба и быстрым соединителем 7163.560 |  |  | шт. |  |  | 1 | 6007.5 | 1.0424 | 1262.5 | 4.96 | 6262 | [5 empty] | Rittal Держатель кабеля на шарнирах, с защитой от изгиба и быстрым соединителем 7163.560
|  | (Оборудование) | [22 empty] | (Оборудование)
|  | Цена=7209/1,2 | [23 empty] | Цена=7209/1,2
| Приказ от 04.08.2020 № 421/пр п.92в | Заготовительно-складские расходы для оборудования - 1,2% ПЗ=1,2% (ОЗП=1,2%; ЭМ=1,2%; МАТ=1,2%) | [17 empty] | Заготовительно-складские расходы для оборудования - 1,2% ПЗ=1,2% (ОЗП=1,2%; ЭМ=1,2%; МАТ=1,2%)
| Приказ от 04.08.2020 № 421/пр п.91 | Транспортные затраты, в случае невозможности их определения на основании расчета или по результатам конъюнктурного анализа (от отпускной цены оборудования) - до 3% ПЗ=1,03 (ОЗП=1,03; ЭМ=1,03; МАТ=1,03) | [17 empty] | Транспортные затраты, в случае невозможности их определения на основании расчета или по результатам конъюнктурного анализа (от отпускной цены оборудования) - до 3% ПЗ=1,03 (ОЗП=1,03; ЭМ=1,03; МАТ=1,03)
|  | Всего по позиции |  |  | 10: 1262.5; 12: 6262 | [10 empty] | Всего по позиции
39 О | ТЦ_61.3.05.00_78_7842082247_11.02.2022_02 (ТОМ 3.5, КА п3, стр. 66-74) | Rittal Монтажная плата со встроенной несущей шиной 7526.964 |  |  | шт. |  |  | 2 | 1259.59 | 1.0424 | 529.44 | 4.96 | 2626 | [5 empty] | Rittal Монтажная плата со встроенной несущей шиной 7526.964
|  | (Оборудование) | [22 empty] | (Оборудование)
|  | Цена=1511,51/1,2 | [23 empty] | Цена=1511,51/1,2
| Приказ от 04.08.2020 № 421/пр п.92в | Заготовительно-складские расходы для оборудования - 1,2% ПЗ=1,2% (ОЗП=1,2%; ЭМ=1,2%; МАТ=1,2%) | [17 empty] | Заготовительно-складские расходы для оборудования - 1,2% ПЗ=1,2% (ОЗП=1,2%; ЭМ=1,2%; МАТ=1,2%)
| Приказ от 04.08.2020 № 421/пр п.91 | Транспортные затраты, в случае невозможности их определения на основании расчета или по результатам конъюнктурного анализа (от отпускной цены оборудования) - до 3% ПЗ=1,03 (ОЗП=1,03; ЭМ=1,03; МАТ=1,03) | [17 empty] | Транспортные затраты, в случае невозможности их определения на основании расчета или по результатам конъюнктурного анализа (от отпускной цены оборудования) - до 3% ПЗ=1,03 (ОЗП=1,03; ЭМ=1,03; МАТ=1,03)
|  | Всего по позиции |  |  | 10: 529.44; 12: 2626 | [10 empty] | Всего по позиции
40 | ФЕРм08-03-591-12 | Блоки с тремя выключателями и одной штепсельной розеткой утопленного типа при скрытой проводке |  |  | 4: 100 шт; 7: 0.01 | [5 empty] | Блоки с тремя выключателями и одной штепсельной розеткой утопленного типа при скрытой проводке
|  | Объем=1 / 100 | [24 empty] | Объем=1 / 100
| Приказ от 04.08.2020 № 421/пр прил.10 табл.1 п.8.1 | Производство работ осуществляется в горной местности: на высоте свыше 1500 до 2500 м над уровнем моря ОЗП=1,25; ЭМ=1,25 к расх.; ЗПМ=1,25; ТЗ=1,25; ТЗМ=1,25 | [17 empty] | Производство работ осуществляется в горной местности: на высоте свыше 1500 до 2500 м над уровнем моря ОЗП=1,25; ЭМ=1,25 к расх.; ЗПМ=1,25; ТЗ=1,25; ТЗМ=1,25
| 1 | ОТ |  |  | 8: 550.86; 9: 1.25; 10: 6.89 | [7 empty] | ОТ
| 2 | ЭМ |  |  | 8: 9.06; 9: 1.25; 10: 0.11 | [7 empty] | ЭМ
| 3 | в т.ч. ОТм |  |  | 8: 1.26; 9: 1.25; 10: 0.02 | [7 empty] | в т.ч. ОТм
| 4 | М |  |  | 8: 67.19; 10: 0.67 | [7 empty] | М
|  | ЗТ |  |  | 4: чел.-ч; 5: 55.53; 6: 1.25; 7: 0.69412 | [8 empty] | ЗТ
|  | ЗТм |  |  | 4: чел.-ч; 5: 0.1; 6: 1.25; 7: 0.00125 | [8 empty] | ЗТм
|  | Итого по расценке |  |  | 8: 627.11; 10: 7.67 | [9 empty] | Итого по расценке
|  | ФОТ |  |  | 10: 6.91 | [8 empty] | ФОТ
| Приказ № 812/пр от 21.12.2020 Прил. п.49.3 | НР Электротехнические установки на других объектах |  |  | 4: %; 5: 97; 7: 97; 10: 6.7 | [8 empty] | НР Электротехнические установки на других объектах
| Приказ № 774/пр от 11.12.2020 Прил. п.49.3 | СП Электротехнические установки на других объектах |  |  | 4: %; 5: 51; 7: 51; 10: 3.52 | [8 empty] | СП Электротехнические установки на других объектах
|  | Всего по позиции |  |  | 10: 17.89 | [10 empty] | Всего по позиции
41 О | ТЦ_20.4.03.07_78_7842082247_11.02.2022_02 (ТОМ 3.5, КА п7, стр. 66-74) | Rittal Блок розеток для штекеров C14 7240.201 |  |  | шт. |  |  | 1 | 6608.33 | 1.0424 | 1388.71 | 4.96 | 6888 | [5 empty] | Rittal Блок розеток для штекеров C14 7240.201
|  | (Оборудование) | [22 empty] | (Оборудование)
|  | Цена=7930/1,2 | [23 empty] | Цена=7930/1,2
| Приказ от 04.08.2020 № 421/пр п.92в | Заготовительно-складские расходы для оборудования - 1,2% ПЗ=1,2% (ОЗП=1,2%; ЭМ=1,2%; МАТ=1,2%) | [17 empty] | Заготовительно-складские расходы для оборудования - 1,2% ПЗ=1,2% (ОЗП=1,2%; ЭМ=1,2%; МАТ=1,2%)
| Приказ от 04.08.2020 № 421/пр п.91 | Транспортные затраты, в случае невозможности их определения на основании расчета или по результатам конъюнктурного анализа (от отпускной цены оборудования) - до 3% ПЗ=1,03 (ОЗП=1,03; ЭМ=1,03; МАТ=1,03) | [17 empty] | Транспортные затраты, в случае невозможности их определения на основании расчета или по результатам конъюнктурного анализа (от отпускной цены оборудования) - до 3% ПЗ=1,03 (ОЗП=1,03; ЭМ=1,03; МАТ=1,03)
|  | Всего по позиции |  |  | 10: 1388.71; 12: 6888 | [10 empty] | Всего по позиции
42 О | ТЦ_23.8.01.00_78_7842082247_11.02.2022_02 (ТОМ 3.5, КА п8, стр. 66-74) | Rittal Закладные гайки 50шт 2094200 |  |  | уп. |  |  | 1 | 1246.67 | 1.0424 | 261.9 | 4.96 | 1299 | [5 empty] | Rittal Закладные гайки 50шт 2094200
|  | (Оборудование) | [22 empty] | (Оборудование)
|  | Цена=1496/1,2 | [23 empty] | Цена=1496/1,2
| Приказ от 04.08.2020 № 421/пр п.92в | Заготовительно-складские расходы для оборудования - 1,2% ПЗ=1,2% (ОЗП=1,2%; ЭМ=1,2%; МАТ=1,2%) | [17 empty] | Заготовительно-складские расходы для оборудования - 1,2% ПЗ=1,2% (ОЗП=1,2%; ЭМ=1,2%; МАТ=1,2%)
| Приказ от 04.08.2020 № 421/пр п.91 | Транспортные затраты, в случае невозможности их определения на основании расчета или по результатам конъюнктурного анализа (от отпускной цены оборудования) - до 3% ПЗ=1,03 (ОЗП=1,03; ЭМ=1,03; МАТ=1,03) | [17 empty] | Транспортные затраты, в случае невозможности их определения на основании расчета или по результатам конъюнктурного анализа (от отпускной цены оборудования) - до 3% ПЗ=1,03 (ОЗП=1,03; ЭМ=1,03; МАТ=1,03)
|  | Всего по позиции |  |  | 10: 261.9; 12: 1299 | [10 empty] | Всего по позиции
43 | ФССЦ-01.7.15.04-0060 | Винты из нержавеющей стали 08Х18Н10 с цилиндрической головкой М6х16 мм |  |  | 4: 100 шт; 7: 0.5; 8: 62.28; 10: 31.14 | [5 empty] | Винты из нержавеющей стали 08Х18Н10 с цилиндрической головкой М6х16 мм
|  | (Материалы) | [22 empty] | (Материалы)
|  | Объем=50 / 100 | [24 empty] | Объем=50 / 100
|  | Всего по позиции |  |  | 10: 31.14 | [10 empty] | Всего по позиции
44 | ФЕРм11-04-008-01 | Съемные и выдвижные блоки (модули, ячейки, ТЭЗ), масса: до 5 кг | [16 empty] | Съемные и выдвижные блоки (модули, ячейки, ТЭЗ), масса: до 5 кг | bar: 4; 7
| Приказ от 04.08.2020 № 421/пр прил.10 табл.1 п.8.1 | Производство работ осуществляется в горной местности: на высоте свыше 1500 до 2500 м над уровнем моря ОЗП=1,25; ЭМ=1,25 к расх.; ЗПМ=1,25; ТЗ=1,25; ТЗМ=1,25 | [17 empty] | Производство работ осуществляется в горной местности: на высоте свыше 1500 до 2500 м над уровнем моря ОЗП=1,25; ЭМ=1,25 к расх.; ЗПМ=1,25; ТЗ=1,25; ТЗМ=1,25
| 1 | ОТ |  |  | 8: 8.9; 9: 1.25; 10: 11.13 | [7 empty] | ОТ
| 2 | ЭМ |  |  | 8: 0.66; 9: 1.25; 10: 0.83 | [7 empty] | ЭМ
| 3 | в т.ч. ОТм |  |  | 8: 0.12; 9: 1.25; 10: 0.15 | [7 empty] | в т.ч. ОТм
| 4 | М |  |  | 8: 0.18; 10: 0.18 | [7 empty] | М
|  | ЗТ |  |  | 4: чел.-ч; 5: 1.03; 6: 1.25; 7: 1.2875 | [8 empty] | ЗТ
|  | ЗТм |  |  | 4: чел.-ч; 5: 0.01; 6: 1.25; 7: 0.0125 | [8 empty] | ЗТм
|  | Итого по расценке |  |  | 8: 9.74; 10: 12.14 | [9 empty] | Итого по расценке
|  | ФОТ |  |  | 10: 11.28 | [8 empty] | ФОТ
| Приказ № 812/пр от 21.12.2020 Прил. п.53 | НР Приборы, средства автоматизации и вычислительной техники |  |  | 4: %; 5: 90; 7: 90; 10: 10.15 | [8 empty] | НР Приборы, средства автоматизации и вычислительной техники
| Приказ № 774/пр от 11.12.2020 Прил. п.53 | СП Приборы, средства автоматизации и вычислительной техники |  |  | 4: %; 5: 46; 7: 46; 10: 5.19 | [8 empty] | СП Приборы, средства автоматизации и вычислительной техники
|  | Всего по позиции |  |  | 10: 27.48 | [10 empty] | Всего по позиции
45 О | ТЦ_20.3.03.07_78_7842082247_11.02.2022_02 (ТОМ 3.5, КА п9, стр. 66-74) | Rittal IT-светильник на светодиодах для IT-шкафов и IT-корпусов 7859.000 |  |  | шт. |  |  | 1 | 4715 | 1.0424 | 990.93 | 4.96 | 4915 | [5 empty] | Rittal IT-светильник на светодиодах для IT-шкафов и IT-корпусов 7859.000
|  | (Оборудование) | [22 empty] | (Оборудование)
|  | Цена=5658/1,2 | [23 empty] | Цена=5658/1,2
| Приказ от 04.08.2020 № 421/пр п.92в | Заготовительно-складские расходы для оборудования - 1,2% ПЗ=1,2% (ОЗП=1,2%; ЭМ=1,2%; МАТ=1,2%) | [17 empty] | Заготовительно-складские расходы для оборудования - 1,2% ПЗ=1,2% (ОЗП=1,2%; ЭМ=1,2%; МАТ=1,2%)
| Приказ от 04.08.2020 № 421/пр п.91 | Транспортные затраты, в случае невозможности их определения на основании расчета или по результатам конъюнктурного анализа (от отпускной цены оборудования) - до 3% ПЗ=1,03 (ОЗП=1,03; ЭМ=1,03; МАТ=1,03) | [17 empty] | Транспортные затраты, в случае невозможности их определения на основании расчета или по результатам конъюнктурного анализа (от отпускной цены оборудования) - до 3% ПЗ=1,03 (ОЗП=1,03; ЭМ=1,03; МАТ=1,03)
|  | Всего по позиции |  |  | 10: 990.93; 12: 4915 | [10 empty] | Всего по позиции
46 О | ТЦ_61.3.05.00_78_7842082247_11.02.2022_02 (ТОМ 3.5, КА п10, стр. 66-74) | Rittal Штекер для маломощного оборудования C18, МЭК 60320, подходит для C13, тип SJT 2 x 18 60D 7859020 |  |  | шт. |  |  | 1 | 965 | 1.0424 | 202.82 | 4.96 | 1006 | [5 empty] | Rittal Штекер для маломощного оборудования C18, МЭК 60320, подходит для C13, тип SJT 2 x 18 60D 7859020
|  | (Оборудование) | [22 empty] | (Оборудование)
|  | Цена=1158/1,2 | [23 empty] | Цена=1158/1,2
| Приказ от 04.08.2020 № 421/пр п.92в | Заготовительно-складские расходы для оборудования - 1,2% ПЗ=1,2% (ОЗП=1,2%; ЭМ=1,2%; МАТ=1,2%) | [17 empty] | Заготовительно-складские расходы для оборудования - 1,2% ПЗ=1,2% (ОЗП=1,2%; ЭМ=1,2%; МАТ=1,2%)
| Приказ от 04.08.2020 № 421/пр п.91 | Транспортные затраты, в случае невозможности их определения на основании расчета или по результатам конъюнктурного анализа (от отпускной цены оборудования) - до 3% ПЗ=1,03 (ОЗП=1,03; ЭМ=1,03; МАТ=1,03) | [17 empty] | Транспортные затраты, в случае невозможности их определения на основании расчета или по результатам конъюнктурного анализа (от отпускной цены оборудования) - до 3% ПЗ=1,03 (ОЗП=1,03; ЭМ=1,03; МАТ=1,03)
|  | Всего по позиции |  |  | 10: 202.82; 12: 1006 | [10 empty] | Всего по позиции
47 | ФЕРм08-03-575-01 | Прибор или аппарат | [16 empty] | Прибор или аппарат | bar: 4; 7
| Приказ от 04.08.2020 № 421/пр прил.10 табл.1 п.8.1 | Производство работ осуществляется в горной местности: на высоте свыше 1500 до 2500 м над уровнем моря ОЗП=1,25; ЭМ=1,25 к расх.; ЗПМ=1,25; ТЗ=1,25; ТЗМ=1,25 | [17 empty] | Производство работ осуществляется в горной местности: на высоте свыше 1500 до 2500 м над уровнем моря ОЗП=1,25; ЭМ=1,25 к расх.; ЗПМ=1,25; ТЗ=1,25; ТЗМ=1,25
| 1 | ОТ |  |  | 8: 10.22; 9: 1.25; 10: 12.78 | [7 empty] | ОТ
| 4 | М |  |  | 8: 0.38; 10: 0.38 | [7 empty] | М
|  | ЗТ |  |  | 4: чел.-ч; 5: 1.03; 6: 1.25; 7: 1.2875 | [8 empty] | ЗТ
|  | Итого по расценке |  |  | 8: 10.6; 10: 13.16 | [9 empty] | Итого по расценке
|  | ФОТ |  |  | 10: 12.78 | [8 empty] | ФОТ
| Приказ № 812/пр от 21.12.2020 Прил. п.49.3 | НР Электротехнические установки на других объектах |  |  | 4: %; 5: 97; 7: 97; 10: 12.4 | [8 empty] | НР Электротехнические установки на других объектах
| Приказ № 774/пр от 11.12.2020 Прил. п.49.3 | СП Электротехнические установки на других объектах |  |  | 4: %; 5: 51; 7: 51; 10: 6.52 | [8 empty] | СП Электротехнические установки на других объектах
|  | Всего по позиции |  |  | 10: 32.08 | [10 empty] | Всего по позиции
48 О | ТЦ_62.1.01.00_78_7842082247_11.02.2022_02 (ТОМ 3.5, КА п15, стр. 75-77) | Автоматический выключатель однополюсный 10А Schneider Electric Multi9 |  |  | шт. |  |  | 1 | 862.5 | 1.0424 | 181.25 | 4.96 | 899 | [5 empty] | Автоматический выключатель однополюсный 10А Schneider Electric Multi9
|  | (Инженерное оборудование) | [22 empty] | (Инженерное оборудование)
|  | Цена=1035/1,2 | [23 empty] | Цена=1035/1,2
| Приказ от 04.08.2020 № 421/пр п.92в | Заготовительно-складские расходы для оборудования - 1,2% ПЗ=1,2% (ОЗП=1,2%; ЭМ=1,2%; МАТ=1,2%) | [17 empty] | Заготовительно-складские расходы для оборудования - 1,2% ПЗ=1,2% (ОЗП=1,2%; ЭМ=1,2%; МАТ=1,2%)
| Приказ от 04.08.2020 № 421/пр п.91 | Транспортные затраты, в случае невозможности их определения на основании расчета или по результатам конъюнктурного анализа (от отпускной цены оборудования) - до 3% ПЗ=1,03 (ОЗП=1,03; ЭМ=1,03; МАТ=1,03) | [17 empty] | Транспортные затраты, в случае невозможности их определения на основании расчета или по результатам конъюнктурного анализа (от отпускной цены оборудования) - до 3% ПЗ=1,03 (ОЗП=1,03; ЭМ=1,03; МАТ=1,03)
|  | Всего по позиции |  |  | 10: 181.25; 12: 899 | [10 empty] | Всего по позиции
49 | ФЕРм11-04-008-01 | Съемные и выдвижные блоки (модули, ячейки, ТЭЗ), масса: до 5 кг |  |  | 4: шт; 7: 5 | [5 empty] | Съемные и выдвижные блоки (модули, ячейки, ТЭЗ), масса: до 5 кг
|  | Объем=4+1 | [24 empty] | Объем=4+1
| Приказ от 04.08.2020 № 421/пр прил.10 табл.1 п.8.1 | Производство работ осуществляется в горной местности: на высоте свыше 1500 до 2500 м над уровнем моря ОЗП=1,25; ЭМ=1,25 к расх.; ЗПМ=1,25; ТЗ=1,25; ТЗМ=1,25 | [17 empty] | Производство работ осуществляется в горной местности: на высоте свыше 1500 до 2500 м над уровнем моря ОЗП=1,25; ЭМ=1,25 к расх.; ЗПМ=1,25; ТЗ=1,25; ТЗМ=1,25
| 1 | ОТ |  |  | 8: 8.9; 9: 1.25; 10: 55.63 | [7 empty] | ОТ
| 2 | ЭМ |  |  | 8: 0.66; 9: 1.25; 10: 4.13 | [7 empty] | ЭМ
| 3 | в т.ч. ОТм |  |  | 8: 0.12; 9: 1.25; 10: 0.75 | [7 empty] | в т.ч. ОТм
| 4 | М |  |  | 8: 0.18; 10: 0.9 | [7 empty] | М
|  | ЗТ |  |  | 4: чел.-ч; 5: 1.03; 6: 1.25; 7: 6.4375 | [8 empty] | ЗТ
|  | ЗТм |  |  | 4: чел.-ч; 5: 0.01; 6: 1.25; 7: 0.0625 | [8 empty] | ЗТм
|  | Итого по расценке |  |  | 8: 9.74; 10: 60.66 | [9 empty] | Итого по расценке
|  | ФОТ |  |  | 10: 56.38 | [8 empty] | ФОТ
| Приказ № 812/пр от 21.12.2020 Прил. п.53 | НР Приборы, средства автоматизации и вычислительной техники |  |  | 4: %; 5: 90; 7: 90; 10: 50.74 | [8 empty] | НР Приборы, средства автоматизации и вычислительной техники
| Приказ № 774/пр от 11.12.2020 Прил. п.53 | СП Приборы, средства автоматизации и вычислительной техники |  |  | 4: %; 5: 46; 7: 46; 10: 25.93 | [8 empty] | СП Приборы, средства автоматизации и вычислительной техники
|  | Всего по позиции |  |  | 10: 137.33 | [10 empty] | Всего по позиции
50 О | ТЦ_61.3.05.00_78_7842082247_11.02.2022_02 (ТОМ 3.5, КА п11, стр. 66-74) | RIT Коммутационная панель SMARTen 48 с переключателями R3244000 |  |  | шт. |  |  | 4 | 56466.67 | 1.0424 | 47466.53 | 4.96 | 235434 | [5 empty] | RIT Коммутационная панель SMARTen 48 с переключателями R3244000
|  | (Оборудование) | [22 empty] | (Оборудование)
|  | Цена=67760/1,2 | [23 empty] | Цена=67760/1,2
| Приказ от 04.08.2020 № 421/пр п.92в | Заготовительно-складские расходы для оборудования - 1,2% ПЗ=1,2% (ОЗП=1,2%; ЭМ=1,2%; МАТ=1,2%) | [17 empty] | Заготовительно-складские расходы для оборудования - 1,2% ПЗ=1,2% (ОЗП=1,2%; ЭМ=1,2%; МАТ=1,2%)
| Приказ от 04.08.2020 № 421/пр п.91 | Транспортные затраты, в случае невозможности их определения на основании расчета или по результатам конъюнктурного анализа (от отпускной цены оборудования) - до 3% ПЗ=1,03 (ОЗП=1,03; ЭМ=1,03; МАТ=1,03) | [17 empty] | Транспортные затраты, в случае невозможности их определения на основании расчета или по результатам конъюнктурного анализа (от отпускной цены оборудования) - до 3% ПЗ=1,03 (ОЗП=1,03; ЭМ=1,03; МАТ=1,03)
|  | Всего по позиции |  |  | 10: 47466.53; 12: 235434 | [10 empty] | Всего по позиции
51 О | ТЦ_61.3.05.00_78_7802898215_11.02.2022_01 (ТОМ 3.5, КА п12, стр. 66-74) | Коммутационная панель Xlight SC 24 оптическая Xlight F/O Adapter, SC-SC, Duplex, MM |  |  | шт |  |  | 1 | 7100 | 1.0424 | 1492.14 | 4.96 | 7401 | [5 empty] | Коммутационная панель Xlight SC 24 оптическая Xlight F/O Adapter, SC-SC, Duplex, MM
|  | (Оборудование) | [22 empty] | (Оборудование)
|  | Цена=8520/1,2 | [23 empty] | Цена=8520/1,2
| Приказ от 04.08.2020 № 421/пр п.92в | Заготовительно-складские расходы для оборудования - 1,2% ПЗ=1,2% (ОЗП=1,2%; ЭМ=1,2%; МАТ=1,2%) | [17 empty] | Заготовительно-складские расходы для оборудования - 1,2% ПЗ=1,2% (ОЗП=1,2%; ЭМ=1,2%; МАТ=1,2%)
| Приказ от 04.08.2020 № 421/пр п.91 | Транспортные затраты, в случае невозможности их определения на основании расчета или по результатам конъюнктурного анализа (от отпускной цены оборудования) - до 3% ПЗ=1,03 (ОЗП=1,03; ЭМ=1,03; МАТ=1,03) | [17 empty] | Транспортные затраты, в случае невозможности их определения на основании расчета или по результатам конъюнктурного анализа (от отпускной цены оборудования) - до 3% ПЗ=1,03 (ОЗП=1,03; ЭМ=1,03; МАТ=1,03)
|  | Всего по позиции |  |  | 10: 1492.14; 12: 7401 | [10 empty] | Всего по позиции
52 | ФЕРм11-04-028-01 | Включение в аппаратуру разъемов штепсельных, количество контактов в разъеме: до 14 шт. |  |  | 4: шт; 7: 154 | [5 empty] | Включение в аппаратуру разъемов штепсельных, количество контактов в разъеме: до 14 шт.
|  | Объем=4+150 | [24 empty] | Объем=4+150
| Приказ от 04.08.2020 № 421/пр прил.10 табл.1 п.8.1 | Производство работ осуществляется в горной местности: на высоте свыше 1500 до 2500 м над уровнем моря ОЗП=1,25; ЭМ=1,25 к расх.; ЗПМ=1,25; ТЗ=1,25; ТЗМ=1,25 | [17 empty] | Производство работ осуществляется в горной местности: на высоте свыше 1500 до 2500 м над уровнем моря ОЗП=1,25; ЭМ=1,25 к расх.; ЗПМ=1,25; ТЗ=1,25; ТЗМ=1,25
| 1 | ОТ |  |  | 8: 2.07; 9: 1.25; 10: 398.48 | [7 empty] | ОТ
| 4 | М |  |  | 8: 0.04; 10: 6.16 | [7 empty] | М
|  | ЗТ |  |  | 4: чел.-ч; 5: 0.22; 6: 1.25; 7: 42.35 | [8 empty] | ЗТ
|  | Итого по расценке |  |  | 8: 2.11; 10: 404.64 | [9 empty] | Итого по расценке
|  | ФОТ |  |  | 10: 398.48 | [8 empty] | ФОТ
| Приказ № 812/пр от 21.12.2020 Прил. п.53 | НР Приборы, средства автоматизации и вычислительной техники |  |  | 4: %; 5: 90; 7: 90; 10: 358.63 | [8 empty] | НР Приборы, средства автоматизации и вычислительной техники
| Приказ № 774/пр от 11.12.2020 Прил. п.53 | СП Приборы, средства автоматизации и вычислительной техники |  |  | 4: %; 5: 46; 7: 46; 10: 183.3 | [8 empty] | СП Приборы, средства автоматизации и вычислительной техники
|  | Всего по позиции |  |  | 10: 946.57 | [10 empty] | Всего по позиции
53 О | ТЦ_61.3.05.00_78_7842082247_11.02.2022_02 (ТОМ 3.5, КА п13, стр. 66-74) | RIT Оптический патч-корд F/O Patch Cord, SC-LC, Duplex, SM, PC, 2m |  |  | шт. |  |  | 4 | 239.17 | 1.0424 | 201.01 | 4.96 | 997 | [5 empty] | RIT Оптический патч-корд F/O Patch Cord, SC-LC, Duplex, SM, PC, 2m
|  | (Оборудование) | [22 empty] | (Оборудование)
|  | Цена=287/1,2 | [23 empty] | Цена=287/1,2
| Приказ от 04.08.2020 № 421/пр п.92в | Заготовительно-складские расходы для оборудования - 1,2% ПЗ=1,2% (ОЗП=1,2%; ЭМ=1,2%; МАТ=1,2%) | [17 empty] | Заготовительно-складские расходы для оборудования - 1,2% ПЗ=1,2% (ОЗП=1,2%; ЭМ=1,2%; МАТ=1,2%)
| Приказ от 04.08.2020 № 421/пр п.91 | Транспортные затраты, в случае невозможности их определения на основании расчета или по результатам конъюнктурного анализа (от отпускной цены оборудования) - до 3% ПЗ=1,03 (ОЗП=1,03; ЭМ=1,03; МАТ=1,03) | [17 empty] | Транспортные затраты, в случае невозможности их определения на основании расчета или по результатам конъюнктурного анализа (от отпускной цены оборудования) - до 3% ПЗ=1,03 (ОЗП=1,03; ЭМ=1,03; МАТ=1,03)
|  | Всего по позиции |  |  | 10: 201.01; 12: 997 | [10 empty] | Всего по позиции
54 О | ТЦ_61.3.05.00_78_7842082247_11.02.2022_02 (ТОМ 3.5, КА п14, ст. 66-74) | RIT Медный патч-корд SMARTen STP Patch Cord, 1.0m, Gray |  |  | шт. |  |  | 150 | 812.5 | 1.0424 | 25612.5 | 4.96 | 127038 | [5 empty] | RIT Медный патч-корд SMARTen STP Patch Cord, 1.0m, Gray
|  | (Оборудование) | [22 empty] | (Оборудование)
|  | Цена=975/1,2 | [23 empty] | Цена=975/1,2
| Приказ от 04.08.2020 № 421/пр п.92в | Заготовительно-складские расходы для оборудования - 1,2% ПЗ=1,2% (ОЗП=1,2%; ЭМ=1,2%; МАТ=1,2%) | [17 empty] | Заготовительно-складские расходы для оборудования - 1,2% ПЗ=1,2% (ОЗП=1,2%; ЭМ=1,2%; МАТ=1,2%)
| Приказ от 04.08.2020 № 421/пр п.91 | Транспортные затраты, в случае невозможности их определения на основании расчета или по результатам конъюнктурного анализа (от отпускной цены оборудования) - до 3% ПЗ=1,03 (ОЗП=1,03; ЭМ=1,03; МАТ=1,03) | [17 empty] | Транспортные затраты, в случае невозможности их определения на основании расчета или по результатам конъюнктурного анализа (от отпускной цены оборудования) - до 3% ПЗ=1,03 (ОЗП=1,03; ЭМ=1,03; МАТ=1,03)
|  | Всего по позиции |  |  | 10: 25612.5; 12: 127038 | [10 empty] | Всего по позиции
55 | ФЕРм08-03-591-08 | Розетка штепсельная: неутопленного типа при открытой проводке |  |  | 4: 100 шт; 7: 0.01 | [5 empty] | Розетка штепсельная: неутопленного типа при открытой проводке
|  | Объем=1 / 100 | [24 empty] | Объем=1 / 100
| Приказ от 04.08.2020 № 421/пр прил.10 табл.1 п.8.1 | Производство работ осуществляется в горной местности: на высоте свыше 1500 до 2500 м над уровнем моря ОЗП=1,25; ЭМ=1,25 к расх.; ЗПМ=1,25; ТЗ=1,25; ТЗМ=1,25 | [17 empty] | Производство работ осуществляется в горной местности: на высоте свыше 1500 до 2500 м над уровнем моря ОЗП=1,25; ЭМ=1,25 к расх.; ЗПМ=1,25; ТЗ=1,25; ТЗМ=1,25
| 1 | ОТ |  |  | 8: 342.84; 9: 1.25; 10: 4.29 | [7 empty] | ОТ
| 2 | ЭМ |  |  | 8: 4.77; 9: 1.25; 10: 0.06 | [7 empty] | ЭМ
| 3 | в т.ч. ОТм |  |  | 8: 0.64; 9: 1.25; 10: 0.01 | [7 empty] | в т.ч. ОТм
| 4 | М |  |  | 8: 106.42; 10: 1.06 | [7 empty] | М
|  | ЗТ |  |  | 4: чел.-ч; 5: 34.56; 6: 1.25; 7: 0.432 | [8 empty] | ЗТ
|  | ЗТм |  |  | 4: чел.-ч; 5: 0.05; 6: 1.25; 7: 0.000625 | [8 empty] | ЗТм
|  | Итого по расценке |  |  | 8: 454.03; 10: 5.41 | [9 empty] | Итого по расценке
|  | ФОТ |  |  | 10: 4.3 | [8 empty] | ФОТ
| Приказ № 812/пр от 21.12.2020 Прил. п.49.3 | НР Электротехнические установки на других объектах |  |  | 4: %; 5: 97; 7: 97; 10: 4.17 | [8 empty] | НР Электротехнические установки на других объектах
| Приказ № 774/пр от 11.12.2020 Прил. п.49.3 | СП Электротехнические установки на других объектах |  |  | 4: %; 5: 51; 7: 51; 10: 2.19 | [8 empty] | СП Электротехнические установки на других объектах
|  | Всего по позиции |  |  | 10: 11.77 | [10 empty] | Всего по позиции
56 О | ТЦ_62.9.03.01_78_7842082247_11.02.2022_02 (ТОМ 3.5, КА п16, стр. 66-74) | Rittal Сервисная розетка Для крепления к раме шкафа 7280.100 |  |  | шт. |  |  | 1 | 2824.17 | 1.0424 | 593.55 | 4.96 | 2944 | [5 empty] | Rittal Сервисная розетка Для крепления к раме шкафа 7280.100
|  | (Оборудование) | [22 empty] | (Оборудование)
|  | Цена=3389/1,2 | [23 empty] | Цена=3389/1,2
| Приказ от 04.08.2020 № 421/пр п.92в | Заготовительно-складские расходы для оборудования - 1,2% ПЗ=1,2% (ОЗП=1,2%; ЭМ=1,2%; МАТ=1,2%) | [17 empty] | Заготовительно-складские расходы для оборудования - 1,2% ПЗ=1,2% (ОЗП=1,2%; ЭМ=1,2%; МАТ=1,2%)
| Приказ от 04.08.2020 № 421/пр п.91 | Транспортные затраты, в случае невозможности их определения на основании расчета или по результатам конъюнктурного анализа (от отпускной цены оборудования) - до 3% ПЗ=1,03 (ОЗП=1,03; ЭМ=1,03; МАТ=1,03) | [17 empty] | Транспортные затраты, в случае невозможности их определения на основании расчета или по результатам конъюнктурного анализа (от отпускной цены оборудования) - до 3% ПЗ=1,03 (ОЗП=1,03; ЭМ=1,03; МАТ=1,03)
|  | Всего по позиции |  |  | 10: 593.55; 12: 2944 | [10 empty] | Всего по позиции
57 | ФЕРм11-04-008-01 | Съемные и выдвижные блоки (модули, ячейки, ТЭЗ), масса: до 5 кг | [16 empty] | Съемные и выдвижные блоки (модули, ячейки, ТЭЗ), масса: до 5 кг | bar: 4; 7
| Приказ от 04.08.2020 № 421/пр прил.10 табл.1 п.8.1 | Производство работ осуществляется в горной местности: на высоте свыше 1500 до 2500 м над уровнем моря ОЗП=1,25; ЭМ=1,25 к расх.; ЗПМ=1,25; ТЗ=1,25; ТЗМ=1,25 | [17 empty] | Производство работ осуществляется в горной местности: на высоте свыше 1500 до 2500 м над уровнем моря ОЗП=1,25; ЭМ=1,25 к расх.; ЗПМ=1,25; ТЗ=1,25; ТЗМ=1,25
| 1 | ОТ |  |  | 8: 8.9; 9: 1.25; 10: 11.13 | [7 empty] | ОТ
| 2 | ЭМ |  |  | 8: 0.66; 9: 1.25; 10: 0.83 | [7 empty] | ЭМ
| 3 | в т.ч. ОТм |  |  | 8: 0.12; 9: 1.25; 10: 0.15 | [7 empty] | в т.ч. ОТм
| 4 | М |  |  | 8: 0.18; 10: 0.18 | [7 empty] | М
|  | ЗТ |  |  | 4: чел.-ч; 5: 1.03; 6: 1.25; 7: 1.2875 | [8 empty] | ЗТ
|  | ЗТм |  |  | 4: чел.-ч; 5: 0.01; 6: 1.25; 7: 0.0125 | [8 empty] | ЗТм
|  | Итого по расценке |  |  | 8: 9.74; 10: 12.14 | [9 empty] | Итого по расценке
|  | ФОТ |  |  | 10: 11.28 | [8 empty] | ФОТ
| Приказ № 812/пр от 21.12.2020 Прил. п.53 | НР Приборы, средства автоматизации и вычислительной техники |  |  | 4: %; 5: 90; 7: 90; 10: 10.15 | [8 empty] | НР Приборы, средства автоматизации и вычислительной техники
| Приказ № 774/пр от 11.12.2020 Прил. п.53 | СП Приборы, средства автоматизации и вычислительной техники |  |  | 4: %; 5: 46; 7: 46; 10: 5.19 | [8 empty] | СП Приборы, средства автоматизации и вычислительной техники
|  | Всего по позиции |  |  | 10: 27.48 | [10 empty] | Всего по позиции
58 О | ТЦ_61.3.05.00_77_7713043056_11.02.2022_02 (ТОМ 3.5, КА п28, стр. 66-74) | Вентиляторный модуль 5503.010 |  |  | шт |  |  | 1 | 19686.67 | 1.0424 | 4137.3 | 4.96 | 20521 | [5 empty] | Вентиляторный модуль 5503.010
|  | (Инженерное оборудование) | [22 empty] | (Инженерное оборудование)
|  | Цена=23624/1,2 | [23 empty] | Цена=23624/1,2
| Приказ от 04.08.2020 № 421/пр п.92в | Заготовительно-складские расходы для оборудования - 1,2% ПЗ=1,2% (ОЗП=1,2%; ЭМ=1,2%; МАТ=1,2%) | [17 empty] | Заготовительно-складские расходы для оборудования - 1,2% ПЗ=1,2% (ОЗП=1,2%; ЭМ=1,2%; МАТ=1,2%)
| Приказ от 04.08.2020 № 421/пр п.91 | Транспортные затраты, в случае невозможности их определения на основании расчета или по результатам конъюнктурного анализа (от отпускной цены оборудования) - до 3% ПЗ=1,03 (ОЗП=1,03; ЭМ=1,03; МАТ=1,03) | [17 empty] | Транспортные затраты, в случае невозможности их определения на основании расчета или по результатам конъюнктурного анализа (от отпускной цены оборудования) - до 3% ПЗ=1,03 (ОЗП=1,03; ЭМ=1,03; МАТ=1,03)
|  | Всего по позиции |  |  | 10: 4137.3; 12: 20521 | [10 empty] | Всего по позиции
59 | ФЕРм11-03-001-01 | Приборы, устанавливаемые на металлоконструкциях, щитах и пультах, масса: до 5 кг | [16 empty] | Приборы, устанавливаемые на металлоконструкциях, щитах и пультах, масса: до 5 кг | bar: 4; 7
| Приказ от 04.08.2020 № 421/пр прил.10 табл.1 п.8.1 | Производство работ осуществляется в горной местности: на высоте свыше 1500 до 2500 м над уровнем моря ОЗП=1,25; ЭМ=1,25 к расх.; ЗПМ=1,25; ТЗ=1,25; ТЗМ=1,25 | [17 empty] | Производство работ осуществляется в горной местности: на высоте свыше 1500 до 2500 м над уровнем моря ОЗП=1,25; ЭМ=1,25 к расх.; ЗПМ=1,25; ТЗ=1,25; ТЗМ=1,25
| 1 | ОТ |  |  | 8: 5.16; 9: 1.25; 10: 6.45 | [7 empty] | ОТ
| 4 | М |  |  | 8: 1.09; 10: 1.09 | [7 empty] | М
|  | ЗТ |  |  | 4: чел.-ч; 5: 0.52; 6: 1.25; 7: 0.65 | [8 empty] | ЗТ
|  | Итого по расценке |  |  | 8: 6.25; 10: 7.54 | [9 empty] | Итого по расценке
|  | ФОТ |  |  | 10: 6.45 | [8 empty] | ФОТ
| Приказ № 812/пр от 21.12.2020 Прил. п.53 | НР Приборы, средства автоматизации и вычислительной техники |  |  | 4: %; 5: 90; 7: 90; 10: 5.81 | [8 empty] | НР Приборы, средства автоматизации и вычислительной техники
| Приказ № 774/пр от 11.12.2020 Прил. п.53 | СП Приборы, средства автоматизации и вычислительной техники |  |  | 4: %; 5: 46; 7: 46; 10: 2.97 | [8 empty] | СП Приборы, средства автоматизации и вычислительной техники
|  | Всего по позиции |  |  | 10: 16.32 | [10 empty] | Всего по позиции
60 О | ТЦ_61.3.05.00_77_7713043056_11.02.2022_02 (ТОМ 3.5, КА п29, стр. 66-74) | Термостат Регулятор внутренней температуры шкафа 3110.000 |  |  | шт |  |  | 1 | 2687.5 | 1.0424 | 564.72 | 4.96 | 2801 | [5 empty] | Термостат Регулятор внутренней температуры шкафа 3110.000
|  | (Инженерное оборудование) | [22 empty] | (Инженерное оборудование)
|  | Цена=3225/1,2 | [23 empty] | Цена=3225/1,2
| Приказ от 04.08.2020 № 421/пр п.92в | Заготовительно-складские расходы для оборудования - 1,2% ПЗ=1,2% (ОЗП=1,2%; ЭМ=1,2%; МАТ=1,2%) | [17 empty] | Заготовительно-складские расходы для оборудования - 1,2% ПЗ=1,2% (ОЗП=1,2%; ЭМ=1,2%; МАТ=1,2%)
| Приказ от 04.08.2020 № 421/пр п.91 | Транспортные затраты, в случае невозможности их определения на основании расчета или по результатам конъюнктурного анализа (от отпускной цены оборудования) - до 3% ПЗ=1,03 (ОЗП=1,03; ЭМ=1,03; МАТ=1,03) | [17 empty] | Транспортные затраты, в случае невозможности их определения на основании расчета или по результатам конъюнктурного анализа (от отпускной цены оборудования) - до 3% ПЗ=1,03 (ОЗП=1,03; ЭМ=1,03; МАТ=1,03)
|  | Всего по позиции |  |  | 10: 564.72; 12: 2801 | [10 empty] | Всего по позиции
|  | Итоги по разделу 2 Шкаф ТКШ-2 в составе: : | [25 empty] | Итоги по разделу 2 Шкаф ТКШ-2 в составе: :
|  | Итого прямые затраты (справочно) |  |  | 10: 807.58 | [15 empty] | Итого прямые затраты (справочно)
|  | в том числе: | [26 empty] | в том числе:
|  | Оплата труда рабочих |  |  | 10: 649.66 | [15 empty] | Оплата труда рабочих
|  | Эксплуатация машин |  |  | 10: 70.1 | [15 empty] | Эксплуатация машин
|  | в том числе оплата труда машинистов (Отм) |  |  | 10: 7.87 | [15 empty] | в том числе оплата труда машинистов (Отм)
|  | Материалы |  |  | 10: 87.82 | [15 empty] | Материалы
|  | Строительные работы |  |  | 10: 31.14 | [15 empty] | Строительные работы
|  | в том числе: | [26 empty] | в том числе:
|  | материалы |  |  | 10: 31.14 | [15 empty] | материалы
|  | Монтажные работы |  |  | 10: 1673.55 | [15 empty] | Монтажные работы
|  | в том числе: | [26 empty] | в том числе:
|  | оплата труда |  |  | 10: 649.66 | [15 empty] | оплата труда
|  | эксплуатация машин и механизмов |  |  | 10: 70.1 | [15 empty] | эксплуатация машин и механизмов
|  | в том числе оплата труда машинистов (ОТм) |  |  | 10: 7.87 | [15 empty] | в том числе оплата труда машинистов (ОТм)
|  | материалы |  |  | 10: 56.68 | [15 empty] | материалы
|  | накладные расходы |  |  | 10: 593.45 | [15 empty] | накладные расходы
|  | сметная прибыль |  |  | 10: 303.66 | [15 empty] | сметная прибыль
|  | Оборудование |  |  | 10: 116577.64 | [15 empty] | Оборудование
|  | Оборудование |  |  | 10: 111694.37 | [15 empty] | Оборудование
|  | Инженерное оборудование |  |  | 10: 4883.27 | [15 empty] | Инженерное оборудование
|  | Итого ФОТ (справочно) |  |  | 10: 657.53 | [15 empty] | Итого ФОТ (справочно)
|  | Итого накладные расходы (справочно) |  |  | 10: 593.45 | [15 empty] | Итого накладные расходы (справочно)
|  | Итого сметная прибыль (справочно) |  |  | 10: 303.66 | [15 empty] | Итого сметная прибыль (справочно)
|  | Итого по разделу 2 Шкаф ТКШ-2 в составе: |  |  | 10: 118282.33 | [16 empty] | Итого по разделу 2 Шкаф ТКШ-2 в составе:
|  | в том числе: | [26 empty] | в том числе:
|  | оборудование, отсутствующее в ФРСН |  |  | 10: 91402.84 | [15 empty] | оборудование отсутствующее в СНБ
Раздел 3. Шкаф ТКШ-СПД-СС в составе: | [17 empty] | Раздел 3. Шкаф ТКШ-СПД-СС в составе:
61 | ФЕРм10-03-001-02 | Стойка, полустойка, каркас стойки или шкаф, масса: до 300 кг | [16 empty] | Стойка, полустойка, каркас стойки или шкаф, масса: до 300 кг | bar: 4; 7
| Приказ от 04.08.2020 № 421/пр прил.10 табл.1 п.8.1 | Производство работ осуществляется в горной местности: на высоте свыше 1500 до 2500 м над уровнем моря ОЗП=1,25; ЭМ=1,25 к расх.; ЗПМ=1,25; ТЗ=1,25; ТЗМ=1,25 | [17 empty] | Производство работ осуществляется в горной местности: на высоте свыше 1500 до 2500 м над уровнем моря ОЗП=1,25; ЭМ=1,25 к расх.; ЗПМ=1,25; ТЗ=1,25; ТЗМ=1,25
| 1 | ОТ |  |  | 8: 114.3; 9: 1.25; 10: 142.88 | [7 empty] | ОТ
| 2 | ЭМ |  |  | 8: 51.31; 9: 1.25; 10: 64.14 | [7 empty] | ЭМ
| 3 | в т.ч. ОТм |  |  | 8: 5.43; 9: 1.25; 10: 6.79 | [7 empty] | в т.ч. ОТм
| 4 | М |  |  | 8: 46.06; 10: 46.06 | [7 empty] | М
|  | ЗТ |  |  | 4: чел.-ч; 5: 13.4; 6: 1.25; 7: 16.75 | [8 empty] | ЗТ
|  | ЗТм |  |  | 4: чел.-ч; 5: 0.54; 6: 1.25; 7: 0.675 | [8 empty] | ЗТм
|  | Итого по расценке |  |  | 8: 211.67; 10: 253.08 | [9 empty] | Итого по расценке
|  | ФОТ |  |  | 10: 149.67 | [8 empty] | ФОТ
| Приказ № 812/пр от 21.12.2020 Прил. п.51.1 | НР Прокладка и монтаж сетей связи |  |  | 4: %; 5: 90; 7: 90; 10: 134.7 | [8 empty] | НР Прокладка и монтаж сетей связи
| Приказ № 774/пр от 11.12.2020 Прил. п.51.1 | СП Прокладка и монтаж сетей связи |  |  | 4: %; 5: 46; 7: 46; 10: 68.85 | [8 empty] | СП Прокладка и монтаж сетей связи
|  | Всего по позиции |  |  | 10: 456.63 | [10 empty] | Всего по позиции
62 О | ТЦ_61.3.05.00_77_7724823724_11.02.2022_02 (том 3.5, КА п. 1, стр. 111-113) | Шкаф Rittal VX IT 42U 800x2000x800 5307.124 |  |  | шт |  |  | 1 | 97418.42 | 1.0424 | 20472.78 | 4.96 | 101545 | [5 empty] | Шкаф Rittal VX IT 42U 800x2000x800 5307.124
|  | (Оборудование) | [22 empty] | (Оборудование)
|  | Цена=116902,1/1,2 | [23 empty] | Цена=116902,1/1,2
| Приказ от 04.08.2020 № 421/пр п.92в | Заготовительно-складские расходы для оборудования - 1,2% ПЗ=1,2% (ОЗП=1,2%; ЭМ=1,2%; МАТ=1,2%) | [17 empty] | Заготовительно-складские расходы для оборудования - 1,2% ПЗ=1,2% (ОЗП=1,2%; ЭМ=1,2%; МАТ=1,2%)
| Приказ от 04.08.2020 № 421/пр п.91 | Транспортные затраты, в случае невозможности их определения на основании расчета или по результатам конъюнктурного анализа (от отпускной цены оборудования) - до 3% ПЗ=1,03 (ОЗП=1,03; ЭМ=1,03; МАТ=1,03) | [17 empty] | Транспортные затраты, в случае невозможности их определения на основании расчета или по результатам конъюнктурного анализа (от отпускной цены оборудования) - до 3% ПЗ=1,03 (ОЗП=1,03; ЭМ=1,03; МАТ=1,03)
|  | Всего по позиции |  |  | 10: 20472.78; 12: 101545 | [10 empty] | Всего по позиции
63 О | ТЦ_61.3.05.00_78_7842082247_11.02.2022_02 (ТОМ 3.5, КА п2, стр. 66-74) | Rittal Набор выравнивания потенциалов для VX IT 5302.027 |  |  | шт. |  |  | 1 | 2042.5 | 1.0424 | 429.23 | 4.96 | 2129 | [5 empty] | Rittal Набор выравнивания потенциалов для VX IT 5302.027
|  | (Оборудование) | [22 empty] | (Оборудование)
|  | Цена=2451/1,2 | [23 empty] | Цена=2451/1,2
| Приказ от 04.08.2020 № 421/пр п.92в | Заготовительно-складские расходы для оборудования - 1,2% ПЗ=1,2% (ОЗП=1,2%; ЭМ=1,2%; МАТ=1,2%) | [17 empty] | Заготовительно-складские расходы для оборудования - 1,2% ПЗ=1,2% (ОЗП=1,2%; ЭМ=1,2%; МАТ=1,2%)
| Приказ от 04.08.2020 № 421/пр п.91 | Транспортные затраты, в случае невозможности их определения на основании расчета или по результатам конъюнктурного анализа (от отпускной цены оборудования) - до 3% ПЗ=1,03 (ОЗП=1,03; ЭМ=1,03; МАТ=1,03) | [17 empty] | Транспортные затраты, в случае невозможности их определения на основании расчета или по результатам конъюнктурного анализа (от отпускной цены оборудования) - до 3% ПЗ=1,03 (ОЗП=1,03; ЭМ=1,03; МАТ=1,03)
|  | Всего по позиции |  |  | 10: 429.23; 12: 2129 | [10 empty] | Всего по позиции
64 О | ТЦ_61.3.05.00_78_7842082247_11.02.2022_02 (ТОМ 3.5, КА п3, стр. 66-74) | Rittal Монтажная плата со встроенной несущей шиной 7526.964 |  |  | шт. |  |  | 1 | 1259.59 | 1.0424 | 264.72 | 4.96 | 1313 | [5 empty] | Rittal Монтажная плата со встроенной несущей шиной 7526.964
|  | (Оборудование) | [22 empty] | (Оборудование)
|  | Цена=1511,51/1,2 | [23 empty] | Цена=1511,51/1,2
| Приказ от 04.08.2020 № 421/пр п.92в | Заготовительно-складские расходы для оборудования - 1,2% ПЗ=1,2% (ОЗП=1,2%; ЭМ=1,2%; МАТ=1,2%) | [17 empty] | Заготовительно-складские расходы для оборудования - 1,2% ПЗ=1,2% (ОЗП=1,2%; ЭМ=1,2%; МАТ=1,2%)
| Приказ от 04.08.2020 № 421/пр п.91 | Транспортные затраты, в случае невозможности их определения на основании расчета или по результатам конъюнктурного анализа (от отпускной цены оборудования) - до 3% ПЗ=1,03 (ОЗП=1,03; ЭМ=1,03; МАТ=1,03) | [17 empty] | Транспортные затраты, в случае невозможности их определения на основании расчета или по результатам конъюнктурного анализа (от отпускной цены оборудования) - до 3% ПЗ=1,03 (ОЗП=1,03; ЭМ=1,03; МАТ=1,03)
|  | Всего по позиции |  |  | 10: 264.72; 12: 1313 | [10 empty] | Всего по позиции
65 О | ТЦ_61.1.04.00_78_7842082247_11.02.2022_02 (ТОМ 3.5, КА п4, стр. 66-74) | Rittal Распределительная панель со стальными органайзерами 7257.005 |  |  | шт. |  |  | 2 | 2926.67 | 1.0424 | 1230.04 | 4.96 | 6101 | [5 empty] | Rittal Распределительная панель со стальными органайзерами 7257.005
|  | (Оборудование) | [22 empty] | (Оборудование)
|  | Цена=3512/1,2 | [23 empty] | Цена=3512/1,2
| Приказ от 04.08.2020 № 421/пр п.92в | Заготовительно-складские расходы для оборудования - 1,2% ПЗ=1,2% (ОЗП=1,2%; ЭМ=1,2%; МАТ=1,2%) | [17 empty] | Заготовительно-складские расходы для оборудования - 1,2% ПЗ=1,2% (ОЗП=1,2%; ЭМ=1,2%; МАТ=1,2%)
| Приказ от 04.08.2020 № 421/пр п.91 | Транспортные затраты, в случае невозможности их определения на основании расчета или по результатам конъюнктурного анализа (от отпускной цены оборудования) - до 3% ПЗ=1,03 (ОЗП=1,03; ЭМ=1,03; МАТ=1,03) | [17 empty] | Транспортные затраты, в случае невозможности их определения на основании расчета или по результатам конъюнктурного анализа (от отпускной цены оборудования) - до 3% ПЗ=1,03 (ОЗП=1,03; ЭМ=1,03; МАТ=1,03)
|  | Всего по позиции |  |  | 10: 1230.04; 12: 6101 | [10 empty] | Всего по позиции
66 О | ТЦ_61.1.04.00_78_7842082247_11.02.2022_02 (ТОМ 3.5, КА п5, стр. 66-74) | Rittal Приборная полка, выдвижная для VX IT, TS IT, TE, TX CableNet 5501.675 |  |  | шт. |  |  | 1 | 10401.67 | 1.0424 | 2185.89 | 4.96 | 10842 | [5 empty] | Rittal Приборная полка, выдвижная для VX IT, TS IT, TE, TX CableNet 5501.675
|  | (Оборудование) | [22 empty] | (Оборудование)
|  | Цена=12482/1,2 | [23 empty] | Цена=12482/1,2
| Приказ от 04.08.2020 № 421/пр п.92в | Заготовительно-складские расходы для оборудования - 1,2% ПЗ=1,2% (ОЗП=1,2%; ЭМ=1,2%; МАТ=1,2%) | [17 empty] | Заготовительно-складские расходы для оборудования - 1,2% ПЗ=1,2% (ОЗП=1,2%; ЭМ=1,2%; МАТ=1,2%)
| Приказ от 04.08.2020 № 421/пр п.91 | Транспортные затраты, в случае невозможности их определения на основании расчета или по результатам конъюнктурного анализа (от отпускной цены оборудования) - до 3% ПЗ=1,03 (ОЗП=1,03; ЭМ=1,03; МАТ=1,03) | [17 empty] | Транспортные затраты, в случае невозможности их определения на основании расчета или по результатам конъюнктурного анализа (от отпускной цены оборудования) - до 3% ПЗ=1,03 (ОЗП=1,03; ЭМ=1,03; МАТ=1,03)
|  | Всего по позиции |  |  | 10: 2185.89; 12: 10842 | [10 empty] | Всего по позиции
67 О | ТЦ_20.0.00.00_78_7842082247_11.02.2022_02 (ТОМ 3.5, КА п6, стр. 66-74) | Rittal Держатель кабеля на шарнирах, с защитой от изгиба и быстрым соединителем 7163.560 |  |  | шт. |  |  | 1 | 6007.5 | 1.0424 | 1262.5 | 4.96 | 6262 | [5 empty] | Rittal Держатель кабеля на шарнирах, с защитой от изгиба и быстрым соединителем 7163.560
|  | (Оборудование) | [22 empty] | (Оборудование)
|  | Цена=7209/1,2 | [23 empty] | Цена=7209/1,2
| Приказ от 04.08.2020 № 421/пр п.92в | Заготовительно-складские расходы для оборудования - 1,2% ПЗ=1,2% (ОЗП=1,2%; ЭМ=1,2%; МАТ=1,2%) | [17 empty] | Заготовительно-складские расходы для оборудования - 1,2% ПЗ=1,2% (ОЗП=1,2%; ЭМ=1,2%; МАТ=1,2%)
| Приказ от 04.08.2020 № 421/пр п.91 | Транспортные затраты, в случае невозможности их определения на основании расчета или по результатам конъюнктурного анализа (от отпускной цены оборудования) - до 3% ПЗ=1,03 (ОЗП=1,03; ЭМ=1,03; МАТ=1,03) | [17 empty] | Транспортные затраты, в случае невозможности их определения на основании расчета или по результатам конъюнктурного анализа (от отпускной цены оборудования) - до 3% ПЗ=1,03 (ОЗП=1,03; ЭМ=1,03; МАТ=1,03)
|  | Всего по позиции |  |  | 10: 1262.5; 12: 6262 | [10 empty] | Всего по позиции
68 | ФЕРм08-03-591-12 | Блоки с тремя выключателями и одной штепсельной розеткой утопленного типа при скрытой проводке |  |  | 4: 100 шт; 7: 0.01 | [5 empty] | Блоки с тремя выключателями и одной штепсельной розеткой утопленного типа при скрытой проводке
|  | Объем=1 / 100 | [24 empty] | Объем=1 / 100
| Приказ от 04.08.2020 № 421/пр прил.10 табл.1 п.8.1 | Производство работ осуществляется в горной местности: на высоте свыше 1500 до 2500 м над уровнем моря ОЗП=1,25; ЭМ=1,25 к расх.; ЗПМ=1,25; ТЗ=1,25; ТЗМ=1,25 | [17 empty] | Производство работ осуществляется в горной местности: на высоте свыше 1500 до 2500 м над уровнем моря ОЗП=1,25; ЭМ=1,25 к расх.; ЗПМ=1,25; ТЗ=1,25; ТЗМ=1,25
| 1 | ОТ |  |  | 8: 550.86; 9: 1.25; 10: 6.89 | [7 empty] | ОТ
| 2 | ЭМ |  |  | 8: 9.06; 9: 1.25; 10: 0.11 | [7 empty] | ЭМ
| 3 | в т.ч. ОТм |  |  | 8: 1.26; 9: 1.25; 10: 0.02 | [7 empty] | в т.ч. ОТм
| 4 | М |  |  | 8: 67.19; 10: 0.67 | [7 empty] | М
|  | ЗТ |  |  | 4: чел.-ч; 5: 55.53; 6: 1.25; 7: 0.69412 | [8 empty] | ЗТ
|  | ЗТм |  |  | 4: чел.-ч; 5: 0.1; 6: 1.25; 7: 0.00125 | [8 empty] | ЗТм
|  | Итого по расценке |  |  | 8: 627.11; 10: 7.67 | [9 empty] | Итого по расценке
|  | ФОТ |  |  | 10: 6.91 | [8 empty] | ФОТ
| Приказ № 812/пр от 21.12.2020 Прил. п.49.3 | НР Электротехнические установки на других объектах |  |  | 4: %; 5: 97; 7: 97; 10: 6.7 | [8 empty] | НР Электротехнические установки на других объектах
| Приказ № 774/пр от 11.12.2020 Прил. п.49.3 | СП Электротехнические установки на других объектах |  |  | 4: %; 5: 51; 7: 51; 10: 3.52 | [8 empty] | СП Электротехнические установки на других объектах
|  | Всего по позиции |  |  | 10: 17.89 | [10 empty] | Всего по позиции
69 О | ТЦ_20.4.03.07_78_7842082247_11.02.2022_02 (ТОМ 3.5, КА п7, стр. 66-74) | Rittal Блок розеток для штекеров C14 7240.201 |  |  | шт. |  |  | 1 | 6608.33 | 1.0424 | 1388.71 | 4.96 | 6888 | [5 empty] | Rittal Блок розеток для штекеров C14 7240.201
|  | (Оборудование) | [22 empty] | (Оборудование)
|  | Цена=7930/1,2 | [23 empty] | Цена=7930/1,2
| Приказ от 04.08.2020 № 421/пр п.92в | Заготовительно-складские расходы для оборудования - 1,2% ПЗ=1,2% (ОЗП=1,2%; ЭМ=1,2%; МАТ=1,2%) | [17 empty] | Заготовительно-складские расходы для оборудования - 1,2% ПЗ=1,2% (ОЗП=1,2%; ЭМ=1,2%; МАТ=1,2%)
| Приказ от 04.08.2020 № 421/пр п.91 | Транспортные затраты, в случае невозможности их определения на основании расчета или по результатам конъюнктурного анализа (от отпускной цены оборудования) - до 3% ПЗ=1,03 (ОЗП=1,03; ЭМ=1,03; МАТ=1,03) | [17 empty] | Транспортные затраты, в случае невозможности их определения на основании расчета или по результатам конъюнктурного анализа (от отпускной цены оборудования) - до 3% ПЗ=1,03 (ОЗП=1,03; ЭМ=1,03; МАТ=1,03)
|  | Всего по позиции |  |  | 10: 1388.71; 12: 6888 | [10 empty] | Всего по позиции
70 О | ТЦ_23.8.01.00_78_7842082247_11.02.2022_02 (ТОМ 3.5, КА п8, стр. 66-74) | Rittal Закладные гайки 50шт 2094200 |  |  | уп. |  |  | 1 | 1246.67 | 1.0424 | 261.9 | 4.96 | 1299 | [5 empty] | Rittal Закладные гайки 50шт 2094200
|  | (Оборудование) | [22 empty] | (Оборудование)
|  | Цена=1496/1,2 | [23 empty] | Цена=1496/1,2
| Приказ от 04.08.2020 № 421/пр п.92в | Заготовительно-складские расходы для оборудования - 1,2% ПЗ=1,2% (ОЗП=1,2%; ЭМ=1,2%; МАТ=1,2%) | [17 empty] | Заготовительно-складские расходы для оборудования - 1,2% ПЗ=1,2% (ОЗП=1,2%; ЭМ=1,2%; МАТ=1,2%)
| Приказ от 04.08.2020 № 421/пр п.91 | Транспортные затраты, в случае невозможности их определения на основании расчета или по результатам конъюнктурного анализа (от отпускной цены оборудования) - до 3% ПЗ=1,03 (ОЗП=1,03; ЭМ=1,03; МАТ=1,03) | [17 empty] | Транспортные затраты, в случае невозможности их определения на основании расчета или по результатам конъюнктурного анализа (от отпускной цены оборудования) - до 3% ПЗ=1,03 (ОЗП=1,03; ЭМ=1,03; МАТ=1,03)
|  | Всего по позиции |  |  | 10: 261.9; 12: 1299 | [10 empty] | Всего по позиции
71 | ФССЦ-01.7.15.04-0060 | Винты из нержавеющей стали 08Х18Н10 с цилиндрической головкой М6х16 мм |  |  | 4: 100 шт; 7: 0.5; 8: 62.28; 10: 31.14 | [5 empty] | Винты из нержавеющей стали 08Х18Н10 с цилиндрической головкой М6х16 мм
|  | (Материалы) | [22 empty] | (Материалы)
|  | Объем=50 / 100 | [24 empty] | Объем=50 / 100
|  | Всего по позиции |  |  | 10: 31.14 | [10 empty] | Всего по позиции
72 | ФЕРм11-04-008-01 | Съемные и выдвижные блоки (модули, ячейки, ТЭЗ), масса: до 5 кг | [16 empty] | Съемные и выдвижные блоки (модули, ячейки, ТЭЗ), масса: до 5 кг | bar: 4; 7
| Приказ от 04.08.2020 № 421/пр прил.10 табл.1 п.8.1 | Производство работ осуществляется в горной местности: на высоте свыше 1500 до 2500 м над уровнем моря ОЗП=1,25; ЭМ=1,25 к расх.; ЗПМ=1,25; ТЗ=1,25; ТЗМ=1,25 | [17 empty] | Производство работ осуществляется в горной местности: на высоте свыше 1500 до 2500 м над уровнем моря ОЗП=1,25; ЭМ=1,25 к расх.; ЗПМ=1,25; ТЗ=1,25; ТЗМ=1,25
| 1 | ОТ |  |  | 8: 8.9; 9: 1.25; 10: 11.13 | [7 empty] | ОТ
| 2 | ЭМ |  |  | 8: 0.66; 9: 1.25; 10: 0.83 | [7 empty] | ЭМ
| 3 | в т.ч. ОТм |  |  | 8: 0.12; 9: 1.25; 10: 0.15 | [7 empty] | в т.ч. ОТм
| 4 | М |  |  | 8: 0.18; 10: 0.18 | [7 empty] | М
|  | ЗТ |  |  | 4: чел.-ч; 5: 1.03; 6: 1.25; 7: 1.2875 | [8 empty] | ЗТ
|  | ЗТм |  |  | 4: чел.-ч; 5: 0.01; 6: 1.25; 7: 0.0125 | [8 empty] | ЗТм
|  | Итого по расценке |  |  | 8: 9.74; 10: 12.14 | [9 empty] | Итого по расценке
|  | ФОТ |  |  | 10: 11.28 | [8 empty] | ФОТ
| Приказ № 812/пр от 21.12.2020 Прил. п.53 | НР Приборы, средства автоматизации и вычислительной техники |  |  | 4: %; 5: 90; 7: 90; 10: 10.15 | [8 empty] | НР Приборы, средства автоматизации и вычислительной техники
| Приказ № 774/пр от 11.12.2020 Прил. п.53 | СП Приборы, средства автоматизации и вычислительной техники |  |  | 4: %; 5: 46; 7: 46; 10: 5.19 | [8 empty] | СП Приборы, средства автоматизации и вычислительной техники
|  | Всего по позиции |  |  | 10: 27.48 | [10 empty] | Всего по позиции
73 О | ТЦ_20.3.03.07_78_7842082247_11.02.2022_02 (ТОМ 3.5, КА п9, стр. 66-74) | Rittal IT-светильник на светодиодах для IT-шкафов и IT-корпусов 7859.000 |  |  | шт. |  |  | 1 | 4715 | 1.0424 | 990.93 | 4.96 | 4915 | [5 empty] | Rittal IT-светильник на светодиодах для IT-шкафов и IT-корпусов 7859.000
|  | (Оборудование) | [22 empty] | (Оборудование)
|  | Цена=5658/1,2 | [23 empty] | Цена=5658/1,2
| Приказ от 04.08.2020 № 421/пр п.92в | Заготовительно-складские расходы для оборудования - 1,2% ПЗ=1,2% (ОЗП=1,2%; ЭМ=1,2%; МАТ=1,2%) | [17 empty] | Заготовительно-складские расходы для оборудования - 1,2% ПЗ=1,2% (ОЗП=1,2%; ЭМ=1,2%; МАТ=1,2%)
| Приказ от 04.08.2020 № 421/пр п.91 | Транспортные затраты, в случае невозможности их определения на основании расчета или по результатам конъюнктурного анализа (от отпускной цены оборудования) - до 3% ПЗ=1,03 (ОЗП=1,03; ЭМ=1,03; МАТ=1,03) | [17 empty] | Транспортные затраты, в случае невозможности их определения на основании расчета или по результатам конъюнктурного анализа (от отпускной цены оборудования) - до 3% ПЗ=1,03 (ОЗП=1,03; ЭМ=1,03; МАТ=1,03)
|  | Всего по позиции |  |  | 10: 990.93; 12: 4915 | [10 empty] | Всего по позиции
74 О | ТЦ_61.3.05.00_78_7842082247_11.02.2022_02 (ТОМ 3.5, КА п10, стр. 66-74) | Rittal Штекер для маломощного оборудования C18, МЭК 60320, подходит для C13, тип SJT 2 x 18 60D 7859020 |  |  | шт. |  |  | 1 | 965 | 1.0424 | 202.82 | 4.96 | 1006 | [5 empty] | Rittal Штекер для маломощного оборудования C18, МЭК 60320, подходит для C13, тип SJT 2 x 18 60D 7859020
|  | (Оборудование) | [22 empty] | (Оборудование)
|  | Цена=1158/1,2 | [23 empty] | Цена=1158/1,2
| Приказ от 04.08.2020 № 421/пр п.92в | Заготовительно-складские расходы для оборудования - 1,2% ПЗ=1,2% (ОЗП=1,2%; ЭМ=1,2%; МАТ=1,2%) | [17 empty] | Заготовительно-складские расходы для оборудования - 1,2% ПЗ=1,2% (ОЗП=1,2%; ЭМ=1,2%; МАТ=1,2%)
| Приказ от 04.08.2020 № 421/пр п.91 | Транспортные затраты, в случае невозможности их определения на основании расчета или по результатам конъюнктурного анализа (от отпускной цены оборудования) - до 3% ПЗ=1,03 (ОЗП=1,03; ЭМ=1,03; МАТ=1,03) | [17 empty] | Транспортные затраты, в случае невозможности их определения на основании расчета или по результатам конъюнктурного анализа (от отпускной цены оборудования) - до 3% ПЗ=1,03 (ОЗП=1,03; ЭМ=1,03; МАТ=1,03)
|  | Всего по позиции |  |  | 10: 202.82; 12: 1006 | [10 empty] | Всего по позиции
75 | ФЕРм08-03-575-01 | Прибор или аппарат | [16 empty] | Прибор или аппарат | bar: 4; 7
| Приказ от 04.08.2020 № 421/пр прил.10 табл.1 п.8.1 | Производство работ осуществляется в горной местности: на высоте свыше 1500 до 2500 м над уровнем моря ОЗП=1,25; ЭМ=1,25 к расх.; ЗПМ=1,25; ТЗ=1,25; ТЗМ=1,25 | [17 empty] | Производство работ осуществляется в горной местности: на высоте свыше 1500 до 2500 м над уровнем моря ОЗП=1,25; ЭМ=1,25 к расх.; ЗПМ=1,25; ТЗ=1,25; ТЗМ=1,25
| 1 | ОТ |  |  | 8: 10.22; 9: 1.25; 10: 12.78 | [7 empty] | ОТ
| 4 | М |  |  | 8: 0.38; 10: 0.38 | [7 empty] | М
|  | ЗТ |  |  | 4: чел.-ч; 5: 1.03; 6: 1.25; 7: 1.2875 | [8 empty] | ЗТ
|  | Итого по расценке |  |  | 8: 10.6; 10: 13.16 | [9 empty] | Итого по расценке
|  | ФОТ |  |  | 10: 12.78 | [8 empty] | ФОТ
| Приказ № 812/пр от 21.12.2020 Прил. п.49.3 | НР Электротехнические установки на других объектах |  |  | 4: %; 5: 97; 7: 97; 10: 12.4 | [8 empty] | НР Электротехнические установки на других объектах
| Приказ № 774/пр от 11.12.2020 Прил. п.49.3 | СП Электротехнические установки на других объектах |  |  | 4: %; 5: 51; 7: 51; 10: 6.52 | [8 empty] | СП Электротехнические установки на других объектах
|  | Всего по позиции |  |  | 10: 32.08 | [10 empty] | Всего по позиции
76 О | ТЦ_62.1.01.00_78_7842082247_11.02.2022_02 (ТОМ 3.5, КА п15, стр. 75-77) | Автоматический выключатель однополюсный 10А Schneider Electric Multi9 |  |  | шт. |  |  | 1 | 862.5 | 1.0424 | 181.25 | 4.96 | 899 | [5 empty] | Автоматический выключатель однополюсный 10А Schneider Electric Multi9
|  | (Инженерное оборудование) | [22 empty] | (Инженерное оборудование)
|  | Цена=1035/1,2 | [23 empty] | Цена=1035/1,2
| Приказ от 04.08.2020 № 421/пр п.92в | Заготовительно-складские расходы для оборудования - 1,2% ПЗ=1,2% (ОЗП=1,2%; ЭМ=1,2%; МАТ=1,2%) | [17 empty] | Заготовительно-складские расходы для оборудования - 1,2% ПЗ=1,2% (ОЗП=1,2%; ЭМ=1,2%; МАТ=1,2%)
| Приказ от 04.08.2020 № 421/пр п.91 | Транспортные затраты, в случае невозможности их определения на основании расчета или по результатам конъюнктурного анализа (от отпускной цены оборудования) - до 3% ПЗ=1,03 (ОЗП=1,03; ЭМ=1,03; МАТ=1,03) | [17 empty] | Транспортные затраты, в случае невозможности их определения на основании расчета или по результатам конъюнктурного анализа (от отпускной цены оборудования) - до 3% ПЗ=1,03 (ОЗП=1,03; ЭМ=1,03; МАТ=1,03)
|  | Всего по позиции |  |  | 10: 181.25; 12: 899 | [10 empty] | Всего по позиции
77 | ФЕРм11-04-008-01 | Съемные и выдвижные блоки (модули, ячейки, ТЭЗ), масса: до 5 кг |  |  | 4: шт; 7: 3 | [5 empty] | Съемные и выдвижные блоки (модули, ячейки, ТЭЗ), масса: до 5 кг
| Приказ от 04.08.2020 № 421/пр прил.10 табл.1 п.8.1 | Производство работ осуществляется в горной местности: на высоте свыше 1500 до 2500 м над уровнем моря ОЗП=1,25; ЭМ=1,25 к расх.; ЗПМ=1,25; ТЗ=1,25; ТЗМ=1,25 | [17 empty] | Производство работ осуществляется в горной местности: на высоте свыше 1500 до 2500 м над уровнем моря ОЗП=1,25; ЭМ=1,25 к расх.; ЗПМ=1,25; ТЗ=1,25; ТЗМ=1,25
| 1 | ОТ |  |  | 8: 8.9; 9: 1.25; 10: 33.38 | [7 empty] | ОТ
| 2 | ЭМ |  |  | 8: 0.66; 9: 1.25; 10: 2.48 | [7 empty] | ЭМ
| 3 | в т.ч. ОТм |  |  | 8: 0.12; 9: 1.25; 10: 0.45 | [7 empty] | в т.ч. ОТм
| 4 | М |  |  | 8: 0.18; 10: 0.54 | [7 empty] | М
|  | ЗТ |  |  | 4: чел.-ч; 5: 1.03; 6: 1.25; 7: 3.8625 | [8 empty] | ЗТ
|  | ЗТм |  |  | 4: чел.-ч; 5: 0.01; 6: 1.25; 7: 0.0375 | [8 empty] | ЗТм
|  | Итого по расценке |  |  | 8: 9.74; 10: 36.4 | [9 empty] | Итого по расценке
|  | ФОТ |  |  | 10: 33.83 | [8 empty] | ФОТ
| Приказ № 812/пр от 21.12.2020 Прил. п.53 | НР Приборы, средства автоматизации и вычислительной техники |  |  | 4: %; 5: 90; 7: 90; 10: 30.45 | [8 empty] | НР Приборы, средства автоматизации и вычислительной техники
| Приказ № 774/пр от 11.12.2020 Прил. п.53 | СП Приборы, средства автоматизации и вычислительной техники |  |  | 4: %; 5: 46; 7: 46; 10: 15.56 | [8 empty] | СП Приборы, средства автоматизации и вычислительной техники
|  | Всего по позиции |  |  | 10: 82.41 | [10 empty] | Всего по позиции
78 О | ТЦ_61.3.05.00_78_7842082247_11.02.2022_02 (ТОМ 3.5, КА п22, стр 25-27) | RIT Коммутационная панель SMARTen 48 с переключателями R3244000 |  |  | шт. |  |  | 1 | 56466.67 | 1.0424 | 11866.73 | 4.96 | 58859 | [5 empty] | RIT Коммутационная панель SMARTen 48 с переключателями R3244000
|  | (Оборудование) | [22 empty] | (Оборудование)
|  | Цена=67760/1,2 | [23 empty] | Цена=67760/1,2
| Приказ от 04.08.2020 № 421/пр п.92в | Заготовительно-складские расходы для оборудования - 1,2% ПЗ=1,2% (ОЗП=1,2%; ЭМ=1,2%; МАТ=1,2%) | [17 empty] | Заготовительно-складские расходы для оборудования - 1,2% ПЗ=1,2% (ОЗП=1,2%; ЭМ=1,2%; МАТ=1,2%)
| Приказ от 04.08.2020 № 421/пр п.91 | Транспортные затраты, в случае невозможности их определения на основании расчета или по результатам конъюнктурного анализа (от отпускной цены оборудования) - до 3% ПЗ=1,03 (ОЗП=1,03; ЭМ=1,03; МАТ=1,03) | [17 empty] | Транспортные затраты, в случае невозможности их определения на основании расчета или по результатам конъюнктурного анализа (от отпускной цены оборудования) - до 3% ПЗ=1,03 (ОЗП=1,03; ЭМ=1,03; МАТ=1,03)
|  | Всего по позиции |  |  | 10: 11866.73; 12: 58859 | [10 empty] | Всего по позиции
79 О | ТЦ_61.3.05.00_78_7802898215_11.02.2022_01 (ТОМ 3.5, КА п23, стр 25-27) | Коммутационная панель Xlight SC 24 оптическая Xlight F/O Adapter, SC-SC, Duplex, MM |  |  | шт |  |  | 1 | 7100 | 1.0424 | 1492.14 | 4.96 | 7401 | [5 empty] | Коммутационная панель Xlight SC 24 оптическая Xlight F/O Adapter, SC-SC, Duplex, MM
|  | (Оборудование) | [22 empty] | (Оборудование)
|  | Цена=8520/1,2 | [23 empty] | Цена=8520/1,2
| Приказ от 04.08.2020 № 421/пр п.92в | Заготовительно-складские расходы для оборудования - 1,2% ПЗ=1,2% (ОЗП=1,2%; ЭМ=1,2%; МАТ=1,2%) | [17 empty] | Заготовительно-складские расходы для оборудования - 1,2% ПЗ=1,2% (ОЗП=1,2%; ЭМ=1,2%; МАТ=1,2%)
| Приказ от 04.08.2020 № 421/пр п.91 | Транспортные затраты, в случае невозможности их определения на основании расчета или по результатам конъюнктурного анализа (от отпускной цены оборудования) - до 3% ПЗ=1,03 (ОЗП=1,03; ЭМ=1,03; МАТ=1,03) | [17 empty] | Транспортные затраты, в случае невозможности их определения на основании расчета или по результатам конъюнктурного анализа (от отпускной цены оборудования) - до 3% ПЗ=1,03 (ОЗП=1,03; ЭМ=1,03; МАТ=1,03)
|  | Всего по позиции |  |  | 10: 1492.14; 12: 7401 | [10 empty] | Всего по позиции
80 | ФЕРм11-04-028-01 | Включение в аппаратуру разъемов штепсельных, количество контактов в разъеме: до 14 шт. |  |  | 4: шт; 7: 49 | [5 empty] | Включение в аппаратуру разъемов штепсельных, количество контактов в разъеме: до 14 шт.
|  | Объем=1+48 | [24 empty] | Объем=1+48
| Приказ от 04.08.2020 № 421/пр прил.10 табл.1 п.8.1 | Производство работ осуществляется в горной местности: на высоте свыше 1500 до 2500 м над уровнем моря ОЗП=1,25; ЭМ=1,25 к расх.; ЗПМ=1,25; ТЗ=1,25; ТЗМ=1,25 | [17 empty] | Производство работ осуществляется в горной местности: на высоте свыше 1500 до 2500 м над уровнем моря ОЗП=1,25; ЭМ=1,25 к расх.; ЗПМ=1,25; ТЗ=1,25; ТЗМ=1,25
| 1 | ОТ |  |  | 8: 2.07; 9: 1.25; 10: 126.79 | [7 empty] | ОТ
| 4 | М |  |  | 8: 0.04; 10: 1.96 | [7 empty] | М
|  | ЗТ |  |  | 4: чел.-ч; 5: 0.22; 6: 1.25; 7: 13.475 | [8 empty] | ЗТ
|  | Итого по расценке |  |  | 8: 2.11; 10: 128.75 | [9 empty] | Итого по расценке
|  | ФОТ |  |  | 10: 126.79 | [8 empty] | ФОТ
| Приказ № 812/пр от 21.12.2020 Прил. п.53 | НР Приборы, средства автоматизации и вычислительной техники |  |  | 4: %; 5: 90; 7: 90; 10: 114.11 | [8 empty] | НР Приборы, средства автоматизации и вычислительной техники
| Приказ № 774/пр от 11.12.2020 Прил. п.53 | СП Приборы, средства автоматизации и вычислительной техники |  |  | 4: %; 5: 46; 7: 46; 10: 58.32 | [8 empty] | СП Приборы, средства автоматизации и вычислительной техники
|  | Всего по позиции |  |  | 10: 301.18 | [10 empty] | Всего по позиции
81 О | ТЦ_61.3.05.00_78_7842082247_11.02.2022_02 (ТОМ 3.5, КА п13, стр. 66-74) | RIT Оптический патч-корд F/O Patch Cord, SC-LC, Duplex, SM, PC, 2m |  |  | шт. |  |  | 1 | 239.17 | 1.0424 | 50.2 | 4.96 | 249 | [5 empty] | RIT Оптический патч-корд F/O Patch Cord, SC-LC, Duplex, SM, PC, 2m
|  | (Оборудование) | [22 empty] | (Оборудование)
|  | Цена=287/1,2 | [23 empty] | Цена=287/1,2
| Приказ от 04.08.2020 № 421/пр п.92в | Заготовительно-складские расходы для оборудования - 1,2% ПЗ=1,2% (ОЗП=1,2%; ЭМ=1,2%; МАТ=1,2%) | [17 empty] | Заготовительно-складские расходы для оборудования - 1,2% ПЗ=1,2% (ОЗП=1,2%; ЭМ=1,2%; МАТ=1,2%)
| Приказ от 04.08.2020 № 421/пр п.91 | Транспортные затраты, в случае невозможности их определения на основании расчета или по результатам конъюнктурного анализа (от отпускной цены оборудования) - до 3% ПЗ=1,03 (ОЗП=1,03; ЭМ=1,03; МАТ=1,03) | [17 empty] | Транспортные затраты, в случае невозможности их определения на основании расчета или по результатам конъюнктурного анализа (от отпускной цены оборудования) - до 3% ПЗ=1,03 (ОЗП=1,03; ЭМ=1,03; МАТ=1,03)
|  | Всего по позиции |  |  | 10: 50.2; 12: 249 | [10 empty] | Всего по позиции
82 О | ТЦ_61.3.05.00_78_7842082247_11.02.2022_02 (ТОМ 3.5, КА п14, ст. 66-74) | RIT Медный патч-корд SMARTen STP Patch Cord, 1.0m, Gray |  |  | шт. |  |  | 48 | 812.5 | 1.0424 | 8195.97 | 4.96 | 40652 | [5 empty] | RIT Медный патч-корд SMARTen STP Patch Cord, 1.0m, Gray
|  | (Оборудование) | [22 empty] | (Оборудование)
|  | Цена=975/1,2 | [23 empty] | Цена=975/1,2
| Приказ от 04.08.2020 № 421/пр п.92в | Заготовительно-складские расходы для оборудования - 1,2% ПЗ=1,2% (ОЗП=1,2%; ЭМ=1,2%; МАТ=1,2%) | [17 empty] | Заготовительно-складские расходы для оборудования - 1,2% ПЗ=1,2% (ОЗП=1,2%; ЭМ=1,2%; МАТ=1,2%)
| Приказ от 04.08.2020 № 421/пр п.91 | Транспортные затраты, в случае невозможности их определения на основании расчета или по результатам конъюнктурного анализа (от отпускной цены оборудования) - до 3% ПЗ=1,03 (ОЗП=1,03; ЭМ=1,03; МАТ=1,03) | [17 empty] | Транспортные затраты, в случае невозможности их определения на основании расчета или по результатам конъюнктурного анализа (от отпускной цены оборудования) - до 3% ПЗ=1,03 (ОЗП=1,03; ЭМ=1,03; МАТ=1,03)
|  | Всего по позиции |  |  | 10: 8195.97; 12: 40652 | [10 empty] | Всего по позиции
83 | ФЕРм08-03-591-08 | Розетка штепсельная: неутопленного типа при открытой проводке |  |  | 4: 100 шт; 7: 0.01 | [5 empty] | Розетка штепсельная: неутопленного типа при открытой проводке
|  | Объем=1 / 100 | [24 empty] | Объем=1 / 100
| Приказ от 04.08.2020 № 421/пр прил.10 табл.1 п.8.1 | Производство работ осуществляется в горной местности: на высоте свыше 1500 до 2500 м над уровнем моря ОЗП=1,25; ЭМ=1,25 к расх.; ЗПМ=1,25; ТЗ=1,25; ТЗМ=1,25 | [17 empty] | Производство работ осуществляется в горной местности: на высоте свыше 1500 до 2500 м над уровнем моря ОЗП=1,25; ЭМ=1,25 к расх.; ЗПМ=1,25; ТЗ=1,25; ТЗМ=1,25
| 1 | ОТ |  |  | 8: 342.84; 9: 1.25; 10: 4.29 | [7 empty] | ОТ
| 2 | ЭМ |  |  | 8: 4.77; 9: 1.25; 10: 0.06 | [7 empty] | ЭМ
| 3 | в т.ч. ОТм |  |  | 8: 0.64; 9: 1.25; 10: 0.01 | [7 empty] | в т.ч. ОТм
| 4 | М |  |  | 8: 106.42; 10: 1.06 | [7 empty] | М
|  | ЗТ |  |  | 4: чел.-ч; 5: 34.56; 6: 1.25; 7: 0.432 | [8 empty] | ЗТ
|  | ЗТм |  |  | 4: чел.-ч; 5: 0.05; 6: 1.25; 7: 0.000625 | [8 empty] | ЗТм
|  | Итого по расценке |  |  | 8: 454.03; 10: 5.41 | [9 empty] | Итого по расценке
|  | ФОТ |  |  | 10: 4.3 | [8 empty] | ФОТ
| Приказ № 812/пр от 21.12.2020 Прил. п.49.3 | НР Электротехнические установки на других объектах |  |  | 4: %; 5: 97; 7: 97; 10: 4.17 | [8 empty] | НР Электротехнические установки на других объектах
| Приказ № 774/пр от 11.12.2020 Прил. п.49.3 | СП Электротехнические установки на других объектах |  |  | 4: %; 5: 51; 7: 51; 10: 2.19 | [8 empty] | СП Электротехнические установки на других объектах
|  | Всего по позиции |  |  | 10: 11.77 | [10 empty] | Всего по позиции
84 О | ТЦ_62.9.03.01_78_7842082247_11.02.2022_02 (ТОМ 3.5, КА п16, стр. 66-74) | Rittal Сервисная розетка Для крепления к раме шкафа 7280.100 |  |  | шт. |  |  | 1 | 2824.17 | 1.0424 | 593.55 | 4.96 | 2944 | [5 empty] | Rittal Сервисная розетка Для крепления к раме шкафа 7280.100
|  | (Оборудование) | [22 empty] | (Оборудование)
|  | Цена=3389/1,2 | [23 empty] | Цена=3389/1,2
| Приказ от 04.08.2020 № 421/пр п.92в | Заготовительно-складские расходы для оборудования - 1,2% ПЗ=1,2% (ОЗП=1,2%; ЭМ=1,2%; МАТ=1,2%) | [17 empty] | Заготовительно-складские расходы для оборудования - 1,2% ПЗ=1,2% (ОЗП=1,2%; ЭМ=1,2%; МАТ=1,2%)
| Приказ от 04.08.2020 № 421/пр п.91 | Транспортные затраты, в случае невозможности их определения на основании расчета или по результатам конъюнктурного анализа (от отпускной цены оборудования) - до 3% ПЗ=1,03 (ОЗП=1,03; ЭМ=1,03; МАТ=1,03) | [17 empty] | Транспортные затраты, в случае невозможности их определения на основании расчета или по результатам конъюнктурного анализа (от отпускной цены оборудования) - до 3% ПЗ=1,03 (ОЗП=1,03; ЭМ=1,03; МАТ=1,03)
|  | Всего по позиции |  |  | 10: 593.55; 12: 2944 | [10 empty] | Всего по позиции
|  | Итоги по разделу 3 Шкаф ТКШ-СПД-СС в составе: : | [25 empty] | Итоги по разделу 3 Шкаф ТКШ-СПД-СС в составе: :
|  | Итого прямые затраты (справочно) |  |  | 10: 487.75 | [15 empty] | Итого прямые затраты (справочно)
|  | в том числе: | [26 empty] | в том числе:
|  | Оплата труда рабочих |  |  | 10: 338.14 | [15 empty] | Оплата труда рабочих
|  | Эксплуатация машин |  |  | 10: 67.62 | [15 empty] | Эксплуатация машин
|  | в том числе оплата труда машинистов (Отм) |  |  | 10: 7.42 | [15 empty] | в том числе оплата труда машинистов (Отм)
|  | Материалы |  |  | 10: 81.99 | [15 empty] | Материалы
|  | Строительные работы |  |  | 10: 31.14 | [15 empty] | Строительные работы
|  | в том числе: | [26 empty] | в том числе:
|  | материалы |  |  | 10: 31.14 | [15 empty] | материалы
|  | Монтажные работы |  |  | 10: 929.44 | [15 empty] | Монтажные работы
|  | в том числе: | [26 empty] | в том числе:
|  | оплата труда |  |  | 10: 338.14 | [15 empty] | оплата труда
|  | эксплуатация машин и механизмов |  |  | 10: 67.62 | [15 empty] | эксплуатация машин и механизмов
|  | в том числе оплата труда машинистов (ОТм) |  |  | 10: 7.42 | [15 empty] | в том числе оплата труда машинистов (ОТм)
|  | материалы |  |  | 10: 50.85 | [15 empty] | материалы
|  | накладные расходы |  |  | 10: 312.68 | [15 empty] | накладные расходы
|  | сметная прибыль |  |  | 10: 160.15 | [15 empty] | сметная прибыль
|  | Оборудование |  |  | 10: 51069.36 | [15 empty] | Оборудование
|  | Оборудование |  |  | 10: 50888.11 | [15 empty] | Оборудование
|  | Инженерное оборудование |  |  | 10: 181.25 | [15 empty] | Инженерное оборудование
|  | Итого ФОТ (справочно) |  |  | 10: 345.56 | [15 empty] | Итого ФОТ (справочно)
|  | Итого накладные расходы (справочно) |  |  | 10: 312.68 | [15 empty] | Итого накладные расходы (справочно)
|  | Итого сметная прибыль (справочно) |  |  | 10: 160.15 | [15 empty] | Итого сметная прибыль (справочно)
|  | Итого по разделу 3 Шкаф ТКШ-СПД-СС в составе: |  |  | 10: 52029.94 | [16 empty] | Итого по разделу 3 Шкаф ТКШ-СПД-СС в составе:
|  | в том числе: | [26 empty] | в том числе:
|  | оборудование, отсутствующее в ФРСН |  |  | 10: 30596.58 | [15 empty] | оборудование отсутствующее в СНБ
Раздел 4. Активное оборудование систем СС и СТС шкафов ТКШ-1 и ТКШ-2 и кабели питания | [17 empty] | Раздел 4. Активное оборудование систем СС и СТС шкафов ТКШ-1 и ТКШ-2 и кабели питания
85 | ФЕРм11-04-008-01 | Съемные и выдвижные блоки (модули, ячейки, ТЭЗ), масса: до 5 кг |  |  | 4: шт; 7: 8 | [5 empty] | Съемные и выдвижные блоки (модули, ячейки, ТЭЗ), масса: до 5 кг
| Приказ от 04.08.2020 № 421/пр прил.10 табл.1 п.8.1 | Производство работ осуществляется в горной местности: на высоте свыше 1500 до 2500 м над уровнем моря ОЗП=1,25; ЭМ=1,25 к расх.; ЗПМ=1,25; ТЗ=1,25; ТЗМ=1,25 | [17 empty] | Производство работ осуществляется в горной местности: на высоте свыше 1500 до 2500 м над уровнем моря ОЗП=1,25; ЭМ=1,25 к расх.; ЗПМ=1,25; ТЗ=1,25; ТЗМ=1,25
| 1 | ОТ |  |  | 8: 8.9; 9: 1.25; 10: 89 | [7 empty] | ОТ
| 2 | ЭМ |  |  | 8: 0.66; 9: 1.25; 10: 6.6 | [7 empty] | ЭМ
| 3 | в т.ч. ОТм |  |  | 8: 0.12; 9: 1.25; 10: 1.2 | [7 empty] | в т.ч. ОТм
| 4 | М |  |  | 8: 0.18; 10: 1.44 | [7 empty] | М
|  | ЗТ |  |  | 4: чел.-ч; 5: 1.03; 6: 1.25; 7: 10.3 | [8 empty] | ЗТ
|  | ЗТм |  |  | 4: чел.-ч; 5: 0.01; 6: 1.25; 7: 0.1 | [8 empty] | ЗТм
|  | Итого по расценке |  |  | 8: 9.74; 10: 97.04 | [9 empty] | Итого по расценке
|  | ФОТ |  |  | 10: 90.2 | [8 empty] | ФОТ
| Приказ № 812/пр от 21.12.2020 Прил. п.53 | НР Приборы, средства автоматизации и вычислительной техники |  |  | 4: %; 5: 90; 7: 90; 10: 81.18 | [8 empty] | НР Приборы, средства автоматизации и вычислительной техники
| Приказ № 774/пр от 11.12.2020 Прил. п.53 | СП Приборы, средства автоматизации и вычислительной техники |  |  | 4: %; 5: 46; 7: 46; 10: 41.49 | [8 empty] | СП Приборы, средства автоматизации и вычислительной техники
|  | Всего по позиции |  |  | 10: 219.71 | [10 empty] | Всего по позиции
86 О | ТЦ_61.3.05.00_54_5406802100_11.02.2022_02 (ТОМ 3.5, КА п84, стр. 80-82) | Коммутатор на 48 портов QSW-3470-28TX-AC |  |  | шт. |  |  | 8 | 40765 | 1.0424 | 68535.08 | 4.96 | 339934 | [5 empty] | Коммутатор на 48 портов QSW-3470-28TX-AC
|  | (Инженерное оборудование) | [22 empty] | (Инженерное оборудование)
|  | Цена=48918/1,2 | [23 empty] | Цена=48918/1,2
| Приказ от 04.08.2020 № 421/пр п.92в | Заготовительно-складские расходы для оборудования - 1,2% ПЗ=1,2% (ОЗП=1,2%; ЭМ=1,2%; МАТ=1,2%) | [17 empty] | Заготовительно-складские расходы для оборудования - 1,2% ПЗ=1,2% (ОЗП=1,2%; ЭМ=1,2%; МАТ=1,2%)
| Приказ от 04.08.2020 № 421/пр п.91 | Транспортные затраты, в случае невозможности их определения на основании расчета или по результатам конъюнктурного анализа (от отпускной цены оборудования) - до 3% ПЗ=1,03 (ОЗП=1,03; ЭМ=1,03; МАТ=1,03) | [17 empty] | Транспортные затраты, в случае невозможности их определения на основании расчета или по результатам конъюнктурного анализа (от отпускной цены оборудования) - до 3% ПЗ=1,03 (ОЗП=1,03; ЭМ=1,03; МАТ=1,03)
|  | Всего по позиции |  |  | 10: 68535.08; 12: 339934 | [10 empty] | Всего по позиции
87 | ФЕРм08-03-575-01 | Прибор или аппарат |  |  | 4: шт; 7: 8 | [5 empty] | Прибор или аппарат
| Приказ от 04.08.2020 № 421/пр прил.10 табл.1 п.8.1 | Производство работ осуществляется в горной местности: на высоте свыше 1500 до 2500 м над уровнем моря ОЗП=1,25; ЭМ=1,25 к расх.; ЗПМ=1,25; ТЗ=1,25; ТЗМ=1,25 | [17 empty] | Производство работ осуществляется в горной местности: на высоте свыше 1500 до 2500 м над уровнем моря ОЗП=1,25; ЭМ=1,25 к расх.; ЗПМ=1,25; ТЗ=1,25; ТЗМ=1,25
| 1 | ОТ |  |  | 8: 10.22; 9: 1.25; 10: 102.2 | [7 empty] | ОТ
| 4 | М |  |  | 8: 0.38; 10: 3.04 | [7 empty] | М
|  | ЗТ |  |  | 4: чел.-ч; 5: 1.03; 6: 1.25; 7: 10.3 | [8 empty] | ЗТ
|  | Итого по расценке |  |  | 8: 10.6; 10: 105.24 | [9 empty] | Итого по расценке
|  | ФОТ |  |  | 10: 102.2 | [8 empty] | ФОТ
| Приказ № 812/пр от 21.12.2020 Прил. п.49.3 | НР Электротехнические установки на других объектах |  |  | 4: %; 5: 97; 7: 97; 10: 99.13 | [8 empty] | НР Электротехнические установки на других объектах
| Приказ № 774/пр от 11.12.2020 Прил. п.49.3 | СП Электротехнические установки на других объектах |  |  | 4: %; 5: 51; 7: 51; 10: 52.12 | [8 empty] | СП Электротехнические установки на других объектах
|  | Всего по позиции |  |  | 10: 256.49 | [10 empty] | Всего по позиции
88 О | ТЦ_61.3.05.00_78_7816526418_11.02.2022_02 (ТОМ 3.5, КА п20, стр 78-79 | Модуль WDM SFP+ QTECH QSC-SFP+10G10W-2733 |  |  | шт. |  |  | 8 | 8710 | 1.0424 | 14643.55 | 4.96 | 72632 | [5 empty] | Модуль WDM SFP+ QTECH QSC-SFP+10G10W-2733
|  | (Инженерное оборудование) | [22 empty] | (Инженерное оборудование)
|  | Цена=10452/1,2 | [23 empty] | Цена=10452/1,2
| Приказ от 04.08.2020 № 421/пр п.92в | Заготовительно-складские расходы для оборудования - 1,2% ПЗ=1,2% (ОЗП=1,2%; ЭМ=1,2%; МАТ=1,2%) | [17 empty] | Заготовительно-складские расходы для оборудования - 1,2% ПЗ=1,2% (ОЗП=1,2%; ЭМ=1,2%; МАТ=1,2%)
| Приказ от 04.08.2020 № 421/пр п.91 | Транспортные затраты, в случае невозможности их определения на основании расчета или по результатам конъюнктурного анализа (от отпускной цены оборудования) - до 3% ПЗ=1,03 (ОЗП=1,03; ЭМ=1,03; МАТ=1,03) | [17 empty] | Транспортные затраты, в случае невозможности их определения на основании расчета или по результатам конъюнктурного анализа (от отпускной цены оборудования) - до 3% ПЗ=1,03 (ОЗП=1,03; ЭМ=1,03; МАТ=1,03)
|  | Всего по позиции |  |  | 10: 14643.55; 12: 72632 | [10 empty] | Всего по позиции
89 | ФЕРм11-04-008-01 | Съемные и выдвижные блоки (модули, ячейки, ТЭЗ), масса: до 5 кг |  |  | 4: шт; 7: 4 | [5 empty] | Съемные и выдвижные блоки (модули, ячейки, ТЭЗ), масса: до 5 кг
| Приказ от 04.08.2020 № 421/пр прил.10 табл.1 п.8.1 | Производство работ осуществляется в горной местности: на высоте свыше 1500 до 2500 м над уровнем моря ОЗП=1,25; ЭМ=1,25 к расх.; ЗПМ=1,25; ТЗ=1,25; ТЗМ=1,25 | [17 empty] | Производство работ осуществляется в горной местности: на высоте свыше 1500 до 2500 м над уровнем моря ОЗП=1,25; ЭМ=1,25 к расх.; ЗПМ=1,25; ТЗ=1,25; ТЗМ=1,25
| 1 | ОТ |  |  | 8: 8.9; 9: 1.25; 10: 44.5 | [7 empty] | ОТ
| 2 | ЭМ |  |  | 8: 0.66; 9: 1.25; 10: 3.3 | [7 empty] | ЭМ
| 3 | в т.ч. ОТм |  |  | 8: 0.12; 9: 1.25; 10: 0.6 | [7 empty] | в т.ч. ОТм
| 4 | М |  |  | 8: 0.18; 10: 0.72 | [7 empty] | М
|  | ЗТ |  |  | 4: чел.-ч; 5: 1.03; 6: 1.25; 7: 5.15 | [8 empty] | ЗТ
|  | ЗТм |  |  | 4: чел.-ч; 5: 0.01; 6: 1.25; 7: 0.05 | [8 empty] | ЗТм
|  | Итого по расценке |  |  | 8: 9.74; 10: 48.52 | [9 empty] | Итого по расценке
|  | ФОТ |  |  | 10: 45.1 | [8 empty] | ФОТ
| Приказ № 812/пр от 21.12.2020 Прил. п.53 | НР Приборы, средства автоматизации и вычислительной техники |  |  | 4: %; 5: 90; 7: 90; 10: 40.59 | [8 empty] | НР Приборы, средства автоматизации и вычислительной техники
| Приказ № 774/пр от 11.12.2020 Прил. п.53 | СП Приборы, средства автоматизации и вычислительной техники |  |  | 4: %; 5: 46; 7: 46; 10: 20.75 | [8 empty] | СП Приборы, средства автоматизации и вычислительной техники
|  | Всего по позиции |  |  | 10: 109.86 | [10 empty] | Всего по позиции
90 О | ТЦ_62.4.00.00_77_7702680818_11.02.2022_02 (ТОМ 3.5, КА п24, стр105-107) | ИБП APC Smart-UPS SRT 5000VA RM 230V SRT5KRMXLI |  |  | шт |  |  | 2 | 316718.33 | 1.0424 | 133118.75 | 4.96 | 660269 | [5 empty] | ИБП APC Smart-UPS SRT 5000VA RM 230V SRT5KRMXLI
|  | (Инженерное оборудование) | [22 empty] | (Инженерное оборудование)
|  | Цена=380061,99/1,2 | [23 empty] | Цена=380061,99/1,2
| Приказ от 04.08.2020 № 421/пр п.92в | Заготовительно-складские расходы для оборудования - 1,2% ПЗ=1,2% (ОЗП=1,2%; ЭМ=1,2%; МАТ=1,2%) | [17 empty] | Заготовительно-складские расходы для оборудования - 1,2% ПЗ=1,2% (ОЗП=1,2%; ЭМ=1,2%; МАТ=1,2%)
| Приказ от 04.08.2020 № 421/пр п.91 | Транспортные затраты, в случае невозможности их определения на основании расчета или по результатам конъюнктурного анализа (от отпускной цены оборудования) - до 3% ПЗ=1,03 (ОЗП=1,03; ЭМ=1,03; МАТ=1,03) | [17 empty] | Транспортные затраты, в случае невозможности их определения на основании расчета или по результатам конъюнктурного анализа (от отпускной цены оборудования) - до 3% ПЗ=1,03 (ОЗП=1,03; ЭМ=1,03; МАТ=1,03)
|  | Всего по позиции |  |  | 10: 133118.75; 12: 660269 | [10 empty] | Всего по позиции
91 О | ТЦ_62.4.01.01_77_7743553167_11.02.2022_02 (ТОМ 3.5, КА п22, стр 87-89) | Комплект батарей для APC Smart-UPS SRT 192 В 5 и 6 кВ·А, стоечного исполнения/ Батарея APC SRT192BP |  |  | шт |  |  | 2 | 96006.67 | 1.0424 | 40352.22 | 4.96 | 200147 | [5 empty] | Комплект батарей для APC Smart-UPS SRT 192 В 5 и 6 кВ·А, стоечного исполнения/ Батарея APC SRT192BP
|  | (Инженерное оборудование) | [22 empty] | (Инженерное оборудование)
|  | Цена=115208/1.2 | [23 empty] | Цена=115208/1.2
| Приказ от 04.08.2020 № 421/пр п.92в | Заготовительно-складские расходы для оборудования - 1,2% ПЗ=1,2% (ОЗП=1,2%; ЭМ=1,2%; МАТ=1,2%) | [17 empty] | Заготовительно-складские расходы для оборудования - 1,2% ПЗ=1,2% (ОЗП=1,2%; ЭМ=1,2%; МАТ=1,2%)
| Приказ от 04.08.2020 № 421/пр п.91 | Транспортные затраты, в случае невозможности их определения на основании расчета или по результатам конъюнктурного анализа (от отпускной цены оборудования) - до 3% ПЗ=1,03 (ОЗП=1,03; ЭМ=1,03; МАТ=1,03) | [17 empty] | Транспортные затраты, в случае невозможности их определения на основании расчета или по результатам конъюнктурного анализа (от отпускной цены оборудования) - до 3% ПЗ=1,03 (ОЗП=1,03; ЭМ=1,03; МАТ=1,03)
|  | Всего по позиции |  |  | 10: 40352.22; 12: 200147 | [10 empty] | Всего по позиции
92 О | ТЦ_61.3.05.00_77_7743553167_11.02.2022_02 (ТОМ 3.5, КА п23, стр 90-91) | Кабель питания APC AP9875 |  |  | шт |  |  | 2 | 4247.5 | 1.0424 | 1785.28 | 4.96 | 8855 | [5 empty] | Кабель питания APC AP9875
|  | (Инженерное оборудование) | [22 empty] | (Инженерное оборудование)
|  | Цена=5097/1,2 | [23 empty] | Цена=5097/1,2
| Приказ от 04.08.2020 № 421/пр п.92в | Заготовительно-складские расходы для оборудования - 1,2% ПЗ=1,2% (ОЗП=1,2%; ЭМ=1,2%; МАТ=1,2%) | [17 empty] | Заготовительно-складские расходы для оборудования - 1,2% ПЗ=1,2% (ОЗП=1,2%; ЭМ=1,2%; МАТ=1,2%)
| Приказ от 04.08.2020 № 421/пр п.91 | Транспортные затраты, в случае невозможности их определения на основании расчета или по результатам конъюнктурного анализа (от отпускной цены оборудования) - до 3% ПЗ=1,03 (ОЗП=1,03; ЭМ=1,03; МАТ=1,03) | [17 empty] | Транспортные затраты, в случае невозможности их определения на основании расчета или по результатам конъюнктурного анализа (от отпускной цены оборудования) - до 3% ПЗ=1,03 (ОЗП=1,03; ЭМ=1,03; МАТ=1,03)
|  | Всего по позиции |  |  | 10: 1785.28; 12: 8855 | [10 empty] | Всего по позиции
Активное оборудование шкафа ТКШ-СПД-СС | [30 empty] | Активное оборудование шкафа ТКШ-СПД-СС
93 | ФЕРм11-04-008-01 | Съемные и выдвижные блоки (модули, ячейки, ТЭЗ), масса: до 5 кг | [16 empty] | Съемные и выдвижные блоки (модули, ячейки, ТЭЗ), масса: до 5 кг | bar: 4; 7
| Приказ от 04.08.2020 № 421/пр прил.10 табл.1 п.8.1 | Производство работ осуществляется в горной местности: на высоте свыше 1500 до 2500 м над уровнем моря ОЗП=1,25; ЭМ=1,25 к расх.; ЗПМ=1,25; ТЗ=1,25; ТЗМ=1,25 | [17 empty] | Производство работ осуществляется в горной местности: на высоте свыше 1500 до 2500 м над уровнем моря ОЗП=1,25; ЭМ=1,25 к расх.; ЗПМ=1,25; ТЗ=1,25; ТЗМ=1,25
| 1 | ОТ |  |  | 8: 8.9; 9: 1.25; 10: 11.13 | [7 empty] | ОТ
| 2 | ЭМ |  |  | 8: 0.66; 9: 1.25; 10: 0.83 | [7 empty] | ЭМ
| 3 | в т.ч. ОТм |  |  | 8: 0.12; 9: 1.25; 10: 0.15 | [7 empty] | в т.ч. ОТм
| 4 | М |  |  | 8: 0.18; 10: 0.18 | [7 empty] | М
|  | ЗТ |  |  | 4: чел.-ч; 5: 1.03; 6: 1.25; 7: 1.2875 | [8 empty] | ЗТ
|  | ЗТм |  |  | 4: чел.-ч; 5: 0.01; 6: 1.25; 7: 0.0125 | [8 empty] | ЗТм
|  | Итого по расценке |  |  | 8: 9.74; 10: 12.14 | [9 empty] | Итого по расценке
|  | ФОТ |  |  | 10: 11.28 | [8 empty] | ФОТ
| Приказ № 812/пр от 21.12.2020 Прил. п.53 | НР Приборы, средства автоматизации и вычислительной техники |  |  | 4: %; 5: 90; 7: 90; 10: 10.15 | [8 empty] | НР Приборы, средства автоматизации и вычислительной техники
| Приказ № 774/пр от 11.12.2020 Прил. п.53 | СП Приборы, средства автоматизации и вычислительной техники |  |  | 4: %; 5: 46; 7: 46; 10: 5.19 | [8 empty] | СП Приборы, средства автоматизации и вычислительной техники
|  | Всего по позиции |  |  | 10: 27.48 | [10 empty] | Всего по позиции
94 О | ТЦ_61.3.05.00_54_5406802100_11.02.2022_02 (ТОМ 3.5, КА п84, стр. 80-82) | Коммутатор на 48 портов QSW-3470-28TX-AC |  |  | шт. |  |  | 8 | 40765 | 1.0424 | 68535.08 | 4.96 | 339934 | [5 empty] | Коммутатор на 48 портов QSW-3470-28TX-AC
|  | (Инженерное оборудование) | [22 empty] | (Инженерное оборудование)
|  | Цена=48918/1,2 | [23 empty] | Цена=48918/1,2
| Приказ от 04.08.2020 № 421/пр п.92в | Заготовительно-складские расходы для оборудования - 1,2% ПЗ=1,2% (ОЗП=1,2%; ЭМ=1,2%; МАТ=1,2%) | [17 empty] | Заготовительно-складские расходы для оборудования - 1,2% ПЗ=1,2% (ОЗП=1,2%; ЭМ=1,2%; МАТ=1,2%)
| Приказ от 04.08.2020 № 421/пр п.91 | Транспортные затраты, в случае невозможности их определения на основании расчета или по результатам конъюнктурного анализа (от отпускной цены оборудования) - до 3% ПЗ=1,03 (ОЗП=1,03; ЭМ=1,03; МАТ=1,03) | [17 empty] | Транспортные затраты, в случае невозможности их определения на основании расчета или по результатам конъюнктурного анализа (от отпускной цены оборудования) - до 3% ПЗ=1,03 (ОЗП=1,03; ЭМ=1,03; МАТ=1,03)
|  | Всего по позиции |  |  | 10: 68535.08; 12: 339934 | [10 empty] | Всего по позиции
95 | ФЕРм08-03-575-01 | Прибор или аппарат |  |  | 4: шт; 7: 5 | [5 empty] | Прибор или аппарат
|  | Объем=4+1 | [24 empty] | Объем=4+1
| Приказ от 04.08.2020 № 421/пр прил.10 табл.1 п.8.1 | Производство работ осуществляется в горной местности: на высоте свыше 1500 до 2500 м над уровнем моря ОЗП=1,25; ЭМ=1,25 к расх.; ЗПМ=1,25; ТЗ=1,25; ТЗМ=1,25 | [17 empty] | Производство работ осуществляется в горной местности: на высоте свыше 1500 до 2500 м над уровнем моря ОЗП=1,25; ЭМ=1,25 к расх.; ЗПМ=1,25; ТЗ=1,25; ТЗМ=1,25
| 1 | ОТ |  |  | 8: 10.22; 9: 1.25; 10: 63.88 | [7 empty] | ОТ
| 4 | М |  |  | 8: 0.38; 10: 1.9 | [7 empty] | М
|  | ЗТ |  |  | 4: чел.-ч; 5: 1.03; 6: 1.25; 7: 6.4375 | [8 empty] | ЗТ
|  | Итого по расценке |  |  | 8: 10.6; 10: 65.78 | [9 empty] | Итого по расценке
|  | ФОТ |  |  | 10: 63.88 | [8 empty] | ФОТ
| Приказ № 812/пр от 21.12.2020 Прил. п.49.3 | НР Электротехнические установки на других объектах |  |  | 4: %; 5: 97; 7: 97; 10: 61.96 | [8 empty] | НР Электротехнические установки на других объектах
| Приказ № 774/пр от 11.12.2020 Прил. п.49.3 | СП Электротехнические установки на других объектах |  |  | 4: %; 5: 51; 7: 51; 10: 32.58 | [8 empty] | СП Электротехнические установки на других объектах
|  | Всего по позиции |  |  | 10: 160.32 | [10 empty] | Всего по позиции
96 О | ТЦ_61.3.05.00_78_7816526418_11.02.2022_02 (ТОМ 3.5, КА п20, стр 78-79 | Модуль WDM SFP+ QTECH QSC-SFP+10G10W-2733 |  |  | шт. |  |  | 4 | 8710 | 1.0424 | 7321.77 | 4.96 | 36316 | [5 empty] | Модуль WDM SFP+ QTECH QSC-SFP+10G10W-2733
|  | (Инженерное оборудование) | [22 empty] | (Инженерное оборудование)
|  | Цена=10452/1,2 | [23 empty] | Цена=10452/1,2
| Приказ от 04.08.2020 № 421/пр п.92в | Заготовительно-складские расходы для оборудования - 1,2% ПЗ=1,2% (ОЗП=1,2%; ЭМ=1,2%; МАТ=1,2%) | [17 empty] | Заготовительно-складские расходы для оборудования - 1,2% ПЗ=1,2% (ОЗП=1,2%; ЭМ=1,2%; МАТ=1,2%)
| Приказ от 04.08.2020 № 421/пр п.91 | Транспортные затраты, в случае невозможности их определения на основании расчета или по результатам конъюнктурного анализа (от отпускной цены оборудования) - до 3% ПЗ=1,03 (ОЗП=1,03; ЭМ=1,03; МАТ=1,03) | [17 empty] | Транспортные затраты, в случае невозможности их определения на основании расчета или по результатам конъюнктурного анализа (от отпускной цены оборудования) - до 3% ПЗ=1,03 (ОЗП=1,03; ЭМ=1,03; МАТ=1,03)
|  | Всего по позиции |  |  | 10: 7321.77; 12: 36316 | [10 empty] | Всего по позиции
97 О | ТЦ_61.3.05.00_64_6454107010_11.02.2022_02 (ТОМ 3.5, КА п27, стр 108-110) | Маршрутизатор QTECH QSR-2920-14-AC-АС |  |  | шт |  |  | 1 | 234118.56 | 1.0424 | 49200.81 | 4.96 | 244036 | [5 empty] | Маршрутизатор QTECH QSR-2920-14-AC-АС
|  | (Инженерное оборудование) | [22 empty] | (Инженерное оборудование)
|  | Цена=280942,27/1,2 | [23 empty] | Цена=280942,27/1,2
| Приказ от 04.08.2020 № 421/пр п.92в | Заготовительно-складские расходы для оборудования - 1,2% ПЗ=1,2% (ОЗП=1,2%; ЭМ=1,2%; МАТ=1,2%) | [17 empty] | Заготовительно-складские расходы для оборудования - 1,2% ПЗ=1,2% (ОЗП=1,2%; ЭМ=1,2%; МАТ=1,2%)
| Приказ от 04.08.2020 № 421/пр п.91 | Транспортные затраты, в случае невозможности их определения на основании расчета или по результатам конъюнктурного анализа (от отпускной цены оборудования) - до 3% ПЗ=1,03 (ОЗП=1,03; ЭМ=1,03; МАТ=1,03) | [17 empty] | Транспортные затраты, в случае невозможности их определения на основании расчета или по результатам конъюнктурного анализа (от отпускной цены оборудования) - до 3% ПЗ=1,03 (ОЗП=1,03; ЭМ=1,03; МАТ=1,03)
|  | Всего по позиции |  |  | 10: 49200.81; 12: 244036 | [10 empty] | Всего по позиции
98 | ФЕРм08-03-575-01 | Прибор или аппарат |  |  | 4: шт; 7: 11 | [5 empty] | Прибор или аппарат
| Приказ от 04.08.2020 № 421/пр прил.10 табл.1 п.8.1 | Производство работ осуществляется в горной местности: на высоте свыше 1500 до 2500 м над уровнем моря ОЗП=1,25; ЭМ=1,25 к расх.; ЗПМ=1,25; ТЗ=1,25; ТЗМ=1,25 | [17 empty] | Производство работ осуществляется в горной местности: на высоте свыше 1500 до 2500 м над уровнем моря ОЗП=1,25; ЭМ=1,25 к расх.; ЗПМ=1,25; ТЗ=1,25; ТЗМ=1,25
| 1 | ОТ |  |  | 8: 10.22; 9: 1.25; 10: 140.53 | [7 empty] | ОТ
| 4 | М |  |  | 8: 0.38; 10: 4.18 | [7 empty] | М
|  | ЗТ |  |  | 4: чел.-ч; 5: 1.03; 6: 1.25; 7: 14.1625 | [8 empty] | ЗТ
|  | Итого по расценке |  |  | 8: 10.6; 10: 144.71 | [9 empty] | Итого по расценке
|  | ФОТ |  |  | 10: 140.53 | [8 empty] | ФОТ
| Приказ № 812/пр от 21.12.2020 Прил. п.49.3 | НР Электротехнические установки на других объектах |  |  | 4: %; 5: 97; 7: 97; 10: 136.31 | [8 empty] | НР Электротехнические установки на других объектах
| Приказ № 774/пр от 11.12.2020 Прил. п.49.3 | СП Электротехнические установки на других объектах |  |  | 4: %; 5: 51; 7: 51; 10: 71.67 | [8 empty] | СП Электротехнические установки на других объектах
|  | Всего по позиции |  |  | 10: 352.69 | [10 empty] | Всего по позиции
99 О | ТЦ_61.3.05.00_77_7713043056_11.02.2022_02 (ТОМ 3.5, КА п30, стр 132-134) | WI-FI точка доступа DAP2660 |  |  | шт |  |  | 11 | 4000 | 1.0424 | 9246.77 | 4.96 | 45864 | [5 empty] | WI-FI точка доступа DAP2660
|  | (Инженерное оборудование) | [22 empty] | (Инженерное оборудование)
|  | Цена=4800/1,2 | [23 empty] | Цена=4800/1,2
| Приказ от 04.08.2020 № 421/пр п.92в | Заготовительно-складские расходы для оборудования - 1,2% ПЗ=1,2% (ОЗП=1,2%; ЭМ=1,2%; МАТ=1,2%) | [17 empty] | Заготовительно-складские расходы для оборудования - 1,2% ПЗ=1,2% (ОЗП=1,2%; ЭМ=1,2%; МАТ=1,2%)
| Приказ от 04.08.2020 № 421/пр п.91 | Транспортные затраты, в случае невозможности их определения на основании расчета или по результатам конъюнктурного анализа (от отпускной цены оборудования) - до 3% ПЗ=1,03 (ОЗП=1,03; ЭМ=1,03; МАТ=1,03) | [17 empty] | Транспортные затраты, в случае невозможности их определения на основании расчета или по результатам конъюнктурного анализа (от отпускной цены оборудования) - до 3% ПЗ=1,03 (ОЗП=1,03; ЭМ=1,03; МАТ=1,03)
|  | Всего по позиции |  |  | 10: 9246.77; 12: 45864 | [10 empty] | Всего по позиции
100 | ФЕРм11-04-002-01 | Аппарат настольный, масса: до 0,015 т |  |  | 4: шт; 7: 2 | [5 empty] | Аппарат настольный, масса: до 0,015 т
|  | Объем=1+1 | [24 empty] | Объем=1+1
| Приказ от 04.08.2020 № 421/пр прил.10 табл.1 п.8.1 | Производство работ осуществляется в горной местности: на высоте свыше 1500 до 2500 м над уровнем моря ОЗП=1,25; ЭМ=1,25 к расх.; ЗПМ=1,25; ТЗ=1,25; ТЗМ=1,25 | [17 empty] | Производство работ осуществляется в горной местности: на высоте свыше 1500 до 2500 м над уровнем моря ОЗП=1,25; ЭМ=1,25 к расх.; ЗПМ=1,25; ТЗ=1,25; ТЗМ=1,25
| 1 | ОТ |  |  | 8: 8.79; 9: 1.25; 10: 21.98 | [7 empty] | ОТ
| 2 | ЭМ |  |  | 8: 10.51; 9: 1.25; 10: 26.28 | [7 empty] | ЭМ
| 3 | в т.ч. ОТм |  |  | 8: 1.86; 9: 1.25; 10: 4.65 | [7 empty] | в т.ч. ОТм
| 4 | М |  |  | 8: 0.18; 10: 0.36 | [7 empty] | М
|  | ЗТ |  |  | 4: чел.-ч; 5: 1.03; 6: 1.25; 7: 2.575 | [8 empty] | ЗТ
|  | ЗТм |  |  | 4: чел.-ч; 5: 0.16; 6: 1.25; 7: 0.4 | [8 empty] | ЗТм
|  | Итого по расценке |  |  | 8: 19.48; 10: 48.62 | [9 empty] | Итого по расценке
|  | ФОТ |  |  | 10: 26.63 | [8 empty] | ФОТ
| Приказ № 812/пр от 21.12.2020 Прил. п.53 | НР Приборы, средства автоматизации и вычислительной техники |  |  | 4: %; 5: 90; 7: 90; 10: 23.97 | [8 empty] | НР Приборы, средства автоматизации и вычислительной техники
| Приказ № 774/пр от 11.12.2020 Прил. п.53 | СП Приборы, средства автоматизации и вычислительной техники |  |  | 4: %; 5: 46; 7: 46; 10: 12.25 | [8 empty] | СП Приборы, средства автоматизации и вычислительной техники
|  | Всего по позиции |  |  | 10: 84.84 | [10 empty] | Всего по позиции
101 О | ТЦ_61.3.05.00_77_7713043056_11.02.2022_02 (ТОМ 3.5, КА п31, стр 132-134) | Сервер для АТС QSRV-160402R |  |  | шт |  |  | 1 | 357416.67 | 1.0424 | 75112.3 | 4.96 | 372557 | [5 empty] | Сервер для АТС QSRV-160402R
|  | (Инженерное оборудование) | [22 empty] | (Инженерное оборудование)
|  | Цена=428900/1,2 | [23 empty] | Цена=428900/1,2
| Приказ от 04.08.2020 № 421/пр п.92в | Заготовительно-складские расходы для оборудования - 1,2% ПЗ=1,2% (ОЗП=1,2%; ЭМ=1,2%; МАТ=1,2%) | [17 empty] | Заготовительно-складские расходы для оборудования - 1,2% ПЗ=1,2% (ОЗП=1,2%; ЭМ=1,2%; МАТ=1,2%)
| Приказ от 04.08.2020 № 421/пр п.91 | Транспортные затраты, в случае невозможности их определения на основании расчета или по результатам конъюнктурного анализа (от отпускной цены оборудования) - до 3% ПЗ=1,03 (ОЗП=1,03; ЭМ=1,03; МАТ=1,03) | [17 empty] | Транспортные затраты, в случае невозможности их определения на основании расчета или по результатам конъюнктурного анализа (от отпускной цены оборудования) - до 3% ПЗ=1,03 (ОЗП=1,03; ЭМ=1,03; МАТ=1,03)
|  | Всего по позиции |  |  | 10: 75112.3; 12: 372557 | [10 empty] | Всего по позиции
102 О | ТЦ_61.3.05.00_77_7713043056_11.02.2022_02 (ТОМ 3.5, КА п32, стр 132-134) | Межсетевой экран NEO200 ALTELL |  |  | шт |  |  | 1 | 243333.33 | 1.0424 | 51137.3 | 4.96 | 253641 | [5 empty] | Межсетевой экран NEO200 ALTELL
|  | (Инженерное оборудование) | [22 empty] | (Инженерное оборудование)
|  | Цена=292000/1,2 | [23 empty] | Цена=292000/1,2
| Приказ от 04.08.2020 № 421/пр п.92в | Заготовительно-складские расходы для оборудования - 1,2% ПЗ=1,2% (ОЗП=1,2%; ЭМ=1,2%; МАТ=1,2%) | [17 empty] | Заготовительно-складские расходы для оборудования - 1,2% ПЗ=1,2% (ОЗП=1,2%; ЭМ=1,2%; МАТ=1,2%)
| Приказ от 04.08.2020 № 421/пр п.91 | Транспортные затраты, в случае невозможности их определения на основании расчета или по результатам конъюнктурного анализа (от отпускной цены оборудования) - до 3% ПЗ=1,03 (ОЗП=1,03; ЭМ=1,03; МАТ=1,03) | [17 empty] | Транспортные затраты, в случае невозможности их определения на основании расчета или по результатам конъюнктурного анализа (от отпускной цены оборудования) - до 3% ПЗ=1,03 (ОЗП=1,03; ЭМ=1,03; МАТ=1,03)
|  | Всего по позиции |  |  | 10: 51137.3; 12: 253641 | [10 empty] | Всего по позиции
103 | ФЕРм11-04-008-01 | Съемные и выдвижные блоки (модули, ячейки, ТЭЗ), масса: до 5 кг |  |  | 4: шт; 7: 3 | [5 empty] | Съемные и выдвижные блоки (модули, ячейки, ТЭЗ), масса: до 5 кг
|  | Объем=1+2 | [24 empty] | Объем=1+2
| Приказ от 04.08.2020 № 421/пр прил.10 табл.1 п.8.1 | Производство работ осуществляется в горной местности: на высоте свыше 1500 до 2500 м над уровнем моря ОЗП=1,25; ЭМ=1,25 к расх.; ЗПМ=1,25; ТЗ=1,25; ТЗМ=1,25 | [17 empty] | Производство работ осуществляется в горной местности: на высоте свыше 1500 до 2500 м над уровнем моря ОЗП=1,25; ЭМ=1,25 к расх.; ЗПМ=1,25; ТЗ=1,25; ТЗМ=1,25
| 1 | ОТ |  |  | 8: 8.9; 9: 1.25; 10: 33.38 | [7 empty] | ОТ
| 2 | ЭМ |  |  | 8: 0.66; 9: 1.25; 10: 2.48 | [7 empty] | ЭМ
| 3 | в т.ч. ОТм |  |  | 8: 0.12; 9: 1.25; 10: 0.45 | [7 empty] | в т.ч. ОТм
| 4 | М |  |  | 8: 0.18; 10: 0.54 | [7 empty] | М
|  | ЗТ |  |  | 4: чел.-ч; 5: 1.03; 6: 1.25; 7: 3.8625 | [8 empty] | ЗТ
|  | ЗТм |  |  | 4: чел.-ч; 5: 0.01; 6: 1.25; 7: 0.0375 | [8 empty] | ЗТм
|  | Итого по расценке |  |  | 8: 9.74; 10: 36.4 | [9 empty] | Итого по расценке
|  | ФОТ |  |  | 10: 33.83 | [8 empty] | ФОТ
| Приказ № 812/пр от 21.12.2020 Прил. п.53 | НР Приборы, средства автоматизации и вычислительной техники |  |  | 4: %; 5: 90; 7: 90; 10: 30.45 | [8 empty] | НР Приборы, средства автоматизации и вычислительной техники
| Приказ № 774/пр от 11.12.2020 Прил. п.53 | СП Приборы, средства автоматизации и вычислительной техники |  |  | 4: %; 5: 46; 7: 46; 10: 15.56 | [8 empty] | СП Приборы, средства автоматизации и вычислительной техники
|  | Всего по позиции |  |  | 10: 82.41 | [10 empty] | Всего по позиции
104 О | ТЦ_62.4.00.00_77_7702680818_11.02.2022_02 (ТОМ 3.5, КА п24, стр105-107) | ИБП APC Smart-UPS SRT 5000VA RM 230V SRT5KRMXLI |  |  | шт |  |  | 1 | 316718.33 | 1.0424 | 66559.48 | 4.96 | 330135 | [5 empty] | ИБП APC Smart-UPS SRT 5000VA RM 230V SRT5KRMXLI
|  | (Инженерное оборудование) | [22 empty] | (Инженерное оборудование)
|  | Цена=380061,99/1,2 | [23 empty] | Цена=380061,99/1,2
| Приказ от 04.08.2020 № 421/пр п.92в | Заготовительно-складские расходы для оборудования - 1,2% ПЗ=1,2% (ОЗП=1,2%; ЭМ=1,2%; МАТ=1,2%) | [17 empty] | Заготовительно-складские расходы для оборудования - 1,2% ПЗ=1,2% (ОЗП=1,2%; ЭМ=1,2%; МАТ=1,2%)
| Приказ от 04.08.2020 № 421/пр п.91 | Транспортные затраты, в случае невозможности их определения на основании расчета или по результатам конъюнктурного анализа (от отпускной цены оборудования) - до 3% ПЗ=1,03 (ОЗП=1,03; ЭМ=1,03; МАТ=1,03) | [17 empty] | Транспортные затраты, в случае невозможности их определения на основании расчета или по результатам конъюнктурного анализа (от отпускной цены оборудования) - до 3% ПЗ=1,03 (ОЗП=1,03; ЭМ=1,03; МАТ=1,03)
|  | Всего по позиции |  |  | 10: 66559.48; 12: 330135 | [10 empty] | Всего по позиции
105 О | ТЦ_62.4.01.01_77_7743553167_11.02.2022_02 (ТОМ 3.5, КА п22, стр 87-89) | Комплект батарей для APC Smart-UPS SRT 192 В 5 и 6 кВ·А, стоечного исполнения/ Батарея APC SRT192BP |  |  | шт |  |  | 2 | 96006.67 | 1.0424 | 40352.22 | 4.96 | 200147 | [5 empty] | Комплект батарей для APC Smart-UPS SRT 192 В 5 и 6 кВ·А, стоечного исполнения/ Батарея APC SRT192BP
|  | (Инженерное оборудование) | [22 empty] | (Инженерное оборудование)
|  | Цена=115208/1.2 | [23 empty] | Цена=115208/1.2
| Приказ от 04.08.2020 № 421/пр п.92в | Заготовительно-складские расходы для оборудования - 1,2% ПЗ=1,2% (ОЗП=1,2%; ЭМ=1,2%; МАТ=1,2%) | [17 empty] | Заготовительно-складские расходы для оборудования - 1,2% ПЗ=1,2% (ОЗП=1,2%; ЭМ=1,2%; МАТ=1,2%)
| Приказ от 04.08.2020 № 421/пр п.91 | Транспортные затраты, в случае невозможности их определения на основании расчета или по результатам конъюнктурного анализа (от отпускной цены оборудования) - до 3% ПЗ=1,03 (ОЗП=1,03; ЭМ=1,03; МАТ=1,03) | [17 empty] | Транспортные затраты, в случае невозможности их определения на основании расчета или по результатам конъюнктурного анализа (от отпускной цены оборудования) - до 3% ПЗ=1,03 (ОЗП=1,03; ЭМ=1,03; МАТ=1,03)
|  | Всего по позиции |  |  | 10: 40352.22; 12: 200147 | [10 empty] | Всего по позиции
106 О | ТЦ_61.3.05.00_77_7743553167_11.02.2022_02 (ТОМ 3.5, КА п23, стр 90-91) | Кабель питания APC AP9875 |  |  | шт |  |  | 2 | 4247.5 | 1.0424 | 1785.28 | 4.96 | 8855 | [5 empty] | Кабель питания APC AP9875
|  | (Инженерное оборудование) | [22 empty] | (Инженерное оборудование)
|  | Цена=5097/1,2 | [23 empty] | Цена=5097/1,2
| Приказ от 04.08.2020 № 421/пр п.92в | Заготовительно-складские расходы для оборудования - 1,2% ПЗ=1,2% (ОЗП=1,2%; ЭМ=1,2%; МАТ=1,2%) | [17 empty] | Заготовительно-складские расходы для оборудования - 1,2% ПЗ=1,2% (ОЗП=1,2%; ЭМ=1,2%; МАТ=1,2%)
| Приказ от 04.08.2020 № 421/пр п.91 | Транспортные затраты, в случае невозможности их определения на основании расчета или по результатам конъюнктурного анализа (от отпускной цены оборудования) - до 3% ПЗ=1,03 (ОЗП=1,03; ЭМ=1,03; МАТ=1,03) | [17 empty] | Транспортные затраты, в случае невозможности их определения на основании расчета или по результатам конъюнктурного анализа (от отпускной цены оборудования) - до 3% ПЗ=1,03 (ОЗП=1,03; ЭМ=1,03; МАТ=1,03)
|  | Всего по позиции |  |  | 10: 1785.28; 12: 8855 | [10 empty] | Всего по позиции
107 О | ТЦ_61.3.05.00_77_7713043056_11.02.2022_02 (ТОМ 3.5, КА п33, стр 90-91) | Кабель питания CAB-TA-EU= |  |  | шт |  |  | 8 | 1274.17 | 1.0424 | 2142.14 | 4.96 | 10625 | [5 empty] | Кабель питания CAB-TA-EU=
|  | (Инженерное оборудование) | [22 empty] | (Инженерное оборудование)
|  | Цена=1529/1,2 | [23 empty] | Цена=1529/1,2
| Приказ от 04.08.2020 № 421/пр п.92в | Заготовительно-складские расходы для оборудования - 1,2% ПЗ=1,2% (ОЗП=1,2%; ЭМ=1,2%; МАТ=1,2%) | [17 empty] | Заготовительно-складские расходы для оборудования - 1,2% ПЗ=1,2% (ОЗП=1,2%; ЭМ=1,2%; МАТ=1,2%)
| Приказ от 04.08.2020 № 421/пр п.91 | Транспортные затраты, в случае невозможности их определения на основании расчета или по результатам конъюнктурного анализа (от отпускной цены оборудования) - до 3% ПЗ=1,03 (ОЗП=1,03; ЭМ=1,03; МАТ=1,03) | [17 empty] | Транспортные затраты, в случае невозможности их определения на основании расчета или по результатам конъюнктурного анализа (от отпускной цены оборудования) - до 3% ПЗ=1,03 (ОЗП=1,03; ЭМ=1,03; МАТ=1,03)
|  | Всего по позиции |  |  | 10: 2142.14; 12: 10625 | [10 empty] | Всего по позиции
|  | Итоги по разделу 4 Активное оборудование систем СС и СТС шкафов ТКШ-1 и ТКШ-2 и кабели питания : | [25 empty] | Итоги по разделу 4 Активное оборудование систем СС и СТС шкафов ТКШ-1 и ТКШ-2 и кабели питания :
|  | Итого прямые затраты (справочно) |  |  | 10: 558.45 | [15 empty] | Итого прямые затраты (справочно)
|  | в том числе: | [26 empty] | в том числе:
|  | Оплата труда рабочих |  |  | 10: 506.6 | [15 empty] | Оплата труда рабочих
|  | Эксплуатация машин |  |  | 10: 39.49 | [15 empty] | Эксплуатация машин
|  | в том числе оплата труда машинистов (Отм) |  |  | 10: 7.05 | [15 empty] | в том числе оплата труда машинистов (Отм)
|  | Материалы |  |  | 10: 12.36 | [15 empty] | Материалы
|  | Монтажные работы |  |  | 10: 1293.8 | [15 empty] | Монтажные работы
|  | в том числе: | [26 empty] | в том числе:
|  | оплата труда |  |  | 10: 506.6 | [15 empty] | оплата труда
|  | эксплуатация машин и механизмов |  |  | 10: 39.49 | [15 empty] | эксплуатация машин и механизмов
|  | в том числе оплата труда машинистов (ОТм) |  |  | 10: 7.05 | [15 empty] | в том числе оплата труда машинистов (ОТм)
|  | материалы |  |  | 10: 12.36 | [15 empty] | материалы
|  | накладные расходы |  |  | 10: 483.74 | [15 empty] | накладные расходы
|  | сметная прибыль |  |  | 10: 251.61 | [15 empty] | сметная прибыль
|  | Оборудование |  |  | 10: 629828.03 | [15 empty] | Оборудование
|  | Инженерное оборудование |  |  | 10: 629828.03 | [15 empty] | Инженерное оборудование
|  | Итого ФОТ (справочно) |  |  | 10: 513.65 | [15 empty] | Итого ФОТ (справочно)
|  | Итого накладные расходы (справочно) |  |  | 10: 483.74 | [15 empty] | Итого накладные расходы (справочно)
|  | Итого сметная прибыль (справочно) |  |  | 10: 251.61 | [15 empty] | Итого сметная прибыль (справочно)
|  | Итого по разделу 4 Активное оборудование систем СС и СТС шкафов ТКШ-1 и ТКШ-2 и кабели питания |  |  | 10: 631121.83 | [16 empty] | Итого по разделу 4 Активное оборудование систем СС и СТС шкафов ТКШ-1 и ТКШ-2 и кабели питания
|  | в том числе: | [26 empty] | в том числе:
|  | оборудование, отсутствующее в ФРСН |  |  | 10: 576548.59 | [15 empty] | оборудование отсутствующее в СНБ
Раздел 5. Телефонизация | [17 empty] | Раздел 5. Телефонизация
Розетки RJ-45 | [30 empty] | Розетки RJ-45
108 | ФЕРм10-04-066-07 | Розетка микрофонная (прим.компьютерная) |  |  | 4: шт; 7: 353 | [5 empty] | Розетка микрофонная (прим.компьютерная)
| Приказ от 04.08.2020 № 421/пр прил.10 табл.1 п.8.1 | Производство работ осуществляется в горной местности: на высоте свыше 1500 до 2500 м над уровнем моря ОЗП=1,25; ЭМ=1,25 к расх.; ЗПМ=1,25; ТЗ=1,25; ТЗМ=1,25 | [17 empty] | Производство работ осуществляется в горной местности: на высоте свыше 1500 до 2500 м над уровнем моря ОЗП=1,25; ЭМ=1,25 к расх.; ЗПМ=1,25; ТЗ=1,25; ТЗМ=1,25
| 1 | ОТ |  |  | 8: 8.53; 9: 1.25; 10: 3763.86 | [7 empty] | ОТ
| 4 | М |  |  | 8: 0.78; 10: 275.34 | [7 empty] | М
|  | ЗТ |  |  | 4: чел.-ч; 5: 1; 6: 1.25; 7: 441.25 | [8 empty] | ЗТ
|  | Итого по расценке |  |  | 8: 9.31; 10: 4039.2 | [9 empty] | Итого по расценке
|  | ФОТ |  |  | 10: 3763.86 | [8 empty] | ФОТ
| Приказ № 812/пр от 21.12.2020 Прил. п.51.2 | НР Монтаж радиотелевизионного и электронного оборудования |  |  | 4: %; 5: 95; 7: 95; 10: 3575.67 | [8 empty] | НР Монтаж радиотелевизионного и электронного оборудования
| Приказ № 774/пр от 11.12.2020 Прил. п.51.2 | СП Монтаж радиотелевизионного и электронного оборудования |  |  | 4: %; 5: 53; 7: 53; 10: 1994.85 | [8 empty] | СП Монтаж радиотелевизионного и электронного оборудования
|  | Всего по позиции |  |  | 10: 9609.72 | [10 empty] | Всего по позиции
109 | ТЦ_20.4.03.03_77_7713043056_11.02.2022_02 (ТОМ 3.5, КА п34, стр 90-91) | Компьютерная розетка RJ-45, кат.5E (разъем AMP), черная, 1мод. 77646N |  |  | шт |  |  | 353 | 154.17 | 1.02 | 5917.91 | 9.38 | 55510 | [5 empty] | Компьютерная розетка RJ-45, кат.5E (разъем AMP), черная, 1мод. 77646N
|  | (Материалы) | [22 empty] | (Материалы)
|  | Цена=185/1,2 | [23 empty] | Цена=185/1,2
| Приказ от 04.08.2020 № 421/пр п.92а | Заготовительно-складские расходы для материальных ресурсов (за исключением металлических конструкций) - 2% ПЗ=2% (ОЗП=2%; ЭМ=2%; МАТ=2%) | [17 empty] | Заготовительно-складские расходы для материальных ресурсов (за исключением металлических конструкций) - 2% ПЗ=2% (ОЗП=2%; ЭМ=2%; МАТ=2%)
|  | Всего по позиции |  |  | 10: 5917.91; 12: 55510 | [10 empty] | Всего по позиции
110 | ФЕРм08-03-544-03 | Колонка распределительная со штепсельными розетками на ток 25 А, устанавливаемая на модульной коробке и присоединяемая к магистрали из проводов с жилами сечением: до 35 мм2 (прим. напольная башенка BUS) |  |  | 4: шт; 7: 353 | [5 empty] | Колонка распределительная со штепсельными розетками на ток 25 А, устанавливаемая на модульной коробке и присоединяемая к магистрали из проводов с жилами сечением: до 35 мм2 (прим. напольная башенка BUS)
| Приказ от 04.08.2020 № 421/пр прил.10 табл.1 п.8.1 | Производство работ осуществляется в горной местности: на высоте свыше 1500 до 2500 м над уровнем моря ОЗП=1,25; ЭМ=1,25 к расх.; ЗПМ=1,25; ТЗ=1,25; ТЗМ=1,25 | [17 empty] | Производство работ осуществляется в горной местности: на высоте свыше 1500 до 2500 м над уровнем моря ОЗП=1,25; ЭМ=1,25 к расх.; ЗПМ=1,25; ТЗ=1,25; ТЗМ=1,25
| 1 | ОТ |  |  | 8: 17.95; 9: 1.25; 10: 7920.44 | [7 empty] | ОТ
| 4 | М |  |  | 8: 0.5; 10: 176.5 | [7 empty] | М
|  | ЗТ |  |  | 4: чел.-ч; 5: 1.91; 6: 1.25; 7: 842.7875 | [8 empty] | ЗТ
|  | Итого по расценке |  |  | 8: 18.45; 10: 8096.94 | [9 empty] | Итого по расценке
|  | ФОТ |  |  | 10: 7920.44 | [8 empty] | ФОТ
| Приказ № 812/пр от 21.12.2020 Прил. п.49.3 | НР Электротехнические установки на других объектах |  |  | 4: %; 5: 97; 7: 97; 10: 7682.83 | [8 empty] | НР Электротехнические установки на других объектах
| Приказ № 774/пр от 11.12.2020 Прил. п.49.3 | СП Электротехнические установки на других объектах |  |  | 4: %; 5: 51; 7: 51; 10: 4039.42 | [8 empty] | СП Электротехнические установки на других объектах
|  | Всего по позиции |  |  | 10: 19819.19 | [10 empty] | Всего по позиции
111 | ТЦ_20.4.03.03_77_7713043056_11.02.2022_02 (ТОМ 3.5, КА п35, стр 90-91) | Напольная башенка BUS, 12 модулей, черная 09090 |  |  | шт |  |  | 353 | 2729.67 | 1.02 | 104780.92 | 9.38 | 982845 | [5 empty] | Напольная башенка BUS, 12 модулей, черная 09090
|  | (Материалы) | [22 empty] | (Материалы)
|  | Цена=3275,6/1,2 | [23 empty] | Цена=3275,6/1,2
| Приказ от 04.08.2020 № 421/пр п.92а | Заготовительно-складские расходы для материальных ресурсов (за исключением металлических конструкций) - 2% ПЗ=2% (ОЗП=2%; ЭМ=2%; МАТ=2%) | [17 empty] | Заготовительно-складские расходы для материальных ресурсов (за исключением металлических конструкций) - 2% ПЗ=2% (ОЗП=2%; ЭМ=2%; МАТ=2%)
|  | Всего по позиции |  |  | 10: 104780.92; 12: 982845 | [10 empty] | Всего по позиции
112 | ФЕРм10-04-066-07 | Розетка микрофонная (прим.компьютерная двойная) |  |  | 4: шт; 7: 7 | [5 empty] | Розетка микрофонная (прим.компьютерная двойная)
| Приказ от 04.08.2020 № 421/пр прил.10 табл.1 п.8.1 | Производство работ осуществляется в горной местности: на высоте свыше 1500 до 2500 м над уровнем моря ОЗП=1,25; ЭМ=1,25 к расх.; ЗПМ=1,25; ТЗ=1,25; ТЗМ=1,25 | [17 empty] | Производство работ осуществляется в горной местности: на высоте свыше 1500 до 2500 м над уровнем моря ОЗП=1,25; ЭМ=1,25 к расх.; ЗПМ=1,25; ТЗ=1,25; ТЗМ=1,25
| 1 | ОТ |  |  | 8: 8.53; 9: 1.25; 10: 74.64 | [7 empty] | ОТ
| 4 | М |  |  | 8: 0.78; 10: 5.46 | [7 empty] | М
|  | ЗТ |  |  | 4: чел.-ч; 5: 1; 6: 1.25; 7: 8.75 | [8 empty] | ЗТ
|  | Итого по расценке |  |  | 8: 9.31; 10: 80.1 | [9 empty] | Итого по расценке
|  | ФОТ |  |  | 10: 74.64 | [8 empty] | ФОТ
| Приказ № 812/пр от 21.12.2020 Прил. п.51.2 | НР Монтаж радиотелевизионного и электронного оборудования |  |  | 4: %; 5: 95; 7: 95; 10: 70.91 | [8 empty] | НР Монтаж радиотелевизионного и электронного оборудования
| Приказ № 774/пр от 11.12.2020 Прил. п.51.2 | СП Монтаж радиотелевизионного и электронного оборудования |  |  | 4: %; 5: 53; 7: 53; 10: 39.56 | [8 empty] | СП Монтаж радиотелевизионного и электронного оборудования
|  | Всего по позиции |  |  | 10: 190.57 | [10 empty] | Всего по позиции
113 | ТЦ_20.4.03.03_77_7713043056_11.02.2022_02 (ТОМ 3.5, КА п36, стр 90-91) | Розетка ATLASDESIGN двойная компьютерная RJ45+RJ45 категория 5E механизм белый ATN000185 |  |  | шт |  |  | 7 | 890.33 | 1.02 | 677.72 | 9.38 | 6357 | [5 empty] | Розетка ATLASDESIGN двойная компьютерная RJ45+RJ45 категория 5E механизм белый ATN000185
|  | (Материалы) | [22 empty] | (Материалы)
|  | Цена=1068,39/1,2 | [23 empty] | Цена=1068,39/1,2
| Приказ от 04.08.2020 № 421/пр п.92а | Заготовительно-складские расходы для материальных ресурсов (за исключением металлических конструкций) - 2% ПЗ=2% (ОЗП=2%; ЭМ=2%; МАТ=2%) | [17 empty] | Заготовительно-складские расходы для материальных ресурсов (за исключением металлических конструкций) - 2% ПЗ=2% (ОЗП=2%; ЭМ=2%; МАТ=2%)
|  | Всего по позиции |  |  | 10: 677.72; 12: 6357 | [10 empty] | Всего по позиции
114 | ФЕРм08-03-591-11 | Розетка штепсельная: трехполюсная |  |  | 4: 100 шт; 7: 0.07 | [5 empty] | Розетка штепсельная: трехполюсная
|  | Объем=7 / 100 | [24 empty] | Объем=7 / 100
| Приказ от 04.08.2020 № 421/пр прил.10 табл.1 п.8.1 | Производство работ осуществляется в горной местности: на высоте свыше 1500 до 2500 м над уровнем моря ОЗП=1,25; ЭМ=1,25 к расх.; ЗПМ=1,25; ТЗ=1,25; ТЗМ=1,25 | [17 empty] | Производство работ осуществляется в горной местности: на высоте свыше 1500 до 2500 м над уровнем моря ОЗП=1,25; ЭМ=1,25 к расх.; ЗПМ=1,25; ТЗ=1,25; ТЗМ=1,25
| 1 | ОТ |  |  | 8: 582.6; 9: 1.25; 10: 50.98 | [7 empty] | ОТ
| 2 | ЭМ |  |  | 8: 14.49; 9: 1.25; 10: 1.27 | [7 empty] | ЭМ
| 3 | в т.ч. ОТм |  |  | 8: 2.01; 9: 1.25; 10: 0.18 | [7 empty] | в т.ч. ОТм
| 4 | М |  |  | 8: 59.65; 10: 4.18 | [7 empty] | М
|  | ЗТ |  |  | 4: чел.-ч; 5: 58.73; 6: 1.25; 7: 5.1389 | [8 empty] | ЗТ
|  | ЗТм |  |  | 4: чел.-ч; 5: 0.16; 6: 1.25; 7: 0.014 | [8 empty] | ЗТм
|  | Итого по расценке |  |  | 8: 656.74; 10: 56.43 | [9 empty] | Итого по расценке
|  | ФОТ |  |  | 10: 51.16 | [8 empty] | ФОТ
| Приказ № 812/пр от 21.12.2020 Прил. п.49.3 | НР Электротехнические установки на других объектах |  |  | 4: %; 5: 97; 7: 97; 10: 49.63 | [8 empty] | НР Электротехнические установки на других объектах
| Приказ № 774/пр от 11.12.2020 Прил. п.49.3 | СП Электротехнические установки на других объектах |  |  | 4: %; 5: 51; 7: 51; 10: 26.09 | [8 empty] | СП Электротехнические установки на других объектах
|  | Всего по позиции |  |  | 10: 132.15 | [10 empty] | Всего по позиции
115 | ФССЦ-20.4.03.03-0012 | Розетка телевизионная для скрытой проводки, САТ-Г, белая |  |  | 4: 100 шт; 7: 0.07; 8: 893; 10: 62.51 | [5 empty] | Розетка телевизионная для скрытой проводки, САТ-Г, белая
|  | (Материалы) | [22 empty] | (Материалы)
|  | Объем=7 / 100 | [24 empty] | Объем=7 / 100
|  | Всего по позиции |  |  | 10: 62.51 | [10 empty] | Всего по позиции
116 | ФССЦ-20.4.03.02-0011 | Рамка "Legrand" Valena из термопласта 1 пост |  |  | 4: 100 шт; 7: 0.14; 8: 547.19; 10: 76.61 | [5 empty] | Рамка "Legrand" Valena из термопласта 1 пост
|  | (Материалы) | [22 empty] | (Материалы)
|  | Объем=14 / 100 | [24 empty] | Объем=14 / 100
|  | Всего по позиции |  |  | 10: 76.61 | [10 empty] | Всего по позиции
Телефонные аппараты и плинт | [30 empty] | Телефонные аппараты и плинт
117 | ФЕРм10-02-017-02 | Устройство телефонное |  |  | 4: шт; 7: 71 | [5 empty] | Устройство телефонное
| Приказ от 04.08.2020 № 421/пр прил.10 табл.1 п.8.1 | Производство работ осуществляется в горной местности: на высоте свыше 1500 до 2500 м над уровнем моря ОЗП=1,25; ЭМ=1,25 к расх.; ЗПМ=1,25; ТЗ=1,25; ТЗМ=1,25 | [17 empty] | Производство работ осуществляется в горной местности: на высоте свыше 1500 до 2500 м над уровнем моря ОЗП=1,25; ЭМ=1,25 к расх.; ЗПМ=1,25; ТЗ=1,25; ТЗМ=1,25
| 1 | ОТ |  |  | 8: 278.98; 9: 1.25; 10: 24759.48 | [7 empty] | ОТ
| 4 | М |  |  | 8: 16.98; 10: 1205.58 | [7 empty] | М
|  | ЗТ |  |  | 4: чел.-ч; 5: 29; 6: 1.25; 7: 2573.75 | [8 empty] | ЗТ
|  | Итого по расценке |  |  | 8: 295.96; 10: 25965.06 | [9 empty] | Итого по расценке
|  | ФОТ |  |  | 10: 24759.48 | [8 empty] | ФОТ
| Приказ № 812/пр от 21.12.2020 Прил. п.51.1 | НР Прокладка и монтаж сетей связи |  |  | 4: %; 5: 90; 7: 90; 10: 22283.53 | [8 empty] | НР Прокладка и монтаж сетей связи
| Приказ № 774/пр от 11.12.2020 Прил. п.51.1 | СП Прокладка и монтаж сетей связи |  |  | 4: %; 5: 46; 7: 46; 10: 11389.36 | [8 empty] | СП Прокладка и монтаж сетей связи
|  | Всего по позиции |  |  | 10: 59637.95 | [10 empty] | Всего по позиции
118 | ФССЦ-61.1.02.01-0012 | IP-телефон на 16 логических линий |  |  | 4: шт; 7: 71; 8: 874.86; 10: 62115.06 | [5 empty] | IP-телефон на 16 логических линий
|  | (Материалы) | [22 empty] | (Материалы)
|  | Всего по позиции |  |  | 10: 62115.06 | [10 empty] | Всего по позиции
119 | ФЕРм10-01-001-10 | Плата разного назначения с подготовкой места установки | [16 empty] | Плата разного назначения с подготовкой места установки | bar: 4; 7
| Приказ от 04.08.2020 № 421/пр прил.10 табл.1 п.8.1 | Производство работ осуществляется в горной местности: на высоте свыше 1500 до 2500 м над уровнем моря ОЗП=1,25; ЭМ=1,25 к расх.; ЗПМ=1,25; ТЗ=1,25; ТЗМ=1,25 | [17 empty] | Производство работ осуществляется в горной местности: на высоте свыше 1500 до 2500 м над уровнем моря ОЗП=1,25; ЭМ=1,25 к расх.; ЗПМ=1,25; ТЗ=1,25; ТЗМ=1,25
| 1 | ОТ |  |  | 8: 50.02; 9: 1.25; 10: 62.53 | [7 empty] | ОТ
| 2 | ЭМ |  |  | 8: 18; 9: 1.25; 10: 22.5 | [7 empty] | ЭМ
| 3 | в т.ч. ОТм |  |  | 8: 2.01; 9: 1.25; 10: 2.51 | [7 empty] | в т.ч. ОТм
| 4 | М |  |  | 8: 4.49; 10: 4.49 | [7 empty] | М
|  | ЗТ |  |  | 4: чел.-ч; 5: 5.2; 6: 1.25; 7: 6.5 | [8 empty] | ЗТ
|  | ЗТм |  |  | 4: чел.-ч; 5: 0.2; 6: 1.25; 7: 0.25 | [8 empty] | ЗТм
|  | Итого по расценке |  |  | 8: 72.51; 10: 89.52 | [9 empty] | Итого по расценке
|  | ФОТ |  |  | 10: 65.04 | [8 empty] | ФОТ
| Приказ № 812/пр от 21.12.2020 Прил. п.51.1 | НР Прокладка и монтаж сетей связи |  |  | 4: %; 5: 90; 7: 90; 10: 58.54 | [8 empty] | НР Прокладка и монтаж сетей связи
| Приказ № 774/пр от 11.12.2020 Прил. п.51.1 | СП Прокладка и монтаж сетей связи |  |  | 4: %; 5: 46; 7: 46; 10: 29.92 | [8 empty] | СП Прокладка и монтаж сетей связи
|  | Всего по позиции |  |  | 10: 177.98 | [10 empty] | Всего по позиции
120 О | ТЦ_61.3.05.00_77_7713043056_11.02.2022_02 (ТОМ 3.5, КА п37, стр 132-134) | Модуль подключение кабеля к кроссовому оборудованию 6089 1 102-06 |  |  | шт |  |  | 1 | 540 | 1.0424 | 113.51 | 4.96 | 563 | [5 empty] | Модуль подключение кабеля к кроссовому оборудованию 6089 1 102-06
|  | (Инженерное оборудование) | [22 empty] | (Инженерное оборудование)
|  | Цена=648/1,2 | [23 empty] | Цена=648/1,2
| Приказ от 04.08.2020 № 421/пр п.92в | Заготовительно-складские расходы для оборудования - 1,2% ПЗ=1,2% (ОЗП=1,2%; ЭМ=1,2%; МАТ=1,2%) | [17 empty] | Заготовительно-складские расходы для оборудования - 1,2% ПЗ=1,2% (ОЗП=1,2%; ЭМ=1,2%; МАТ=1,2%)
| Приказ от 04.08.2020 № 421/пр п.91 | Транспортные затраты, в случае невозможности их определения на основании расчета или по результатам конъюнктурного анализа (от отпускной цены оборудования) - до 3% ПЗ=1,03 (ОЗП=1,03; ЭМ=1,03; МАТ=1,03) | [17 empty] | Транспортные затраты, в случае невозможности их определения на основании расчета или по результатам конъюнктурного анализа (от отпускной цены оборудования) - до 3% ПЗ=1,03 (ОЗП=1,03; ЭМ=1,03; МАТ=1,03)
|  | Всего по позиции |  |  | 10: 113.51; 12: 563 | [10 empty] | Всего по позиции
|  | Итоги по разделу 5 Телефонизация : | [25 empty] | Итоги по разделу 5 Телефонизация :
|  | Итого прямые затраты (справочно) |  |  | 10: 211957.98 | [15 empty] | Итого прямые затраты (справочно)
|  | в том числе: | [26 empty] | в том числе:
|  | Оплата труда рабочих |  |  | 10: 36631.93 | [15 empty] | Оплата труда рабочих
|  | Эксплуатация машин |  |  | 10: 23.77 | [15 empty] | Эксплуатация машин
|  | в том числе оплата труда машинистов (Отм) |  |  | 10: 2.69 | [15 empty] | в том числе оплата труда машинистов (Отм)
|  | Материалы |  |  | 10: 175302.28 | [15 empty] | Материалы
|  | Строительные работы |  |  | 10: 173630.73 | [15 empty] | Строительные работы
|  | в том числе: | [26 empty] | в том числе:
|  | материалы |  |  | 10: 173630.73 | [15 empty] | материалы
|  | Монтажные работы |  |  | 10: 89567.56 | [15 empty] | Монтажные работы
|  | в том числе: | [26 empty] | в том числе:
|  | оплата труда |  |  | 10: 36631.93 | [15 empty] | оплата труда
|  | эксплуатация машин и механизмов |  |  | 10: 23.77 | [15 empty] | эксплуатация машин и механизмов
|  | в том числе оплата труда машинистов (ОТм) |  |  | 10: 2.69 | [15 empty] | в том числе оплата труда машинистов (ОТм)
|  | материалы |  |  | 10: 1671.55 | [15 empty] | материалы
|  | накладные расходы |  |  | 10: 33721.11 | [15 empty] | накладные расходы
|  | сметная прибыль |  |  | 10: 17519.2 | [15 empty] | сметная прибыль
|  | Оборудование |  |  | 10: 113.51 | [15 empty] | Оборудование
|  | Инженерное оборудование |  |  | 10: 113.51 | [15 empty] | Инженерное оборудование
|  | Итого ФОТ (справочно) |  |  | 10: 36634.62 | [15 empty] | Итого ФОТ (справочно)
|  | Итого накладные расходы (справочно) |  |  | 10: 33721.11 | [15 empty] | Итого накладные расходы (справочно)
|  | Итого сметная прибыль (справочно) |  |  | 10: 17519.2 | [15 empty] | Итого сметная прибыль (справочно)
|  | Итого по разделу 5 Телефонизация |  |  | 10: 263311.8 | [16 empty] | Итого по разделу 5 Телефонизация
Раздел 6. Электрочасофикация | [17 empty] | Раздел 6. Электрочасофикация
121 | ФЕРм10-08-016-01 | Электрочасы вторичные для помещений односторонние: на стене |  |  | 4: шт; 7: 4 | [5 empty] | Электрочасы вторичные для помещений односторонние: на стене
| Приказ от 04.08.2020 № 421/пр прил.10 табл.1 п.8.1 | Производство работ осуществляется в горной местности: на высоте свыше 1500 до 2500 м над уровнем моря ОЗП=1,25; ЭМ=1,25 к расх.; ЗПМ=1,25; ТЗ=1,25; ТЗМ=1,25 | [17 empty] | Производство работ осуществляется в горной местности: на высоте свыше 1500 до 2500 м над уровнем моря ОЗП=1,25; ЭМ=1,25 к расх.; ЗПМ=1,25; ТЗ=1,25; ТЗМ=1,25
| 1 | ОТ |  |  | 8: 18.14; 9: 1.25; 10: 90.7 | [7 empty] | ОТ
| 4 | М |  |  | 8: 0.83; 10: 3.32 | [7 empty] | М
|  | ЗТ |  |  | 4: чел.-ч; 5: 2; 6: 1.25; 7: 10 | [8 empty] | ЗТ
|  | Итого по расценке |  |  | 8: 18.97; 10: 94.02 | [9 empty] | Итого по расценке
|  | ФОТ |  |  | 10: 90.7 | [8 empty] | ФОТ
| Приказ № 812/пр от 21.12.2020 Прил. п.51.1 | НР Прокладка и монтаж сетей связи |  |  | 4: %; 5: 90; 7: 90; 10: 81.63 | [8 empty] | НР Прокладка и монтаж сетей связи
| Приказ № 774/пр от 11.12.2020 Прил. п.51.1 | СП Прокладка и монтаж сетей связи |  |  | 4: %; 5: 46; 7: 46; 10: 41.72 | [8 empty] | СП Прокладка и монтаж сетей связи
|  | Всего по позиции |  |  | 10: 217.37 | [10 empty] | Всего по позиции
122 О | ТЦ_61.1.04.09_77_7715794890_11.02.2022_02 (ТОМ 3.5, КА п25, стр 84-87) | Вторичные цифровые часы NTP Импульс-421-ETN-NTP |  |  | шт. |  |  | 4 | 12075 | 1.0424 | 10150.4 | 4.96 | 50346 | [5 empty] | Вторичные цифровые часы NTP Импульс-421-ETN-NTP
|  | (Инженерное оборудование) | [22 empty] | (Инженерное оборудование)
|  | Цена=14490/1,2 | [23 empty] | Цена=14490/1,2
| Приказ от 04.08.2020 № 421/пр п.92в | Заготовительно-складские расходы для оборудования - 1,2% ПЗ=1,2% (ОЗП=1,2%; ЭМ=1,2%; МАТ=1,2%) | [17 empty] | Заготовительно-складские расходы для оборудования - 1,2% ПЗ=1,2% (ОЗП=1,2%; ЭМ=1,2%; МАТ=1,2%)
| Приказ от 04.08.2020 № 421/пр п.91 | Транспортные затраты, в случае невозможности их определения на основании расчета или по результатам конъюнктурного анализа (от отпускной цены оборудования) - до 3% ПЗ=1,03 (ОЗП=1,03; ЭМ=1,03; МАТ=1,03) | [17 empty] | Транспортные затраты, в случае невозможности их определения на основании расчета или по результатам конъюнктурного анализа (от отпускной цены оборудования) - до 3% ПЗ=1,03 (ОЗП=1,03; ЭМ=1,03; МАТ=1,03)
|  | Всего по позиции |  |  | 10: 10150.4; 12: 50346 | [10 empty] | Всего по позиции
123 | ФЕРм10-08-015-01 | Часы первичные электрические показывающие кварцевые типа ПКЧЗ-2-РН-Р24-Р6-1 | [16 empty] | Часы первичные электрические показывающие кварцевые типа ПКЧЗ-2-РН-Р24-Р6-1 | bar: 4; 7
| Приказ от 04.08.2020 № 421/пр прил.10 табл.1 п.8.1 | Производство работ осуществляется в горной местности: на высоте свыше 1500 до 2500 м над уровнем моря ОЗП=1,25; ЭМ=1,25 к расх.; ЗПМ=1,25; ТЗ=1,25; ТЗМ=1,25 | [17 empty] | Производство работ осуществляется в горной местности: на высоте свыше 1500 до 2500 м над уровнем моря ОЗП=1,25; ЭМ=1,25 к расх.; ЗПМ=1,25; ТЗ=1,25; ТЗМ=1,25
| 1 | ОТ |  |  | 8: 31.5; 9: 1.25; 10: 39.38 | [7 empty] | ОТ
| 4 | М |  |  | 8: 0.95; 10: 0.95 | [7 empty] | М
|  | ЗТ |  |  | 4: чел.-ч; 5: 3; 6: 1.25; 7: 3.75 | [8 empty] | ЗТ
|  | Итого по расценке |  |  | 8: 32.45; 10: 40.33 | [9 empty] | Итого по расценке
|  | ФОТ |  |  | 10: 39.38 | [8 empty] | ФОТ
| Приказ № 812/пр от 21.12.2020 Прил. п.51.1 | НР Прокладка и монтаж сетей связи |  |  | 4: %; 5: 90; 7: 90; 10: 35.44 | [8 empty] | НР Прокладка и монтаж сетей связи
| Приказ № 774/пр от 11.12.2020 Прил. п.51.1 | СП Прокладка и монтаж сетей связи |  |  | 4: %; 5: 46; 7: 46; 10: 18.11 | [8 empty] | СП Прокладка и монтаж сетей связи
|  | Всего по позиции |  |  | 10: 93.88 | [10 empty] | Всего по позиции
124 О | ТЦ_61.1.04.09_77_7713043056_11.02.2022_02 (ТОМ 3.5, КА п38, стр 132-134) | Электронные часы с NTP внешние Импульс-424-HMS-T-ER2 |  |  | шт |  |  | 1 | 18658.33 | 1.0424 | 3921.17 | 4.96 | 19449 | [5 empty] | Электронные часы с NTP внешние Импульс-424-HMS-T-ER2
|  | (Оборудование) | [22 empty] | (Оборудование)
|  | Цена=22390/1,2 | [23 empty] | Цена=22390/1,2
| Приказ от 04.08.2020 № 421/пр п.92в | Заготовительно-складские расходы для оборудования - 1,2% ПЗ=1,2% (ОЗП=1,2%; ЭМ=1,2%; МАТ=1,2%) | [17 empty] | Заготовительно-складские расходы для оборудования - 1,2% ПЗ=1,2% (ОЗП=1,2%; ЭМ=1,2%; МАТ=1,2%)
| Приказ от 04.08.2020 № 421/пр п.91 | Транспортные затраты, в случае невозможности их определения на основании расчета или по результатам конъюнктурного анализа (от отпускной цены оборудования) - до 3% ПЗ=1,03 (ОЗП=1,03; ЭМ=1,03; МАТ=1,03) | [17 empty] | Транспортные затраты, в случае невозможности их определения на основании расчета или по результатам конъюнктурного анализа (от отпускной цены оборудования) - до 3% ПЗ=1,03 (ОЗП=1,03; ЭМ=1,03; МАТ=1,03)
|  | Всего по позиции |  |  | 10: 3921.17; 12: 19449 | [10 empty] | Всего по позиции
|  | Итоги по разделу 6 Электрочасофикация : | [25 empty] | Итоги по разделу 6 Электрочасофикация :
|  | Итого прямые затраты (справочно) |  |  | 10: 134.35 | [15 empty] | Итого прямые затраты (справочно)
|  | в том числе: | [26 empty] | в том числе:
|  | Оплата труда рабочих |  |  | 10: 130.08 | [15 empty] | Оплата труда рабочих
|  | Материалы |  |  | 10: 4.27 | [15 empty] | Материалы
|  | Монтажные работы |  |  | 10: 311.25 | [15 empty] | Монтажные работы
|  | в том числе: | [26 empty] | в том числе:
|  | оплата труда |  |  | 10: 130.08 | [15 empty] | оплата труда
|  | материалы |  |  | 10: 4.27 | [15 empty] | материалы
|  | накладные расходы |  |  | 10: 117.07 | [15 empty] | накладные расходы
|  | сметная прибыль |  |  | 10: 59.83 | [15 empty] | сметная прибыль
|  | Оборудование |  |  | 10: 14071.57 | [15 empty] | Оборудование
|  | Оборудование |  |  | 10: 3921.17 | [15 empty] | Оборудование
|  | Инженерное оборудование |  |  | 10: 10150.4 | [15 empty] | Инженерное оборудование
|  | Итого ФОТ (справочно) |  |  | 10: 130.08 | [15 empty] | Итого ФОТ (справочно)
|  | Итого накладные расходы (справочно) |  |  | 10: 117.07 | [15 empty] | Итого накладные расходы (справочно)
|  | Итого сметная прибыль (справочно) |  |  | 10: 59.83 | [15 empty] | Итого сметная прибыль (справочно)
|  | Итого по разделу 6 Электрочасофикация |  |  | 10: 14382.82 | [16 empty] | Итого по разделу 6 Электрочасофикация
|  | в том числе: | [26 empty] | в том числе:
|  | оборудование, отсутствующее в ФРСН |  |  | 10: 10150.4 | [15 empty] | оборудование отсутствующее в СНБ
Раздел 7. Кабельная продукция систем СС, СТС, ТВ, ЧС | [17 empty] | Раздел 7. Кабельная продукция систем СС, СТС, ТВ, ЧС
125 | ФЕРм08-02-146-01 | Кабель до 35 кВ с креплением накладными скобами, масса 1 м кабеля: до 0,5 кг |  |  | 4: 100 м; 7: 151.77 | [5 empty] | Кабель до 35 кВ с креплением накладными скобами, масса 1 м кабеля: до 0,5 кг
|  | Объем=15177 / 100 | [24 empty] | Объем=15177 / 100
| Приказ от 04.08.2020 № 421/пр прил.10 табл.1 п.8.1 | Производство работ осуществляется в горной местности: на высоте свыше 1500 до 2500 м над уровнем моря ОЗП=1,25; ЭМ=1,25 к расх.; ЗПМ=1,25; ТЗ=1,25; ТЗМ=1,25 | [17 empty] | Производство работ осуществляется в горной местности: на высоте свыше 1500 до 2500 м над уровнем моря ОЗП=1,25; ЭМ=1,25 к расх.; ЗПМ=1,25; ТЗ=1,25; ТЗМ=1,25
| 1 | ОТ |  |  | 8: 110.54; 9: 1.25; 10: 20970.82 | [7 empty] | ОТ
| 2 | ЭМ |  |  | 8: 577.26; 9: 1.25; 10: 109513.44 | [7 empty] | ЭМ
| 3 | в т.ч. ОТм |  |  | 8: 55.11; 9: 1.25; 10: 10455.06 | [7 empty] | в т.ч. ОТм
| 4 | М |  |  | 8: 60.47; 10: 9177.53 | [7 empty] | М
|  | ЗТ |  |  | 4: чел.-ч; 5: 11.76; 6: 1.25; 7: 2231.019 | [8 empty] | ЗТ
|  | ЗТм |  |  | 4: чел.-ч; 5: 4.11; 6: 1.25; 7: 779.7184 | [8 empty] | ЗТм
|  | Итого по расценке |  |  | 8: 748.27; 10: 139661.79 | [9 empty] | Итого по расценке
|  | ФОТ |  |  | 10: 31425.88 | [8 empty] | ФОТ
| Приказ № 812/пр от 21.12.2020 Прил. п.49.3 | НР Электротехнические установки на других объектах |  |  | 4: %; 5: 97; 7: 97; 10: 30483.1 | [8 empty] | НР Электротехнические установки на других объектах
| Приказ № 774/пр от 11.12.2020 Прил. п.49.3 | СП Электротехнические установки на других объектах |  |  | 4: %; 5: 51; 7: 51; 10: 16027.2 | [8 empty] | СП Электротехнические установки на других объектах
|  | Всего по позиции |  |  | 10: 186172.09 | [10 empty] | Всего по позиции
126 | ФССЦ-21.1.04.01-1046 | Кабель витая пара U/UTP 4х2х0,52, категория 5e |  |  | 4: 1000 м; 7: 15.4805; 8: 1150.19; 10: 17805.56 | [5 empty] | Кабель витая пара U/UTP 4х2х0,52, категория 5e
|  | (Материалы) | [22 empty] | (Материалы)
|  | Объем=(15177*1,02) / 1000 | [24 empty] | Объем=(15177*1,02) / 1000
|  | Всего по позиции |  |  | 10: 17805.56 | [10 empty] | Всего по позиции
|  | Итоги по разделу 7 Кабельная продукция систем СС, СТС, ТВ, ЧС : | [25 empty] | Итоги по разделу 7 Кабельная продукция систем СС, СТС, ТВ, ЧС :
|  | Итого прямые затраты (справочно) |  |  | 10: 157467.35 | [15 empty] | Итого прямые затраты (справочно)
|  | в том числе: | [26 empty] | в том числе:
|  | Оплата труда рабочих |  |  | 10: 20970.82 | [15 empty] | Оплата труда рабочих
|  | Эксплуатация машин |  |  | 10: 109513.44 | [15 empty] | Эксплуатация машин
|  | в том числе оплата труда машинистов (Отм) |  |  | 10: 10455.06 | [15 empty] | в том числе оплата труда машинистов (Отм)
|  | Материалы |  |  | 10: 26983.09 | [15 empty] | Материалы
|  | Строительные работы |  |  | 10: 17805.56 | [15 empty] | Строительные работы
|  | в том числе: | [26 empty] | в том числе:
|  | материалы |  |  | 10: 17805.56 | [15 empty] | материалы
|  | Монтажные работы |  |  | 10: 186172.09 | [15 empty] | Монтажные работы
|  | в том числе: | [26 empty] | в том числе:
|  | оплата труда |  |  | 10: 20970.82 | [15 empty] | оплата труда
|  | эксплуатация машин и механизмов |  |  | 10: 109513.44 | [15 empty] | эксплуатация машин и механизмов
|  | в том числе оплата труда машинистов (ОТм) |  |  | 10: 10455.06 | [15 empty] | в том числе оплата труда машинистов (ОТм)
|  | материалы |  |  | 10: 9177.53 | [15 empty] | материалы
|  | накладные расходы |  |  | 10: 30483.1 | [15 empty] | накладные расходы
|  | сметная прибыль |  |  | 10: 16027.2 | [15 empty] | сметная прибыль
|  | Итого ФОТ (справочно) |  |  | 10: 31425.88 | [15 empty] | Итого ФОТ (справочно)
|  | Итого накладные расходы (справочно) |  |  | 10: 30483.1 | [15 empty] | Итого накладные расходы (справочно)
|  | Итого сметная прибыль (справочно) |  |  | 10: 16027.2 | [15 empty] | Итого сметная прибыль (справочно)
|  | Итого по разделу 7 Кабельная продукция систем СС, СТС, ТВ, ЧС |  |  | 10: 203977.65 | [16 empty] | Итого по разделу 7 Кабельная продукция систем СС, СТС, ТВ, ЧС
Раздел 8. Лицензии и ключи активации | [17 empty] | Раздел 8. Лицензии и ключи активации
127 О | ТЦ_103_77_7713043056_11.02.2022_02 (ТОМ 3.5, КА п39, стр 132-134) | Лицензия IPO LIC R6 AV IP ENDPOINT 1 |  |  | шт. |  |  | 71 | 3083.33 |  | 44136.29 | 4.96 | 218916 | [5 empty] | Лицензия IPO LIC R6 AV IP ENDPOINT 1
|  | (Инженерное оборудование) | [22 empty] | (Инженерное оборудование)
|  | Цена=3700/1,2 | [23 empty] | Цена=3700/1,2
|  | Всего по позиции |  |  | 10: 44136.29; 12: 218916 | [10 empty] | Всего по позиции
|  | Итоги по разделу 8 Лицензии и ключи активации : | [25 empty] | Итоги по разделу 8 Лицензии и ключи активации :
|  | Оборудование |  |  | 10: 44136.29 | [15 empty] | Оборудование
|  | Инженерное оборудование |  |  | 10: 44136.29 | [15 empty] | Инженерное оборудование
|  | Итого по разделу 8 Лицензии и ключи активации |  |  | 10: 44136.29 | [16 empty] | Итого по разделу 8 Лицензии и ключи активации
Раздел 9. Оборудования системы СРО и СР | [17 empty] | Раздел 9. Оборудования системы СРО и СР
128 О | ТЦ_61.3.05.00_71_7721546864_11.02.2022_02 (ТОМ 3.5, КА п26, стр 102-104) | Приемник БЗРП РП-312 |  |  | шт. |  |  | 2 | 2264.17 | 1.0424 | 951.61 | 4.96 | 4720 | [5 empty] | Приемник БЗРП РП-312
|  | (Инженерное оборудование) | [22 empty] | (Инженерное оборудование)
|  | Цена=2717/1,2 | [23 empty] | Цена=2717/1,2
| Приказ от 04.08.2020 № 421/пр п.92в | Заготовительно-складские расходы для оборудования - 1,2% ПЗ=1,2% (ОЗП=1,2%; ЭМ=1,2%; МАТ=1,2%) | [17 empty] | Заготовительно-складские расходы для оборудования - 1,2% ПЗ=1,2% (ОЗП=1,2%; ЭМ=1,2%; МАТ=1,2%)
| Приказ от 04.08.2020 № 421/пр п.91 | Транспортные затраты, в случае невозможности их определения на основании расчета или по результатам конъюнктурного анализа (от отпускной цены оборудования) - до 3% ПЗ=1,03 (ОЗП=1,03; ЭМ=1,03; МАТ=1,03) | [17 empty] | Транспортные затраты, в случае невозможности их определения на основании расчета или по результатам конъюнктурного анализа (от отпускной цены оборудования) - до 3% ПЗ=1,03 (ОЗП=1,03; ЭМ=1,03; МАТ=1,03)
|  | Всего по позиции |  |  | 10: 951.61; 12: 4720 | [10 empty] | Всего по позиции
129 | ФЕРм10-02-016-07 | Отдельно устанавливаемый: усилитель дуплексный или абонентский | [16 empty] | Отдельно устанавливаемый: усилитель дуплексный или абонентский | bar: 4; 7
| Приказ от 04.08.2020 № 421/пр прил.10 табл.1 п.8.1 | Производство работ осуществляется в горной местности: на высоте свыше 1500 до 2500 м над уровнем моря ОЗП=1,25; ЭМ=1,25 к расх.; ЗПМ=1,25; ТЗ=1,25; ТЗМ=1,25 | [17 empty] | Производство работ осуществляется в горной местности: на высоте свыше 1500 до 2500 м над уровнем моря ОЗП=1,25; ЭМ=1,25 к расх.; ЗПМ=1,25; ТЗ=1,25; ТЗМ=1,25
| 1 | ОТ |  |  | 8: 137.52; 9: 1.25; 10: 171.9 | [7 empty] | ОТ
| 2 | ЭМ |  |  | 8: 45; 9: 1.25; 10: 56.25 | [7 empty] | ЭМ
| 3 | в т.ч. ОТм |  |  | 8: 5.03; 9: 1.25; 10: 6.29 | [7 empty] | в т.ч. ОТм
| 4 | М |  |  | 8: 10.59; 10: 10.59 | [7 empty] | М
|  | ЗТ |  |  | 4: чел.-ч; 5: 12.4; 6: 1.25; 7: 15.5 | [8 empty] | ЗТ
|  | ЗТм |  |  | 4: чел.-ч; 5: 0.5; 6: 1.25; 7: 0.625 | [8 empty] | ЗТм
|  | Итого по расценке |  |  | 8: 193.11; 10: 238.74 | [9 empty] | Итого по расценке
|  | ФОТ |  |  | 10: 178.19 | [8 empty] | ФОТ
| Приказ № 812/пр от 21.12.2020 Прил. п.51.1 | НР Прокладка и монтаж сетей связи |  |  | 4: %; 5: 90; 7: 90; 10: 160.37 | [8 empty] | НР Прокладка и монтаж сетей связи
| Приказ № 774/пр от 11.12.2020 Прил. п.51.1 | СП Прокладка и монтаж сетей связи |  |  | 4: %; 5: 46; 7: 46; 10: 81.97 | [8 empty] | СП Прокладка и монтаж сетей связи
|  | Всего по позиции |  |  | 10: 481.08 | [10 empty] | Всего по позиции
130 О | ТЦ_61.2.00.00_77_7713043056_11.02.2022_02 (ТОМ 3.5, КА п40, стр 132-134) | Двухзональный блок речевого оповещения 120 Вт, 100 В для каждой зоны АРИЯ-ТС-БРО-РМ-2-120 |  |  | шт. |  |  | 1 | 66875 | 1.0424 | 14054.03 | 4.96 | 69708 | [5 empty] | Двухзональный блок речевого оповещения 120 Вт, 100 В для каждой зоны АРИЯ-ТС-БРО-РМ-2-120
|  | (Оборудование) | [22 empty] | (Оборудование)
|  | Цена=80250/1,2 | [23 empty] | Цена=80250/1,2
| Приказ от 04.08.2020 № 421/пр п.92в | Заготовительно-складские расходы для оборудования - 1,2% ПЗ=1,2% (ОЗП=1,2%; ЭМ=1,2%; МАТ=1,2%) | [17 empty] | Заготовительно-складские расходы для оборудования - 1,2% ПЗ=1,2% (ОЗП=1,2%; ЭМ=1,2%; МАТ=1,2%)
| Приказ от 04.08.2020 № 421/пр п.91 | Транспортные затраты, в случае невозможности их определения на основании расчета или по результатам конъюнктурного анализа (от отпускной цены оборудования) - до 3% ПЗ=1,03 (ОЗП=1,03; ЭМ=1,03; МАТ=1,03) | [17 empty] | Транспортные затраты, в случае невозможности их определения на основании расчета или по результатам конъюнктурного анализа (от отпускной цены оборудования) - до 3% ПЗ=1,03 (ОЗП=1,03; ЭМ=1,03; МАТ=1,03)
|  | Всего по позиции |  |  | 10: 14054.03; 12: 69708 | [10 empty] | Всего по позиции
131 | ФЕРм10-03-002-12 | Электрическая проверка и регулировка: комплекта преобразовательного и усилительного оборудования многоканальных систем |  |  | 4: компл; 7: 1 | [5 empty] | Электрическая проверка и регулировка: комплекта преобразовательного и усилительного оборудования многоканальных систем
| Приказ от 04.08.2020 № 421/пр прил.10 табл.1 п.8.1 | Производство работ осуществляется в горной местности: на высоте свыше 1500 до 2500 м над уровнем моря ОЗП=1,25; ЭМ=1,25 к расх.; ЗПМ=1,25; ТЗ=1,25; ТЗМ=1,25 | [17 empty] | Производство работ осуществляется в горной местности: на высоте свыше 1500 до 2500 м над уровнем моря ОЗП=1,25; ЭМ=1,25 к расх.; ЗПМ=1,25; ТЗ=1,25; ТЗМ=1,25
| 1 | ОТ |  |  | 8: 114.23; 9: 1.25; 10: 142.79 | [7 empty] | ОТ
| 4 | М |  |  | 8: 2.28; 10: 2.28 | [7 empty] | М
|  | ЗТ |  |  | 4: чел.-ч; 5: 10.3; 6: 1.25; 7: 12.875 | [8 empty] | ЗТ
|  | Итого по расценке |  |  | 8: 116.51; 10: 145.07 | [9 empty] | Итого по расценке
|  | ФОТ |  |  | 10: 142.79 | [8 empty] | ФОТ
| Приказ № 812/пр от 21.12.2020 Прил. п.51.1 | НР Прокладка и монтаж сетей связи |  |  | 4: %; 5: 90; 7: 90; 10: 128.51 | [8 empty] | НР Прокладка и монтаж сетей связи
| Приказ № 774/пр от 11.12.2020 Прил. п.51.1 | СП Прокладка и монтаж сетей связи |  |  | 4: %; 5: 46; 7: 46; 10: 65.68 | [8 empty] | СП Прокладка и монтаж сетей связи
|  | Всего по позиции |  |  | 10: 339.26 | [10 empty] | Всего по позиции
132 | ФЕРм10-02-016-07 | Отдельно устанавливаемый: усилитель дуплексный или абонентский |  |  | 4: шт; 7: 3 | [5 empty] | Отдельно устанавливаемый: усилитель дуплексный или абонентский
|  | Объем=1+2 | [24 empty] | Объем=1+2
| Приказ от 04.08.2020 № 421/пр прил.10 табл.1 п.8.1 | Производство работ осуществляется в горной местности: на высоте свыше 1500 до 2500 м над уровнем моря ОЗП=1,25; ЭМ=1,25 к расх.; ЗПМ=1,25; ТЗ=1,25; ТЗМ=1,25 | [17 empty] | Производство работ осуществляется в горной местности: на высоте свыше 1500 до 2500 м над уровнем моря ОЗП=1,25; ЭМ=1,25 к расх.; ЗПМ=1,25; ТЗ=1,25; ТЗМ=1,25
| 1 | ОТ |  |  | 8: 137.52; 9: 1.25; 10: 515.7 | [7 empty] | ОТ
| 2 | ЭМ |  |  | 8: 45; 9: 1.25; 10: 168.75 | [7 empty] | ЭМ
| 3 | в т.ч. ОТм |  |  | 8: 5.03; 9: 1.25; 10: 18.86 | [7 empty] | в т.ч. ОТм
| 4 | М |  |  | 8: 10.59; 10: 31.77 | [7 empty] | М
|  | ЗТ |  |  | 4: чел.-ч; 5: 12.4; 6: 1.25; 7: 46.5 | [8 empty] | ЗТ
|  | ЗТм |  |  | 4: чел.-ч; 5: 0.5; 6: 1.25; 7: 1.875 | [8 empty] | ЗТм
|  | Итого по расценке |  |  | 8: 193.11; 10: 716.22 | [9 empty] | Итого по расценке
|  | ФОТ |  |  | 10: 534.56 | [8 empty] | ФОТ
| Приказ № 812/пр от 21.12.2020 Прил. п.51.1 | НР Прокладка и монтаж сетей связи |  |  | 4: %; 5: 90; 7: 90; 10: 481.1 | [8 empty] | НР Прокладка и монтаж сетей связи
| Приказ № 774/пр от 11.12.2020 Прил. п.51.1 | СП Прокладка и монтаж сетей связи |  |  | 4: %; 5: 46; 7: 46; 10: 245.9 | [8 empty] | СП Прокладка и монтаж сетей связи
|  | Всего по позиции |  |  | 10: 1443.22 | [10 empty] | Всего по позиции
133 О | ТЦ_61.2.00.00_77_7713043056_11.02.2022_02 (ТОМ 3.5, КА п41, стр 132-134) | Однозональный блок расширения 120 Вт, 100 В с возможностью подключения резервного источника питания АРИЯ-ТС-БР-РМ-120 |  |  | шт. |  |  | 1 | 43500 | 1.0424 | 9141.73 | 4.96 | 45343 | [5 empty] | Однозональный блок расширения 120 Вт, 100 В с возможностью подключения резервного источника питания АРИЯ-ТС-БР-РМ-120
|  | (Оборудование) | [22 empty] | (Оборудование)
|  | Цена=52200/1,2 | [23 empty] | Цена=52200/1,2
| Приказ от 04.08.2020 № 421/пр п.92в | Заготовительно-складские расходы для оборудования - 1,2% ПЗ=1,2% (ОЗП=1,2%; ЭМ=1,2%; МАТ=1,2%) | [17 empty] | Заготовительно-складские расходы для оборудования - 1,2% ПЗ=1,2% (ОЗП=1,2%; ЭМ=1,2%; МАТ=1,2%)
| Приказ от 04.08.2020 № 421/пр п.91 | Транспортные затраты, в случае невозможности их определения на основании расчета или по результатам конъюнктурного анализа (от отпускной цены оборудования) - до 3% ПЗ=1,03 (ОЗП=1,03; ЭМ=1,03; МАТ=1,03) | [17 empty] | Транспортные затраты, в случае невозможности их определения на основании расчета или по результатам конъюнктурного анализа (от отпускной цены оборудования) - до 3% ПЗ=1,03 (ОЗП=1,03; ЭМ=1,03; МАТ=1,03)
|  | Всего по позиции |  |  | 10: 9141.73; 12: 45343 | [10 empty] | Всего по позиции
134 О | ТЦ_61.2.00.00_77_7713043056_11.02.2022_02 (ТОМ 3.5, КА п42, стр 132-134) | Двухзональный блок расширения 120 Вт, 100 В для каждой линии оповещения (зоны) АРИЯ-ТС-БР-РМ-2-120 |  |  | шт. |  |  | 2 | 62958.33 | 1.0424 | 26461.69 | 4.96 | 131250 | [5 empty] | Двухзональный блок расширения 120 Вт, 100 В для каждой линии оповещения (зоны) АРИЯ-ТС-БР-РМ-2-120
|  | (Оборудование) | [22 empty] | (Оборудование)
|  | Цена=75550/1,2 | [23 empty] | Цена=75550/1,2
| Приказ от 04.08.2020 № 421/пр п.92в | Заготовительно-складские расходы для оборудования - 1,2% ПЗ=1,2% (ОЗП=1,2%; ЭМ=1,2%; МАТ=1,2%) | [17 empty] | Заготовительно-складские расходы для оборудования - 1,2% ПЗ=1,2% (ОЗП=1,2%; ЭМ=1,2%; МАТ=1,2%)
| Приказ от 04.08.2020 № 421/пр п.91 | Транспортные затраты, в случае невозможности их определения на основании расчета или по результатам конъюнктурного анализа (от отпускной цены оборудования) - до 3% ПЗ=1,03 (ОЗП=1,03; ЭМ=1,03; МАТ=1,03) | [17 empty] | Транспортные затраты, в случае невозможности их определения на основании расчета или по результатам конъюнктурного анализа (от отпускной цены оборудования) - до 3% ПЗ=1,03 (ОЗП=1,03; ЭМ=1,03; МАТ=1,03)
|  | Всего по позиции |  |  | 10: 26461.69; 12: 131250 | [10 empty] | Всего по позиции
135 | ФЕРм10-04-112-16 | Пульт связи помощника режиссера, до 30 сигналов режиссерской сигнализации, на 4 направления трансляции и оповещения (прим.) | [16 empty] | Пульт связи помощника режиссера, до 30 сигналов режиссерской сигнализации, на 4 направления трансляции и оповещения (прим.) | bar: 4; 7
| Приказ от 04.08.2020 № 421/пр прил.10 табл.1 п.8.1 | Производство работ осуществляется в горной местности: на высоте свыше 1500 до 2500 м над уровнем моря ОЗП=1,25; ЭМ=1,25 к расх.; ЗПМ=1,25; ТЗ=1,25; ТЗМ=1,25 | [17 empty] | Производство работ осуществляется в горной местности: на высоте свыше 1500 до 2500 м над уровнем моря ОЗП=1,25; ЭМ=1,25 к расх.; ЗПМ=1,25; ТЗ=1,25; ТЗМ=1,25
| 1 | ОТ |  |  | 8: 144.3; 9: 1.25; 10: 180.38 | [7 empty] | ОТ
| 4 | М |  |  | 8: 124.83; 10: 124.83 | [7 empty] | М
|  | ЗТ |  |  | 4: чел.-ч; 5: 15; 6: 1.25; 7: 18.75 | [8 empty] | ЗТ
|  | Итого по расценке |  |  | 8: 269.13; 10: 305.21 | [9 empty] | Итого по расценке
|  | ФОТ |  |  | 10: 180.38 | [8 empty] | ФОТ
| Приказ № 812/пр от 21.12.2020 Прил. п.51.2 | НР Монтаж радиотелевизионного и электронного оборудования |  |  | 4: %; 5: 95; 7: 95; 10: 171.36 | [8 empty] | НР Монтаж радиотелевизионного и электронного оборудования
| Приказ № 774/пр от 11.12.2020 Прил. п.51.2 | СП Монтаж радиотелевизионного и электронного оборудования |  |  | 4: %; 5: 53; 7: 53; 10: 95.6 | [8 empty] | СП Монтаж радиотелевизионного и электронного оборудования
|  | Всего по позиции |  |  | 10: 572.17 | [10 empty] | Всего по позиции
136 О | ТЦ_61.2.00.00_77_7713043056_11.02.2022_02 (ТОМ 3.5, КА п43, стр 132-134) | Адресная микрофонная консоль АРИЯ-МКА-8 |  |  | шт. |  |  | 1 | 2916.67 | 1.0424 | 612.9 | 4.96 | 3040 | [5 empty] | Адресная микрофонная консоль АРИЯ-МКА-8
|  | (Оборудование) | [22 empty] | (Оборудование)
|  | Цена=3500/1,2 | [23 empty] | Цена=3500/1,2
| Приказ от 04.08.2020 № 421/пр п.92в | Заготовительно-складские расходы для оборудования - 1,2% ПЗ=1,2% (ОЗП=1,2%; ЭМ=1,2%; МАТ=1,2%) | [17 empty] | Заготовительно-складские расходы для оборудования - 1,2% ПЗ=1,2% (ОЗП=1,2%; ЭМ=1,2%; МАТ=1,2%)
| Приказ от 04.08.2020 № 421/пр п.91 | Транспортные затраты, в случае невозможности их определения на основании расчета или по результатам конъюнктурного анализа (от отпускной цены оборудования) - до 3% ПЗ=1,03 (ОЗП=1,03; ЭМ=1,03; МАТ=1,03) | [17 empty] | Транспортные затраты, в случае невозможности их определения на основании расчета или по результатам конъюнктурного анализа (от отпускной цены оборудования) - до 3% ПЗ=1,03 (ОЗП=1,03; ЭМ=1,03; МАТ=1,03)
|  | Всего по позиции |  |  | 10: 612.9; 12: 3040 | [10 empty] | Всего по позиции
137 | ФЕРм10-03-002-12 | Электрическая проверка и регулировка: комплекта преобразовательного и усилительного оборудования многоканальных систем |  |  | 4: компл; 7: 1 | [5 empty] | Электрическая проверка и регулировка: комплекта преобразовательного и усилительного оборудования многоканальных систем
| Приказ от 04.08.2020 № 421/пр прил.10 табл.1 п.8.1 | Производство работ осуществляется в горной местности: на высоте свыше 1500 до 2500 м над уровнем моря ОЗП=1,25; ЭМ=1,25 к расх.; ЗПМ=1,25; ТЗ=1,25; ТЗМ=1,25 | [17 empty] | Производство работ осуществляется в горной местности: на высоте свыше 1500 до 2500 м над уровнем моря ОЗП=1,25; ЭМ=1,25 к расх.; ЗПМ=1,25; ТЗ=1,25; ТЗМ=1,25
| 1 | ОТ |  |  | 8: 114.23; 9: 1.25; 10: 142.79 | [7 empty] | ОТ
| 4 | М |  |  | 8: 2.28; 10: 2.28 | [7 empty] | М
|  | ЗТ |  |  | 4: чел.-ч; 5: 10.3; 6: 1.25; 7: 12.875 | [8 empty] | ЗТ
|  | Итого по расценке |  |  | 8: 116.51; 10: 145.07 | [9 empty] | Итого по расценке
|  | ФОТ |  |  | 10: 142.79 | [8 empty] | ФОТ
| Приказ № 812/пр от 21.12.2020 Прил. п.51.1 | НР Прокладка и монтаж сетей связи |  |  | 4: %; 5: 90; 7: 90; 10: 128.51 | [8 empty] | НР Прокладка и монтаж сетей связи
| Приказ № 774/пр от 11.12.2020 Прил. п.51.1 | СП Прокладка и монтаж сетей связи |  |  | 4: %; 5: 46; 7: 46; 10: 65.68 | [8 empty] | СП Прокладка и монтаж сетей связи
|  | Всего по позиции |  |  | 10: 339.26 | [10 empty] | Всего по позиции
138 | ФЕРм10-04-101-07 | Громкоговоритель или звуковая колонка: в помещении |  |  | 4: шт; 7: 46 | [5 empty] | Громкоговоритель или звуковая колонка: в помещении
| Приказ от 04.08.2020 № 421/пр прил.10 табл.1 п.8.1 | Производство работ осуществляется в горной местности: на высоте свыше 1500 до 2500 м над уровнем моря ОЗП=1,25; ЭМ=1,25 к расх.; ЗПМ=1,25; ТЗ=1,25; ТЗМ=1,25 | [17 empty] | Производство работ осуществляется в горной местности: на высоте свыше 1500 до 2500 м над уровнем моря ОЗП=1,25; ЭМ=1,25 к расх.; ЗПМ=1,25; ТЗ=1,25; ТЗМ=1,25
| 1 | ОТ |  |  | 8: 18.14; 9: 1.25; 10: 1043.05 | [7 empty] | ОТ
| 4 | М |  |  | 8: 12.63; 10: 580.98 | [7 empty] | М
|  | ЗТ |  |  | 4: чел.-ч; 5: 2; 6: 1.25; 7: 115 | [8 empty] | ЗТ
|  | Итого по расценке |  |  | 8: 30.77; 10: 1624.03 | [9 empty] | Итого по расценке
|  | ФОТ |  |  | 10: 1043.05 | [8 empty] | ФОТ
| Приказ № 812/пр от 21.12.2020 Прил. п.51.2 | НР Монтаж радиотелевизионного и электронного оборудования |  |  | 4: %; 5: 95; 7: 95; 10: 990.9 | [8 empty] | НР Монтаж радиотелевизионного и электронного оборудования
| Приказ № 774/пр от 11.12.2020 Прил. п.51.2 | СП Монтаж радиотелевизионного и электронного оборудования |  |  | 4: %; 5: 53; 7: 53; 10: 552.82 | [8 empty] | СП Монтаж радиотелевизионного и электронного оборудования
|  | Всего по позиции |  |  | 10: 3167.75 | [10 empty] | Всего по позиции
139 О | ТЦ_61.2.00.00_77_7713043056_11.02.2022_02 (ТОМ 3.5, КА п44, стр 132-134) | Трансформаторный речевой оповещатель АРИЯ-ТС-10 |  |  | шт. |  |  | 46 | 2916.67 | 1.0424 | 28195.56 | 4.96 | 139850 | [5 empty] | Трансформаторный речевой оповещатель АРИЯ-ТС-10
|  | (Оборудование) | [22 empty] | (Оборудование)
|  | Цена=3500/1,2 | [23 empty] | Цена=3500/1,2
| Приказ от 04.08.2020 № 421/пр п.92в | Заготовительно-складские расходы для оборудования - 1,2% ПЗ=1,2% (ОЗП=1,2%; ЭМ=1,2%; МАТ=1,2%) | [17 empty] | Заготовительно-складские расходы для оборудования - 1,2% ПЗ=1,2% (ОЗП=1,2%; ЭМ=1,2%; МАТ=1,2%)
| Приказ от 04.08.2020 № 421/пр п.91 | Транспортные затраты, в случае невозможности их определения на основании расчета или по результатам конъюнктурного анализа (от отпускной цены оборудования) - до 3% ПЗ=1,03 (ОЗП=1,03; ЭМ=1,03; МАТ=1,03) | [17 empty] | Транспортные затраты, в случае невозможности их определения на основании расчета или по результатам конъюнктурного анализа (от отпускной цены оборудования) - до 3% ПЗ=1,03 (ОЗП=1,03; ЭМ=1,03; МАТ=1,03)
|  | Всего по позиции |  |  | 10: 28195.56; 12: 139850 | [10 empty] | Всего по позиции
140 | ФЕРм10-05-011-01 | Антенны приемо-передающие параболические на установленной башне (мачте) высотой до 10 м, диаметр антенны: до 1,8 м |  |  | 4: антенна; 7: 1 | [5 empty] | Антенны приемо-передающие параболические на установленной башне (мачте) высотой до 10 м, диаметр антенны: до 1,8 м
| Приказ от 04.08.2020 № 421/пр прил.10 табл.1 п.8.1 | Производство работ осуществляется в горной местности: на высоте свыше 1500 до 2500 м над уровнем моря ОЗП=1,25; ЭМ=1,25 к расх.; ЗПМ=1,25; ТЗ=1,25; ТЗМ=1,25 | [17 empty] | Производство работ осуществляется в горной местности: на высоте свыше 1500 до 2500 м над уровнем моря ОЗП=1,25; ЭМ=1,25 к расх.; ЗПМ=1,25; ТЗ=1,25; ТЗМ=1,25
| 1 | ОТ |  |  | 8: 31.52; 9: 1.25; 10: 39.4 | [7 empty] | ОТ
| 2 | ЭМ |  |  | 8: 24.99; 9: 1.25; 10: 31.24 | [7 empty] | ЭМ
| 3 | в т.ч. ОТм |  |  | 8: 2.84; 9: 1.25; 10: 3.55 | [7 empty] | в т.ч. ОТм
| 4 | М |  |  | 8: 0.63; 10: 0.63 | [7 empty] | М
|  | ЗТ |  |  | 4: чел.-ч; 5: 2.44; 6: 1.25; 7: 3.05 | [8 empty] | ЗТ
|  | ЗТм |  |  | 4: чел.-ч; 5: 0.21; 6: 1.25; 7: 0.2625 | [8 empty] | ЗТм
|  | Итого по расценке |  |  | 8: 57.14; 10: 71.27 | [9 empty] | Итого по расценке
|  | ФОТ |  |  | 10: 42.95 | [8 empty] | ФОТ
| Приказ № 812/пр от 21.12.2020 Прил. п.51.2 | НР Монтаж радиотелевизионного и электронного оборудования |  |  | 4: %; 5: 95; 7: 95; 10: 40.8 | [8 empty] | НР Монтаж радиотелевизионного и электронного оборудования
| Приказ № 774/пр от 11.12.2020 Прил. п.51.2 | СП Монтаж радиотелевизионного и электронного оборудования |  |  | 4: %; 5: 53; 7: 53; 10: 22.76 | [8 empty] | СП Монтаж радиотелевизионного и электронного оборудования
|  | Всего по позиции |  |  | 10: 134.83 | [10 empty] | Всего по позиции
141 О | ТЦ_61.2.00.00_77_7713043056_11.02.2022_02 (ТОМ 3.5, КА п45, стр 132-134) | Антенна FM внешняя уличная эфир цифровая-аналоговая эфирная для приема FM-радио |  |  | шт. |  |  | 1 | 1375 | 1.0424 | 288.91 | 4.96 | 1433 | [5 empty] | Антенна FM внешняя уличная эфир цифровая-аналоговая эфирная для приема FM-радио
|  | (Оборудование) | [22 empty] | (Оборудование)
|  | Цена=1650/1,2 | [23 empty] | Цена=1650/1,2
| Приказ от 04.08.2020 № 421/пр п.92в | Заготовительно-складские расходы для оборудования - 1,2% ПЗ=1,2% (ОЗП=1,2%; ЭМ=1,2%; МАТ=1,2%) | [17 empty] | Заготовительно-складские расходы для оборудования - 1,2% ПЗ=1,2% (ОЗП=1,2%; ЭМ=1,2%; МАТ=1,2%)
| Приказ от 04.08.2020 № 421/пр п.91 | Транспортные затраты, в случае невозможности их определения на основании расчета или по результатам конъюнктурного анализа (от отпускной цены оборудования) - до 3% ПЗ=1,03 (ОЗП=1,03; ЭМ=1,03; МАТ=1,03) | [17 empty] | Транспортные затраты, в случае невозможности их определения на основании расчета или по результатам конъюнктурного анализа (от отпускной цены оборудования) - до 3% ПЗ=1,03 (ОЗП=1,03; ЭМ=1,03; МАТ=1,03)
|  | Всего по позиции |  |  | 10: 288.91; 12: 1433 | [10 empty] | Всего по позиции
Кабельная продукция систем СРО и СР | [30 empty] | Кабельная продукция систем СРО и СР
142 | ФЕРм08-02-146-01 | Кабель до 35 кВ с креплением накладными скобами, масса 1 м кабеля: до 0,5 кг |  |  | 4: 100 м; 7: 4.52 | [5 empty] | Кабель до 35 кВ с креплением накладными скобами, масса 1 м кабеля: до 0,5 кг
|  | Объем=452 / 100 | [24 empty] | Объем=452 / 100
| Приказ от 04.08.2020 № 421/пр прил.10 табл.1 п.8.1 | Производство работ осуществляется в горной местности: на высоте свыше 1500 до 2500 м над уровнем моря ОЗП=1,25; ЭМ=1,25 к расх.; ЗПМ=1,25; ТЗ=1,25; ТЗМ=1,25 | [17 empty] | Производство работ осуществляется в горной местности: на высоте свыше 1500 до 2500 м над уровнем моря ОЗП=1,25; ЭМ=1,25 к расх.; ЗПМ=1,25; ТЗ=1,25; ТЗМ=1,25
| 1 | ОТ |  |  | 8: 110.54; 9: 1.25; 10: 624.55 | [7 empty] | ОТ
| 2 | ЭМ |  |  | 8: 577.26; 9: 1.25; 10: 3261.52 | [7 empty] | ЭМ
| 3 | в т.ч. ОТм |  |  | 8: 55.11; 9: 1.25; 10: 311.37 | [7 empty] | в т.ч. ОТм
| 4 | М |  |  | 8: 60.47; 10: 273.32 | [7 empty] | М
|  | ЗТ |  |  | 4: чел.-ч; 5: 11.76; 6: 1.25; 7: 66.444 | [8 empty] | ЗТ
|  | ЗТм |  |  | 4: чел.-ч; 5: 4.11; 6: 1.25; 7: 23.2215 | [8 empty] | ЗТм
|  | Итого по расценке |  |  | 8: 748.27; 10: 4159.39 | [9 empty] | Итого по расценке
|  | ФОТ |  |  | 10: 935.92 | [8 empty] | ФОТ
| Приказ № 812/пр от 21.12.2020 Прил. п.49.3 | НР Электротехнические установки на других объектах |  |  | 4: %; 5: 97; 7: 97; 10: 907.84 | [8 empty] | НР Электротехнические установки на других объектах
| Приказ № 774/пр от 11.12.2020 Прил. п.49.3 | СП Электротехнические установки на других объектах |  |  | 4: %; 5: 51; 7: 51; 10: 477.32 | [8 empty] | СП Электротехнические установки на других объектах
|  | Всего по позиции |  |  | 10: 5544.55 | [10 empty] | Всего по позиции
143 | ФССЦ-21.1.08.01-0092 | Кабель пожарной сигнализации КПСВВнг-LS 1х2х0,75 |  |  | 4: 1000 м; 7: 0.46104; 8: 3647.76; 10: 1681.76 | [5 empty] | Кабель пожарной сигнализации КПСВВнг-LS 1х2х0,75
|  | (Материалы) | [22 empty] | (Материалы)
|  | Объем=0,452*1,02 | [24 empty] | Объем=0,452*1,02
|  | Всего по позиции |  |  | 10: 1681.76 | [10 empty] | Всего по позиции
|  | Итоги по разделу 9 Оборудования системы СРО и СР : | [25 empty] | Итоги по разделу 9 Оборудования системы СРО и СР :
|  | Итого прямые затраты (справочно) |  |  | 10: 9086.76 | [15 empty] | Итого прямые затраты (справочно)
|  | в том числе: | [26 empty] | в том числе:
|  | Оплата труда рабочих |  |  | 10: 2860.56 | [15 empty] | Оплата труда рабочих
|  | Эксплуатация машин |  |  | 10: 3517.76 | [15 empty] | Эксплуатация машин
|  | в том числе оплата труда машинистов (Отм) |  |  | 10: 340.07 | [15 empty] | в том числе оплата труда машинистов (Отм)
|  | Материалы |  |  | 10: 2708.44 | [15 empty] | Материалы
|  | Строительные работы |  |  | 10: 1681.76 | [15 empty] | Строительные работы
|  | в том числе: | [26 empty] | в том числе:
|  | материалы |  |  | 10: 1681.76 | [15 empty] | материалы
|  | Монтажные работы |  |  | 10: 12022.12 | [15 empty] | Монтажные работы
|  | в том числе: | [26 empty] | в том числе:
|  | оплата труда |  |  | 10: 2860.56 | [15 empty] | оплата труда
|  | эксплуатация машин и механизмов |  |  | 10: 3517.76 | [15 empty] | эксплуатация машин и механизмов
|  | в том числе оплата труда машинистов (ОТм) |  |  | 10: 340.07 | [15 empty] | в том числе оплата труда машинистов (ОТм)
|  | материалы |  |  | 10: 1026.68 | [15 empty] | материалы
|  | накладные расходы |  |  | 10: 3009.39 | [15 empty] | накладные расходы
|  | сметная прибыль |  |  | 10: 1607.73 | [15 empty] | сметная прибыль
|  | Оборудование |  |  | 10: 79706.43 | [15 empty] | Оборудование
|  | Оборудование |  |  | 10: 78754.82 | [15 empty] | Оборудование
|  | Инженерное оборудование |  |  | 10: 951.61 | [15 empty] | Инженерное оборудование
|  | Итого ФОТ (справочно) |  |  | 10: 3200.63 | [15 empty] | Итого ФОТ (справочно)
|  | Итого накладные расходы (справочно) |  |  | 10: 3009.39 | [15 empty] | Итого накладные расходы (справочно)
|  | Итого сметная прибыль (справочно) |  |  | 10: 1607.73 | [15 empty] | Итого сметная прибыль (справочно)
|  | Итого по разделу 9 Оборудования системы СРО и СР |  |  | 10: 93410.31 | [16 empty] | Итого по разделу 9 Оборудования системы СРО и СР
|  | в том числе: | [26 empty] | в том числе:
|  | оборудование, отсутствующее в ФРСН |  |  | 10: 15005.64 | [15 empty] | оборудование отсутствующее в СНБ
Раздел 10. Оборудование системы вызова персонала МГН | [17 empty] | Раздел 10. Оборудование системы вызова персонала МГН
144 | ФЕРм08-03-532-04 | Пост управления кнопочный общего назначения, устанавливаемый на конструкции: на стене или колонне, количество элементов поста до 3 |  |  | 4: шт; 7: 4 | [5 empty] | Пост управления кнопочный общего назначения, устанавливаемый на конструкции: на стене или колонне, количество элементов поста до 3
| Приказ от 04.08.2020 № 421/пр прил.10 табл.1 п.8.1 | Производство работ осуществляется в горной местности: на высоте свыше 1500 до 2500 м над уровнем моря ОЗП=1,25; ЭМ=1,25 к расх.; ЗПМ=1,25; ТЗ=1,25; ТЗМ=1,25 | [17 empty] | Производство работ осуществляется в горной местности: на высоте свыше 1500 до 2500 м над уровнем моря ОЗП=1,25; ЭМ=1,25 к расх.; ЗПМ=1,25; ТЗ=1,25; ТЗМ=1,25
| 1 | ОТ |  |  | 8: 17.12; 9: 1.25; 10: 85.6 | [7 empty] | ОТ
| 2 | ЭМ |  |  | 8: 1.05; 9: 1.25; 10: 5.25 | [7 empty] | ЭМ
| 4 | М |  |  | 8: 35.34; 10: 141.36 | [7 empty] | М
|  | ЗТ |  |  | 4: чел.-ч; 5: 1.8; 6: 1.25; 7: 9 | [8 empty] | ЗТ
|  | Итого по расценке |  |  | 8: 53.51; 10: 232.21 | [9 empty] | Итого по расценке
|  | ФОТ |  |  | 10: 85.6 | [8 empty] | ФОТ
| Приказ № 812/пр от 21.12.2020 Прил. п.49.3 | НР Электротехнические установки на других объектах |  |  | 4: %; 5: 97; 7: 97; 10: 83.03 | [8 empty] | НР Электротехнические установки на других объектах
| Приказ № 774/пр от 11.12.2020 Прил. п.49.3 | СП Электротехнические установки на других объектах |  |  | 4: %; 5: 51; 7: 51; 10: 43.66 | [8 empty] | СП Электротехнические установки на других объектах
|  | Всего по позиции |  |  | 10: 358.9 | [10 empty] | Всего по позиции
145 О | ТЦ_61.2.06.00_77_7713043056_11.02.2022_02 (ТОМ 3.5, КА п.46, стр 132-134) | Комплект радиовызова персонала MP-922W7 |  |  | шт. |  |  | 4 | 16375 | 1.0424 | 13765.12 | 4.96 | 68275 | [5 empty] | Комплект радиовызова персонала MP-922W7
|  | (Инженерное оборудование) | [22 empty] | (Инженерное оборудование)
|  | Цена=19650/1,2 | [23 empty] | Цена=19650/1,2
| Приказ от 04.08.2020 № 421/пр п.92в | Заготовительно-складские расходы для оборудования - 1,2% ПЗ=1,2% (ОЗП=1,2%; ЭМ=1,2%; МАТ=1,2%) | [17 empty] | Заготовительно-складские расходы для оборудования - 1,2% ПЗ=1,2% (ОЗП=1,2%; ЭМ=1,2%; МАТ=1,2%)
| Приказ от 04.08.2020 № 421/пр п.91 | Транспортные затраты, в случае невозможности их определения на основании расчета или по результатам конъюнктурного анализа (от отпускной цены оборудования) - до 3% ПЗ=1,03 (ОЗП=1,03; ЭМ=1,03; МАТ=1,03) | [17 empty] | Транспортные затраты, в случае невозможности их определения на основании расчета или по результатам конъюнктурного анализа (от отпускной цены оборудования) - до 3% ПЗ=1,03 (ОЗП=1,03; ЭМ=1,03; МАТ=1,03)
|  | Всего по позиции |  |  | 10: 13765.12; 12: 68275 | [10 empty] | Всего по позиции
146 | ФЕРм08-02-146-01 | Кабель до 35 кВ с креплением накладными скобами, масса 1 м кабеля: до 0,5 кг |  |  | 4: 100 м; 7: 0.1 | [5 empty] | Кабель до 35 кВ с креплением накладными скобами, масса 1 м кабеля: до 0,5 кг
|  | Объем=10 / 100 | [24 empty] | Объем=10 / 100
| Приказ от 04.08.2020 № 421/пр прил.10 табл.1 п.8.1 | Производство работ осуществляется в горной местности: на высоте свыше 1500 до 2500 м над уровнем моря ОЗП=1,25; ЭМ=1,25 к расх.; ЗПМ=1,25; ТЗ=1,25; ТЗМ=1,25 | [17 empty] | Производство работ осуществляется в горной местности: на высоте свыше 1500 до 2500 м над уровнем моря ОЗП=1,25; ЭМ=1,25 к расх.; ЗПМ=1,25; ТЗ=1,25; ТЗМ=1,25
| 1 | ОТ |  |  | 8: 110.54; 9: 1.25; 10: 13.82 | [7 empty] | ОТ
| 2 | ЭМ |  |  | 8: 577.26; 9: 1.25; 10: 72.16 | [7 empty] | ЭМ
| 3 | в т.ч. ОТм |  |  | 8: 55.11; 9: 1.25; 10: 6.89 | [7 empty] | в т.ч. ОТм
| 4 | М |  |  | 8: 60.47; 10: 6.05 | [7 empty] | М
|  | ЗТ |  |  | 4: чел.-ч; 5: 11.76; 6: 1.25; 7: 1.47 | [8 empty] | ЗТ
|  | ЗТм |  |  | 4: чел.-ч; 5: 4.11; 6: 1.25; 7: 0.51375 | [8 empty] | ЗТм
|  | Итого по расценке |  |  | 8: 748.27; 10: 92.03 | [9 empty] | Итого по расценке
|  | ФОТ |  |  | 10: 20.71 | [8 empty] | ФОТ
| Приказ № 812/пр от 21.12.2020 Прил. п.49.3 | НР Электротехнические установки на других объектах |  |  | 4: %; 5: 97; 7: 97; 10: 20.09 | [8 empty] | НР Электротехнические установки на других объектах
| Приказ № 774/пр от 11.12.2020 Прил. п.49.3 | СП Электротехнические установки на других объектах |  |  | 4: %; 5: 51; 7: 51; 10: 10.56 | [8 empty] | СП Электротехнические установки на других объектах
|  | Всего по позиции |  |  | 10: 122.68 | [10 empty] | Всего по позиции
147 | ТЦ_21.1.04.00_77_7713043056_11.02.2022_02 (ТОМ 3.5, КА п47, стр 132-134) | Кабель контрольный КППГнг(А)-HF 2х0,75 |  |  | м |  |  | 10.2 | 19.58 | 1.02 | 21.75 | 9.38 | 204 | [5 empty] | Кабель контрольный КППГнг(А)-HF 2х0,75
|  | (Материалы) | [22 empty] | (Материалы)
|  | Объем=10*1,02 | [24 empty] | Объем=10*1,02
|  | Цена=23,5/1,2 | [23 empty] | Цена=23,5/1,2
| Приказ от 04.08.2020 № 421/пр п.92а | Заготовительно-складские расходы для материальных ресурсов (за исключением металлических конструкций) - 2% ПЗ=2% (ОЗП=2%; ЭМ=2%; МАТ=2%) | [17 empty] | Заготовительно-складские расходы для материальных ресурсов (за исключением металлических конструкций) - 2% ПЗ=2% (ОЗП=2%; ЭМ=2%; МАТ=2%)
|  | Всего по позиции |  |  | 10: 21.75; 12: 204 | [10 empty] | Всего по позиции
|  | Итоги по разделу 10 Оборудование системы вызова персонала МГН : | [25 empty] | Итоги по разделу 10 Оборудование системы вызова персонала МГН :
|  | Итого прямые затраты (справочно) |  |  | 10: 345.99 | [15 empty] | Итого прямые затраты (справочно)
|  | в том числе: | [26 empty] | в том числе:
|  | Оплата труда рабочих |  |  | 10: 99.42 | [15 empty] | Оплата труда рабочих
|  | Эксплуатация машин |  |  | 10: 77.41 | [15 empty] | Эксплуатация машин
|  | в том числе оплата труда машинистов (Отм) |  |  | 10: 6.89 | [15 empty] | в том числе оплата труда машинистов (Отм)
|  | Материалы |  |  | 10: 169.16 | [15 empty] | Материалы
|  | Строительные работы |  |  | 10: 21.75 | [15 empty] | Строительные работы
|  | в том числе: | [26 empty] | в том числе:
|  | материалы |  |  | 10: 21.75 | [15 empty] | материалы
|  | Монтажные работы |  |  | 10: 481.58 | [15 empty] | Монтажные работы
|  | в том числе: | [26 empty] | в том числе:
|  | оплата труда |  |  | 10: 99.42 | [15 empty] | оплата труда
|  | эксплуатация машин и механизмов |  |  | 10: 77.41 | [15 empty] | эксплуатация машин и механизмов
|  | в том числе оплата труда машинистов (ОТм) |  |  | 10: 6.89 | [15 empty] | в том числе оплата труда машинистов (ОТм)
|  | материалы |  |  | 10: 147.41 | [15 empty] | материалы
|  | накладные расходы |  |  | 10: 103.12 | [15 empty] | накладные расходы
|  | сметная прибыль |  |  | 10: 54.22 | [15 empty] | сметная прибыль
|  | Оборудование |  |  | 10: 13765.12 | [15 empty] | Оборудование
|  | Инженерное оборудование |  |  | 10: 13765.12 | [15 empty] | Инженерное оборудование
|  | Итого ФОТ (справочно) |  |  | 10: 106.31 | [15 empty] | Итого ФОТ (справочно)
|  | Итого накладные расходы (справочно) |  |  | 10: 103.12 | [15 empty] | Итого накладные расходы (справочно)
|  | Итого сметная прибыль (справочно) |  |  | 10: 54.22 | [15 empty] | Итого сметная прибыль (справочно)
|  | Итого по разделу 10 Оборудование системы вызова персонала МГН |  |  | 10: 14268.45 | [16 empty] | Итого по разделу 10 Оборудование системы вызова персонала МГН
|  | в том числе: | [26 empty] | в том числе:
|  | материальные ресурсы, отсутствующие в ФРСН |  |  | 10: 21.75 | [15 empty] | материалы, изделия и конструкции отсутствующие в СНБ
|  | оборудование, отсутствующее в ФРСН |  |  | 10: 13765.12 | [15 empty] | оборудование отсутствующее в СНБ
Раздел 11. Оборудование системы телевидения | [17 empty] | Раздел 11. Оборудование системы телевидения
148 | ФЕРм10-02-016-07 | Отдельно устанавливаемый: усилитель дуплексный или абонентский |  |  | 4: шт; 7: 8 | [5 empty] | Отдельно устанавливаемый: усилитель дуплексный или абонентский
| Приказ от 04.08.2020 № 421/пр прил.10 табл.1 п.8.1 | Производство работ осуществляется в горной местности: на высоте свыше 1500 до 2500 м над уровнем моря ОЗП=1,25; ЭМ=1,25 к расх.; ЗПМ=1,25; ТЗ=1,25; ТЗМ=1,25 | [17 empty] | Производство работ осуществляется в горной местности: на высоте свыше 1500 до 2500 м над уровнем моря ОЗП=1,25; ЭМ=1,25 к расх.; ЗПМ=1,25; ТЗ=1,25; ТЗМ=1,25
| 1 | ОТ |  |  | 8: 137.52; 9: 1.25; 10: 1375.2 | [7 empty] | ОТ
| 2 | ЭМ |  |  | 8: 45; 9: 1.25; 10: 450 | [7 empty] | ЭМ
| 3 | в т.ч. ОТм |  |  | 8: 5.03; 9: 1.25; 10: 50.3 | [7 empty] | в т.ч. ОТм
| 4 | М |  |  | 8: 10.59; 10: 84.72 | [7 empty] | М
|  | ЗТ |  |  | 4: чел.-ч; 5: 12.4; 6: 1.25; 7: 124 | [8 empty] | ЗТ
|  | ЗТм |  |  | 4: чел.-ч; 5: 0.5; 6: 1.25; 7: 5 | [8 empty] | ЗТм
|  | Итого по расценке |  |  | 8: 193.11; 10: 1909.92 | [9 empty] | Итого по расценке
|  | ФОТ |  |  | 10: 1425.5 | [8 empty] | ФОТ
| Приказ № 812/пр от 21.12.2020 Прил. п.51.1 | НР Прокладка и монтаж сетей связи |  |  | 4: %; 5: 90; 7: 90; 10: 1282.95 | [8 empty] | НР Прокладка и монтаж сетей связи
| Приказ № 774/пр от 11.12.2020 Прил. п.51.1 | СП Прокладка и монтаж сетей связи |  |  | 4: %; 5: 46; 7: 46; 10: 655.73 | [8 empty] | СП Прокладка и монтаж сетей связи
|  | Всего по позиции |  |  | 10: 3848.6 | [10 empty] | Всего по позиции
149 О | ТЦ_61.1.00.00_77_7713043056_11.02.2022_02 (ТОМ 3.5, КА п48, стр 132-134) | Приставка для цифрового ТВ DV3218HD |  |  | шт. |  |  | 8 | 2250 | 1.0424 | 3782.66 | 4.96 | 18762 | [5 empty] | Приставка для цифрового ТВ DV3218HD
|  | (Инженерное оборудование) | [22 empty] | (Инженерное оборудование)
|  | Цена=2700/1,2 | [23 empty] | Цена=2700/1,2
| Приказ от 04.08.2020 № 421/пр п.92в | Заготовительно-складские расходы для оборудования - 1,2% ПЗ=1,2% (ОЗП=1,2%; ЭМ=1,2%; МАТ=1,2%) | [17 empty] | Заготовительно-складские расходы для оборудования - 1,2% ПЗ=1,2% (ОЗП=1,2%; ЭМ=1,2%; МАТ=1,2%)
| Приказ от 04.08.2020 № 421/пр п.91 | Транспортные затраты, в случае невозможности их определения на основании расчета или по результатам конъюнктурного анализа (от отпускной цены оборудования) - до 3% ПЗ=1,03 (ОЗП=1,03; ЭМ=1,03; МАТ=1,03) | [17 empty] | Транспортные затраты, в случае невозможности их определения на основании расчета или по результатам конъюнктурного анализа (от отпускной цены оборудования) - до 3% ПЗ=1,03 (ОЗП=1,03; ЭМ=1,03; МАТ=1,03)
|  | Всего по позиции |  |  | 10: 3782.66; 12: 18762 | [10 empty] | Всего по позиции
150 | ФЕРм10-02-016-07 | Отдельно устанавливаемый: усилитель дуплексный или абонентский | [16 empty] | Отдельно устанавливаемый: усилитель дуплексный или абонентский | bar: 4; 7
| Приказ от 04.08.2020 № 421/пр прил.10 табл.1 п.8.1 | Производство работ осуществляется в горной местности: на высоте свыше 1500 до 2500 м над уровнем моря ОЗП=1,25; ЭМ=1,25 к расх.; ЗПМ=1,25; ТЗ=1,25; ТЗМ=1,25 | [17 empty] | Производство работ осуществляется в горной местности: на высоте свыше 1500 до 2500 м над уровнем моря ОЗП=1,25; ЭМ=1,25 к расх.; ЗПМ=1,25; ТЗ=1,25; ТЗМ=1,25
| 1 | ОТ |  |  | 8: 137.52; 9: 1.25; 10: 171.9 | [7 empty] | ОТ
| 2 | ЭМ |  |  | 8: 45; 9: 1.25; 10: 56.25 | [7 empty] | ЭМ
| 3 | в т.ч. ОТм |  |  | 8: 5.03; 9: 1.25; 10: 6.29 | [7 empty] | в т.ч. ОТм
| 4 | М |  |  | 8: 10.59; 10: 10.59 | [7 empty] | М
|  | ЗТ |  |  | 4: чел.-ч; 5: 12.4; 6: 1.25; 7: 15.5 | [8 empty] | ЗТ
|  | ЗТм |  |  | 4: чел.-ч; 5: 0.5; 6: 1.25; 7: 0.625 | [8 empty] | ЗТм
|  | Итого по расценке |  |  | 8: 193.11; 10: 238.74 | [9 empty] | Итого по расценке
|  | ФОТ |  |  | 10: 178.19 | [8 empty] | ФОТ
| Приказ № 812/пр от 21.12.2020 Прил. п.51.1 | НР Прокладка и монтаж сетей связи |  |  | 4: %; 5: 90; 7: 90; 10: 160.37 | [8 empty] | НР Прокладка и монтаж сетей связи
| Приказ № 774/пр от 11.12.2020 Прил. п.51.1 | СП Прокладка и монтаж сетей связи |  |  | 4: %; 5: 46; 7: 46; 10: 81.97 | [8 empty] | СП Прокладка и монтаж сетей связи
|  | Всего по позиции |  |  | 10: 481.08 | [10 empty] | Всего по позиции
151 | ФССЦ-61.1.04.05-0001 | Усилитель |  |  | 4: шт; 7: 1; 8: 495.77; 10: 495.77 | [5 empty] | Усилитель
|  | (Материалы) | [22 empty] | (Материалы)
|  | Всего по позиции |  |  | 10: 495.77 | [10 empty] | Всего по позиции
152 | ФЕРм10-02-016-06 | Отдельно устанавливаемый: преобразователь или блок питания | [16 empty] | Отдельно устанавливаемый: преобразователь или блок питания | bar: 4; 7
| Приказ от 04.08.2020 № 421/пр прил.10 табл.1 п.8.1 | Производство работ осуществляется в горной местности: на высоте свыше 1500 до 2500 м над уровнем моря ОЗП=1,25; ЭМ=1,25 к расх.; ЗПМ=1,25; ТЗ=1,25; ТЗМ=1,25 | [17 empty] | Производство работ осуществляется в горной местности: на высоте свыше 1500 до 2500 м над уровнем моря ОЗП=1,25; ЭМ=1,25 к расх.; ЗПМ=1,25; ТЗ=1,25; ТЗМ=1,25
| 1 | ОТ |  |  | 8: 103.14; 9: 1.25; 10: 128.93 | [7 empty] | ОТ
| 2 | ЭМ |  |  | 8: 36; 9: 1.25; 10: 45 | [7 empty] | ЭМ
| 3 | в т.ч. ОТм |  |  | 8: 4.02; 9: 1.25; 10: 5.03 | [7 empty] | в т.ч. ОТм
| 4 | М |  |  | 8: 48.16; 10: 48.16 | [7 empty] | М
|  | ЗТ |  |  | 4: чел.-ч; 5: 9.3; 6: 1.25; 7: 11.625 | [8 empty] | ЗТ
|  | ЗТм |  |  | 4: чел.-ч; 5: 0.4; 6: 1.25; 7: 0.5 | [8 empty] | ЗТм
|  | Итого по расценке |  |  | 8: 187.3; 10: 222.09 | [9 empty] | Итого по расценке
|  | ФОТ |  |  | 10: 133.96 | [8 empty] | ФОТ
| Приказ № 812/пр от 21.12.2020 Прил. п.51.1 | НР Прокладка и монтаж сетей связи |  |  | 4: %; 5: 90; 7: 90; 10: 120.56 | [8 empty] | НР Прокладка и монтаж сетей связи
| Приказ № 774/пр от 11.12.2020 Прил. п.51.1 | СП Прокладка и монтаж сетей связи |  |  | 4: %; 5: 46; 7: 46; 10: 61.62 | [8 empty] | СП Прокладка и монтаж сетей связи
|  | Всего по позиции |  |  | 10: 404.27 | [10 empty] | Всего по позиции
153 | ФССЦ-62.4.02.01-0011 | Блок бесперебойного питания: ББП-15 |  |  | 4: шт; 7: 1; 8: 150.67; 10: 150.67 | [5 empty] | Блок бесперебойного питания: ББП-15
|  | (Материалы) | [22 empty] | (Материалы)
|  | Всего по позиции |  |  | 10: 150.67 | [10 empty] | Всего по позиции
154 | ФЕРм10-04-066-04 | Коробка кабельная соединительная или разветвительная |  |  | 4: шт; 7: 2 | [5 empty] | Коробка кабельная соединительная или разветвительная
|  | Объем=1+1 | [24 empty] | Объем=1+1
| Приказ от 04.08.2020 № 421/пр прил.10 табл.1 п.8.1 | Производство работ осуществляется в горной местности: на высоте свыше 1500 до 2500 м над уровнем моря ОЗП=1,25; ЭМ=1,25 к расх.; ЗПМ=1,25; ТЗ=1,25; ТЗМ=1,25 | [17 empty] | Производство работ осуществляется в горной местности: на высоте свыше 1500 до 2500 м над уровнем моря ОЗП=1,25; ЭМ=1,25 к расх.; ЗПМ=1,25; ТЗ=1,25; ТЗМ=1,25
| 1 | ОТ |  |  | 8: 34.12; 9: 1.25; 10: 85.3 | [7 empty] | ОТ
| 4 | М |  |  | 8: 7.95; 10: 15.9 | [7 empty] | М
|  | ЗТ |  |  | 4: чел.-ч; 5: 4; 6: 1.25; 7: 10 | [8 empty] | ЗТ
|  | Итого по расценке |  |  | 8: 42.07; 10: 101.2 | [9 empty] | Итого по расценке
|  | ФОТ |  |  | 10: 85.3 | [8 empty] | ФОТ
| Приказ № 812/пр от 21.12.2020 Прил. п.51.2 | НР Монтаж радиотелевизионного и электронного оборудования |  |  | 4: %; 5: 95; 7: 95; 10: 81.04 | [8 empty] | НР Монтаж радиотелевизионного и электронного оборудования
| Приказ № 774/пр от 11.12.2020 Прил. п.51.2 | СП Монтаж радиотелевизионного и электронного оборудования |  |  | 4: %; 5: 53; 7: 53; 10: 45.21 | [8 empty] | СП Монтаж радиотелевизионного и электронного оборудования
|  | Всего по позиции |  |  | 10: 227.45 | [10 empty] | Всего по позиции
155 | ФССЦ-61.1.04.01-0003 | Делитель спутниковый 5-2400 МГц, на 4 отвода для 4-х ресиверов, металлический корпус |  |  | 4: шт; 7: 1; 8: 58.24; 10: 58.24 | [5 empty] | Делитель спутниковый 5-2400 МГц, на 4 отвода для 4-х ресиверов, металлический корпус
|  | (Материалы) | [22 empty] | (Материалы)
|  | Всего по позиции |  |  | 10: 58.24 | [10 empty] | Всего по позиции
156 | ФССЦ-61.1.04.01-0005 | Делитель спутниковый 5-2400 МГц, на 8 отводов для 8-и ресиверов, металлический корпус |  |  | 4: шт; 7: 1; 8: 77.65; 10: 77.65 | [5 empty] | Делитель спутниковый 5-2400 МГц, на 8 отводов для 8-и ресиверов, металлический корпус
|  | (Материалы) | [22 empty] | (Материалы)
|  | Всего по позиции |  |  | 10: 77.65 | [10 empty] | Всего по позиции
157 | ФЕРм10-07-001-02 | Антенна Г-образная |  |  | 4: антенна; 7: 1 | [5 empty] | Антенна Г-образная
| Приказ от 04.08.2020 № 421/пр прил.10 табл.1 п.8.1 | Производство работ осуществляется в горной местности: на высоте свыше 1500 до 2500 м над уровнем моря ОЗП=1,25; ЭМ=1,25 к расх.; ЗПМ=1,25; ТЗ=1,25; ТЗМ=1,25 | [17 empty] | Производство работ осуществляется в горной местности: на высоте свыше 1500 до 2500 м над уровнем моря ОЗП=1,25; ЭМ=1,25 к расх.; ЗПМ=1,25; ТЗ=1,25; ТЗМ=1,25
| 1 | ОТ |  |  | 8: 170.14; 9: 1.25; 10: 212.68 | [7 empty] | ОТ
| 4 | М |  |  | 8: 994.27; 10: 994.27 | [7 empty] | М
|  | ЗТ |  |  | 4: чел.-ч; 5: 18.1; 6: 1.25; 7: 22.625 | [8 empty] | ЗТ
|  | Итого по расценке |  |  | 8: 1164.41; 10: 1206.95 | [9 empty] | Итого по расценке
|  | ФОТ |  |  | 10: 212.68 | [8 empty] | ФОТ
| Приказ № 812/пр от 21.12.2020 Прил. п.51.4 | НР Устройство сигнализации, централизации, блокировки и связи на железных дорогах |  |  | 4: %; 5: 94; 7: 94; 10: 199.92 | [8 empty] | НР Устройство сигнализации, централизации, блокировки и связи на железных дорогах
| Приказ № 774/пр от 11.12.2020 Прил. п.51.4 | СП Устройство сигнализации, централизации, блокировки и связи на железных дорогах |  |  | 4: %; 5: 45; 7: 45; 10: 95.71 | [8 empty] | СП Устройство сигнализации, централизации, блокировки и связи на железных дорогах
|  | Всего по позиции |  |  | 10: 1502.58 | [10 empty] | Всего по позиции
158 | ФССЦ-61.1.01.01-0001 | Антенна марка: АТКГ2.1.1, 5.2 |  |  | 4: шт; 7: 1; 8: 311.94; 10: 311.94 | [5 empty] | Антенна марка: АТКГ2.1.1, 5.2
|  | (Материалы) | [22 empty] | (Материалы)
|  | Всего по позиции |  |  | 10: 311.94 | [10 empty] | Всего по позиции
159 | ФЕРм08-02-146-01 | Кабель до 35 кВ с креплением накладными скобами, масса 1 м кабеля: до 0,5 кг |  |  | 4: 100 м; 7: 4.5 | [5 empty] | Кабель до 35 кВ с креплением накладными скобами, масса 1 м кабеля: до 0,5 кг
|  | Объем=450 / 100 | [24 empty] | Объем=450 / 100
| Приказ от 04.08.2020 № 421/пр прил.10 табл.1 п.8.1 | Производство работ осуществляется в горной местности: на высоте свыше 1500 до 2500 м над уровнем моря ОЗП=1,25; ЭМ=1,25 к расх.; ЗПМ=1,25; ТЗ=1,25; ТЗМ=1,25 | [17 empty] | Производство работ осуществляется в горной местности: на высоте свыше 1500 до 2500 м над уровнем моря ОЗП=1,25; ЭМ=1,25 к расх.; ЗПМ=1,25; ТЗ=1,25; ТЗМ=1,25
| 1 | ОТ |  |  | 8: 110.54; 9: 1.25; 10: 621.79 | [7 empty] | ОТ
| 2 | ЭМ |  |  | 8: 577.26; 9: 1.25; 10: 3247.09 | [7 empty] | ЭМ
| 3 | в т.ч. ОТм |  |  | 8: 55.11; 9: 1.25; 10: 309.99 | [7 empty] | в т.ч. ОТм
| 4 | М |  |  | 8: 60.47; 10: 272.12 | [7 empty] | М
|  | ЗТ |  |  | 4: чел.-ч; 5: 11.76; 6: 1.25; 7: 66.15 | [8 empty] | ЗТ
|  | ЗТм |  |  | 4: чел.-ч; 5: 4.11; 6: 1.25; 7: 23.1187 | [8 empty] | ЗТм
|  | Итого по расценке |  |  | 8: 748.27; 10: 4141 | [9 empty] | Итого по расценке
|  | ФОТ |  |  | 10: 931.78 | [8 empty] | ФОТ
| Приказ № 812/пр от 21.12.2020 Прил. п.49.3 | НР Электротехнические установки на других объектах |  |  | 4: %; 5: 97; 7: 97; 10: 903.83 | [8 empty] | НР Электротехнические установки на других объектах
| Приказ № 774/пр от 11.12.2020 Прил. п.49.3 | СП Электротехнические установки на других объектах |  |  | 4: %; 5: 51; 7: 51; 10: 475.21 | [8 empty] | СП Электротехнические установки на других объектах
|  | Всего по позиции |  |  | 10: 5520.04 | [10 empty] | Всего по позиции
160 | ФССЦ-21.1.03.01-0002 | Кабели коаксиальные магистральные RG 11 |  |  | 4: 1000 м; 7: 0.459; 8: 4073.05; 10: 1869.53 | [5 empty] | Кабели коаксиальные магистральные RG 11
|  | (Материалы) | [22 empty] | (Материалы)
|  | Объем=(450*1,02) / 1000 | [24 empty] | Объем=(450*1,02) / 1000
|  | Всего по позиции |  |  | 10: 1869.53 | [10 empty] | Всего по позиции
161 | ФССЦ-22.1.02.01-0011 | F-разъем RTM для кабеля RG-6 обжимной |  |  | 4: 100 шт; 7: 0.16; 8: 182.14; 10: 29.14 | [5 empty] | F-разъем RTM для кабеля RG-6 обжимной
|  | (Материалы) | [22 empty] | (Материалы)
|  | Объем=16 / 100 | [24 empty] | Объем=16 / 100
|  | Всего по позиции |  |  | 10: 29.14 | [10 empty] | Всего по позиции
162 | ФССЦ-22.1.02.01-0013 | F-разъем для кабеля RG-11 накручивающийся с пином |  |  | 4: 100 шт; 7: 0.16; 8: 242.84; 10: 38.85 | [5 empty] | F-разъем для кабеля RG-11 накручивающийся с пином
|  | (Материалы) | [22 empty] | (Материалы)
|  | Объем=16 / 100 | [24 empty] | Объем=16 / 100
|  | Всего по позиции |  |  | 10: 38.85 | [10 empty] | Всего по позиции
163 | ФЕРм10-05-010-07 | Конструкции металлические для антенн |  |  | 4: т; 7: 0.0039 | [5 empty] | Конструкции металлические для антенн
|  | Объем=3,9/1000 | [24 empty] | Объем=3,9/1000
| Приказ от 04.08.2020 № 421/пр прил.10 табл.1 п.8.1 | Производство работ осуществляется в горной местности: на высоте свыше 1500 до 2500 м над уровнем моря ОЗП=1,25; ЭМ=1,25 к расх.; ЗПМ=1,25; ТЗ=1,25; ТЗМ=1,25 | [17 empty] | Производство работ осуществляется в горной местности: на высоте свыше 1500 до 2500 м над уровнем моря ОЗП=1,25; ЭМ=1,25 к расх.; ЗПМ=1,25; ТЗ=1,25; ТЗМ=1,25
| 1 | ОТ |  |  | 8: 364.86; 9: 1.25; 10: 1.78 | [7 empty] | ОТ
| 2 | ЭМ |  |  | 8: 158.97; 9: 1.25; 10: 0.77 | [7 empty] | ЭМ
| 3 | в т.ч. ОТм |  |  | 8: 18.32; 9: 1.25; 10: 0.09 | [7 empty] | в т.ч. ОТм
| 4 | М |  |  | 8: 7.3; 10: 0.03 | [7 empty] | М
|  | ЗТ |  |  | 4: чел.-ч; 5: 32.9; 6: 1.25; 7: 0.16039 | [8 empty] | ЗТ
|  | ЗТм |  |  | 4: чел.-ч; 5: 1.44; 6: 1.25; 7: 0.00702 | [8 empty] | ЗТм
|  | Итого по расценке |  |  | 8: 531.13; 10: 2.58 | [9 empty] | Итого по расценке
|  | ФОТ |  |  | 10: 1.87 | [8 empty] | ФОТ
| Приказ № 812/пр от 21.12.2020 Прил. п.51.2 | НР Монтаж радиотелевизионного и электронного оборудования |  |  | 4: %; 5: 95; 7: 95; 10: 1.78 | [8 empty] | НР Монтаж радиотелевизионного и электронного оборудования
| Приказ № 774/пр от 11.12.2020 Прил. п.51.2 | СП Монтаж радиотелевизионного и электронного оборудования |  |  | 4: %; 5: 53; 7: 53; 10: 0.99 | [8 empty] | СП Монтаж радиотелевизионного и электронного оборудования
|  | Всего по позиции |  |  | 10: 5.35 | [10 empty] | Всего по позиции
164 О | ТЦ_61.1.00.00_77_7713043056_11.02.2022_02 (ТОМ 3.5, КА п49, стр 132-134) | Мачта для антенн rexant крым-3 300 см телескопическая 34-0485 |  |  | компл. |  |  | 1 | 1416.67 | 1.0424 | 297.78 | 4.96 | 1477 | [5 empty] | Мачта для антенн rexant крым-3 300 см телескопическая 34-0485
|  | (Инженерное оборудование) | [22 empty] | (Инженерное оборудование)
|  | Цена=1700/1,2 | [23 empty] | Цена=1700/1,2
| Приказ от 04.08.2020 № 421/пр п.92в | Заготовительно-складские расходы для оборудования - 1,2% ПЗ=1,2% (ОЗП=1,2%; ЭМ=1,2%; МАТ=1,2%) | [17 empty] | Заготовительно-складские расходы для оборудования - 1,2% ПЗ=1,2% (ОЗП=1,2%; ЭМ=1,2%; МАТ=1,2%)
| Приказ от 04.08.2020 № 421/пр п.91 | Транспортные затраты, в случае невозможности их определения на основании расчета или по результатам конъюнктурного анализа (от отпускной цены оборудования) - до 3% ПЗ=1,03 (ОЗП=1,03; ЭМ=1,03; МАТ=1,03) | [17 empty] | Транспортные затраты, в случае невозможности их определения на основании расчета или по результатам конъюнктурного анализа (от отпускной цены оборудования) - до 3% ПЗ=1,03 (ОЗП=1,03; ЭМ=1,03; МАТ=1,03)
|  | Всего по позиции |  |  | 10: 297.78; 12: 1477 | [10 empty] | Всего по позиции
165 | ФССЦ-25.2.02.08-0004 | Узел крепления кронштейна, оцинкованный |  |  | 4: шт; 7: 1; 8: 143.94; 10: 143.94 | [5 empty] | Узел крепления кронштейна, оцинкованный
|  | (Материалы) | [22 empty] | (Материалы)
|  | Всего по позиции |  |  | 10: 143.94 | [10 empty] | Всего по позиции
166 | ФЕРм08-03-573-04 | Шкаф (пульт) управления навесной, высота, ширина и глубина: до 600х600х350 мм | [16 empty] | Шкаф (пульт) управления навесной, высота, ширина и глубина: до 600х600х350 мм | bar: 4; 7
| Приказ от 04.08.2020 № 421/пр прил.10 табл.1 п.8.1 | Производство работ осуществляется в горной местности: на высоте свыше 1500 до 2500 м над уровнем моря ОЗП=1,25; ЭМ=1,25 к расх.; ЗПМ=1,25; ТЗ=1,25; ТЗМ=1,25 | [17 empty] | Производство работ осуществляется в горной местности: на высоте свыше 1500 до 2500 м над уровнем моря ОЗП=1,25; ЭМ=1,25 к расх.; ЗПМ=1,25; ТЗ=1,25; ТЗМ=1,25
| 1 | ОТ |  |  | 8: 20.44; 9: 1.25; 10: 25.55 | [7 empty] | ОТ
| 2 | ЭМ |  |  | 8: 33.47; 9: 1.25; 10: 41.84 | [7 empty] | ЭМ
| 3 | в т.ч. ОТм |  |  | 8: 3.42; 9: 1.25; 10: 4.28 | [7 empty] | в т.ч. ОТм
| 4 | М |  |  | 8: 2.94; 10: 2.94 | [7 empty] | М
|  | ЗТ |  |  | 4: чел.-ч; 5: 2.06; 6: 1.25; 7: 2.575 | [8 empty] | ЗТ
|  | ЗТм |  |  | 4: чел.-ч; 5: 0.31; 6: 1.25; 7: 0.3875 | [8 empty] | ЗТм
|  | Итого по расценке |  |  | 8: 56.85; 10: 70.33 | [9 empty] | Итого по расценке
|  | ФОТ |  |  | 10: 29.83 | [8 empty] | ФОТ
| Приказ № 812/пр от 21.12.2020 Прил. п.49.3 | НР Электротехнические установки на других объектах |  |  | 4: %; 5: 97; 7: 97; 10: 28.94 | [8 empty] | НР Электротехнические установки на других объектах
| Приказ № 774/пр от 11.12.2020 Прил. п.49.3 | СП Электротехнические установки на других объектах |  |  | 4: %; 5: 51; 7: 51; 10: 15.21 | [8 empty] | СП Электротехнические установки на других объектах
|  | Всего по позиции |  |  | 10: 114.48 | [10 empty] | Всего по позиции
167 О | ТЦ_62.1.02.00_77_7713043056_11.02.2022_02 (ТОМ 3.5, КА п50, стр 132-134) | Корпус навесной ST c М/П ВхШхГ 300x300x150 мм |  |  | шт. |  |  | 1 | 5291.67 | 1.0424 | 1112.1 | 4.96 | 5516 | [5 empty] | Корпус навесной ST c М/П ВхШхГ 300x300x150 мм
|  | (Инженерное оборудование) | [22 empty] | (Инженерное оборудование)
|  | Цена=6350/1,2 | [23 empty] | Цена=6350/1,2
| Приказ от 04.08.2020 № 421/пр п.92в | Заготовительно-складские расходы для оборудования - 1,2% ПЗ=1,2% (ОЗП=1,2%; ЭМ=1,2%; МАТ=1,2%) | [17 empty] | Заготовительно-складские расходы для оборудования - 1,2% ПЗ=1,2% (ОЗП=1,2%; ЭМ=1,2%; МАТ=1,2%)
| Приказ от 04.08.2020 № 421/пр п.91 | Транспортные затраты, в случае невозможности их определения на основании расчета или по результатам конъюнктурного анализа (от отпускной цены оборудования) - до 3% ПЗ=1,03 (ОЗП=1,03; ЭМ=1,03; МАТ=1,03) | [17 empty] | Транспортные затраты, в случае невозможности их определения на основании расчета или по результатам конъюнктурного анализа (от отпускной цены оборудования) - до 3% ПЗ=1,03 (ОЗП=1,03; ЭМ=1,03; МАТ=1,03)
|  | Всего по позиции |  |  | 10: 1112.1; 12: 5516 | [10 empty] | Всего по позиции
|  | Итоги по разделу 11 Оборудование системы телевидения : | [25 empty] | Итоги по разделу 11 Оборудование системы телевидения :
|  | Итого прямые затраты (справочно) |  |  | 10: 11068.54 | [15 empty] | Итого прямые затраты (справочно)
|  | в том числе: | [26 empty] | в том числе:
|  | Оплата труда рабочих |  |  | 10: 2623.13 | [15 empty] | Оплата труда рабочих
|  | Эксплуатация машин |  |  | 10: 3840.95 | [15 empty] | Эксплуатация машин
|  | в том числе оплата труда машинистов (Отм) |  |  | 10: 375.98 | [15 empty] | в том числе оплата труда машинистов (Отм)
|  | Материалы |  |  | 10: 4604.46 | [15 empty] | Материалы
|  | Строительные работы |  |  | 10: 3175.73 | [15 empty] | Строительные работы
|  | в том числе: | [26 empty] | в том числе:
|  | материалы |  |  | 10: 3175.73 | [15 empty] | материалы
|  | Монтажные работы |  |  | 10: 12103.85 | [15 empty] | Монтажные работы
|  | в том числе: | [26 empty] | в том числе:
|  | оплата труда |  |  | 10: 2623.13 | [15 empty] | оплата труда
|  | эксплуатация машин и механизмов |  |  | 10: 3840.95 | [15 empty] | эксплуатация машин и механизмов
|  | в том числе оплата труда машинистов (ОТм) |  |  | 10: 375.98 | [15 empty] | в том числе оплата труда машинистов (ОТм)
|  | материалы |  |  | 10: 1428.73 | [15 empty] | материалы
|  | накладные расходы |  |  | 10: 2779.39 | [15 empty] | накладные расходы
|  | сметная прибыль |  |  | 10: 1431.65 | [15 empty] | сметная прибыль
|  | Оборудование |  |  | 10: 5192.54 | [15 empty] | Оборудование
|  | Инженерное оборудование |  |  | 10: 5192.54 | [15 empty] | Инженерное оборудование
|  | Итого ФОТ (справочно) |  |  | 10: 2999.11 | [15 empty] | Итого ФОТ (справочно)
|  | Итого накладные расходы (справочно) |  |  | 10: 2779.39 | [15 empty] | Итого накладные расходы (справочно)
|  | Итого сметная прибыль (справочно) |  |  | 10: 1431.65 | [15 empty] | Итого сметная прибыль (справочно)
|  | Итого по разделу 11 Оборудование системы телевидения |  |  | 10: 20472.12 | [16 empty] | Итого по разделу 11 Оборудование системы телевидения
|  | в том числе: | [26 empty] | в том числе:
|  | оборудование, отсутствующее в ФРСН |  |  | 10: 5192.54 | [15 empty] | оборудование отсутствующее в СНБ
Раздел 12. Изделия для монтажа | [17 empty] | Раздел 12. Изделия для монтажа
168 | ФЕРм08-02-396-06 | Короб металлический по стенам и потолкам, длина: 3 м |  |  | 4: 100 м; 7: 2.19 | [5 empty] | Короб металлический по стенам и потолкам, длина: 3 м
|  | Объем=(3*5+20*3+23*3+25*3) / 100 | [24 empty] | Объем=(3*5+20*3+23*3+25*3) / 100
| Приказ от 04.08.2020 № 421/пр прил.10 табл.1 п.8.1 | Производство работ осуществляется в горной местности: на высоте свыше 1500 до 2500 м над уровнем моря ОЗП=1,25; ЭМ=1,25 к расх.; ЗПМ=1,25; ТЗ=1,25; ТЗМ=1,25 | [17 empty] | Производство работ осуществляется в горной местности: на высоте свыше 1500 до 2500 м над уровнем моря ОЗП=1,25; ЭМ=1,25 к расх.; ЗПМ=1,25; ТЗ=1,25; ТЗМ=1,25
| 1 | ОТ |  |  | 8: 221.09; 9: 1.25; 10: 605.23 | [7 empty] | ОТ
| 2 | ЭМ |  |  | 8: 32.12; 9: 1.25; 10: 87.93 | [7 empty] | ЭМ
| 3 | в т.ч. ОТм |  |  | 8: 2.51; 9: 1.25; 10: 6.87 | [7 empty] | в т.ч. ОТм
| 4 | М |  |  | 8: 111.92; 10: 245.1 | [7 empty] | М
|  | ЗТ |  |  | 4: чел.-ч; 5: 23.52; 6: 1.25; 7: 64.386 | [8 empty] | ЗТ
|  | ЗТм |  |  | 4: чел.-ч; 5: 0.2; 6: 1.25; 7: 0.5475 | [8 empty] | ЗТм
|  | Итого по расценке |  |  | 8: 365.13; 10: 938.26 | [9 empty] | Итого по расценке
|  | ФОТ |  |  | 10: 612.1 | [8 empty] | ФОТ
| Приказ № 812/пр от 21.12.2020 Прил. п.49.3 | НР Электротехнические установки на других объектах |  |  | 4: %; 5: 97; 7: 97; 10: 593.74 | [8 empty] | НР Электротехнические установки на других объектах
| Приказ № 774/пр от 11.12.2020 Прил. п.49.3 | СП Электротехнические установки на других объектах |  |  | 4: %; 5: 51; 7: 51; 10: 312.17 | [8 empty] | СП Электротехнические установки на других объектах
|  | Всего по позиции |  |  | 10: 1844.17 | [10 empty] | Всего по позиции
500 | [30 empty] | 500
169 | ФССЦ-20.2.07.04-0005 | Лоток кабельный без крышки неперфорированный PNK 400, размер 2500х400х50 мм, горячеоцинкованный (прим.) |  |  | 4: шт; 7: 6; 8: 74.89; 10: 449.34 | [5 empty] | Лоток кабельный без крышки неперфорированный PNK 400, размер 2500х400х50 мм, горячеоцинкованный (прим.)
|  | (Материалы) | [22 empty] | (Материалы)
|  | Объем=15/2,5 | [24 empty] | Объем=15/2,5
|  | Всего по позиции |  |  | 10: 449.34 | [10 empty] | Всего по позиции
170 | ФССЦ-20.2.03.06-0004 | Крышка к смещению по оси для лотка PNK 400 |  |  | 4: шт; 7: 6; 8: 33.28; 10: 199.68 | [5 empty] | Крышка к смещению по оси для лотка PNK 400
|  | (Материалы) | [22 empty] | (Материалы)
|  | Всего по позиции |  |  | 10: 199.68 | [10 empty] | Всего по позиции
171 | ФССЦ-20.2.03.25-0014 | Угол горизонтальный: 90 град. для лотка PNK 400 |  |  | 4: шт; 7: 2; 8: 45.76; 10: 91.52 | [5 empty] | Угол горизонтальный: 90 град. для лотка PNK 400
|  | (Материалы) | [22 empty] | (Материалы)
|  | Всего по позиции |  |  | 10: 91.52 | [10 empty] | Всего по позиции
172 | ФССЦ-20.2.03.06-0074 | Крышка угла горизонтального: 90 град. для лотка PNK 400 |  |  | 4: шт; 7: 2; 8: 19.97; 10: 39.94 | [5 empty] | Крышка угла горизонтального: 90 град. для лотка PNK 400
|  | (Материалы) | [22 empty] | (Материалы)
|  | Всего по позиции |  |  | 10: 39.94 | [10 empty] | Всего по позиции
300 | [30 empty] | 300
173 | ФССЦ-20.2.07.04-0004 | Лоток кабельный без крышки неперфорированный PNK 300, размер 2500х300х50 мм, горячеоцинкованный |  |  | 4: шт; 7: 24; 8: 60.33; 10: 1447.92 | [5 empty] | Лоток кабельный без крышки неперфорированный PNK 300, размер 2500х300х50 мм, горячеоцинкованный
|  | (Материалы) | [22 empty] | (Материалы)
|  | Объем=20*3/2,5 | [24 empty] | Объем=20*3/2,5
|  | Всего по позиции |  |  | 10: 1447.92 | [10 empty] | Всего по позиции
174 | ФССЦ-20.2.03.06-0003 | Крышка к смещению по оси для лотка PNK 300 |  |  | 4: шт; 7: 24; 8: 23.3; 10: 559.2 | [5 empty] | Крышка к смещению по оси для лотка PNK 300
|  | (Материалы) | [22 empty] | (Материалы)
|  | Всего по позиции |  |  | 10: 559.2 | [10 empty] | Всего по позиции
175 | ФССЦ-20.2.03.25-0013 | Угол горизонтальный: 90 град. для лотка PNK 300 |  |  | 4: шт; 7: 2; 8: 36.62; 10: 73.24 | [5 empty] | Угол горизонтальный: 90 град. для лотка PNK 300
|  | (Материалы) | [22 empty] | (Материалы)
|  | Всего по позиции |  |  | 10: 73.24 | [10 empty] | Всего по позиции
176 | ФССЦ-20.2.03.06-0073 | Крышка угла горизонтального: 90 град. для лотка PNK 300 |  |  | 4: шт; 7: 2; 8: 11.99; 10: 23.98 | [5 empty] | Крышка угла горизонтального: 90 град. для лотка PNK 300
|  | (Материалы) | [22 empty] | (Материалы)
|  | Всего по позиции |  |  | 10: 23.98 | [10 empty] | Всего по позиции
100 | [30 empty] | 100
177 | ФССЦ-20.2.07.04-0002 | Лоток кабельный без крышки неперфорированный PNK 100, размер 2500х100х50 мм, горячеоцинкованный |  |  | 4: шт; 7: 28; 8: 27.46; 10: 768.88 | [5 empty] | Лоток кабельный без крышки неперфорированный PNK 100, размер 2500х100х50 мм, горячеоцинкованный
|  | (Материалы) | [22 empty] | (Материалы)
|  | Всего по позиции |  |  | 10: 768.88 | [10 empty] | Всего по позиции
178 | ФССЦ-20.2.03.06-0001 | Крышка к смещению по оси для лотка PNK 100 |  |  | 4: шт; 7: 28; 8: 8.31; 10: 232.68 | [5 empty] | Крышка к смещению по оси для лотка PNK 100
|  | (Материалы) | [22 empty] | (Материалы)
|  | Всего по позиции |  |  | 10: 232.68 | [10 empty] | Всего по позиции
179 | ФССЦ-20.2.03.25-0011 | Угол горизонтальный: 90 град. для лотка PNK 100 |  |  | 4: шт; 7: 4; 8: 26.62; 10: 106.48 | [5 empty] | Угол горизонтальный: 90 град. для лотка PNK 100
|  | (Материалы) | [22 empty] | (Материалы)
|  | Всего по позиции |  |  | 10: 106.48 | [10 empty] | Всего по позиции
180 | ФССЦ-20.2.03.06-0071 | Крышка угла горизонтального: 90 град. для лотка PNK 100 |  |  | 4: шт; 7: 4; 8: 4.16; 10: 16.64 | [5 empty] | Крышка угла горизонтального: 90 град. для лотка PNK 100
|  | (Материалы) | [22 empty] | (Материалы)
|  | Всего по позиции |  |  | 10: 16.64 | [10 empty] | Всего по позиции
50 | [30 empty] | 50
181 | ФССЦ-20.2.07.04-0001 | Лоток кабельный без крышки неперфорированный PNK 50, размер 2500х50х25 мм, горячеоцинкованный |  |  | 4: шт; 7: 30; 8: 18.3; 10: 549 | [5 empty] | Лоток кабельный без крышки неперфорированный PNK 50, размер 2500х50х25 мм, горячеоцинкованный
|  | (Материалы) | [22 empty] | (Материалы)
|  | Объем=25*3/2,5 | [24 empty] | Объем=25*3/2,5
|  | Всего по позиции |  |  | 10: 549 | [10 empty] | Всего по позиции
182 | ФССЦ-20.2.03.06-0001 | Крышка к смещению по оси для лотка PNK 100 |  |  | 4: шт; 7: 30; 8: 8.31; 10: 249.3 | [5 empty] | Крышка к смещению по оси для лотка PNK 100
|  | (Материалы) | [22 empty] | (Материалы)
|  | Всего по позиции |  |  | 10: 249.3 | [10 empty] | Всего по позиции
183 | ФССЦ-20.2.03.25-0011 | Угол горизонтальный: 90 град. для лотка PNK 100 |  |  | 4: шт; 7: 3; 8: 26.62; 10: 79.86 | [5 empty] | Угол горизонтальный: 90 град. для лотка PNK 100
|  | (Материалы) | [22 empty] | (Материалы)
|  | Всего по позиции |  |  | 10: 79.86 | [10 empty] | Всего по позиции
184 | ФССЦ-20.2.03.06-0071 | Крышка угла горизонтального: 90 град. для лотка PNK 100 |  |  | 4: шт; 7: 3; 8: 4.16; 10: 12.48 | [5 empty] | Крышка угла горизонтального: 90 град. для лотка PNK 100
|  | (Материалы) | [22 empty] | (Материалы)
|  | Всего по позиции |  |  | 10: 12.48 | [10 empty] | Всего по позиции
185 | ФЕРм08-02-409-09 | Труба гофрированная ПВХ для защиты проводов и кабелей по установленным конструкциям, по стенам, колоннам, потолкам, основанию пола |  |  | 4: 100 м; 7: 14.45 | [5 empty] | Труба гофрированная ПВХ для защиты проводов и кабелей по установленным конструкциям, по стенам, колоннам, потолкам, основанию пола
|  | Объем=1445 / 100 | [24 empty] | Объем=1445 / 100
| Приказ от 04.08.2020 № 421/пр прил.10 табл.1 п.8.1 | Производство работ осуществляется в горной местности: на высоте свыше 1500 до 2500 м над уровнем моря ОЗП=1,25; ЭМ=1,25 к расх.; ЗПМ=1,25; ТЗ=1,25; ТЗМ=1,25 | [17 empty] | Производство работ осуществляется в горной местности: на высоте свыше 1500 до 2500 м над уровнем моря ОЗП=1,25; ЭМ=1,25 к расх.; ЗПМ=1,25; ТЗ=1,25; ТЗМ=1,25
| 1 | ОТ |  |  | 8: 139.54; 9: 1.25; 10: 2520.44 | [7 empty] | ОТ
| 4 | М |  |  | 8: 16.79; 10: 242.62 | [7 empty] | М
|  | ЗТ |  |  | 4: чел.-ч; 5: 15.2; 6: 1.25; 7: 274.55 | [8 empty] | ЗТ
|  | Итого по расценке |  |  | 8: 156.33; 10: 2763.06 | [9 empty] | Итого по расценке
|  | ФОТ |  |  | 10: 2520.44 | [8 empty] | ФОТ
| Приказ № 812/пр от 21.12.2020 Прил. п.49.3 | НР Электротехнические установки на других объектах |  |  | 4: %; 5: 97; 7: 97; 10: 2444.83 | [8 empty] | НР Электротехнические установки на других объектах
| Приказ № 774/пр от 11.12.2020 Прил. п.49.3 | СП Электротехнические установки на других объектах |  |  | 4: %; 5: 51; 7: 51; 10: 1285.42 | [8 empty] | СП Электротехнические установки на других объектах
|  | Всего по позиции |  |  | 10: 6493.31 | [10 empty] | Всего по позиции
186 | ФССЦ-23.8.03.02-0001 | Клипса для крепежа гофротрубы, номинальный диаметр 16 мм |  |  | 4: 10 шт; 7: 96; 8: 1.8; 10: 172.8 | [5 empty] | Клипса для крепежа гофротрубы, номинальный диаметр 16 мм
|  | (Материалы) | [22 empty] | (Материалы)
|  | Объем=960 / 10 | [24 empty] | Объем=960 / 10
|  | Всего по позиции |  |  | 10: 172.8 | [10 empty] | Всего по позиции
187 | ФССЦ-20.2.12.03-0011 | Трубы гибкие гофрированные из ПВХ, диаметр 20 мм |  |  | 4: м; 7: 1473.9; 8: 1.24; 10: 1827.64 | [5 empty] | Трубы гибкие гофрированные из ПВХ, диаметр 20 мм
|  | (Материалы) | [22 empty] | (Материалы)
|  | Объем=1445*1,02 | [24 empty] | Объем=1445*1,02
|  | Всего по позиции |  |  | 10: 1827.64 | [10 empty] | Всего по позиции
188 | ФЕРм08-02-412-04 | Затягивание провода в проложенные трубы и металлические рукава первого одножильного или многожильного в общей оплетке, суммарное сечение: до 35 мм2 |  |  | 4: 100 м; 7: 3.4 | [5 empty] | Затягивание провода в проложенные трубы и металлические рукава первого одножильного или многожильного в общей оплетке, суммарное сечение: до 35 мм2
|  | Объем=340 / 100 | [24 empty] | Объем=340 / 100
| Приказ от 04.08.2020 № 421/пр прил.10 табл.1 п.2 | Производство работ осуществляется на территории действующего предприятия с наличием в зоне производства работ одного или нескольких из перечисленных ниже факторов: - разветвленной сети транспортных и инженерных коммуникаций; - стесненных условий для складирования материалов; - действующего технологического оборудования; - движения технологического транспорта ОЗП=1,15; ЭМ=1,15 к расх.; ЗПМ=1,15; ТЗ=1,15; ТЗМ=1,15 | [17 empty] | Производство работ осуществляется на территории действующего предприятия с наличием в зоне производства работ одного или нескольких из перечисленных ниже факторов: - разветвленной сети транспортных и инженерных коммуникаций; - стесненных условий для складирования материалов; - действующего технологического оборудования; - движения технологического транспорта ОЗП=1,15; ЭМ=1,15 к расх.; ЗПМ=1,15; ТЗ=1,15; ТЗМ=1,15
| Приказ от 04.08.2020 № 421/пр прил.10 табл.1 п.8.1 | Производство работ осуществляется в горной местности: на высоте свыше 1500 до 2500 м над уровнем моря ОЗП=1,25; ЭМ=1,25 к расх.; ЗПМ=1,25; ТЗ=1,25; ТЗМ=1,25 | [17 empty] | Производство работ осуществляется в горной местности: на высоте свыше 1500 до 2500 м над уровнем моря ОЗП=1,25; ЭМ=1,25 к расх.; ЗПМ=1,25; ТЗ=1,25; ТЗМ=1,25
| 1 | ОТ |  |  | 8: 84.22; 9: 1.4375; 10: 411.63 | [7 empty] | ОТ
| 2 | ЭМ |  |  | 8: 10.86; 9: 1.4375; 10: 53.08 | [7 empty] | ЭМ
| 3 | в т.ч. ОТм |  |  | 8: 1.51; 9: 1.4375; 10: 7.38 | [7 empty] | в т.ч. ОТм
| 4 | М |  |  | 8: 36.43; 10: 123.86 | [7 empty] | М
|  | ЗТ |  |  | 4: чел.-ч; 5: 8.96; 6: 1.4375; 7: 43.792 | [8 empty] | ЗТ
|  | ЗТм |  |  | 4: чел.-ч; 5: 0.12; 6: 1.4375; 7: 0.5865 | [8 empty] | ЗТм
|  | Итого по расценке |  |  | 8: 131.51; 10: 588.57 | [9 empty] | Итого по расценке
|  | ФОТ |  |  | 10: 419.01 | [8 empty] | ФОТ
| Приказ № 812/пр от 21.12.2020 Прил. п.49.3 | НР Электротехнические установки на других объектах |  |  | 4: %; 5: 97; 7: 97; 10: 406.44 | [8 empty] | НР Электротехнические установки на других объектах
| Приказ № 774/пр от 11.12.2020 Прил. п.49.3 | СП Электротехнические установки на других объектах |  |  | 4: %; 5: 51; 7: 51; 10: 213.7 | [8 empty] | СП Электротехнические установки на других объектах
|  | Всего по позиции |  |  | 10: 1208.71 | [10 empty] | Всего по позиции
189 | ФЕРм08-02-155-01 | Герметизация проходов при вводе кабелей во взрывоопасные помещения уплотнительной массой |  |  | 4: шт; 7: 80 | [5 empty] | Герметизация проходов при вводе кабелей во взрывоопасные помещения уплотнительной массой
|  | Объем=12+8+60 | [24 empty] | Объем=12+8+60
| Приказ от 04.08.2020 № 421/пр прил.10 табл.1 п.8.1 | Производство работ осуществляется в горной местности: на высоте свыше 1500 до 2500 м над уровнем моря ОЗП=1,25; ЭМ=1,25 к расх.; ЗПМ=1,25; ТЗ=1,25; ТЗМ=1,25 | [17 empty] | Производство работ осуществляется в горной местности: на высоте свыше 1500 до 2500 м над уровнем моря ОЗП=1,25; ЭМ=1,25 к расх.; ЗПМ=1,25; ТЗ=1,25; ТЗМ=1,25
| 1 | ОТ |  |  | 8: 3.57; 9: 1.25; 10: 357 | [7 empty] | ОТ
| 4 | М |  |  | 8: 15.07; 10: 1205.6 | [7 empty] | М
|  | ЗТ |  |  | 4: чел.-ч; 5: 0.38; 6: 1.25; 7: 38 | [8 empty] | ЗТ
|  | Итого по расценке |  |  | 8: 18.64; 10: 1562.6 | [9 empty] | Итого по расценке
|  | ФОТ |  |  | 10: 357 | [8 empty] | ФОТ
| Приказ № 812/пр от 21.12.2020 Прил. п.49.3 | НР Электротехнические установки на других объектах |  |  | 4: %; 5: 97; 7: 97; 10: 346.29 | [8 empty] | НР Электротехнические установки на других объектах
| Приказ № 774/пр от 11.12.2020 Прил. п.49.3 | СП Электротехнические установки на других объектах |  |  | 4: %; 5: 51; 7: 51; 10: 182.07 | [8 empty] | СП Электротехнические установки на других объектах
|  | Всего по позиции |  |  | 10: 2090.96 | [10 empty] | Всего по позиции
190 | ФССЦ-14.5.01.10-0029 | Пена монтажная полиуретановая противопожарная однокомпонентная модифицированная для заполнения, уплотнения, утепления, изоляции и соединения швов и стыков в местах с повышенными требованиями пожарной безопасности (0,88 л) |  |  | 4: шт; 7: 32; 8: 110.11; 10: 3523.52 | [5 empty] | Пена монтажная полиуретановая противопожарная однокомпонентная модифицированная для заполнения, уплотнения, утепления, изоляции и соединения швов и стыков в местах с повышенными требованиями пожарной безопасности (0,88 л)
|  | (Материалы) | [22 empty] | (Материалы)
|  | Всего по позиции |  |  | 10: 3523.52 | [10 empty] | Всего по позиции
|  | Итоги по разделу 12 Изделия для монтажа : | [25 empty] | Итоги по разделу 12 Изделия для монтажа :
|  | Итого прямые затраты (справочно) |  |  | 10: 16276.59 | [15 empty] | Итого прямые затраты (справочно)
|  | в том числе: | [26 empty] | в том числе:
|  | Оплата труда рабочих |  |  | 10: 3894.3 | [15 empty] | Оплата труда рабочих
|  | Эксплуатация машин |  |  | 10: 141.01 | [15 empty] | Эксплуатация машин
|  | в том числе оплата труда машинистов (Отм) |  |  | 10: 14.25 | [15 empty] | в том числе оплата труда машинистов (Отм)
|  | Материалы |  |  | 10: 12241.28 | [15 empty] | Материалы
|  | Строительные работы |  |  | 10: 10424.1 | [15 empty] | Строительные работы
|  | в том числе: | [26 empty] | в том числе:
|  | материалы |  |  | 10: 10424.1 | [15 empty] | материалы
|  | Монтажные работы |  |  | 10: 11637.15 | [15 empty] | Монтажные работы
|  | в том числе: | [26 empty] | в том числе:
|  | оплата труда |  |  | 10: 3894.3 | [15 empty] | оплата труда
|  | эксплуатация машин и механизмов |  |  | 10: 141.01 | [15 empty] | эксплуатация машин и механизмов
|  | в том числе оплата труда машинистов (ОТм) |  |  | 10: 14.25 | [15 empty] | в том числе оплата труда машинистов (ОТм)
|  | материалы |  |  | 10: 1817.18 | [15 empty] | материалы
|  | накладные расходы |  |  | 10: 3791.3 | [15 empty] | накладные расходы
|  | сметная прибыль |  |  | 10: 1993.36 | [15 empty] | сметная прибыль
|  | Итого ФОТ (справочно) |  |  | 10: 3908.55 | [15 empty] | Итого ФОТ (справочно)
|  | Итого накладные расходы (справочно) |  |  | 10: 3791.3 | [15 empty] | Итого накладные расходы (справочно)
|  | Итого сметная прибыль (справочно) |  |  | 10: 1993.36 | [15 empty] | Итого сметная прибыль (справочно)
|  | Итого по разделу 12 Изделия для монтажа |  |  | 10: 22061.25 | [16 empty] | Итого по разделу 12 Изделия для монтажа
Раздел 13. Охранная сигнализация | [17 empty] | Раздел 13. Охранная сигнализация
191 | ФЕРм10-08-001-02 | Приборы ПС приемно-контрольные, пусковые, концентратор: блок базовый на 20 лучей | [16 empty] | Приборы ПС приемно-контрольные, пусковые, концентратор: блок базовый на 20 лучей | bar: 4; 7
| Приказ от 04.08.2020 № 421/пр прил.10 табл.1 п.8.1 | Производство работ осуществляется в горной местности: на высоте свыше 1500 до 2500 м над уровнем моря ОЗП=1,25; ЭМ=1,25 к расх.; ЗПМ=1,25; ТЗ=1,25; ТЗМ=1,25 | [17 empty] | Производство работ осуществляется в горной местности: на высоте свыше 1500 до 2500 м над уровнем моря ОЗП=1,25; ЭМ=1,25 к расх.; ЗПМ=1,25; ТЗ=1,25; ТЗМ=1,25
| 1 | ОТ |  |  | 8: 117.7; 9: 1.25; 10: 147.13 | [7 empty] | ОТ
| 4 | М |  |  | 8: 12.53; 10: 12.53 | [7 empty] | М
|  | ЗТ |  |  | 4: чел.-ч; 5: 11.7; 6: 1.25; 7: 14.625 | [8 empty] | ЗТ
|  | Итого по расценке |  |  | 8: 130.23; 10: 159.66 | [9 empty] | Итого по расценке
|  | ФОТ |  |  | 10: 147.13 | [8 empty] | ФОТ
| Приказ № 812/пр от 21.12.2020 Прил. п.51.1 | НР Прокладка и монтаж сетей связи |  |  | 4: %; 5: 90; 7: 90; 10: 132.42 | [8 empty] | НР Прокладка и монтаж сетей связи
| Приказ № 774/пр от 11.12.2020 Прил. п.51.1 | СП Прокладка и монтаж сетей связи |  |  | 4: %; 5: 46; 7: 46; 10: 67.68 | [8 empty] | СП Прокладка и монтаж сетей связи
|  | Всего по позиции |  |  | 10: 359.76 | [10 empty] | Всего по позиции
192 О | ФССЦ-61.2.04.10-0005 | Пульт контроля и управления охранно-пожарный, марка "С2000" |  |  | 4: шт; 7: 1; 8: 367.7; 10: 367.7 | [5 empty] | Пульт контроля и управления охранно-пожарный, марка "С2000"
|  | (Инженерное оборудование) | [22 empty] | (Инженерное оборудование)
|  | Всего по позиции |  |  | 10: 367.7 | [10 empty] | Всего по позиции
193 | ФЕРм10-08-003-03 | Устройство ультразвуковое,: блок питания и контроля |  |  | 4: шт; 7: 6 | [5 empty] | Устройство ультразвуковое,: блок питания и контроля
|  | Объем=4+2 | [24 empty] | Объем=4+2
| Приказ от 04.08.2020 № 421/пр прил.10 табл.1 п.8.1 | Производство работ осуществляется в горной местности: на высоте свыше 1500 до 2500 м над уровнем моря ОЗП=1,25; ЭМ=1,25 к расх.; ЗПМ=1,25; ТЗ=1,25; ТЗМ=1,25 | [17 empty] | Производство работ осуществляется в горной местности: на высоте свыше 1500 до 2500 м над уровнем моря ОЗП=1,25; ЭМ=1,25 к расх.; ЗПМ=1,25; ТЗ=1,25; ТЗМ=1,25
| 1 | ОТ |  |  | 8: 36.76; 9: 1.25; 10: 275.7 | [7 empty] | ОТ
| 4 | М |  |  | 8: 4.6; 10: 27.6 | [7 empty] | М
|  | ЗТ |  |  | 4: чел.-ч; 5: 3.6; 6: 1.25; 7: 27 | [8 empty] | ЗТ
|  | Итого по расценке |  |  | 8: 41.36; 10: 303.3 | [9 empty] | Итого по расценке
|  | ФОТ |  |  | 10: 275.7 | [8 empty] | ФОТ
| Приказ № 812/пр от 21.12.2020 Прил. п.51.1 | НР Прокладка и монтаж сетей связи |  |  | 4: %; 5: 90; 7: 90; 10: 248.13 | [8 empty] | НР Прокладка и монтаж сетей связи
| Приказ № 774/пр от 11.12.2020 Прил. п.51.1 | СП Прокладка и монтаж сетей связи |  |  | 4: %; 5: 46; 7: 46; 10: 126.82 | [8 empty] | СП Прокладка и монтаж сетей связи
|  | Всего по позиции |  |  | 10: 678.25 | [10 empty] | Всего по позиции
194 О | ФССЦ-61.2.07.04-0002 | Контроллер двухпроводной линии связи, марка "С2000-КДЛ" |  |  | 4: шт; 7: 4; 8: 175.63; 10: 702.52 | [5 empty] | Контроллер двухпроводной линии связи, марка "С2000-КДЛ"
|  | (Инженерное оборудование) | [22 empty] | (Инженерное оборудование)
|  | Всего по позиции |  |  | 10: 702.52 | [10 empty] | Всего по позиции
195 О | ФССЦ-61.2.07.02-0030 | Блок индикации, марка "С2000-БИ" |  |  | 4: шт; 7: 2; 8: 473.91; 10: 947.82 | [5 empty] | Блок индикации, марка "С2000-БИ"
|  | (Инженерное оборудование) | [22 empty] | (Инженерное оборудование)
|  | Всего по позиции |  |  | 10: 947.82 | [10 empty] | Всего по позиции
196 | ФЕРм10-08-003-04 | Устройство ультразвуковое,: преобразователь (излучатель или приемник) | [16 empty] | Устройство ультразвуковое,: преобразователь (излучатель или приемник) | bar: 4; 7
| Приказ от 04.08.2020 № 421/пр прил.10 табл.1 п.8.1 | Производство работ осуществляется в горной местности: на высоте свыше 1500 до 2500 м над уровнем моря ОЗП=1,25; ЭМ=1,25 к расх.; ЗПМ=1,25; ТЗ=1,25; ТЗМ=1,25 | [17 empty] | Производство работ осуществляется в горной местности: на высоте свыше 1500 до 2500 м над уровнем моря ОЗП=1,25; ЭМ=1,25 к расх.; ЗПМ=1,25; ТЗ=1,25; ТЗМ=1,25
| 1 | ОТ |  |  | 8: 34.63; 9: 1.25; 10: 43.29 | [7 empty] | ОТ
| 4 | М |  |  | 8: 3.87; 10: 3.87 | [7 empty] | М
|  | ЗТ |  |  | 4: чел.-ч; 5: 3.6; 6: 1.25; 7: 4.5 | [8 empty] | ЗТ
|  | Итого по расценке |  |  | 8: 38.5; 10: 47.16 | [9 empty] | Итого по расценке
|  | ФОТ |  |  | 10: 43.29 | [8 empty] | ФОТ
| Приказ № 812/пр от 21.12.2020 Прил. п.51.1 | НР Прокладка и монтаж сетей связи |  |  | 4: %; 5: 90; 7: 90; 10: 38.96 | [8 empty] | НР Прокладка и монтаж сетей связи
| Приказ № 774/пр от 11.12.2020 Прил. п.51.1 | СП Прокладка и монтаж сетей связи |  |  | 4: %; 5: 46; 7: 46; 10: 19.91 | [8 empty] | СП Прокладка и монтаж сетей связи
|  | Всего по позиции |  |  | 10: 106.03 | [10 empty] | Всего по позиции
197 О | ФССЦ-61.1.04.03-1009 | Преобразователь интерфейса USB/RS-485 с гальванической развязкой |  |  | 4: шт; 7: 1; 8: 282.84; 10: 282.84 | [5 empty] | Преобразователь интерфейса USB/RS-485 с гальванической развязкой
|  | (Инженерное оборудование) | [22 empty] | (Инженерное оборудование)
|  | Всего по позиции |  |  | 10: 282.84 | [10 empty] | Всего по позиции
198 | ФЕРм10-08-001-01 | Приборы ПС приемно-контрольные, пусковые, концентратор: блок базовый на 10 лучей | [16 empty] | Приборы ПС приемно-контрольные, пусковые, концентратор: блок базовый на 10 лучей | bar: 4; 7
| Приказ от 04.08.2020 № 421/пр прил.10 табл.1 п.8.1 | Производство работ осуществляется в горной местности: на высоте свыше 1500 до 2500 м над уровнем моря ОЗП=1,25; ЭМ=1,25 к расх.; ЗПМ=1,25; ТЗ=1,25; ТЗМ=1,25 | [17 empty] | Производство работ осуществляется в горной местности: на высоте свыше 1500 до 2500 м над уровнем моря ОЗП=1,25; ЭМ=1,25 к расх.; ЗПМ=1,25; ТЗ=1,25; ТЗМ=1,25
| 1 | ОТ |  |  | 8: 72.43; 9: 1.25; 10: 90.54 | [7 empty] | ОТ
| 4 | М |  |  | 8: 8.88; 10: 8.88 | [7 empty] | М
|  | ЗТ |  |  | 4: чел.-ч; 5: 7.2; 6: 1.25; 7: 9 | [8 empty] | ЗТ
|  | Итого по расценке |  |  | 8: 81.31; 10: 99.42 | [9 empty] | Итого по расценке
|  | ФОТ |  |  | 10: 90.54 | [8 empty] | ФОТ
| Приказ № 812/пр от 21.12.2020 Прил. п.51.1 | НР Прокладка и монтаж сетей связи |  |  | 4: %; 5: 90; 7: 90; 10: 81.49 | [8 empty] | НР Прокладка и монтаж сетей связи
| Приказ № 774/пр от 11.12.2020 Прил. п.51.1 | СП Прокладка и монтаж сетей связи |  |  | 4: %; 5: 46; 7: 46; 10: 41.65 | [8 empty] | СП Прокладка и монтаж сетей связи
|  | Всего по позиции |  |  | 10: 222.56 | [10 empty] | Всего по позиции
199 О | ФССЦ-61.2.07.02-0079 | Блок сигнально-пусковой (релейный блок), тип С2000-СП1 |  |  | 4: шт; 7: 1; 8: 153.02; 10: 153.02 | [5 empty] | Блок сигнально-пусковой (релейный блок), тип С2000-СП1
|  | (Инженерное оборудование) | [22 empty] | (Инженерное оборудование)
|  | Всего по позиции |  |  | 10: 153.02 | [10 empty] | Всего по позиции
200 | ФЕРм11-06-001-01 | Щиты и пульты, масса: до 50 кг | [16 empty] | Щиты и пульты, масса: до 50 кг | bar: 4; 7
| Приказ от 04.08.2020 № 421/пр прил.10 табл.1 п.8.1 | Производство работ осуществляется в горной местности: на высоте свыше 1500 до 2500 м над уровнем моря ОЗП=1,25; ЭМ=1,25 к расх.; ЗПМ=1,25; ТЗ=1,25; ТЗМ=1,25 | [17 empty] | Производство работ осуществляется в горной местности: на высоте свыше 1500 до 2500 м над уровнем моря ОЗП=1,25; ЭМ=1,25 к расх.; ЗПМ=1,25; ТЗ=1,25; ТЗМ=1,25
| 1 | ОТ |  |  | 8: 45.63; 9: 1.25; 10: 57.04 | [7 empty] | ОТ
| 2 | ЭМ |  |  | 8: 9.3; 9: 1.25; 10: 11.63 | [7 empty] | ЭМ
| 3 | в т.ч. ОТм |  |  | 8: 0.89; 9: 1.25; 10: 1.11 | [7 empty] | в т.ч. ОТм
| 4 | М |  |  | 8: 97.51; 10: 97.51 | [7 empty] | М
|  | ЗТ |  |  | 4: чел.-ч; 5: 5.15; 6: 1.25; 7: 6.4375 | [8 empty] | ЗТ
|  | ЗТм |  |  | 4: чел.-ч; 5: 0.07; 6: 1.25; 7: 0.0875 | [8 empty] | ЗТм
|  | Итого по расценке |  |  | 8: 152.44; 10: 166.18 | [9 empty] | Итого по расценке
|  | ФОТ |  |  | 10: 58.15 | [8 empty] | ФОТ
| Приказ № 812/пр от 21.12.2020 Прил. п.53 | НР Приборы, средства автоматизации и вычислительной техники |  |  | 4: %; 5: 90; 7: 90; 10: 52.34 | [8 empty] | НР Приборы, средства автоматизации и вычислительной техники
| Приказ № 774/пр от 11.12.2020 Прил. п.53 | СП Приборы, средства автоматизации и вычислительной техники |  |  | 4: %; 5: 46; 7: 46; 10: 26.75 | [8 empty] | СП Приборы, средства автоматизации и вычислительной техники
|  | Всего по позиции |  |  | 10: 245.27 | [10 empty] | Всего по позиции
201 О | ФССЦ-61.2.07.02-0036 | Шкаф контрольно-пусковой для систем пожаротушения и дымоудаления, мощность управляемой нагрузки 4 кВт, номинальный коммутируемый ток 10 А (прим.ШПС-12) |  |  | 4: шт; 7: 1; 8: 6788.92; 10: 6788.92 | [5 empty] | Шкаф контрольно-пусковой для систем пожаротушения и дымоудаления, мощность управляемой нагрузки 4 кВт, номинальный коммутируемый ток 10 А (прим.ШПС-12)
|  | (Инженерное оборудование) | [22 empty] | (Инженерное оборудование)
|  | Всего по позиции |  |  | 10: 6788.92 | [10 empty] | Всего по позиции
202 О | ФССЦ-62.4.01.01-0006 | Батарея аккумуляторная, тип АКБ-17, 12В/ емкость 17 А/ч |  |  | 4: шт; 7: 2; 8: 230.51; 10: 461.02 | [5 empty] | Батарея аккумуляторная, тип АКБ-17, 12В/ емкость 17 А/ч
|  | (Инженерное оборудование) | [22 empty] | (Инженерное оборудование)
|  | Всего по позиции |  |  | 10: 461.02 | [10 empty] | Всего по позиции
203 О | ФССЦ-62.4.01.01-0004 | Батарея аккумуляторная необслуживаемая, номинальным напряжением 12 В, емкость 7 А/ч |  |  | 4: шт; 7: 1; 8: 77.5; 10: 77.5 | [5 empty] | Батарея аккумуляторная необслуживаемая, номинальным напряжением 12 В, емкость 7 А/ч
|  | (Инженерное оборудование) | [22 empty] | (Инженерное оборудование)
|  | Всего по позиции |  |  | 10: 77.5 | [10 empty] | Всего по позиции
204 | ФЕРм10-08-002-04 | Извещатель ОС автоматический: контактный, магнитоконтактный на открывание окон, дверей |  |  | 4: шт; 7: 150 | [5 empty] | Извещатель ОС автоматический: контактный, магнитоконтактный на открывание окон, дверей
|  | Объем=130+20 | [24 empty] | Объем=130+20
| Приказ от 04.08.2020 № 421/пр прил.10 табл.1 п.8.1 | Производство работ осуществляется в горной местности: на высоте свыше 1500 до 2500 м над уровнем моря ОЗП=1,25; ЭМ=1,25 к расх.; ЗПМ=1,25; ТЗ=1,25; ТЗМ=1,25 | [17 empty] | Производство работ осуществляется в горной местности: на высоте свыше 1500 до 2500 м над уровнем моря ОЗП=1,25; ЭМ=1,25 к расх.; ЗПМ=1,25; ТЗ=1,25; ТЗМ=1,25
| 1 | ОТ |  |  | 8: 8.08; 9: 1.25; 10: 1515 | [7 empty] | ОТ
| 4 | М |  |  | 8: 1.88; 10: 282 | [7 empty] | М
|  | ЗТ |  |  | 4: чел.-ч; 5: 0.84; 6: 1.25; 7: 157.5 | [8 empty] | ЗТ
|  | Итого по расценке |  |  | 8: 9.96; 10: 1797 | [9 empty] | Итого по расценке
|  | ФОТ |  |  | 10: 1515 | [8 empty] | ФОТ
| Приказ № 812/пр от 21.12.2020 Прил. п.51.1 | НР Прокладка и монтаж сетей связи |  |  | 4: %; 5: 90; 7: 90; 10: 1363.5 | [8 empty] | НР Прокладка и монтаж сетей связи
| Приказ № 774/пр от 11.12.2020 Прил. п.51.1 | СП Прокладка и монтаж сетей связи |  |  | 4: %; 5: 46; 7: 46; 10: 696.9 | [8 empty] | СП Прокладка и монтаж сетей связи
|  | Всего по позиции |  |  | 10: 3857.4 | [10 empty] | Всего по позиции
205 О | ФССЦ-61.2.01.06-0003 | Извещатель охранный адресный магнитоконтактный, марка "С2000-СМК" |  |  | 4: 10 шт; 7: 15; 8: 723.7; 10: 10855.5 | [5 empty] | Извещатель охранный адресный магнитоконтактный, марка "С2000-СМК"
|  | (Инженерное оборудование) | [22 empty] | (Инженерное оборудование)
|  | Объем=(130+20) / 10 | [24 empty] | Объем=(130+20) / 10
|  | Всего по позиции |  |  | 10: 10855.5 | [10 empty] | Всего по позиции
206 | ФЕРм10-08-003-05 | Устройство оптико-(фото)электрическое,: прибор оптико-электрический в одноблочном исполнении |  |  | 4: шт; 7: 205 | [5 empty] | Устройство оптико-(фото)электрическое,: прибор оптико-электрический в одноблочном исполнении
|  | Объем=90+115 | [24 empty] | Объем=90+115
| Приказ от 04.08.2020 № 421/пр прил.10 табл.1 п.8.1 | Производство работ осуществляется в горной местности: на высоте свыше 1500 до 2500 м над уровнем моря ОЗП=1,25; ЭМ=1,25 к расх.; ЗПМ=1,25; ТЗ=1,25; ТЗМ=1,25 | [17 empty] | Производство работ осуществляется в горной местности: на высоте свыше 1500 до 2500 м над уровнем моря ОЗП=1,25; ЭМ=1,25 к расх.; ЗПМ=1,25; ТЗ=1,25; ТЗМ=1,25
| 1 | ОТ |  |  | 8: 55.41; 9: 1.25; 10: 14198.81 | [7 empty] | ОТ
| 4 | М |  |  | 8: 4.3; 10: 881.5 | [7 empty] | М
|  | ЗТ |  |  | 4: чел.-ч; 5: 5.76; 6: 1.25; 7: 1476 | [8 empty] | ЗТ
|  | Итого по расценке |  |  | 8: 59.71; 10: 15080.31 | [9 empty] | Итого по расценке
|  | ФОТ |  |  | 10: 14198.81 | [8 empty] | ФОТ
| Приказ № 812/пр от 21.12.2020 Прил. п.51.1 | НР Прокладка и монтаж сетей связи |  |  | 4: %; 5: 90; 7: 90; 10: 12778.93 | [8 empty] | НР Прокладка и монтаж сетей связи
| Приказ № 774/пр от 11.12.2020 Прил. п.51.1 | СП Прокладка и монтаж сетей связи |  |  | 4: %; 5: 46; 7: 46; 10: 6531.45 | [8 empty] | СП Прокладка и монтаж сетей связи
|  | Всего по позиции |  |  | 10: 34390.69 | [10 empty] | Всего по позиции
207 О | ФССЦ-61.2.01.07-0002 | Извещатель охранный адресный объемный оптико-электронный, марка "С2000-ИК" исп. 02 |  |  | 4: 10 шт; 7: 9; 8: 2422.8; 10: 21805.2 | [5 empty] | Извещатель охранный адресный объемный оптико-электронный, марка "С2000-ИК" исп. 02
|  | (Инженерное оборудование) | [22 empty] | (Инженерное оборудование)
|  | Объем=90 / 10 | [24 empty] | Объем=90 / 10
|  | Всего по позиции |  |  | 10: 21805.2 | [10 empty] | Всего по позиции
208 О | ФССЦ-61.2.01.07-0007 | Извещатель охранный адресный совмещенный объемный оптико-электронный и поверхностный звуковой, марка "С2000-ПИК-СТ" |  |  | 4: 10 шт; 7: 11.5; 8: 3366.7; 10: 38717.05 | [5 empty] | Извещатель охранный адресный совмещенный объемный оптико-электронный и поверхностный звуковой, марка "С2000-ПИК-СТ"
|  | (Инженерное оборудование) | [22 empty] | (Инженерное оборудование)
|  | Объем=115 / 10 | [24 empty] | Объем=115 / 10
|  | Всего по позиции |  |  | 10: 38717.05 | [10 empty] | Всего по позиции
209 | ФЕРм10-08-002-02 | Извещатель ПС автоматический: дымовой, фотоэлектрический, радиоизотопный, световой в нормальном исполнении |  |  | 4: шт; 7: 12 | [5 empty] | Извещатель ПС автоматический: дымовой, фотоэлектрический, радиоизотопный, световой в нормальном исполнении
| Приказ от 04.08.2020 № 421/пр прил.10 табл.1 п.8.1 | Производство работ осуществляется в горной местности: на высоте свыше 1500 до 2500 м над уровнем моря ОЗП=1,25; ЭМ=1,25 к расх.; ЗПМ=1,25; ТЗ=1,25; ТЗМ=1,25 | [17 empty] | Производство работ осуществляется в горной местности: на высоте свыше 1500 до 2500 м над уровнем моря ОЗП=1,25; ЭМ=1,25 к расх.; ЗПМ=1,25; ТЗ=1,25; ТЗМ=1,25
| 1 | ОТ |  |  | 8: 16.16; 9: 1.25; 10: 242.4 | [7 empty] | ОТ
| 4 | М |  |  | 8: 3.08; 10: 36.96 | [7 empty] | М
|  | ЗТ |  |  | 4: чел.-ч; 5: 1.68; 6: 1.25; 7: 25.2 | [8 empty] | ЗТ
|  | Итого по расценке |  |  | 8: 19.24; 10: 279.36 | [9 empty] | Итого по расценке
|  | ФОТ |  |  | 10: 242.4 | [8 empty] | ФОТ
| Приказ № 812/пр от 21.12.2020 Прил. п.51.1 | НР Прокладка и монтаж сетей связи |  |  | 4: %; 5: 90; 7: 90; 10: 218.16 | [8 empty] | НР Прокладка и монтаж сетей связи
| Приказ № 774/пр от 11.12.2020 Прил. п.51.1 | СП Прокладка и монтаж сетей связи |  |  | 4: %; 5: 46; 7: 46; 10: 111.5 | [8 empty] | СП Прокладка и монтаж сетей связи
|  | Всего по позиции |  |  | 10: 609.02 | [10 empty] | Всего по позиции
210 О | ФССЦ-61.2.04.03-0001 | Кнопка тревожная адресная, марка "С2000-КТ" |  |  | 4: 10 шт; 7: 1.2; 8: 1153.6; 10: 1384.32 | [5 empty] | Кнопка тревожная адресная, марка "С2000-КТ"
|  | (Инженерное оборудование) | [22 empty] | (Инженерное оборудование)
|  | Объем=12 / 10 | [24 empty] | Объем=12 / 10
|  | Всего по позиции |  |  | 10: 1384.32 | [10 empty] | Всего по позиции
211 | ФЕРм11-04-008-01 | Съемные и выдвижные блоки (модули, ячейки, ТЭЗ), масса: до 5 кг |  |  | 4: шт; 7: 37 | [5 empty] | Съемные и выдвижные блоки (модули, ячейки, ТЭЗ), масса: до 5 кг
|  | Объем=30+7 | [24 empty] | Объем=30+7
| Приказ от 04.08.2020 № 421/пр прил.10 табл.1 п.8.1 | Производство работ осуществляется в горной местности: на высоте свыше 1500 до 2500 м над уровнем моря ОЗП=1,25; ЭМ=1,25 к расх.; ЗПМ=1,25; ТЗ=1,25; ТЗМ=1,25 | [17 empty] | Производство работ осуществляется в горной местности: на высоте свыше 1500 до 2500 м над уровнем моря ОЗП=1,25; ЭМ=1,25 к расх.; ЗПМ=1,25; ТЗ=1,25; ТЗМ=1,25
| 1 | ОТ |  |  | 8: 8.9; 9: 1.25; 10: 411.63 | [7 empty] | ОТ
| 2 | ЭМ |  |  | 8: 0.66; 9: 1.25; 10: 30.53 | [7 empty] | ЭМ
| 3 | в т.ч. ОТм |  |  | 8: 0.12; 9: 1.25; 10: 5.55 | [7 empty] | в т.ч. ОТм
| 4 | М |  |  | 8: 0.18; 10: 6.66 | [7 empty] | М
|  | ЗТ |  |  | 4: чел.-ч; 5: 1.03; 6: 1.25; 7: 47.6375 | [8 empty] | ЗТ
|  | ЗТм |  |  | 4: чел.-ч; 5: 0.01; 6: 1.25; 7: 0.4625 | [8 empty] | ЗТм
|  | Итого по расценке |  |  | 8: 9.74; 10: 448.82 | [9 empty] | Итого по расценке
|  | ФОТ |  |  | 10: 417.18 | [8 empty] | ФОТ
| Приказ № 812/пр от 21.12.2020 Прил. п.53 | НР Приборы, средства автоматизации и вычислительной техники |  |  | 4: %; 5: 90; 7: 90; 10: 375.46 | [8 empty] | НР Приборы, средства автоматизации и вычислительной техники
| Приказ № 774/пр от 11.12.2020 Прил. п.53 | СП Приборы, средства автоматизации и вычислительной техники |  |  | 4: %; 5: 46; 7: 46; 10: 191.9 | [8 empty] | СП Приборы, средства автоматизации и вычислительной техники
|  | Всего по позиции |  |  | 10: 1016.18 | [10 empty] | Всего по позиции
212 О | ФССЦ-61.2.07.02-0050 | Блок разветвительно-изолирующий, марка "БРИЗ" исп. 01, встраиваемый в розетку адресных извещателей "ДИП-34А", "С2000-ИП", диаметр не более 100 мм, высота не более 15 мм |  |  | 4: 10 шт; 7: 3; 8: 688.2; 10: 2064.6 | [5 empty] | Блок разветвительно-изолирующий, марка "БРИЗ" исп. 01, встраиваемый в розетку адресных извещателей "ДИП-34А", "С2000-ИП", диаметр не более 100 мм, высота не более 15 мм
|  | (Инженерное оборудование) | [22 empty] | (Инженерное оборудование)
|  | Объем=30 / 10 | [24 empty] | Объем=30 / 10
|  | Всего по позиции |  |  | 10: 2064.6 | [10 empty] | Всего по позиции
213 О | ФССЦ-61.2.07.06-0005 | Расширитель адресный ("адресная метка"), марка "С2000-АР2" |  |  | 4: 100 шт; 7: 0.07; 8: 5459; 10: 382.13 | [5 empty] | Расширитель адресный ("адресная метка"), марка "С2000-АР2"
|  | (Инженерное оборудование) | [22 empty] | (Инженерное оборудование)
|  | Объем=7 / 100 | [24 empty] | Объем=7 / 100
|  | Всего по позиции |  |  | 10: 382.13 | [10 empty] | Всего по позиции
214 | ФЕРм10-08-003-03 | Устройство ультразвуковое,: блок питания и контроля | [16 empty] | Устройство ультразвуковое,: блок питания и контроля | bar: 4; 7
| Приказ от 04.08.2020 № 421/пр прил.10 табл.1 п.8.1 | Производство работ осуществляется в горной местности: на высоте свыше 1500 до 2500 м над уровнем моря ОЗП=1,25; ЭМ=1,25 к расх.; ЗПМ=1,25; ТЗ=1,25; ТЗМ=1,25 | [17 empty] | Производство работ осуществляется в горной местности: на высоте свыше 1500 до 2500 м над уровнем моря ОЗП=1,25; ЭМ=1,25 к расх.; ЗПМ=1,25; ТЗ=1,25; ТЗМ=1,25
| 1 | ОТ |  |  | 8: 36.76; 9: 1.25; 10: 45.95 | [7 empty] | ОТ
| 4 | М |  |  | 8: 4.6; 10: 4.6 | [7 empty] | М
|  | ЗТ |  |  | 4: чел.-ч; 5: 3.6; 6: 1.25; 7: 4.5 | [8 empty] | ЗТ
|  | Итого по расценке |  |  | 8: 41.36; 10: 50.55 | [9 empty] | Итого по расценке
|  | ФОТ |  |  | 10: 45.95 | [8 empty] | ФОТ
| Приказ № 812/пр от 21.12.2020 Прил. п.51.1 | НР Прокладка и монтаж сетей связи |  |  | 4: %; 5: 90; 7: 90; 10: 41.36 | [8 empty] | НР Прокладка и монтаж сетей связи
| Приказ № 774/пр от 11.12.2020 Прил. п.51.1 | СП Прокладка и монтаж сетей связи |  |  | 4: %; 5: 46; 7: 46; 10: 21.14 | [8 empty] | СП Прокладка и монтаж сетей связи
|  | Всего по позиции |  |  | 10: 113.05 | [10 empty] | Всего по позиции
215 О | ФССЦ-62.4.02.02-0033 | Источник резервного питания, марка: "РИП 12-1-7 Protection" |  |  | 4: шт; 7: 1; 8: 281.97; 10: 281.97 | [5 empty] | Источник резервного питания, марка: "РИП 12-1-7 Protection"
|  | (Инженерное оборудование) | [22 empty] | (Инженерное оборудование)
|  | Всего по позиции |  |  | 10: 281.97 | [10 empty] | Всего по позиции
216 | ФЕРм10-08-003-04 | Устройство ультразвуковое,: преобразователь (излучатель или приемник) |  |  | 4: шт; 7: 26 | [5 empty] | Устройство ультразвуковое,: преобразователь (излучатель или приемник)
|  | Объем=6+20 | [24 empty] | Объем=6+20
| Приказ от 04.08.2020 № 421/пр прил.10 табл.1 п.8.1 | Производство работ осуществляется в горной местности: на высоте свыше 1500 до 2500 м над уровнем моря ОЗП=1,25; ЭМ=1,25 к расх.; ЗПМ=1,25; ТЗ=1,25; ТЗМ=1,25 | [17 empty] | Производство работ осуществляется в горной местности: на высоте свыше 1500 до 2500 м над уровнем моря ОЗП=1,25; ЭМ=1,25 к расх.; ЗПМ=1,25; ТЗ=1,25; ТЗМ=1,25
| 1 | ОТ |  |  | 8: 34.63; 9: 1.25; 10: 1125.48 | [7 empty] | ОТ
| 4 | М |  |  | 8: 3.87; 10: 100.62 | [7 empty] | М
|  | ЗТ |  |  | 4: чел.-ч; 5: 3.6; 6: 1.25; 7: 117 | [8 empty] | ЗТ
|  | Итого по расценке |  |  | 8: 38.5; 10: 1226.1 | [9 empty] | Итого по расценке
|  | ФОТ |  |  | 10: 1125.48 | [8 empty] | ФОТ
| Приказ № 812/пр от 21.12.2020 Прил. п.51.1 | НР Прокладка и монтаж сетей связи |  |  | 4: %; 5: 90; 7: 90; 10: 1012.93 | [8 empty] | НР Прокладка и монтаж сетей связи
| Приказ № 774/пр от 11.12.2020 Прил. п.51.1 | СП Прокладка и монтаж сетей связи |  |  | 4: %; 5: 46; 7: 46; 10: 517.72 | [8 empty] | СП Прокладка и монтаж сетей связи
|  | Всего по позиции |  |  | 10: 2756.75 | [10 empty] | Всего по позиции
217 О | ФССЦ-61.2.07.05-0051 | Модуль расширения охранно-пожарный, марка "Астра-832" - Астра-РИ-М РР |  |  | 4: 10 шт; 7: 0.6; 8: 1116.2; 10: 669.72 | [5 empty] | Модуль расширения охранно-пожарный, марка "Астра-832" - Астра-РИ-М РР
|  | (Инженерное оборудование) | [22 empty] | (Инженерное оборудование)
|  | Объем=6 / 10 | [24 empty] | Объем=6 / 10
|  | Всего по позиции |  |  | 10: 669.72 | [10 empty] | Всего по позиции
218 О | ФССЦ-61.2.04.03-0004 | Кнопка тревожной сигнализации Астра-322 - извещатель охранный РПДК АСТРА-РИ-М ИО 10110-1 |  |  | 4: 10 шт; 7: 2; 8: 514.8; 10: 1029.6 | [5 empty] | Кнопка тревожной сигнализации Астра-322 - извещатель охранный РПДК АСТРА-РИ-М ИО 10110-1
|  | (Инженерное оборудование) | [22 empty] | (Инженерное оборудование)
|  | Объем=20 / 10 | [24 empty] | Объем=20 / 10
|  | Всего по позиции |  |  | 10: 1029.6 | [10 empty] | Всего по позиции
219 | ФЕРм11-04-002-01 | Аппарат настольный, масса: до 0,015 т |  |  | 4: шт; 7: 2 | [5 empty] | Аппарат настольный, масса: до 0,015 т
|  | Объем=1+1 | [24 empty] | Объем=1+1
| Приказ от 04.08.2020 № 421/пр прил.10 табл.1 п.8.1 | Производство работ осуществляется в горной местности: на высоте свыше 1500 до 2500 м над уровнем моря ОЗП=1,25; ЭМ=1,25 к расх.; ЗПМ=1,25; ТЗ=1,25; ТЗМ=1,25 | [17 empty] | Производство работ осуществляется в горной местности: на высоте свыше 1500 до 2500 м над уровнем моря ОЗП=1,25; ЭМ=1,25 к расх.; ЗПМ=1,25; ТЗ=1,25; ТЗМ=1,25
| 1 | ОТ |  |  | 8: 8.79; 9: 1.25; 10: 21.98 | [7 empty] | ОТ
| 2 | ЭМ |  |  | 8: 10.51; 9: 1.25; 10: 26.28 | [7 empty] | ЭМ
| 3 | в т.ч. ОТм |  |  | 8: 1.86; 9: 1.25; 10: 4.65 | [7 empty] | в т.ч. ОТм
| 4 | М |  |  | 8: 0.18; 10: 0.36 | [7 empty] | М
|  | ЗТ |  |  | 4: чел.-ч; 5: 1.03; 6: 1.25; 7: 2.575 | [8 empty] | ЗТ
|  | ЗТм |  |  | 4: чел.-ч; 5: 0.16; 6: 1.25; 7: 0.4 | [8 empty] | ЗТм
|  | Итого по расценке |  |  | 8: 19.48; 10: 48.62 | [9 empty] | Итого по расценке
|  | ФОТ |  |  | 10: 26.63 | [8 empty] | ФОТ
| Приказ № 812/пр от 21.12.2020 Прил. п.53 | НР Приборы, средства автоматизации и вычислительной техники |  |  | 4: %; 5: 90; 7: 90; 10: 23.97 | [8 empty] | НР Приборы, средства автоматизации и вычислительной техники
| Приказ № 774/пр от 11.12.2020 Прил. п.53 | СП Приборы, средства автоматизации и вычислительной техники |  |  | 4: %; 5: 46; 7: 46; 10: 12.25 | [8 empty] | СП Приборы, средства автоматизации и вычислительной техники
|  | Всего по позиции |  |  | 10: 84.84 | [10 empty] | Всего по позиции
220 О | ФССЦ-61.3.05.04-0002 | Сервер HP ProLiant DL360 (прим. Сервер для охранно-пожарной сигнализации-до 10000 датчиков (системный блок,клавиатура,мышь), программное обеспечение в комплекте) |  |  | 4: компл; 7: 1; 8: 167692.96; 10: 167692.96 | [5 empty] | Сервер HP ProLiant DL360 (прим. Сервер для охранно-пожарной сигнализации-до 10000 датчиков (системный блок,клавиатура,мышь), программное обеспечение в комплекте)
|  | (Инженерное оборудование) | [22 empty] | (Инженерное оборудование)
|  | Всего по позиции |  |  | 10: 167692.96 | [10 empty] | Всего по позиции
221 | ФЕРм10-06-068-15 | Настройка простых сетевых трактов: конфигурация и настройка сетевых компонентов (мост, маршрутизатор, модем и т.п.) | [16 empty] | Настройка простых сетевых трактов: конфигурация и настройка сетевых компонентов (мост, маршрутизатор, модем и т.п.) | bar: 4; 7
| Приказ от 04.08.2020 № 421/пр прил.10 табл.1 п.8.1 | Производство работ осуществляется в горной местности: на высоте свыше 1500 до 2500 м над уровнем моря ОЗП=1,25; ЭМ=1,25 к расх.; ЗПМ=1,25; ТЗ=1,25; ТЗМ=1,25 | [17 empty] | Производство работ осуществляется в горной местности: на высоте свыше 1500 до 2500 м над уровнем моря ОЗП=1,25; ЭМ=1,25 к расх.; ЗПМ=1,25; ТЗ=1,25; ТЗМ=1,25
| 1 | ОТ |  |  | 8: 473.28; 9: 1.25; 10: 591.6 | [7 empty] | ОТ
| 4 | М |  |  | 8: 9.47; 10: 9.47 | [7 empty] | М
|  | ЗТ |  |  | 4: чел.-ч; 5: 32; 6: 1.25; 7: 40 | [8 empty] | ЗТ
|  | Итого по расценке |  |  | 8: 482.75; 10: 601.07 | [9 empty] | Итого по расценке
|  | ФОТ |  |  | 10: 591.6 | [8 empty] | ФОТ
| Приказ № 812/пр от 21.12.2020 Прил. пп.51.1,51.3 (в ред. пр. № 636/пр от 02.09.2021) | НР Оборудование связи (при составлении сметы необходимо задать вид работ: для городских сетей связи или междугородных линий связи) |  |  | 4: %; 5: 0; 7: 0 | [8 empty] | НР Оборудование связи (при составлении сметы необходимо задать вид работ: для городских сетей связи или междугородных линий связи)
| Приказ № 774/пр от 11.12.2020 Прил. пп.51.1,51.3 | СП Оборудование связи (при составлении сметы необходимо задать вид работ: для городских сетей связи или междугородных линий связи) |  |  | 4: %; 5: 0; 7: 0 | [8 empty] | СП Оборудование связи (при составлении сметы необходимо задать вид работ: для городских сетей связи или междугородных линий связи)
|  | Всего по позиции |  |  | 10: 601.07 | [10 empty] | Всего по позиции
222 О | ФССЦ-61.3.05.02-0002 | Монитор ЖК UML 202-90, диагональ 20 дюймов, расширение 1600х1200 пикселов |  |  | 4: шт; 7: 1; 8: 11279.02; 10: 11279.02 | [5 empty] | Монитор ЖК UML 202-90, диагональ 20 дюймов, расширение 1600х1200 пикселов
|  | (Производственный и хозяйственный инвентарь, в том числе мебель) | [22 empty] | (Производственный и хозяйственный инвентарь, в том числе мебель)
|  | Всего по позиции |  |  | 10: 11279.02 | [10 empty] | Всего по позиции
Кабельные изделия и монтажные материалы | [30 empty] | Кабельные изделия и монтажные материалы
223 | ФЕРм08-02-409-09 | Труба гофрированная ПВХ для защиты проводов и кабелей по установленным конструкциям, по стенам, колоннам, потолкам, основанию пола |  |  | 4: 100 м; 7: 16.16 | [5 empty] | Труба гофрированная ПВХ для защиты проводов и кабелей по установленным конструкциям, по стенам, колоннам, потолкам, основанию пола
|  | Объем=(16+1600) / 100 | [24 empty] | Объем=(16+1600) / 100
| Приказ от 04.08.2020 № 421/пр прил.10 табл.1 п.8.1 | Производство работ осуществляется в горной местности: на высоте свыше 1500 до 2500 м над уровнем моря ОЗП=1,25; ЭМ=1,25 к расх.; ЗПМ=1,25; ТЗ=1,25; ТЗМ=1,25 | [17 empty] | Производство работ осуществляется в горной местности: на высоте свыше 1500 до 2500 м над уровнем моря ОЗП=1,25; ЭМ=1,25 к расх.; ЗПМ=1,25; ТЗ=1,25; ТЗМ=1,25
| 1 | ОТ |  |  | 8: 139.54; 9: 1.25; 10: 2818.71 | [7 empty] | ОТ
| 4 | М |  |  | 8: 16.79; 10: 271.33 | [7 empty] | М
|  | ЗТ |  |  | 4: чел.-ч; 5: 15.2; 6: 1.25; 7: 307.04 | [8 empty] | ЗТ
|  | Итого по расценке |  |  | 8: 156.33; 10: 3090.04 | [9 empty] | Итого по расценке
|  | ФОТ |  |  | 10: 2818.71 | [8 empty] | ФОТ
| Приказ № 812/пр от 21.12.2020 Прил. п.49.3 | НР Электротехнические установки на других объектах |  |  | 4: %; 5: 97; 7: 97; 10: 2734.15 | [8 empty] | НР Электротехнические установки на других объектах
| Приказ № 774/пр от 11.12.2020 Прил. п.49.3 | СП Электротехнические установки на других объектах |  |  | 4: %; 5: 51; 7: 51; 10: 1437.54 | [8 empty] | СП Электротехнические установки на других объектах
|  | Всего по позиции |  |  | 10: 7261.73 | [10 empty] | Всего по позиции
224 | ФССЦ-24.3.03.13-0302 | Трубы полиэтиленовые гладкие легкие ПНД, диаметр 20 мм |  |  | 4: м; 7: 16; 8: 6.08; 10: 97.28 | [5 empty] | Трубы полиэтиленовые гладкие легкие ПНД, диаметр 20 мм
|  | (Материалы) | [22 empty] | (Материалы)
|  | Всего по позиции |  |  | 10: 97.28 | [10 empty] | Всего по позиции
225 | ФССЦ-20.2.12.03-0011 | Трубы гибкие гофрированные из ПВХ, диаметр 20 мм |  |  | 4: м; 7: 1632; 8: 1.24; 10: 2023.68 | [5 empty] | Трубы гибкие гофрированные из ПВХ, диаметр 20 мм
|  | (Материалы) | [22 empty] | (Материалы)
|  | Объем=1600*1,02 | [24 empty] | Объем=1600*1,02
|  | Всего по позиции |  |  | 10: 2023.68 | [10 empty] | Всего по позиции
226 | ФССЦ-23.8.03.02-0002 | Клипса для крепежа гофротрубы, номинальный диаметр 20 мм |  |  | 4: 10 шт; 7: 320; 8: 2.9; 10: 928 | [5 empty] | Клипса для крепежа гофротрубы, номинальный диаметр 20 мм
|  | (Материалы) | [22 empty] | (Материалы)
|  | Объем=3200 / 10 | [24 empty] | Объем=3200 / 10
|  | Всего по позиции |  |  | 10: 928 | [10 empty] | Всего по позиции
227 | ФССЦ-20.2.09.05-0012 | Муфты соединительные |  |  | 4: шт; 7: 30; 8: 0.71; 10: 21.3 | [5 empty] | Муфты соединительные
|  | (Материалы) | [22 empty] | (Материалы)
|  | Всего по позиции |  |  | 10: 21.3 | [10 empty] | Всего по позиции
228 | ФЕРм08-02-412-02 | Затягивание провода в проложенные трубы и металлические рукава первого одножильного или многожильного в общей оплетке, суммарное сечение: до 6 мм2 |  |  | 4: 100 м; 7: 16 | [5 empty] | Затягивание провода в проложенные трубы и металлические рукава первого одножильного или многожильного в общей оплетке, суммарное сечение: до 6 мм2
|  | Объем=(80+1500+20) / 100 | [24 empty] | Объем=(80+1500+20) / 100
| Приказ от 04.08.2020 № 421/пр прил.10 табл.1 п.8.1 | Производство работ осуществляется в горной местности: на высоте свыше 1500 до 2500 м над уровнем моря ОЗП=1,25; ЭМ=1,25 к расх.; ЗПМ=1,25; ТЗ=1,25; ТЗМ=1,25 | [17 empty] | Производство работ осуществляется в горной местности: на высоте свыше 1500 до 2500 м над уровнем моря ОЗП=1,25; ЭМ=1,25 к расх.; ЗПМ=1,25; ТЗ=1,25; ТЗМ=1,25
| 1 | ОТ |  |  | 8: 50.67; 9: 1.25; 10: 1013.4 | [7 empty] | ОТ
| 2 | ЭМ |  |  | 8: 3.62; 9: 1.25; 10: 72.4 | [7 empty] | ЭМ
| 3 | в т.ч. ОТм |  |  | 8: 0.5; 9: 1.25; 10: 10 | [7 empty] | в т.ч. ОТм
| 4 | М |  |  | 8: 14.48; 10: 231.68 | [7 empty] | М
|  | ЗТ |  |  | 4: чел.-ч; 5: 5.39; 6: 1.25; 7: 107.8 | [8 empty] | ЗТ
|  | ЗТм |  |  | 4: чел.-ч; 5: 0.04; 6: 1.25; 7: 0.8 | [8 empty] | ЗТм
|  | Итого по расценке |  |  | 8: 68.77; 10: 1317.48 | [9 empty] | Итого по расценке
|  | ФОТ |  |  | 10: 1023.4 | [8 empty] | ФОТ
| Приказ № 812/пр от 21.12.2020 Прил. п.49.3 | НР Электротехнические установки на других объектах |  |  | 4: %; 5: 97; 7: 97; 10: 992.7 | [8 empty] | НР Электротехнические установки на других объектах
| Приказ № 774/пр от 11.12.2020 Прил. п.49.3 | СП Электротехнические установки на других объектах |  |  | 4: %; 5: 51; 7: 51; 10: 521.93 | [8 empty] | СП Электротехнические установки на других объектах
|  | Всего по позиции |  |  | 10: 2832.11 | [10 empty] | Всего по позиции
229 | ФССЦ-21.1.04.01-0003 | Кабель (витая пара) UTP 2х2х0,52 категория 5е (внешний) |  |  | 4: 1000 м; 7: 0.0816; 8: 1468.2; 10: 119.81 | [5 empty] | Кабель (витая пара) UTP 2х2х0,52 категория 5е (внешний)
|  | (Материалы) | [22 empty] | (Материалы)
|  | Объем=(80*1,02) / 1000 | [24 empty] | Объем=(80*1,02) / 1000
|  | Всего по позиции |  |  | 10: 119.81 | [10 empty] | Всего по позиции
230 | ФССЦ-21.1.08.01-0092 | Кабель пожарной сигнализации КПСВВнг-LS 1х2х0,75 |  |  | 4: 1000 м; 7: 1.53; 8: 3647.76; 10: 5581.07 | [5 empty] | Кабель пожарной сигнализации КПСВВнг-LS 1х2х0,75
|  | (Материалы) | [22 empty] | (Материалы)
|  | Объем=(1500*1,02) / 1000 | [24 empty] | Объем=(1500*1,02) / 1000
|  | Всего по позиции |  |  | 10: 5581.07 | [10 empty] | Всего по позиции
231 | ФССЦ-21.1.08.01-0094 | Кабель пожарной сигнализации КПСВВнг-LS 2х2х0,5 |  |  | 4: 1000 м; 7: 0.0204; 8: 4863.98; 10: 99.23 | [5 empty] | Кабель пожарной сигнализации КПСВВнг-LS 2х2х0,5
|  | (Материалы) | [22 empty] | (Материалы)
|  | Объем=(20*1,02) / 1000 | [24 empty] | Объем=(20*1,02) / 1000
|  | Всего по позиции |  |  | 10: 99.23 | [10 empty] | Всего по позиции
232 | ФЕРм08-02-155-02 | Заделка проходов при прокладке кабелей по стенам и потолкам |  |  | 4: 100 м трассы; 7: 16 | [5 empty] | Заделка проходов при прокладке кабелей по стенам и потолкам
|  | Объем=(80+1500+20) / 100 | [24 empty] | Объем=(80+1500+20) / 100
| Приказ от 04.08.2020 № 421/пр прил.10 табл.1 п.8.1 | Производство работ осуществляется в горной местности: на высоте свыше 1500 до 2500 м над уровнем моря ОЗП=1,25; ЭМ=1,25 к расх.; ЗПМ=1,25; ТЗ=1,25; ТЗМ=1,25 | [17 empty] | Производство работ осуществляется в горной местности: на высоте свыше 1500 до 2500 м над уровнем моря ОЗП=1,25; ЭМ=1,25 к расх.; ЗПМ=1,25; ТЗ=1,25; ТЗМ=1,25
| 1 | ОТ |  |  | 8: 9.49; 9: 1.25; 10: 189.8 | [7 empty] | ОТ
| 4 | М |  |  | 8: 1; 10: 16 | [7 empty] | М
|  | ЗТ |  |  | 4: чел.-ч; 5: 1.01; 6: 1.25; 7: 20.2 | [8 empty] | ЗТ
|  | Итого по расценке |  |  | 8: 10.49; 10: 205.8 | [9 empty] | Итого по расценке
|  | ФОТ |  |  | 10: 189.8 | [8 empty] | ФОТ
| Приказ № 812/пр от 21.12.2020 Прил. п.49.3 | НР Электротехнические установки на других объектах |  |  | 4: %; 5: 97; 7: 97; 10: 184.11 | [8 empty] | НР Электротехнические установки на других объектах
| Приказ № 774/пр от 11.12.2020 Прил. п.49.3 | СП Электротехнические установки на других объектах |  |  | 4: %; 5: 51; 7: 51; 10: 96.8 | [8 empty] | СП Электротехнические установки на других объектах
|  | Всего по позиции |  |  | 10: 486.71 | [10 empty] | Всего по позиции
233 | ФССЦ-14.5.01.10-0029 | Пена монтажная полиуретановая противопожарная однокомпонентная модифицированная для заполнения, уплотнения, утепления, изоляции и соединения швов и стыков в местах с повышенными требованиями пожарной безопасности (0,88 л) |  |  | 4: шт; 7: 5; 8: 110.11; 10: 550.55 | [5 empty] | Пена монтажная полиуретановая противопожарная однокомпонентная модифицированная для заполнения, уплотнения, утепления, изоляции и соединения швов и стыков в местах с повышенными требованиями пожарной безопасности (0,88 л)
|  | (Материалы) | [22 empty] | (Материалы)
|  | Всего по позиции |  |  | 10: 550.55 | [10 empty] | Всего по позиции
|  | Итоги по разделу 13 Охранная сигнализация : | [25 empty] | Итоги по разделу 13 Охранная сигнализация :
|  | Итого прямые затраты (справочно) |  |  | 10: 34341.79 | [15 empty] | Итого прямые затраты (справочно)
|  | в том числе: | [26 empty] | в том числе:
|  | Оплата труда рабочих |  |  | 10: 22788.46 | [15 empty] | Оплата труда рабочих
|  | Эксплуатация машин |  |  | 10: 140.84 | [15 empty] | Эксплуатация машин
|  | в том числе оплата труда машинистов (Отм) |  |  | 10: 21.31 | [15 empty] | в том числе оплата труда машинистов (Отм)
|  | Материалы |  |  | 10: 11412.49 | [15 empty] | Материалы
|  | Строительные работы |  |  | 10: 9420.92 | [15 empty] | Строительные работы
|  | в том числе: | [26 empty] | в том числе:
|  | материалы |  |  | 10: 9420.92 | [15 empty] | материалы
|  | Монтажные работы |  |  | 10: 55621.42 | [15 empty] | Монтажные работы
|  | в том числе: | [26 empty] | в том числе:
|  | оплата труда |  |  | 10: 22788.46 | [15 empty] | оплата труда
|  | эксплуатация машин и механизмов |  |  | 10: 140.84 | [15 empty] | эксплуатация машин и механизмов
|  | в том числе оплата труда машинистов (ОТм) |  |  | 10: 21.31 | [15 empty] | в том числе оплата труда машинистов (ОТм)
|  | материалы |  |  | 10: 1991.57 | [15 empty] | материалы
|  | накладные расходы |  |  | 10: 20278.61 | [15 empty] | накладные расходы
|  | сметная прибыль |  |  | 10: 10421.94 | [15 empty] | сметная прибыль
|  | Оборудование |  |  | 10: 265943.41 | [15 empty] | Оборудование
|  | Инженерное оборудование |  |  | 10: 254664.39 | [15 empty] | Инженерное оборудование
|  | Производственный и хозяйственный инвентарь, в том числе мебель |  |  | 10: 11279.02 | [15 empty] | Производственный и хозяйственный инвентарь, в том числе мебель
|  | Итого ФОТ (справочно) |  |  | 10: 22809.77 | [15 empty] | Итого ФОТ (справочно)
|  | Итого накладные расходы (справочно) |  |  | 10: 20278.61 | [15 empty] | Итого накладные расходы (справочно)
|  | Итого сметная прибыль (справочно) |  |  | 10: 10421.94 | [15 empty] | Итого сметная прибыль (справочно)
|  | Итого по разделу 13 Охранная сигнализация |  |  | 10: 330985.75 | [16 empty] | Итого по разделу 13 Охранная сигнализация
Раздел 14. Видеонаблюдение | [17 empty] | Раздел 14. Видеонаблюдение
234 | ФЕРм10-03-001-02 | Стойка, полустойка, каркас стойки или шкаф, масса: до 300 кг | [16 empty] | Стойка, полустойка, каркас стойки или шкаф, масса: до 300 кг | bar: 4; 7
| Приказ от 04.08.2020 № 421/пр прил.10 табл.1 п.8.1 | Производство работ осуществляется в горной местности: на высоте свыше 1500 до 2500 м над уровнем моря ОЗП=1,25; ЭМ=1,25 к расх.; ЗПМ=1,25; ТЗ=1,25; ТЗМ=1,25 | [17 empty] | Производство работ осуществляется в горной местности: на высоте свыше 1500 до 2500 м над уровнем моря ОЗП=1,25; ЭМ=1,25 к расх.; ЗПМ=1,25; ТЗ=1,25; ТЗМ=1,25
| 1 | ОТ |  |  | 8: 114.3; 9: 1.25; 10: 142.88 | [7 empty] | ОТ
| 2 | ЭМ |  |  | 8: 51.31; 9: 1.25; 10: 64.14 | [7 empty] | ЭМ
| 3 | в т.ч. ОТм |  |  | 8: 5.43; 9: 1.25; 10: 6.79 | [7 empty] | в т.ч. ОТм
| 4 | М |  |  | 8: 46.06; 10: 46.06 | [7 empty] | М
|  | ЗТ |  |  | 4: чел.-ч; 5: 13.4; 6: 1.25; 7: 16.75 | [8 empty] | ЗТ
|  | ЗТм |  |  | 4: чел.-ч; 5: 0.54; 6: 1.25; 7: 0.675 | [8 empty] | ЗТм
|  | Итого по расценке |  |  | 8: 211.67; 10: 253.08 | [9 empty] | Итого по расценке
|  | ФОТ |  |  | 10: 149.67 | [8 empty] | ФОТ
| Приказ № 812/пр от 21.12.2020 Прил. п.51.1 | НР Прокладка и монтаж сетей связи |  |  | 4: %; 5: 90; 7: 90; 10: 134.7 | [8 empty] | НР Прокладка и монтаж сетей связи
| Приказ № 774/пр от 11.12.2020 Прил. п.51.1 | СП Прокладка и монтаж сетей связи |  |  | 4: %; 5: 46; 7: 46; 10: 68.85 | [8 empty] | СП Прокладка и монтаж сетей связи
|  | Всего по позиции |  |  | 10: 456.63 | [10 empty] | Всего по позиции
235 О | ТЦ_62.1.02.00_77_7702680818_11.02.2022_02 (ТОМ 3.5, КА п51, стр 132-134) | Шкаф 19", 27U, напольный , стеклянная дверь , цвет черный TTB-2768-AS-RAL9004 |  |  | компл. |  |  | 1 | 68544.17 | 1.0424 | 14404.84 | 4.96 | 71448 | [5 empty] | Шкаф 19", 27U, напольный , стеклянная дверь , цвет черный TTB-2768-AS-RAL9004
|  | (Инженерное оборудование) | [22 empty] | (Инженерное оборудование)
|  | Цена=82253/1,2 | [23 empty] | Цена=82253/1,2
| Приказ от 04.08.2020 № 421/пр п.92в | Заготовительно-складские расходы для оборудования - 1,2% ПЗ=1,2% (ОЗП=1,2%; ЭМ=1,2%; МАТ=1,2%) | [17 empty] | Заготовительно-складские расходы для оборудования - 1,2% ПЗ=1,2% (ОЗП=1,2%; ЭМ=1,2%; МАТ=1,2%)
| Приказ от 04.08.2020 № 421/пр п.91 | Транспортные затраты, в случае невозможности их определения на основании расчета или по результатам конъюнктурного анализа (от отпускной цены оборудования) - до 3% ПЗ=1,03 (ОЗП=1,03; ЭМ=1,03; МАТ=1,03) | [17 empty] | Транспортные затраты, в случае невозможности их определения на основании расчета или по результатам конъюнктурного анализа (от отпускной цены оборудования) - до 3% ПЗ=1,03 (ОЗП=1,03; ЭМ=1,03; МАТ=1,03)
|  | Всего по позиции |  |  | 10: 14404.84; 12: 71448 | [10 empty] | Всего по позиции
236 | ФЕРм11-04-008-01 | Съемные и выдвижные блоки (модули, ячейки, ТЭЗ), масса: до 5 кг |  |  | 4: шт; 7: 3 | [5 empty] | Съемные и выдвижные блоки (модули, ячейки, ТЭЗ), масса: до 5 кг
| Приказ от 04.08.2020 № 421/пр прил.10 табл.1 п.8.1 | Производство работ осуществляется в горной местности: на высоте свыше 1500 до 2500 м над уровнем моря ОЗП=1,25; ЭМ=1,25 к расх.; ЗПМ=1,25; ТЗ=1,25; ТЗМ=1,25 | [17 empty] | Производство работ осуществляется в горной местности: на высоте свыше 1500 до 2500 м над уровнем моря ОЗП=1,25; ЭМ=1,25 к расх.; ЗПМ=1,25; ТЗ=1,25; ТЗМ=1,25
| 1 | ОТ |  |  | 8: 8.9; 9: 1.25; 10: 33.38 | [7 empty] | ОТ
| 2 | ЭМ |  |  | 8: 0.66; 9: 1.25; 10: 2.48 | [7 empty] | ЭМ
| 3 | в т.ч. ОТм |  |  | 8: 0.12; 9: 1.25; 10: 0.45 | [7 empty] | в т.ч. ОТм
| 4 | М |  |  | 8: 0.18; 10: 0.54 | [7 empty] | М
|  | ЗТ |  |  | 4: чел.-ч; 5: 1.03; 6: 1.25; 7: 3.8625 | [8 empty] | ЗТ
|  | ЗТм |  |  | 4: чел.-ч; 5: 0.01; 6: 1.25; 7: 0.0375 | [8 empty] | ЗТм
|  | Итого по расценке |  |  | 8: 9.74; 10: 36.4 | [9 empty] | Итого по расценке
|  | ФОТ |  |  | 10: 33.83 | [8 empty] | ФОТ
| Приказ № 812/пр от 21.12.2020 Прил. п.53 | НР Приборы, средства автоматизации и вычислительной техники |  |  | 4: %; 5: 90; 7: 90; 10: 30.45 | [8 empty] | НР Приборы, средства автоматизации и вычислительной техники
| Приказ № 774/пр от 11.12.2020 Прил. п.53 | СП Приборы, средства автоматизации и вычислительной техники |  |  | 4: %; 5: 46; 7: 46; 10: 15.56 | [8 empty] | СП Приборы, средства автоматизации и вычислительной техники
|  | Всего по позиции |  |  | 10: 82.41 | [10 empty] | Всего по позиции
237 О | ФССЦ-61.3.05.03-0011 | Патч-панель RJ-45 110 типа, UTP, категория 5е, Dual IDC, на 48 портов для монтажа в стойки и шкафы 19", с органайзером |  |  | 4: шт; 7: 3; 8: 516.24; 10: 1548.72 | [5 empty] | Патч-панель RJ-45 110 типа, UTP, категория 5е, Dual IDC, на 48 портов для монтажа в стойки и шкафы 19", с органайзером
|  | (Инженерное оборудование) | [22 empty] | (Инженерное оборудование)
|  | Всего по позиции |  |  | 10: 1548.72 | [10 empty] | Всего по позиции
238 | ФЕРм11-04-008-01 | Съемные и выдвижные блоки (модули, ячейки, ТЭЗ), масса: до 5 кг |  |  | 4: шт; 7: 10 | [5 empty] | Съемные и выдвижные блоки (модули, ячейки, ТЭЗ), масса: до 5 кг
| Приказ от 04.08.2020 № 421/пр прил.10 табл.1 п.8.1 | Производство работ осуществляется в горной местности: на высоте свыше 1500 до 2500 м над уровнем моря ОЗП=1,25; ЭМ=1,25 к расх.; ЗПМ=1,25; ТЗ=1,25; ТЗМ=1,25 | [17 empty] | Производство работ осуществляется в горной местности: на высоте свыше 1500 до 2500 м над уровнем моря ОЗП=1,25; ЭМ=1,25 к расх.; ЗПМ=1,25; ТЗ=1,25; ТЗМ=1,25
| 1 | ОТ |  |  | 8: 8.9; 9: 1.25; 10: 111.25 | [7 empty] | ОТ
| 2 | ЭМ |  |  | 8: 0.66; 9: 1.25; 10: 8.25 | [7 empty] | ЭМ
| 3 | в т.ч. ОТм |  |  | 8: 0.12; 9: 1.25; 10: 1.5 | [7 empty] | в т.ч. ОТм
| 4 | М |  |  | 8: 0.18; 10: 1.8 | [7 empty] | М
|  | ЗТ |  |  | 4: чел.-ч; 5: 1.03; 6: 1.25; 7: 12.875 | [8 empty] | ЗТ
|  | ЗТм |  |  | 4: чел.-ч; 5: 0.01; 6: 1.25; 7: 0.125 | [8 empty] | ЗТм
|  | Итого по расценке |  |  | 8: 9.74; 10: 121.3 | [9 empty] | Итого по расценке
|  | ФОТ |  |  | 10: 112.75 | [8 empty] | ФОТ
| Приказ № 812/пр от 21.12.2020 Прил. п.53 | НР Приборы, средства автоматизации и вычислительной техники |  |  | 4: %; 5: 90; 7: 90; 10: 101.48 | [8 empty] | НР Приборы, средства автоматизации и вычислительной техники
| Приказ № 774/пр от 11.12.2020 Прил. п.53 | СП Приборы, средства автоматизации и вычислительной техники |  |  | 4: %; 5: 46; 7: 46; 10: 51.87 | [8 empty] | СП Приборы, средства автоматизации и вычислительной техники
|  | Всего по позиции |  |  | 10: 274.65 | [10 empty] | Всего по позиции
239 О | ТЦ_61.3.05.00_77_7702680818_11.02.2022_02 (ТОМ 3.5, КА п52, стр 132-134) | Органайзер кабельный CM-1U-ML |  |  | шт. |  |  | 10 | 949.17 | 1.0424 | 1994.76 | 4.96 | 9894 | [5 empty] | Органайзер кабельный CM-1U-ML
|  | (Инженерное оборудование) | [22 empty] | (Инженерное оборудование)
|  | Цена=1139/1,2 | [23 empty] | Цена=1139/1,2
| Приказ от 04.08.2020 № 421/пр п.92в | Заготовительно-складские расходы для оборудования - 1,2% ПЗ=1,2% (ОЗП=1,2%; ЭМ=1,2%; МАТ=1,2%) | [17 empty] | Заготовительно-складские расходы для оборудования - 1,2% ПЗ=1,2% (ОЗП=1,2%; ЭМ=1,2%; МАТ=1,2%)
| Приказ от 04.08.2020 № 421/пр п.91 | Транспортные затраты, в случае невозможности их определения на основании расчета или по результатам конъюнктурного анализа (от отпускной цены оборудования) - до 3% ПЗ=1,03 (ОЗП=1,03; ЭМ=1,03; МАТ=1,03) | [17 empty] | Транспортные затраты, в случае невозможности их определения на основании расчета или по результатам конъюнктурного анализа (от отпускной цены оборудования) - до 3% ПЗ=1,03 (ОЗП=1,03; ЭМ=1,03; МАТ=1,03)
|  | Всего по позиции |  |  | 10: 1994.76; 12: 9894 | [10 empty] | Всего по позиции
240 | ФЕРм08-02-397-01 | Профиль перфорированный монтажный длиной 2 м |  |  | 4: 100 м; 7: 1 | [5 empty] | Профиль перфорированный монтажный длиной 2 м
| Приказ от 04.08.2020 № 421/пр прил.10 табл.1 п.8.1 | Производство работ осуществляется в горной местности: на высоте свыше 1500 до 2500 м над уровнем моря ОЗП=1,25; ЭМ=1,25 к расх.; ЗПМ=1,25; ТЗ=1,25; ТЗМ=1,25 | [17 empty] | Производство работ осуществляется в горной местности: на высоте свыше 1500 до 2500 м над уровнем моря ОЗП=1,25; ЭМ=1,25 к расх.; ЗПМ=1,25; ТЗ=1,25; ТЗМ=1,25
| 1 | ОТ |  |  | 8: 80.46; 9: 1.25; 10: 100.58 | [7 empty] | ОТ
| 2 | ЭМ |  |  | 8: 95.01; 9: 1.25; 10: 118.76 | [7 empty] | ЭМ
| 3 | в т.ч. ОТм |  |  | 8: 23.33; 9: 1.25; 10: 29.16 | [7 empty] | в т.ч. ОТм
| 4 | М |  |  | 8: 407.53; 10: 407.53 | [7 empty] | М
|  | ЗТ |  |  | 4: чел.-ч; 5: 8.56; 6: 1.25; 7: 10.7 | [8 empty] | ЗТ
|  | ЗТм |  |  | 4: чел.-ч; 5: 2.27; 6: 1.25; 7: 2.8375 | [8 empty] | ЗТм
|  | Итого по расценке |  |  | 8: 583; 10: 626.87 | [9 empty] | Итого по расценке
|  | ФОТ |  |  | 10: 129.74 | [8 empty] | ФОТ
| Приказ № 812/пр от 21.12.2020 Прил. п.49.3 | НР Электротехнические установки на других объектах |  |  | 4: %; 5: 97; 7: 97; 10: 125.85 | [8 empty] | НР Электротехнические установки на других объектах
| Приказ № 774/пр от 11.12.2020 Прил. п.49.3 | СП Электротехнические установки на других объектах |  |  | 4: %; 5: 51; 7: 51; 10: 66.17 | [8 empty] | СП Электротехнические установки на других объектах
|  | Всего по позиции |  |  | 10: 818.89 | [10 empty] | Всего по позиции
241 О | ТЦ_61.3.05.00_77_7702680818_11.02.2022_02 (ТОМ 3.5, КА п53, стр 132-134) | Панель с DIN- рейкой , 19", 3U, 22 места BPB19-PS-3U |  |  | шт. |  |  | 1 | 1756.67 | 1.0424 | 369.15 | 4.96 | 1831 | [5 empty] | Панель с DIN- рейкой , 19", 3U, 22 места BPB19-PS-3U
|  | (Инженерное оборудование) | [22 empty] | (Инженерное оборудование)
|  | Цена=2108/1,2 | [23 empty] | Цена=2108/1,2
| Приказ от 04.08.2020 № 421/пр п.92в | Заготовительно-складские расходы для оборудования - 1,2% ПЗ=1,2% (ОЗП=1,2%; ЭМ=1,2%; МАТ=1,2%) | [17 empty] | Заготовительно-складские расходы для оборудования - 1,2% ПЗ=1,2% (ОЗП=1,2%; ЭМ=1,2%; МАТ=1,2%)
| Приказ от 04.08.2020 № 421/пр п.91 | Транспортные затраты, в случае невозможности их определения на основании расчета или по результатам конъюнктурного анализа (от отпускной цены оборудования) - до 3% ПЗ=1,03 (ОЗП=1,03; ЭМ=1,03; МАТ=1,03) | [17 empty] | Транспортные затраты, в случае невозможности их определения на основании расчета или по результатам конъюнктурного анализа (от отпускной цены оборудования) - до 3% ПЗ=1,03 (ОЗП=1,03; ЭМ=1,03; МАТ=1,03)
|  | Всего по позиции |  |  | 10: 369.15; 12: 1831 | [10 empty] | Всего по позиции
242 | ФЕРм08-05-045-02 | Шина заземления по: установленным конструкциям |  |  | 4: 100 м; 7: 0.005 | [5 empty] | Шина заземления по: установленным конструкциям
|  | Объем=0,5 / 100 | [24 empty] | Объем=0,5 / 100
| Приказ от 04.08.2020 № 421/пр прил.10 табл.1 п.8.1 | Производство работ осуществляется в горной местности: на высоте свыше 1500 до 2500 м над уровнем моря ОЗП=1,25; ЭМ=1,25 к расх.; ЗПМ=1,25; ТЗ=1,25; ТЗМ=1,25 | [17 empty] | Производство работ осуществляется в горной местности: на высоте свыше 1500 до 2500 м над уровнем моря ОЗП=1,25; ЭМ=1,25 к расх.; ЗПМ=1,25; ТЗ=1,25; ТЗМ=1,25
| 1 | ОТ |  |  | 8: 102.19; 9: 1.25; 10: 0.64 | [7 empty] | ОТ
| 2 | ЭМ |  |  | 8: 51.15; 9: 1.25; 10: 0.32 | [7 empty] | ЭМ
| 3 | в т.ч. ОТм |  |  | 8: 7.7; 9: 1.25; 10: 0.05 | [7 empty] | в т.ч. ОТм
| 4 | М |  |  | 8: 50.4; 10: 0.25 | [7 empty] | М
|  | ЗТ |  |  | 4: чел.-ч; 5: 11; 6: 1.25; 7: 0.06875 | [8 empty] | ЗТ
|  | ЗТм |  |  | 4: чел.-ч; 5: 0.57; 6: 1.25; 7: 0.0035625 | [8 empty] | ЗТм
|  | Итого по расценке |  |  | 8: 203.74; 10: 1.21 | [9 empty] | Итого по расценке
|  | ФОТ |  |  | 10: 0.69 | [8 empty] | ФОТ
| Приказ № 812/пр от 21.12.2020 Прил. п.49.2 | НР Электротехнические установки на горнорудных объектах |  |  | 4: %; 5: 97; 7: 97; 10: 0.67 | [8 empty] | НР Электротехнические установки на горнорудных объектах
| Приказ № 774/пр от 11.12.2020 Прил. п.49.2 | СП Электротехнические установки на горнорудных объектах |  |  | 4: %; 5: 56; 7: 56; 10: 0.39 | [8 empty] | СП Электротехнические установки на горнорудных объектах
|  | Всего по позиции |  |  | 10: 2.27 | [10 empty] | Всего по позиции
243 О | ТЦ_61.3.05.00_77_7702680818_11.02.2022_02 (ТОМ 3.5, КА п54, стр 132-134) | Медная шина заземления , 19", 482 мм, TGRD-19 |  |  | шт. |  |  | 1 | 3552.5 | 1.0424 | 746.57 | 4.96 | 3703 | [5 empty] | Медная шина заземления , 19", 482 мм, TGRD-19
|  | (Инженерное оборудование) | [22 empty] | (Инженерное оборудование)
|  | Цена=4263/1,2 | [23 empty] | Цена=4263/1,2
| Приказ от 04.08.2020 № 421/пр п.92в | Заготовительно-складские расходы для оборудования - 1,2% ПЗ=1,2% (ОЗП=1,2%; ЭМ=1,2%; МАТ=1,2%) | [17 empty] | Заготовительно-складские расходы для оборудования - 1,2% ПЗ=1,2% (ОЗП=1,2%; ЭМ=1,2%; МАТ=1,2%)
| Приказ от 04.08.2020 № 421/пр п.91 | Транспортные затраты, в случае невозможности их определения на основании расчета или по результатам конъюнктурного анализа (от отпускной цены оборудования) - до 3% ПЗ=1,03 (ОЗП=1,03; ЭМ=1,03; МАТ=1,03) | [17 empty] | Транспортные затраты, в случае невозможности их определения на основании расчета или по результатам конъюнктурного анализа (от отпускной цены оборудования) - до 3% ПЗ=1,03 (ОЗП=1,03; ЭМ=1,03; МАТ=1,03)
|  | Всего по позиции |  |  | 10: 746.57; 12: 3703 | [10 empty] | Всего по позиции
244 | ФЕРм10-02-051-01 | Перемычки кабельные длиной: до 6 м |  |  | 4: 100 перемычек; 7: 0.77 | [5 empty] | Перемычки кабельные длиной: до 6 м
|  | Объем=(72+5) / 100 | [24 empty] | Объем=(72+5) / 100
| Приказ от 04.08.2020 № 421/пр прил.10 табл.1 п.8.1 | Производство работ осуществляется в горной местности: на высоте свыше 1500 до 2500 м над уровнем моря ОЗП=1,25; ЭМ=1,25 к расх.; ЗПМ=1,25; ТЗ=1,25; ТЗМ=1,25 | [17 empty] | Производство работ осуществляется в горной местности: на высоте свыше 1500 до 2500 м над уровнем моря ОЗП=1,25; ЭМ=1,25 к расх.; ЗПМ=1,25; ТЗ=1,25; ТЗМ=1,25
| 1 | ОТ |  |  | 8: 230.88; 9: 1.25; 10: 222.22 | [7 empty] | ОТ
| 4 | М |  |  | 8: 4.62; 10: 3.56 | [7 empty] | М
|  | ЗТ |  |  | 4: чел.-ч; 5: 24; 6: 1.25; 7: 23.1 | [8 empty] | ЗТ
|  | Итого по расценке |  |  | 8: 235.5; 10: 225.78 | [9 empty] | Итого по расценке
|  | ФОТ |  |  | 10: 222.22 | [8 empty] | ФОТ
| Приказ № 812/пр от 21.12.2020 Прил. п.51.1 | НР Прокладка и монтаж сетей связи |  |  | 4: %; 5: 90; 7: 90; 10: 200 | [8 empty] | НР Прокладка и монтаж сетей связи
| Приказ № 774/пр от 11.12.2020 Прил. п.51.1 | СП Прокладка и монтаж сетей связи |  |  | 4: %; 5: 46; 7: 46; 10: 102.22 | [8 empty] | СП Прокладка и монтаж сетей связи
|  | Всего по позиции |  |  | 10: 528 | [10 empty] | Всего по позиции
245 О | ТЦ_61.3.05.00_77_7702680818_11.02.2022_02 (ТОМ 3.5, КА п55, стр 132-134) | Коммутационный шнур U/UTP 4 пары, кат.5 е, 0,5 м. PC-LPM-UTP-RJ45-RJ45-C5e-0,5M-LSZH-GY |  |  | шт. |  |  | 72 | 115 | 1.0424 | 1740.12 | 4.96 | 8631 | [5 empty] | Коммутационный шнур U/UTP 4 пары, кат.5 е, 0,5 м. PC-LPM-UTP-RJ45-RJ45-C5e-0,5M-LSZH-GY
|  | (Инженерное оборудование) | [22 empty] | (Инженерное оборудование)
|  | Цена=138/1,2 | [23 empty] | Цена=138/1,2
| Приказ от 04.08.2020 № 421/пр п.92в | Заготовительно-складские расходы для оборудования - 1,2% ПЗ=1,2% (ОЗП=1,2%; ЭМ=1,2%; МАТ=1,2%) | [17 empty] | Заготовительно-складские расходы для оборудования - 1,2% ПЗ=1,2% (ОЗП=1,2%; ЭМ=1,2%; МАТ=1,2%)
| Приказ от 04.08.2020 № 421/пр п.91 | Транспортные затраты, в случае невозможности их определения на основании расчета или по результатам конъюнктурного анализа (от отпускной цены оборудования) - до 3% ПЗ=1,03 (ОЗП=1,03; ЭМ=1,03; МАТ=1,03) | [17 empty] | Транспортные затраты, в случае невозможности их определения на основании расчета или по результатам конъюнктурного анализа (от отпускной цены оборудования) - до 3% ПЗ=1,03 (ОЗП=1,03; ЭМ=1,03; МАТ=1,03)
|  | Всего по позиции |  |  | 10: 1740.12; 12: 8631 | [10 empty] | Всего по позиции
246 О | ТЦ_61.3.05.00_77_7702680818_11.02.2022_02 (ТОМ 3.5, КА п56, стр 132-134) | Коммутационный шнур U/UTP 4 пары, кат.5 е, 1 м. PC-LPM-UTP-RJ45-RJ45-C5e-1M-LSZH-GY |  |  | шт. |  |  | 5 | 115 | 1.0424 | 120.77 | 4.96 | 599 | [5 empty] | Коммутационный шнур U/UTP 4 пары, кат.5 е, 1 м. PC-LPM-UTP-RJ45-RJ45-C5e-1M-LSZH-GY
|  | (Инженерное оборудование) | [22 empty] | (Инженерное оборудование)
|  | Цена=138/1,2 | [23 empty] | Цена=138/1,2
| Приказ от 04.08.2020 № 421/пр п.92в | Заготовительно-складские расходы для оборудования - 1,2% ПЗ=1,2% (ОЗП=1,2%; ЭМ=1,2%; МАТ=1,2%) | [17 empty] | Заготовительно-складские расходы для оборудования - 1,2% ПЗ=1,2% (ОЗП=1,2%; ЭМ=1,2%; МАТ=1,2%)
| Приказ от 04.08.2020 № 421/пр п.91 | Транспортные затраты, в случае невозможности их определения на основании расчета или по результатам конъюнктурного анализа (от отпускной цены оборудования) - до 3% ПЗ=1,03 (ОЗП=1,03; ЭМ=1,03; МАТ=1,03) | [17 empty] | Транспортные затраты, в случае невозможности их определения на основании расчета или по результатам конъюнктурного анализа (от отпускной цены оборудования) - до 3% ПЗ=1,03 (ОЗП=1,03; ЭМ=1,03; МАТ=1,03)
|  | Всего по позиции |  |  | 10: 120.77; 12: 599 | [10 empty] | Всего по позиции
247 | ФССЦ-25.2.01.01-0013 | Бирки кабельные маркировочные пластмассовые У135 (прим.наклейки) |  |  | 4: 100 шт; 7: 0.05; 8: 29; 10: 1.45 | [5 empty] | Бирки кабельные маркировочные пластмассовые У135 (прим.наклейки)
|  | (Материалы) | [22 empty] | (Материалы)
|  | Объем=5 / 100 | [24 empty] | Объем=5 / 100
|  | Всего по позиции |  |  | 10: 1.45 | [10 empty] | Всего по позиции
248 | ФЕРм11-04-008-01 | Съемные и выдвижные блоки (модули, ячейки, ТЭЗ), масса: до 5 кг | [16 empty] | Съемные и выдвижные блоки (модули, ячейки, ТЭЗ), масса: до 5 кг | bar: 4; 7
| Приказ от 04.08.2020 № 421/пр прил.10 табл.1 п.8.1 | Производство работ осуществляется в горной местности: на высоте свыше 1500 до 2500 м над уровнем моря ОЗП=1,25; ЭМ=1,25 к расх.; ЗПМ=1,25; ТЗ=1,25; ТЗМ=1,25 | [17 empty] | Производство работ осуществляется в горной местности: на высоте свыше 1500 до 2500 м над уровнем моря ОЗП=1,25; ЭМ=1,25 к расх.; ЗПМ=1,25; ТЗ=1,25; ТЗМ=1,25
| 1 | ОТ |  |  | 8: 8.9; 9: 1.25; 10: 11.13 | [7 empty] | ОТ
| 2 | ЭМ |  |  | 8: 0.66; 9: 1.25; 10: 0.83 | [7 empty] | ЭМ
| 3 | в т.ч. ОТм |  |  | 8: 0.12; 9: 1.25; 10: 0.15 | [7 empty] | в т.ч. ОТм
| 4 | М |  |  | 8: 0.18; 10: 0.18 | [7 empty] | М
|  | ЗТ |  |  | 4: чел.-ч; 5: 1.03; 6: 1.25; 7: 1.2875 | [8 empty] | ЗТ
|  | ЗТм |  |  | 4: чел.-ч; 5: 0.01; 6: 1.25; 7: 0.0125 | [8 empty] | ЗТм
|  | Итого по расценке |  |  | 8: 9.74; 10: 12.14 | [9 empty] | Итого по расценке
|  | ФОТ |  |  | 10: 11.28 | [8 empty] | ФОТ
| Приказ № 812/пр от 21.12.2020 Прил. п.53 | НР Приборы, средства автоматизации и вычислительной техники |  |  | 4: %; 5: 90; 7: 90; 10: 10.15 | [8 empty] | НР Приборы, средства автоматизации и вычислительной техники
| Приказ № 774/пр от 11.12.2020 Прил. п.53 | СП Приборы, средства автоматизации и вычислительной техники |  |  | 4: %; 5: 46; 7: 46; 10: 5.19 | [8 empty] | СП Приборы, средства автоматизации и вычислительной техники
|  | Всего по позиции |  |  | 10: 27.48 | [10 empty] | Всего по позиции
249 О | ТЦ_61.3.05.00_77_7702680818_11.02.2022_02 (ТОМ 3.5, КА п57, стр 132-134) | Оптический кросс 19" стоечный полная комплектация ШКОС-М -1U/2 -8 -FC/ST-8-FC/D/SM-8-FC/UPC 130303-01204 |  |  | шт. |  |  | 1 | 2394.74 | 1.0424 | 503.23 | 4.96 | 2496 | [5 empty] | Оптический кросс 19" стоечный полная комплектация ШКОС-М -1U/2 -8 -FC/ST-8-FC/D/SM-8-FC/UPC 130303-01204
|  | (Инженерное оборудование) | [22 empty] | (Инженерное оборудование)
|  | Цена=2873,69/1,2 | [23 empty] | Цена=2873,69/1,2
| Приказ от 04.08.2020 № 421/пр п.92в | Заготовительно-складские расходы для оборудования - 1,2% ПЗ=1,2% (ОЗП=1,2%; ЭМ=1,2%; МАТ=1,2%) | [17 empty] | Заготовительно-складские расходы для оборудования - 1,2% ПЗ=1,2% (ОЗП=1,2%; ЭМ=1,2%; МАТ=1,2%)
| Приказ от 04.08.2020 № 421/пр п.91 | Транспортные затраты, в случае невозможности их определения на основании расчета или по результатам конъюнктурного анализа (от отпускной цены оборудования) - до 3% ПЗ=1,03 (ОЗП=1,03; ЭМ=1,03; МАТ=1,03) | [17 empty] | Транспортные затраты, в случае невозможности их определения на основании расчета или по результатам конъюнктурного анализа (от отпускной цены оборудования) - до 3% ПЗ=1,03 (ОЗП=1,03; ЭМ=1,03; МАТ=1,03)
|  | Всего по позиции |  |  | 10: 503.23; 12: 2496 | [10 empty] | Всего по позиции
250 | ФЕРм11-04-028-01 | Включение в аппаратуру разъемов штепсельных, количество контактов в разъеме: до 14 шт. |  |  | 4: шт; 7: 2 | [5 empty] | Включение в аппаратуру разъемов штепсельных, количество контактов в разъеме: до 14 шт.
| Приказ от 04.08.2020 № 421/пр прил.10 табл.1 п.8.1 | Производство работ осуществляется в горной местности: на высоте свыше 1500 до 2500 м над уровнем моря ОЗП=1,25; ЭМ=1,25 к расх.; ЗПМ=1,25; ТЗ=1,25; ТЗМ=1,25 | [17 empty] | Производство работ осуществляется в горной местности: на высоте свыше 1500 до 2500 м над уровнем моря ОЗП=1,25; ЭМ=1,25 к расх.; ЗПМ=1,25; ТЗ=1,25; ТЗМ=1,25
| 1 | ОТ |  |  | 8: 2.07; 9: 1.25; 10: 5.18 | [7 empty] | ОТ
| 4 | М |  |  | 8: 0.04; 10: 0.08 | [7 empty] | М
|  | ЗТ |  |  | 4: чел.-ч; 5: 0.22; 6: 1.25; 7: 0.55 | [8 empty] | ЗТ
|  | Итого по расценке |  |  | 8: 2.11; 10: 5.26 | [9 empty] | Итого по расценке
|  | ФОТ |  |  | 10: 5.18 | [8 empty] | ФОТ
| Приказ № 812/пр от 21.12.2020 Прил. п.53 | НР Приборы, средства автоматизации и вычислительной техники |  |  | 4: %; 5: 90; 7: 90; 10: 4.66 | [8 empty] | НР Приборы, средства автоматизации и вычислительной техники
| Приказ № 774/пр от 11.12.2020 Прил. п.53 | СП Приборы, средства автоматизации и вычислительной техники |  |  | 4: %; 5: 46; 7: 46; 10: 2.38 | [8 empty] | СП Приборы, средства автоматизации и вычислительной техники
|  | Всего по позиции |  |  | 10: 12.3 | [10 empty] | Всего по позиции
251 О | ТЦ_61.3.05.00_77_7702680818_11.02.2022_02 (ТОМ 3.5, КА п58, стр 132-134) | Шнур переходный оптический (патч-корд ), FC/UPC-LC/UPC, 1 м. ШОС -SM/2.0 мм-FC/UPC-LC/UPC-1.0 м ССД HS |  |  | шт. |  |  | 2 | 94.44 | 1.0424 | 39.72 | 4.96 | 197 | [5 empty] | Шнур переходный оптический (патч-корд ), FC/UPC-LC/UPC, 1 м. ШОС -SM/2.0 мм-FC/UPC-LC/UPC-1.0 м ССД HS
|  | (Инженерное оборудование) | [22 empty] | (Инженерное оборудование)
|  | Цена=113,33/1,2 | [23 empty] | Цена=113,33/1,2
| Приказ от 04.08.2020 № 421/пр п.92в | Заготовительно-складские расходы для оборудования - 1,2% ПЗ=1,2% (ОЗП=1,2%; ЭМ=1,2%; МАТ=1,2%) | [17 empty] | Заготовительно-складские расходы для оборудования - 1,2% ПЗ=1,2% (ОЗП=1,2%; ЭМ=1,2%; МАТ=1,2%)
| Приказ от 04.08.2020 № 421/пр п.91 | Транспортные затраты, в случае невозможности их определения на основании расчета или по результатам конъюнктурного анализа (от отпускной цены оборудования) - до 3% ПЗ=1,03 (ОЗП=1,03; ЭМ=1,03; МАТ=1,03) | [17 empty] | Транспортные затраты, в случае невозможности их определения на основании расчета или по результатам конъюнктурного анализа (от отпускной цены оборудования) - до 3% ПЗ=1,03 (ОЗП=1,03; ЭМ=1,03; МАТ=1,03)
|  | Всего по позиции |  |  | 10: 39.72; 12: 197 | [10 empty] | Всего по позиции
252 | ФЕРм10-02-050-03 | Установка: кассет |  |  | 4: 100 шт; 7: 0.04 | [5 empty] | Установка: кассет
|  | Объем=4 / 100 | [24 empty] | Объем=4 / 100
| Приказ от 04.08.2020 № 421/пр прил.10 табл.1 п.8.1 | Производство работ осуществляется в горной местности: на высоте свыше 1500 до 2500 м над уровнем моря ОЗП=1,25; ЭМ=1,25 к расх.; ЗПМ=1,25; ТЗ=1,25; ТЗМ=1,25 | [17 empty] | Производство работ осуществляется в горной местности: на высоте свыше 1500 до 2500 м над уровнем моря ОЗП=1,25; ЭМ=1,25 к расх.; ЗПМ=1,25; ТЗ=1,25; ТЗМ=1,25
| 1 | ОТ |  |  | 8: 69.26; 9: 1.25; 10: 3.46 | [7 empty] | ОТ
| 4 | М |  |  | 8: 1.39; 10: 0.06 | [7 empty] | М
|  | ЗТ |  |  | 4: чел.-ч; 5: 7.2; 6: 1.25; 7: 0.36 | [8 empty] | ЗТ
|  | Итого по расценке |  |  | 8: 70.65; 10: 3.52 | [9 empty] | Итого по расценке
|  | ФОТ |  |  | 10: 3.46 | [8 empty] | ФОТ
| Приказ № 812/пр от 21.12.2020 Прил. п.51.1 | НР Прокладка и монтаж сетей связи |  |  | 4: %; 5: 90; 7: 90; 10: 3.11 | [8 empty] | НР Прокладка и монтаж сетей связи
| Приказ № 774/пр от 11.12.2020 Прил. п.51.1 | СП Прокладка и монтаж сетей связи |  |  | 4: %; 5: 46; 7: 46; 10: 1.59 | [8 empty] | СП Прокладка и монтаж сетей связи
|  | Всего по позиции |  |  | 10: 8.22 | [10 empty] | Всего по позиции
253 О | ТЦ_61.3.05.00_77_7702680818_11.02.2022_02 (ТОМ 3.5, КА п59, стр 132-134) | Адаптер оптический FC D FC/UPC SM D- типа |  |  | шт. |  |  | 4 | 94.44 | 1.0424 | 79.44 | 4.96 | 394 | [5 empty] | Адаптер оптический FC D FC/UPC SM D- типа
|  | (Инженерное оборудование) | [22 empty] | (Инженерное оборудование)
|  | Цена=113,33/1,2 | [23 empty] | Цена=113,33/1,2
| Приказ от 04.08.2020 № 421/пр п.92в | Заготовительно-складские расходы для оборудования - 1,2% ПЗ=1,2% (ОЗП=1,2%; ЭМ=1,2%; МАТ=1,2%) | [17 empty] | Заготовительно-складские расходы для оборудования - 1,2% ПЗ=1,2% (ОЗП=1,2%; ЭМ=1,2%; МАТ=1,2%)
| Приказ от 04.08.2020 № 421/пр п.91 | Транспортные затраты, в случае невозможности их определения на основании расчета или по результатам конъюнктурного анализа (от отпускной цены оборудования) - до 3% ПЗ=1,03 (ОЗП=1,03; ЭМ=1,03; МАТ=1,03) | [17 empty] | Транспортные затраты, в случае невозможности их определения на основании расчета или по результатам конъюнктурного анализа (от отпускной цены оборудования) - до 3% ПЗ=1,03 (ОЗП=1,03; ЭМ=1,03; МАТ=1,03)
|  | Всего по позиции |  |  | 10: 79.44; 12: 394 | [10 empty] | Всего по позиции
254 | ФССЦ-20.1.02.18-0001 | Хомут-стяжка кабельная (бандаж), размер 3,6х200 мм |  |  | 4: 100 шт; 7: 2; 8: 5.73; 10: 11.46 | [5 empty] | Хомут-стяжка кабельная (бандаж), размер 3,6х200 мм
|  | (Материалы) | [22 empty] | (Материалы)
|  | Объем=200 / 100 | [24 empty] | Объем=200 / 100
|  | Всего по позиции |  |  | 10: 11.46 | [10 empty] | Всего по позиции
255 | ФЕРм08-03-526-01 | Автомат одно-, двух-, трехполюсный, устанавливаемый на конструкции: на стене или колонне, на ток до 25 А | [16 empty] | Автомат одно-, двух-, трехполюсный, устанавливаемый на конструкции: на стене или колонне, на ток до 25 А | bar: 4; 7
| Приказ от 04.08.2020 № 421/пр прил.10 табл.1 п.8.1 | Производство работ осуществляется в горной местности: на высоте свыше 1500 до 2500 м над уровнем моря ОЗП=1,25; ЭМ=1,25 к расх.; ЗПМ=1,25; ТЗ=1,25; ТЗМ=1,25 | [17 empty] | Производство работ осуществляется в горной местности: на высоте свыше 1500 до 2500 м над уровнем моря ОЗП=1,25; ЭМ=1,25 к расх.; ЗПМ=1,25; ТЗ=1,25; ТЗМ=1,25
| 1 | ОТ |  |  | 8: 12.74; 9: 1.25; 10: 15.93 | [7 empty] | ОТ
| 2 | ЭМ |  |  | 8: 0.87; 9: 1.25; 10: 1.09 | [7 empty] | ЭМ
| 4 | М |  |  | 8: 20.04; 10: 20.04 | [7 empty] | М
|  | ЗТ |  |  | 4: чел.-ч; 5: 1.34; 6: 1.25; 7: 1.675 | [8 empty] | ЗТ
|  | Итого по расценке |  |  | 8: 33.65; 10: 37.06 | [9 empty] | Итого по расценке
|  | ФОТ |  |  | 10: 15.93 | [8 empty] | ФОТ
| Приказ № 812/пр от 21.12.2020 Прил. п.49.3 | НР Электротехнические установки на других объектах |  |  | 4: %; 5: 97; 7: 97; 10: 15.45 | [8 empty] | НР Электротехнические установки на других объектах
| Приказ № 774/пр от 11.12.2020 Прил. п.49.3 | СП Электротехнические установки на других объектах |  |  | 4: %; 5: 51; 7: 51; 10: 8.12 | [8 empty] | СП Электротехнические установки на других объектах
|  | Всего по позиции |  |  | 10: 60.63 | [10 empty] | Всего по позиции
256 О | ФССЦ-62.1.01.09-0011 | Выключатели автоматические: «IEK» ВА47-29 2Р 16А, характеристика С |  |  | 4: шт; 7: 1; 8: 20.9; 10: 20.9 | [5 empty] | Выключатели автоматические: «IEK» ВА47-29 2Р 16А, характеристика С
|  | (Инженерное оборудование) | [22 empty] | (Инженерное оборудование)
|  | Всего по позиции |  |  | 10: 20.9 | [10 empty] | Всего по позиции
257 | ФЕРм08-03-591-08 | Розетка штепсельная: неутопленного типа при открытой проводке (прим.) |  |  | 4: 100 шт; 7: 0.01 | [5 empty] | Розетка штепсельная: неутопленного типа при открытой проводке (прим.)
|  | Объем=1 / 100 | [24 empty] | Объем=1 / 100
| Приказ от 04.08.2020 № 421/пр прил.10 табл.1 п.8.1 | Производство работ осуществляется в горной местности: на высоте свыше 1500 до 2500 м над уровнем моря ОЗП=1,25; ЭМ=1,25 к расх.; ЗПМ=1,25; ТЗ=1,25; ТЗМ=1,25 | [17 empty] | Производство работ осуществляется в горной местности: на высоте свыше 1500 до 2500 м над уровнем моря ОЗП=1,25; ЭМ=1,25 к расх.; ЗПМ=1,25; ТЗ=1,25; ТЗМ=1,25
| 1 | ОТ |  |  | 8: 342.84; 9: 1.25; 10: 4.29 | [7 empty] | ОТ
| 2 | ЭМ |  |  | 8: 4.77; 9: 1.25; 10: 0.06 | [7 empty] | ЭМ
| 3 | в т.ч. ОТм |  |  | 8: 0.64; 9: 1.25; 10: 0.01 | [7 empty] | в т.ч. ОТм
| 4 | М |  |  | 8: 106.42; 10: 1.06 | [7 empty] | М
|  | ЗТ |  |  | 4: чел.-ч; 5: 34.56; 6: 1.25; 7: 0.432 | [8 empty] | ЗТ
|  | ЗТм |  |  | 4: чел.-ч; 5: 0.05; 6: 1.25; 7: 0.000625 | [8 empty] | ЗТм
|  | Итого по расценке |  |  | 8: 454.03; 10: 5.41 | [9 empty] | Итого по расценке
|  | ФОТ |  |  | 10: 4.3 | [8 empty] | ФОТ
| Приказ № 812/пр от 21.12.2020 Прил. п.49.3 | НР Электротехнические установки на других объектах |  |  | 4: %; 5: 97; 7: 97; 10: 4.17 | [8 empty] | НР Электротехнические установки на других объектах
| Приказ № 774/пр от 11.12.2020 Прил. п.49.3 | СП Электротехнические установки на других объектах |  |  | 4: %; 5: 51; 7: 51; 10: 2.19 | [8 empty] | СП Электротехнические установки на других объектах
|  | Всего по позиции |  |  | 10: 11.77 | [10 empty] | Всего по позиции
258 | ФССЦ-20.4.03.07-0022 | Розетка щитовая для монтажа на DIN-рейку 16А 250В с защитной крышкой |  |  | 4: 100 шт; 7: 0.01; 8: 7851.9; 10: 78.52 | [5 empty] | Розетка щитовая для монтажа на DIN-рейку 16А 250В с защитной крышкой
|  | (Материалы) | [22 empty] | (Материалы)
|  | Объем=1 / 100 | [24 empty] | Объем=1 / 100
|  | Всего по позиции |  |  | 10: 78.52 | [10 empty] | Всего по позиции
259 | ФССЦ-20.4.03.07-0001 | Блок электрических розеток 19" в пластиковом корпусе на 8 гнезд высотой 1U с фильтром |  |  | 4: шт; 7: 1; 8: 209.93; 10: 209.93 | [5 empty] | Блок электрических розеток 19" в пластиковом корпусе на 8 гнезд высотой 1U с фильтром
|  | (Материалы) | [22 empty] | (Материалы)
|  | Всего по позиции |  |  | 10: 209.93 | [10 empty] | Всего по позиции
Активное оборудование | [30 empty] | Активное оборудование
260 | ФЕРм11-04-008-01 | Съемные и выдвижные блоки (модули, ячейки, ТЭЗ), масса: до 5 кг |  |  | 4: шт; 7: 9 | [5 empty] | Съемные и выдвижные блоки (модули, ячейки, ТЭЗ), масса: до 5 кг
|  | Объем=1+3+5 | [24 empty] | Объем=1+3+5
| Приказ от 04.08.2020 № 421/пр прил.10 табл.1 п.8.1 | Производство работ осуществляется в горной местности: на высоте свыше 1500 до 2500 м над уровнем моря ОЗП=1,25; ЭМ=1,25 к расх.; ЗПМ=1,25; ТЗ=1,25; ТЗМ=1,25 | [17 empty] | Производство работ осуществляется в горной местности: на высоте свыше 1500 до 2500 м над уровнем моря ОЗП=1,25; ЭМ=1,25 к расх.; ЗПМ=1,25; ТЗ=1,25; ТЗМ=1,25
| 1 | ОТ |  |  | 8: 8.9; 9: 1.25; 10: 100.13 | [7 empty] | ОТ
| 2 | ЭМ |  |  | 8: 0.66; 9: 1.25; 10: 7.43 | [7 empty] | ЭМ
| 3 | в т.ч. ОТм |  |  | 8: 0.12; 9: 1.25; 10: 1.35 | [7 empty] | в т.ч. ОТм
| 4 | М |  |  | 8: 0.18; 10: 1.62 | [7 empty] | М
|  | ЗТ |  |  | 4: чел.-ч; 5: 1.03; 6: 1.25; 7: 11.5875 | [8 empty] | ЗТ
|  | ЗТм |  |  | 4: чел.-ч; 5: 0.01; 6: 1.25; 7: 0.1125 | [8 empty] | ЗТм
|  | Итого по расценке |  |  | 8: 9.74; 10: 109.18 | [9 empty] | Итого по расценке
|  | ФОТ |  |  | 10: 101.48 | [8 empty] | ФОТ
| Приказ № 812/пр от 21.12.2020 Прил. п.53 | НР Приборы, средства автоматизации и вычислительной техники |  |  | 4: %; 5: 90; 7: 90; 10: 91.33 | [8 empty] | НР Приборы, средства автоматизации и вычислительной техники
| Приказ № 774/пр от 11.12.2020 Прил. п.53 | СП Приборы, средства автоматизации и вычислительной техники |  |  | 4: %; 5: 46; 7: 46; 10: 46.68 | [8 empty] | СП Приборы, средства автоматизации и вычислительной техники
|  | Всего по позиции |  |  | 10: 247.19 | [10 empty] | Всего по позиции
261 О | ФССЦ-61.1.03.03-0003 | Коммутатор управляемый марки DES-3528 (прим.24порта) |  |  | 4: шт; 7: 4; 8: 2037.49; 10: 8149.96 | [5 empty] | Коммутатор управляемый марки DES-3528 (прим.24порта)
|  | (Инженерное оборудование) | [22 empty] | (Инженерное оборудование)
|  | Объем=1+3 | [24 empty] | Объем=1+3
|  | Всего по позиции |  |  | 10: 8149.96 | [10 empty] | Всего по позиции
262 О | ФССЦ-61.1.03.03-0003 | Коммутатор управляемый марки DES-3528 (прим.8порта) |  |  | 4: шт; 7: 5; 8: 2037.49; 10: 10187.45 | [5 empty] | Коммутатор управляемый марки DES-3528 (прим.8порта)
|  | (Инженерное оборудование) | [22 empty] | (Инженерное оборудование)
|  | Всего по позиции |  |  | 10: 10187.45 | [10 empty] | Всего по позиции
263 | ФЕРм11-04-028-01 | Включение в аппаратуру разъемов штепсельных, количество контактов в разъеме: до 14 шт. |  |  | 4: шт; 7: 8 | [5 empty] | Включение в аппаратуру разъемов штепсельных, количество контактов в разъеме: до 14 шт.
| Приказ от 04.08.2020 № 421/пр прил.10 табл.1 п.8.1 | Производство работ осуществляется в горной местности: на высоте свыше 1500 до 2500 м над уровнем моря ОЗП=1,25; ЭМ=1,25 к расх.; ЗПМ=1,25; ТЗ=1,25; ТЗМ=1,25 | [17 empty] | Производство работ осуществляется в горной местности: на высоте свыше 1500 до 2500 м над уровнем моря ОЗП=1,25; ЭМ=1,25 к расх.; ЗПМ=1,25; ТЗ=1,25; ТЗМ=1,25
| 1 | ОТ |  |  | 8: 2.07; 9: 1.25; 10: 20.7 | [7 empty] | ОТ
| 4 | М |  |  | 8: 0.04; 10: 0.32 | [7 empty] | М
|  | ЗТ |  |  | 4: чел.-ч; 5: 0.22; 6: 1.25; 7: 2.2 | [8 empty] | ЗТ
|  | Итого по расценке |  |  | 8: 2.11; 10: 21.02 | [9 empty] | Итого по расценке
|  | ФОТ |  |  | 10: 20.7 | [8 empty] | ФОТ
| Приказ № 812/пр от 21.12.2020 Прил. п.53 | НР Приборы, средства автоматизации и вычислительной техники |  |  | 4: %; 5: 90; 7: 90; 10: 18.63 | [8 empty] | НР Приборы, средства автоматизации и вычислительной техники
| Приказ № 774/пр от 11.12.2020 Прил. п.53 | СП Приборы, средства автоматизации и вычислительной техники |  |  | 4: %; 5: 46; 7: 46; 10: 9.52 | [8 empty] | СП Приборы, средства автоматизации и вычислительной техники
|  | Всего по позиции |  |  | 10: 49.17 | [10 empty] | Всего по позиции
264 О | ФССЦ-61.2.05.04-0041 | Трансивер 5883Н, 5881Н+5800ТМ в одном корпусе |  |  | 4: шт; 7: 8; 8: 1903.53; 10: 15228.24 | [5 empty] | Трансивер 5883Н, 5881Н+5800ТМ в одном корпусе
|  | (Инженерное оборудование) | [22 empty] | (Инженерное оборудование)
|  | Всего по позиции |  |  | 10: 15228.24 | [10 empty] | Всего по позиции
265 | ФЕРм10-02-016-06 | Отдельно устанавливаемый: преобразователь или блок питания | [16 empty] | Отдельно устанавливаемый: преобразователь или блок питания | bar: 4; 7
| Приказ от 04.08.2020 № 421/пр прил.10 табл.1 п.8.1 | Производство работ осуществляется в горной местности: на высоте свыше 1500 до 2500 м над уровнем моря ОЗП=1,25; ЭМ=1,25 к расх.; ЗПМ=1,25; ТЗ=1,25; ТЗМ=1,25 | [17 empty] | Производство работ осуществляется в горной местности: на высоте свыше 1500 до 2500 м над уровнем моря ОЗП=1,25; ЭМ=1,25 к расх.; ЗПМ=1,25; ТЗ=1,25; ТЗМ=1,25
| 1 | ОТ |  |  | 8: 103.14; 9: 1.25; 10: 128.93 | [7 empty] | ОТ
| 2 | ЭМ |  |  | 8: 36; 9: 1.25; 10: 45 | [7 empty] | ЭМ
| 3 | в т.ч. ОТм |  |  | 8: 4.02; 9: 1.25; 10: 5.03 | [7 empty] | в т.ч. ОТм
| 4 | М |  |  | 8: 48.16; 10: 48.16 | [7 empty] | М
|  | ЗТ |  |  | 4: чел.-ч; 5: 9.3; 6: 1.25; 7: 11.625 | [8 empty] | ЗТ
|  | ЗТм |  |  | 4: чел.-ч; 5: 0.4; 6: 1.25; 7: 0.5 | [8 empty] | ЗТм
|  | Итого по расценке |  |  | 8: 187.3; 10: 222.09 | [9 empty] | Итого по расценке
|  | ФОТ |  |  | 10: 133.96 | [8 empty] | ФОТ
| Приказ № 812/пр от 21.12.2020 Прил. п.51.1 | НР Прокладка и монтаж сетей связи |  |  | 4: %; 5: 90; 7: 90; 10: 120.56 | [8 empty] | НР Прокладка и монтаж сетей связи
| Приказ № 774/пр от 11.12.2020 Прил. п.51.1 | СП Прокладка и монтаж сетей связи |  |  | 4: %; 5: 46; 7: 46; 10: 61.62 | [8 empty] | СП Прокладка и монтаж сетей связи
|  | Всего по позиции |  |  | 10: 404.27 | [10 empty] | Всего по позиции
266 О | ФССЦ-62.4.02.01-0054 | Источник бесперебойного питания: IPPON Smart Winner 3000 VA |  |  | 4: шт; 7: 1; 8: 2417.41; 10: 2417.41 | [5 empty] | Источник бесперебойного питания: IPPON Smart Winner 3000 VA
|  | (Инженерное оборудование) | [22 empty] | (Инженерное оборудование)
|  | Всего по позиции |  |  | 10: 2417.41 | [10 empty] | Всего по позиции
267 О | ТЦ_62.4.01.01_77_7743553167_11.02.2022_02 (ТОМ 3.5, КА п22, стр 87-89) | Комплект батарей для APC Smart-UPS SRT 192 В 5 и 6 кВ·А, стоечного исполнения/ Батарея APC SRT192BP |  |  | шт |  |  | 2 | 96006.67 | 1.0424 | 40352.22 | 4.96 | 200147 | [5 empty] | Комплект батарей для APC Smart-UPS SRT 192 В 5 и 6 кВ·А, стоечного исполнения/ Батарея APC SRT192BP
|  | (Инженерное оборудование) | [22 empty] | (Инженерное оборудование)
|  | Цена=115208/1.2 | [23 empty] | Цена=115208/1.2
| Приказ от 04.08.2020 № 421/пр п.92в | Заготовительно-складские расходы для оборудования - 1,2% ПЗ=1,2% (ОЗП=1,2%; ЭМ=1,2%; МАТ=1,2%) | [17 empty] | Заготовительно-складские расходы для оборудования - 1,2% ПЗ=1,2% (ОЗП=1,2%; ЭМ=1,2%; МАТ=1,2%)
| Приказ от 04.08.2020 № 421/пр п.91 | Транспортные затраты, в случае невозможности их определения на основании расчета или по результатам конъюнктурного анализа (от отпускной цены оборудования) - до 3% ПЗ=1,03 (ОЗП=1,03; ЭМ=1,03; МАТ=1,03) | [17 empty] | Транспортные затраты, в случае невозможности их определения на основании расчета или по результатам конъюнктурного анализа (от отпускной цены оборудования) - до 3% ПЗ=1,03 (ОЗП=1,03; ЭМ=1,03; МАТ=1,03)
|  | Всего по позиции |  |  | 10: 40352.22; 12: 200147 | [10 empty] | Всего по позиции
Программное обеспечение | [30 empty] | Программное обеспечение
268 О | ТЦ_103_77_7717502208_11.02.2022_02 2 (ТОМ 3.5, КА п60, стр 92-100) | Программное обеспечение Интеллект - Ядро системы |  |  | шт |  |  | 1 | 18333.33 |  | 3696.17 | 4.96 | 18333 | [5 empty] | Программное обеспечение Интеллект - Ядро системы
|  | (Оборудование) | [22 empty] | (Оборудование)
|  | Цена=22000/1.2 | [23 empty] | Цена=22000/1.2
|  | Всего по позиции |  |  | 10: 3696.17; 12: 18333 | [10 empty] | Всего по позиции
269 О | ТЦ_103_77_7717502208_11.02.2022_02 (ТОМ 3.5, КА п62, стр 114-119) | Программное обеспечение Интеллект - Система защиты |  |  | шт |  |  | 1 | 2833.33 |  | 571.17 | 4.96 | 2833 | [5 empty] | Программное обеспечение Интеллект - Система защиты
|  | (Оборудование) | [22 empty] | (Оборудование)
|  | Цена=3400/1.2 | [23 empty] | Цена=3400/1.2
|  | Всего по позиции |  |  | 10: 571.17; 12: 2833 | [10 empty] | Всего по позиции
270 О | ТЦ_103_77_7717502208_11.02.2022_02 (ТОМ 3.5, КА п63, стр 92-100) | Программное обеспечение Интеллект - Удаленное рабочее место администратора |  |  | шт |  |  | 1 | 18333.33 |  | 3696.17 | 4.96 | 18333 | [5 empty] | Программное обеспечение Интеллект - Удаленное рабочее место администратора
|  | (Оборудование) | [22 empty] | (Оборудование)
|  | Цена=22000/1.2 | [23 empty] | Цена=22000/1.2
|  | Всего по позиции |  |  | 10: 3696.17; 12: 18333 | [10 empty] | Всего по позиции
271 О | ТЦ_103_77_7717502208_11.02.2022_02 (ТОМ 3.5, КА п65, стр 92-100) | Программное обеспечение Интеллект - Удаленное рабочее место мониторинга (УРММ) |  |  | шт |  |  | 1 | 11666.67 |  | 2352.22 | 4.96 | 11667 | [5 empty] | Программное обеспечение Интеллект - Удаленное рабочее место мониторинга (УРММ)
|  | (Оборудование) | [22 empty] | (Оборудование)
|  | Цена=14000/1.2 | [23 empty] | Цена=14000/1.2
|  | Всего по позиции |  |  | 10: 2352.22; 12: 11667 | [10 empty] | Всего по позиции
272 О | ТЦ_103_77_7717502208_11.02.2022_02 (ТОМ 3.5, КА п64, стр114-119) | Программное обеспечение Интеллект - Интеграция ОПС / СКУД Болид |  |  | шт |  |  | 1 | 12083.33 |  | 2436.09 | 4.96 | 12083 | [5 empty] | Программное обеспечение Интеллект - Интеграция ОПС / СКУД Болид
|  | (Оборудование) | [22 empty] | (Оборудование)
|  | Цена=14500/1.2 | [23 empty] | Цена=14500/1.2
|  | Всего по позиции |  |  | 10: 2436.09; 12: 12083 | [10 empty] | Всего по позиции
273 О | ТЦ_103_77_7717502208_11.02.2022_02 (ТОМ 3.5, КА п61, стр 92-100) | Программное обеспечение Интеллект - Подключение видеокамеры |  |  | шт |  |  | 90 | 7500 |  | 136088.71 | 4.96 | 675000 | [5 empty] | Программное обеспечение Интеллект - Подключение видеокамеры
|  | (Оборудование) | [22 empty] | (Оборудование)
|  | Цена=9000/1.2 | [23 empty] | Цена=9000/1.2
|  | Всего по позиции |  |  | 10: 136088.71; 12: 675000 | [10 empty] | Всего по позиции
Оборудование | [30 empty] | Оборудование
274 | ФЕРм10-10-001-02 | Камеры видеонаблюдения: на кронштейне |  |  | 4: шт; 7: 20 | [5 empty] | Камеры видеонаблюдения: на кронштейне
| Приказ от 04.08.2020 № 421/пр прил.10 табл.1 п.8.1 | Производство работ осуществляется в горной местности: на высоте свыше 1500 до 2500 м над уровнем моря ОЗП=1,25; ЭМ=1,25 к расх.; ЗПМ=1,25; ТЗ=1,25; ТЗМ=1,25 | [17 empty] | Производство работ осуществляется в горной местности: на высоте свыше 1500 до 2500 м над уровнем моря ОЗП=1,25; ЭМ=1,25 к расх.; ЗПМ=1,25; ТЗ=1,25; ТЗМ=1,25
| 1 | ОТ |  |  | 8: 34.02; 9: 1.25; 10: 850.5 | [7 empty] | ОТ
| 4 | М |  |  | 8: 0.68; 10: 13.6 | [7 empty] | М
|  | ЗТ |  |  | 4: чел.-ч; 5: 3.11; 6: 1.25; 7: 77.75 | [8 empty] | ЗТ
|  | Итого по расценке |  |  | 8: 34.7; 10: 864.1 | [9 empty] | Итого по расценке
|  | ФОТ |  |  | 10: 850.5 | [8 empty] | ФОТ
| Приказ № 812/пр от 21.12.2020 Прил. п.51.1 | НР Прокладка и монтаж сетей связи |  |  | 4: %; 5: 90; 7: 90; 10: 765.45 | [8 empty] | НР Прокладка и монтаж сетей связи
| Приказ № 774/пр от 11.12.2020 Прил. п.51.1 | СП Прокладка и монтаж сетей связи |  |  | 4: %; 5: 46; 7: 46; 10: 391.23 | [8 empty] | СП Прокладка и монтаж сетей связи
|  | Всего по позиции |  |  | 10: 2020.78 | [10 empty] | Всего по позиции
275 О | ФССЦ-61.3.01.01-0003 | Видеокамера IP Hikvision DS-2CD2032-I цветная уличная (прим.Цветная IP- камера с ИК -подсветкой VCI-120 BOLID ) |  |  | 4: шт; 7: 20; 8: 1695.62; 10: 33912.4 | [5 empty] | Видеокамера IP Hikvision DS-2CD2032-I цветная уличная (прим.Цветная IP- камера с ИК -подсветкой VCI-120 BOLID )
|  | (Инженерное оборудование) | [22 empty] | (Инженерное оборудование)
|  | Всего по позиции |  |  | 10: 33912.4 | [10 empty] | Всего по позиции
276 О | ФССЦ-20.2.02.03-0021 | Термокожух для видеокамеры с крепежным кронштейном SVS26P (прим.коробка для крепления) |  |  | 4: компл; 7: 20; 8: 1463.26; 10: 29265.2 | [5 empty] | Термокожух для видеокамеры с крепежным кронштейном SVS26P (прим.коробка для крепления)
|  | (Инженерное оборудование) | [22 empty] | (Инженерное оборудование)
|  | Всего по позиции |  |  | 10: 29265.2 | [10 empty] | Всего по позиции
277 | ФЕРм10-10-001-01 | Камеры видеонаблюдения: фиксированные |  |  | 4: шт; 7: 70 | [5 empty] | Камеры видеонаблюдения: фиксированные
| Приказ от 04.08.2020 № 421/пр прил.10 табл.1 п.8.1 | Производство работ осуществляется в горной местности: на высоте свыше 1500 до 2500 м над уровнем моря ОЗП=1,25; ЭМ=1,25 к расх.; ЗПМ=1,25; ТЗ=1,25; ТЗМ=1,25 | [17 empty] | Производство работ осуществляется в горной местности: на высоте свыше 1500 до 2500 м над уровнем моря ОЗП=1,25; ЭМ=1,25 к расх.; ЗПМ=1,25; ТЗ=1,25; ТЗМ=1,25
| 1 | ОТ |  |  | 8: 29.21; 9: 1.25; 10: 2555.88 | [7 empty] | ОТ
| 4 | М |  |  | 8: 0.58; 10: 40.6 | [7 empty] | М
|  | ЗТ |  |  | 4: чел.-ч; 5: 2.67; 6: 1.25; 7: 233.625 | [8 empty] | ЗТ
|  | Итого по расценке |  |  | 8: 29.79; 10: 2596.48 | [9 empty] | Итого по расценке
|  | ФОТ |  |  | 10: 2555.88 | [8 empty] | ФОТ
| Приказ № 812/пр от 21.12.2020 Прил. п.51.1 | НР Прокладка и монтаж сетей связи |  |  | 4: %; 5: 90; 7: 90; 10: 2300.29 | [8 empty] | НР Прокладка и монтаж сетей связи
| Приказ № 774/пр от 11.12.2020 Прил. п.51.1 | СП Прокладка и монтаж сетей связи |  |  | 4: %; 5: 46; 7: 46; 10: 1175.7 | [8 empty] | СП Прокладка и монтаж сетей связи
|  | Всего по позиции |  |  | 10: 6072.47 | [10 empty] | Всего по позиции
278 О | ФССЦ-61.3.01.01-0004 | Видеокамера St-1005 цветная купольная (прим.) |  |  | 4: шт; 7: 70; 8: 347.67; 10: 24336.9 | [5 empty] | Видеокамера St-1005 цветная купольная (прим.)
|  | (Инженерное оборудование) | [22 empty] | (Инженерное оборудование)
|  | Всего по позиции |  |  | 10: 24336.9 | [10 empty] | Всего по позиции
279 | ФЕРм11-04-008-04 | Съемные и выдвижные блоки (модули, ячейки, ТЭЗ), масса: до 30 кг | [16 empty] | Съемные и выдвижные блоки (модули, ячейки, ТЭЗ), масса: до 30 кг | bar: 4; 7
| Приказ от 04.08.2020 № 421/пр прил.10 табл.1 п.8.1 | Производство работ осуществляется в горной местности: на высоте свыше 1500 до 2500 м над уровнем моря ОЗП=1,25; ЭМ=1,25 к расх.; ЗПМ=1,25; ТЗ=1,25; ТЗМ=1,25 | [17 empty] | Производство работ осуществляется в горной местности: на высоте свыше 1500 до 2500 м над уровнем моря ОЗП=1,25; ЭМ=1,25 к расх.; ЗПМ=1,25; ТЗ=1,25; ТЗМ=1,25
| 1 | ОТ |  |  | 8: 26.7; 9: 1.25; 10: 33.38 | [7 empty] | ОТ
| 2 | ЭМ |  |  | 8: 1.97; 9: 1.25; 10: 2.46 | [7 empty] | ЭМ
| 3 | в т.ч. ОТм |  |  | 8: 0.35; 9: 1.25; 10: 0.44 | [7 empty] | в т.ч. ОТм
| 4 | М |  |  | 8: 0.53; 10: 0.53 | [7 empty] | М
|  | ЗТ |  |  | 4: чел.-ч; 5: 3.09; 6: 1.25; 7: 3.8625 | [8 empty] | ЗТ
|  | ЗТм |  |  | 4: чел.-ч; 5: 0.03; 6: 1.25; 7: 0.0375 | [8 empty] | ЗТм
|  | Итого по расценке |  |  | 8: 29.2; 10: 36.37 | [9 empty] | Итого по расценке
|  | ФОТ |  |  | 10: 33.82 | [8 empty] | ФОТ
| Приказ № 812/пр от 21.12.2020 Прил. п.53 | НР Приборы, средства автоматизации и вычислительной техники |  |  | 4: %; 5: 90; 7: 90; 10: 30.44 | [8 empty] | НР Приборы, средства автоматизации и вычислительной техники
| Приказ № 774/пр от 11.12.2020 Прил. п.53 | СП Приборы, средства автоматизации и вычислительной техники |  |  | 4: %; 5: 46; 7: 46; 10: 15.56 | [8 empty] | СП Приборы, средства автоматизации и вычислительной техники
|  | Всего по позиции |  |  | 10: 82.37 | [10 empty] | Всего по позиции
280 О | ФССЦ-61.3.05.04-0002 | Сервер HP ProLiant DL360 (прим.) |  |  | 4: компл; 7: 1; 8: 167692.96; 10: 167692.96 | [5 empty] | Сервер HP ProLiant DL360 (прим.)
|  | (Инженерное оборудование) | [22 empty] | (Инженерное оборудование)
|  | Всего по позиции |  |  | 10: 167692.96 | [10 empty] | Всего по позиции
281 | ФЕРм11-04-002-01 | Аппарат настольный, масса: до 0,015 т |  |  | 4: шт; 7: 3 | [5 empty] | Аппарат настольный, масса: до 0,015 т
|  | Объем=1+2 | [24 empty] | Объем=1+2
| Приказ от 04.08.2020 № 421/пр прил.10 табл.1 п.8.1 | Производство работ осуществляется в горной местности: на высоте свыше 1500 до 2500 м над уровнем моря ОЗП=1,25; ЭМ=1,25 к расх.; ЗПМ=1,25; ТЗ=1,25; ТЗМ=1,25 | [17 empty] | Производство работ осуществляется в горной местности: на высоте свыше 1500 до 2500 м над уровнем моря ОЗП=1,25; ЭМ=1,25 к расх.; ЗПМ=1,25; ТЗ=1,25; ТЗМ=1,25
| 1 | ОТ |  |  | 8: 8.79; 9: 1.25; 10: 32.96 | [7 empty] | ОТ
| 2 | ЭМ |  |  | 8: 10.51; 9: 1.25; 10: 39.41 | [7 empty] | ЭМ
| 3 | в т.ч. ОТм |  |  | 8: 1.86; 9: 1.25; 10: 6.98 | [7 empty] | в т.ч. ОТм
| 4 | М |  |  | 8: 0.18; 10: 0.54 | [7 empty] | М
|  | ЗТ |  |  | 4: чел.-ч; 5: 1.03; 6: 1.25; 7: 3.8625 | [8 empty] | ЗТ
|  | ЗТм |  |  | 4: чел.-ч; 5: 0.16; 6: 1.25; 7: 0.6 | [8 empty] | ЗТм
|  | Итого по расценке |  |  | 8: 19.48; 10: 72.91 | [9 empty] | Итого по расценке
|  | ФОТ |  |  | 10: 39.94 | [8 empty] | ФОТ
| Приказ № 812/пр от 21.12.2020 Прил. п.53 | НР Приборы, средства автоматизации и вычислительной техники |  |  | 4: %; 5: 90; 7: 90; 10: 35.95 | [8 empty] | НР Приборы, средства автоматизации и вычислительной техники
| Приказ № 774/пр от 11.12.2020 Прил. п.53 | СП Приборы, средства автоматизации и вычислительной техники |  |  | 4: %; 5: 46; 7: 46; 10: 18.37 | [8 empty] | СП Приборы, средства автоматизации и вычислительной техники
|  | Всего по позиции |  |  | 10: 127.23 | [10 empty] | Всего по позиции
282 О | ФССЦ-61.3.05.02-0001 | Монитор LCD с диагональю экрана 22 дюйма HP LP2275w |  |  | 4: шт; 7: 1; 8: 6695.11; 10: 6695.11 | [5 empty] | Монитор LCD с диагональю экрана 22 дюйма HP LP2275w
|  | (Производственный и хозяйственный инвентарь, в том числе мебель) | [22 empty] | (Производственный и хозяйственный инвентарь, в том числе мебель)
|  | Всего по позиции |  |  | 10: 6695.11 | [10 empty] | Всего по позиции
283 О | ФССЦ-61.3.05.02-0001 | Монитор LCD с диагональю экрана 22 дюйма HP LP2275w |  |  | 4: шт; 7: 2; 8: 6695.11; 10: 13390.22 | [5 empty] | Монитор LCD с диагональю экрана 22 дюйма HP LP2275w
|  | (Производственный и хозяйственный инвентарь, в том числе мебель) | [22 empty] | (Производственный и хозяйственный инвентарь, в том числе мебель)
|  | Всего по позиции |  |  | 10: 13390.22 | [10 empty] | Всего по позиции
284 О | ТЦ_61.3.05.00_77_7702680818_11.02.2022_02 (ТОМ 3.5, КА п66, стр 132-134) | Комплект клавиатура + мышь оптическая, подключение по USB HP C2500 |  |  | шт. |  |  | 1 | 908.33 | 1.0424 | 190.93 | 4.96 | 947 | [5 empty] | Комплект клавиатура + мышь оптическая, подключение по USB HP C2500
|  | (Инженерное оборудование) | [22 empty] | (Инженерное оборудование)
|  | Цена=1090/1,2 | [23 empty] | Цена=1090/1,2
| Приказ от 04.08.2020 № 421/пр п.92в | Заготовительно-складские расходы для оборудования - 1,2% ПЗ=1,2% (ОЗП=1,2%; ЭМ=1,2%; МАТ=1,2%) | [17 empty] | Заготовительно-складские расходы для оборудования - 1,2% ПЗ=1,2% (ОЗП=1,2%; ЭМ=1,2%; МАТ=1,2%)
| Приказ от 04.08.2020 № 421/пр п.91 | Транспортные затраты, в случае невозможности их определения на основании расчета или по результатам конъюнктурного анализа (от отпускной цены оборудования) - до 3% ПЗ=1,03 (ОЗП=1,03; ЭМ=1,03; МАТ=1,03) | [17 empty] | Транспортные затраты, в случае невозможности их определения на основании расчета или по результатам конъюнктурного анализа (от отпускной цены оборудования) - до 3% ПЗ=1,03 (ОЗП=1,03; ЭМ=1,03; МАТ=1,03)
|  | Всего по позиции |  |  | 10: 190.93; 12: 947 | [10 empty] | Всего по позиции
285 | ФЕРм10-02-051-01 | Перемычки кабельные длиной: до 6 м |  |  | 4: 100 перемычек; 7: 0.03 | [5 empty] | Перемычки кабельные длиной: до 6 м
|  | Объем=(1+2) / 100 | [24 empty] | Объем=(1+2) / 100
| Приказ от 04.08.2020 № 421/пр прил.10 табл.1 п.8.1 | Производство работ осуществляется в горной местности: на высоте свыше 1500 до 2500 м над уровнем моря ОЗП=1,25; ЭМ=1,25 к расх.; ЗПМ=1,25; ТЗ=1,25; ТЗМ=1,25 | [17 empty] | Производство работ осуществляется в горной местности: на высоте свыше 1500 до 2500 м над уровнем моря ОЗП=1,25; ЭМ=1,25 к расх.; ЗПМ=1,25; ТЗ=1,25; ТЗМ=1,25
| 1 | ОТ |  |  | 8: 230.88; 9: 1.25; 10: 8.66 | [7 empty] | ОТ
| 4 | М |  |  | 8: 4.62; 10: 0.14 | [7 empty] | М
|  | ЗТ |  |  | 4: чел.-ч; 5: 24; 6: 1.25; 7: 0.9 | [8 empty] | ЗТ
|  | Итого по расценке |  |  | 8: 235.5; 10: 8.8 | [9 empty] | Итого по расценке
|  | ФОТ |  |  | 10: 8.66 | [8 empty] | ФОТ
| Приказ № 812/пр от 21.12.2020 Прил. п.51.1 | НР Прокладка и монтаж сетей связи |  |  | 4: %; 5: 90; 7: 90; 10: 7.79 | [8 empty] | НР Прокладка и монтаж сетей связи
| Приказ № 774/пр от 11.12.2020 Прил. п.51.1 | СП Прокладка и монтаж сетей связи |  |  | 4: %; 5: 46; 7: 46; 10: 3.98 | [8 empty] | СП Прокладка и монтаж сетей связи
|  | Всего по позиции |  |  | 10: 20.57 | [10 empty] | Всего по позиции
286 | ФССЦ-22.1.02.06-0081 | Удлинитель (репитер) передаваемого сигнала версии HDMI 1.3b (прим.) |  |  | 4: шт; 7: 4; 8: 345.77; 10: 1383.08 | [5 empty] | Удлинитель (репитер) передаваемого сигнала версии HDMI 1.3b (прим.)
|  | (Материалы) | [22 empty] | (Материалы)
|  | Объем=1+3 | [24 empty] | Объем=1+3
|  | Всего по позиции |  |  | 10: 1383.08 | [10 empty] | Всего по позиции
Кабельные изделия | [30 empty] | Кабельные изделия
287 | ФЕРм10-08-019-01 | Коробка ответвительная на стене |  |  | 4: шт; 7: 4 | [5 empty] | Коробка ответвительная на стене
| Приказ от 04.08.2020 № 421/пр прил.10 табл.1 п.8.1 | Производство работ осуществляется в горной местности: на высоте свыше 1500 до 2500 м над уровнем моря ОЗП=1,25; ЭМ=1,25 к расх.; ЗПМ=1,25; ТЗ=1,25; ТЗМ=1,25 | [17 empty] | Производство работ осуществляется в горной местности: на высоте свыше 1500 до 2500 м над уровнем моря ОЗП=1,25; ЭМ=1,25 к расх.; ЗПМ=1,25; ТЗ=1,25; ТЗМ=1,25
| 1 | ОТ |  |  | 8: 4.88; 9: 1.25; 10: 24.4 | [7 empty] | ОТ
| 4 | М |  |  | 8: 0.41; 10: 1.64 | [7 empty] | М
|  | ЗТ |  |  | 4: чел.-ч; 5: 0.5; 6: 1.25; 7: 2.5 | [8 empty] | ЗТ
|  | Итого по расценке |  |  | 8: 5.29; 10: 26.04 | [9 empty] | Итого по расценке
|  | ФОТ |  |  | 10: 24.4 | [8 empty] | ФОТ
| Приказ № 812/пр от 21.12.2020 Прил. п.51.1 | НР Прокладка и монтаж сетей связи |  |  | 4: %; 5: 90; 7: 90; 10: 21.96 | [8 empty] | НР Прокладка и монтаж сетей связи
| Приказ № 774/пр от 11.12.2020 Прил. п.51.1 | СП Прокладка и монтаж сетей связи |  |  | 4: %; 5: 46; 7: 46; 10: 11.22 | [8 empty] | СП Прокладка и монтаж сетей связи
|  | Всего по позиции |  |  | 10: 59.22 | [10 empty] | Всего по позиции
288 | ФССЦ-20.5.02.06-0034 | Коробки ответвительные У195 М УХЛ2 |  |  | 4: 10 шт; 7: 0.4; 8: 44.4; 10: 17.76 | [5 empty] | Коробки ответвительные У195 М УХЛ2
|  | (Материалы) | [22 empty] | (Материалы)
|  | Объем=4 / 10 | [24 empty] | Объем=4 / 10
|  | Всего по позиции |  |  | 10: 17.76 | [10 empty] | Всего по позиции
289 | ФЕРм08-03-591-08 | Розетка штепсельная: неутопленного типа при открытой проводке |  |  | 4: 100 шт; 7: 0.05 | [5 empty] | Розетка штепсельная: неутопленного типа при открытой проводке
|  | Объем=5 / 100 | [24 empty] | Объем=5 / 100
| Приказ от 04.08.2020 № 421/пр прил.10 табл.1 п.8.1 | Производство работ осуществляется в горной местности: на высоте свыше 1500 до 2500 м над уровнем моря ОЗП=1,25; ЭМ=1,25 к расх.; ЗПМ=1,25; ТЗ=1,25; ТЗМ=1,25 | [17 empty] | Производство работ осуществляется в горной местности: на высоте свыше 1500 до 2500 м над уровнем моря ОЗП=1,25; ЭМ=1,25 к расх.; ЗПМ=1,25; ТЗ=1,25; ТЗМ=1,25
| 1 | ОТ |  |  | 8: 342.84; 9: 1.25; 10: 21.43 | [7 empty] | ОТ
| 2 | ЭМ |  |  | 8: 4.77; 9: 1.25; 10: 0.3 | [7 empty] | ЭМ
| 3 | в т.ч. ОТм |  |  | 8: 0.64; 9: 1.25; 10: 0.04 | [7 empty] | в т.ч. ОТм
| 4 | М |  |  | 8: 106.42; 10: 5.32 | [7 empty] | М
|  | ЗТ |  |  | 4: чел.-ч; 5: 34.56; 6: 1.25; 7: 2.16 | [8 empty] | ЗТ
|  | ЗТм |  |  | 4: чел.-ч; 5: 0.05; 6: 1.25; 7: 0.003125 | [8 empty] | ЗТм
|  | Итого по расценке |  |  | 8: 454.03; 10: 27.05 | [9 empty] | Итого по расценке
|  | ФОТ |  |  | 10: 21.47 | [8 empty] | ФОТ
| Приказ № 812/пр от 21.12.2020 Прил. п.49.3 | НР Электротехнические установки на других объектах |  |  | 4: %; 5: 97; 7: 97; 10: 20.83 | [8 empty] | НР Электротехнические установки на других объектах
| Приказ № 774/пр от 11.12.2020 Прил. п.49.3 | СП Электротехнические установки на других объектах |  |  | 4: %; 5: 51; 7: 51; 10: 10.95 | [8 empty] | СП Электротехнические установки на других объектах
|  | Всего по позиции |  |  | 10: 58.83 | [10 empty] | Всего по позиции
290 | ФССЦ-20.4.03.05-0008 | Розетка штепсельная для открытой проводки РШ-П-20-0-IP43-01-10/42 |  |  | 4: 100 шт; 7: 0.05; 8: 2008; 10: 100.4 | [5 empty] | Розетка штепсельная для открытой проводки РШ-П-20-0-IP43-01-10/42
|  | (Материалы) | [22 empty] | (Материалы)
|  | Объем=5 / 100 | [24 empty] | Объем=5 / 100
|  | Всего по позиции |  |  | 10: 100.4 | [10 empty] | Всего по позиции
291 | ФЕРм08-02-409-01 | Труба винипластовая по установленным конструкциям, по стенам и колоннам с креплением скобами, диаметр: до 25 мм (прим. гильза) |  |  | 4: 100 м; 7: 0.15 | [5 empty] | Труба винипластовая по установленным конструкциям, по стенам и колоннам с креплением скобами, диаметр: до 25 мм (прим. гильза)
|  | Объем=15 / 100 | [24 empty] | Объем=15 / 100
| Приказ от 04.08.2020 № 421/пр прил.10 табл.1 п.8.1 | Производство работ осуществляется в горной местности: на высоте свыше 1500 до 2500 м над уровнем моря ОЗП=1,25; ЭМ=1,25 к расх.; ЗПМ=1,25; ТЗ=1,25; ТЗМ=1,25 | [17 empty] | Производство работ осуществляется в горной местности: на высоте свыше 1500 до 2500 м над уровнем моря ОЗП=1,25; ЭМ=1,25 к расх.; ЗПМ=1,25; ТЗ=1,25; ТЗМ=1,25
| 1 | ОТ |  |  | 8: 178.98; 9: 1.25; 10: 33.56 | [7 empty] | ОТ
| 2 | ЭМ |  |  | 8: 33.8; 9: 1.25; 10: 6.34 | [7 empty] | ЭМ
| 3 | в т.ч. ОТм |  |  | 8: 2.26; 9: 1.25; 10: 0.42 | [7 empty] | в т.ч. ОТм
| 4 | М |  |  | 8: 18.89; 10: 2.83 | [7 empty] | М
|  | ЗТ |  |  | 4: чел.-ч; 5: 19.04; 6: 1.25; 7: 3.57 | [8 empty] | ЗТ
|  | ЗТм |  |  | 4: чел.-ч; 5: 0.18; 6: 1.25; 7: 0.03375 | [8 empty] | ЗТм
|  | Итого по расценке |  |  | 8: 231.67; 10: 42.73 | [9 empty] | Итого по расценке
|  | ФОТ |  |  | 10: 33.98 | [8 empty] | ФОТ
| Приказ № 812/пр от 21.12.2020 Прил. п.49.3 | НР Электротехнические установки на других объектах |  |  | 4: %; 5: 97; 7: 97; 10: 32.96 | [8 empty] | НР Электротехнические установки на других объектах
| Приказ № 774/пр от 11.12.2020 Прил. п.49.3 | СП Электротехнические установки на других объектах |  |  | 4: %; 5: 51; 7: 51; 10: 17.33 | [8 empty] | СП Электротехнические установки на других объектах
|  | Всего по позиции |  |  | 10: 93.02 | [10 empty] | Всего по позиции
292 | ФССЦ-24.3.03.13-0302 | Трубы полиэтиленовые гладкие легкие ПНД, диаметр 20 мм |  |  | 4: м; 7: 15; 8: 6.08; 10: 91.2 | [5 empty] | Трубы полиэтиленовые гладкие легкие ПНД, диаметр 20 мм
|  | (Материалы) | [22 empty] | (Материалы)
|  | Всего по позиции |  |  | 10: 91.2 | [10 empty] | Всего по позиции
293 | ФЕРм08-02-409-09 | Труба гофрированная ПВХ для защиты проводов и кабелей по установленным конструкциям, по стенам, колоннам, потолкам, основанию пола |  |  | 4: 100 м; 7: 7 | [5 empty] | Труба гофрированная ПВХ для защиты проводов и кабелей по установленным конструкциям, по стенам, колоннам, потолкам, основанию пола
|  | Объем=700 / 100 | [24 empty] | Объем=700 / 100
| Приказ от 04.08.2020 № 421/пр прил.10 табл.1 п.8.1 | Производство работ осуществляется в горной местности: на высоте свыше 1500 до 2500 м над уровнем моря ОЗП=1,25; ЭМ=1,25 к расх.; ЗПМ=1,25; ТЗ=1,25; ТЗМ=1,25 | [17 empty] | Производство работ осуществляется в горной местности: на высоте свыше 1500 до 2500 м над уровнем моря ОЗП=1,25; ЭМ=1,25 к расх.; ЗПМ=1,25; ТЗ=1,25; ТЗМ=1,25
| 1 | ОТ |  |  | 8: 139.54; 9: 1.25; 10: 1220.98 | [7 empty] | ОТ
| 4 | М |  |  | 8: 16.79; 10: 117.53 | [7 empty] | М
|  | ЗТ |  |  | 4: чел.-ч; 5: 15.2; 6: 1.25; 7: 133 | [8 empty] | ЗТ
|  | Итого по расценке |  |  | 8: 156.33; 10: 1338.51 | [9 empty] | Итого по расценке
|  | ФОТ |  |  | 10: 1220.98 | [8 empty] | ФОТ
| Приказ № 812/пр от 21.12.2020 Прил. п.49.3 | НР Электротехнические установки на других объектах |  |  | 4: %; 5: 97; 7: 97; 10: 1184.35 | [8 empty] | НР Электротехнические установки на других объектах
| Приказ № 774/пр от 11.12.2020 Прил. п.49.3 | СП Электротехнические установки на других объектах |  |  | 4: %; 5: 51; 7: 51; 10: 622.7 | [8 empty] | СП Электротехнические установки на других объектах
|  | Всего по позиции |  |  | 10: 3145.56 | [10 empty] | Всего по позиции
294 | ФССЦ-24.3.01.03-0001 | Трубы гладкие жесткие из ПВХ "DKC" диаметром: 20 мм |  |  | 4: 10 м; 7: 70; 8: 28.31; 10: 1981.7 | [5 empty] | Трубы гладкие жесткие из ПВХ "DKC" диаметром: 20 мм
|  | (Материалы) | [22 empty] | (Материалы)
|  | Объем=700 / 10 | [24 empty] | Объем=700 / 10
|  | Всего по позиции |  |  | 10: 1981.7 | [10 empty] | Всего по позиции
295 | ФССЦ-23.8.03.02-0002 | Клипса для крепежа гофротрубы, номинальный диаметр 20 мм |  |  | 4: 10 шт; 7: 140; 8: 2.9; 10: 406 | [5 empty] | Клипса для крепежа гофротрубы, номинальный диаметр 20 мм
|  | (Материалы) | [22 empty] | (Материалы)
|  | Объем=1400 / 10 | [24 empty] | Объем=1400 / 10
|  | Всего по позиции |  |  | 10: 406 | [10 empty] | Всего по позиции
296 | ФЕРм11-04-024-01 | Разъемы штепсельные с разделкой и включением экранированного кабеля с экранированными жилами, сечение жилы до 1 мм2, количество подключаемых жил: 14 шт. |  |  | 4: шт; 7: 100 | [5 empty] | Разъемы штепсельные с разделкой и включением экранированного кабеля с экранированными жилами, сечение жилы до 1 мм2, количество подключаемых жил: 14 шт.
| Приказ от 04.08.2020 № 421/пр прил.10 табл.1 п.8.1 | Производство работ осуществляется в горной местности: на высоте свыше 1500 до 2500 м над уровнем моря ОЗП=1,25; ЭМ=1,25 к расх.; ЗПМ=1,25; ТЗ=1,25; ТЗМ=1,25 | [17 empty] | Производство работ осуществляется в горной местности: на высоте свыше 1500 до 2500 м над уровнем моря ОЗП=1,25; ЭМ=1,25 к расх.; ЗПМ=1,25; ТЗ=1,25; ТЗМ=1,25
| 1 | ОТ |  |  | 8: 32.45; 9: 1.25; 10: 4056.25 | [7 empty] | ОТ
| 4 | М |  |  | 8: 6.51; 10: 651 | [7 empty] | М
|  | ЗТ |  |  | 4: чел.-ч; 5: 3.09; 6: 1.25; 7: 386.25 | [8 empty] | ЗТ
|  | Итого по расценке |  |  | 8: 38.96; 10: 4707.25 | [9 empty] | Итого по расценке
|  | ФОТ |  |  | 10: 4056.25 | [8 empty] | ФОТ
| Приказ № 812/пр от 21.12.2020 Прил. п.53 | НР Приборы, средства автоматизации и вычислительной техники |  |  | 4: %; 5: 90; 7: 90; 10: 3650.63 | [8 empty] | НР Приборы, средства автоматизации и вычислительной техники
| Приказ № 774/пр от 11.12.2020 Прил. п.53 | СП Приборы, средства автоматизации и вычислительной техники |  |  | 4: %; 5: 46; 7: 46; 10: 1865.88 | [8 empty] | СП Приборы, средства автоматизации и вычислительной техники
|  | Всего по позиции |  |  | 10: 10223.76 | [10 empty] | Всего по позиции
297 | ФССЦ-22.1.02.04-0003 | Коннектор (джек) RJ-45 8P-8C CAT6 (со вставкой) REXANT |  |  | 4: 100 шт; 7: 1; 8: 343.28; 10: 343.28 | [5 empty] | Коннектор (джек) RJ-45 8P-8C CAT6 (со вставкой) REXANT
|  | (Материалы) | [22 empty] | (Материалы)
|  | Объем=100 / 100 | [24 empty] | Объем=100 / 100
|  | Всего по позиции |  |  | 10: 343.28 | [10 empty] | Всего по позиции
298 | ФССЦ-20.2.02.04-0002 | Колпачки изолирующие |  |  | 4: 100 шт; 7: 1; 8: 187; 10: 187 | [5 empty] | Колпачки изолирующие
|  | (Материалы) | [22 empty] | (Материалы)
|  | Объем=100 / 100 | [24 empty] | Объем=100 / 100
|  | Всего по позиции |  |  | 10: 187 | [10 empty] | Всего по позиции
299 | ФЕРм08-02-395-01 | Лоток металлический штампованный по установленным конструкциям, ширина лотка: до 200 мм |  |  | 4: т; 7: 0.34398 | [5 empty] | Лоток металлический штампованный по установленным конструкциям, ширина лотка: до 200 мм
|  | Объем=0,91*378/1000 | [24 empty] | Объем=0,91*378/1000
| Приказ от 04.08.2020 № 421/пр прил.10 табл.1 п.8.1 | Производство работ осуществляется в горной местности: на высоте свыше 1500 до 2500 м над уровнем моря ОЗП=1,25; ЭМ=1,25 к расх.; ЗПМ=1,25; ТЗ=1,25; ТЗМ=1,25 | [17 empty] | Производство работ осуществляется в горной местности: на высоте свыше 1500 до 2500 м над уровнем моря ОЗП=1,25; ЭМ=1,25 к расх.; ЗПМ=1,25; ТЗ=1,25; ТЗМ=1,25
| 1 | ОТ |  |  | 8: 507.6; 9: 1.25; 10: 218.26 | [7 empty] | ОТ
| 2 | ЭМ |  |  | 8: 311.28; 9: 1.25; 10: 133.84 | [7 empty] | ЭМ
| 3 | в т.ч. ОТм |  |  | 8: 31.38; 9: 1.25; 10: 13.49 | [7 empty] | в т.ч. ОТм
| 4 | М |  |  | 8: 68.63; 10: 23.61 | [7 empty] | М
|  | ЗТ |  |  | 4: чел.-ч; 5: 54; 6: 1.25; 7: 23.2187 | [8 empty] | ЗТ
|  | ЗТм |  |  | 4: чел.-ч; 5: 2.5; 6: 1.25; 7: 1.0749 | [8 empty] | ЗТм
|  | Итого по расценке |  |  | 8: 887.51; 10: 375.71 | [9 empty] | Итого по расценке
|  | ФОТ |  |  | 10: 231.75 | [8 empty] | ФОТ
| Приказ № 812/пр от 21.12.2020 Прил. п.49.3 | НР Электротехнические установки на других объектах |  |  | 4: %; 5: 97; 7: 97; 10: 224.8 | [8 empty] | НР Электротехнические установки на других объектах
| Приказ № 774/пр от 11.12.2020 Прил. п.49.3 | СП Электротехнические установки на других объектах |  |  | 4: %; 5: 51; 7: 51; 10: 118.19 | [8 empty] | СП Электротехнические установки на других объектах
|  | Всего по позиции |  |  | 10: 718.7 | [10 empty] | Всего по позиции
300 | ФССЦ-20.2.07.06-0007 | Лоток кабельный проволочный, размер 150х50 мм, горячеоцинкованный |  |  | 4: м; 7: 378; 8: 30.33; 10: 11464.74 | [5 empty] | Лоток кабельный проволочный, размер 150х50 мм, горячеоцинкованный
|  | (Материалы) | [22 empty] | (Материалы)
|  | Всего по позиции |  |  | 10: 11464.74 | [10 empty] | Всего по позиции
301 | ФССЦ-25.2.01.08-0001 | Клемма заземления 124 |  |  | 4: шт; 7: 5; 8: 72.32; 10: 361.6 | [5 empty] | Клемма заземления 124
|  | (Материалы) | [22 empty] | (Материалы)
|  | Всего по позиции |  |  | 10: 361.6 | [10 empty] | Всего по позиции
302 | ФССЦ-20.2.03.26-0041 | Пластина соединительная ПС-4-300 (прим.) |  |  | 4: шт; 7: 4; 8: 35.71; 10: 142.84 | [5 empty] | Пластина соединительная ПС-4-300 (прим.)
|  | (Материалы) | [22 empty] | (Материалы)
|  | Всего по позиции |  |  | 10: 142.84 | [10 empty] | Всего по позиции
303 | ФССЦ-20.2.03.26-0033 | Планки соединительные для лотков PNK (прим.пластина для подвеса) |  |  | 4: шт; 7: 422; 8: 3.66; 10: 1544.52 | [5 empty] | Планки соединительные для лотков PNK (прим.пластина для подвеса)
|  | (Материалы) | [22 empty] | (Материалы)
|  | Всего по позиции |  |  | 10: 1544.52 | [10 empty] | Всего по позиции
304 | ФССЦ-20.2.03.17-0009 | Скоба для крепления кабельной трассы нижняя с основанием 150 мм, из оцинкованной стали |  |  | 4: шт; 7: 16; 8: 29.54; 10: 472.64 | [5 empty] | Скоба для крепления кабельной трассы нижняя с основанием 150 мм, из оцинкованной стали
|  | (Материалы) | [22 empty] | (Материалы)
|  | Всего по позиции |  |  | 10: 472.64 | [10 empty] | Всего по позиции
305 | ФССЦ-20.2.03.21-0002 | Соединитель крестообразный для лотка PNK 200 |  |  | 4: шт; 7: 5; 8: 37.44; 10: 187.2 | [5 empty] | Соединитель крестообразный для лотка PNK 200
|  | (Материалы) | [22 empty] | (Материалы)
|  | Всего по позиции |  |  | 10: 187.2 | [10 empty] | Всего по позиции
306 | ФССЦ-20.2.08.03-0011 | Комплект крепежный № 1 для соединения элементов проволочного лотка (винт М6х20, шайба, шайба четырехлепестковая, гайка М6) |  |  | 4: 100 компл; 7: 3.53; 8: 270.74; 10: 955.71 | [5 empty] | Комплект крепежный № 1 для соединения элементов проволочного лотка (винт М6х20, шайба, шайба четырехлепестковая, гайка М6)
|  | (Материалы) | [22 empty] | (Материалы)
|  | Объем=353 / 100 | [24 empty] | Объем=353 / 100
|  | Всего по позиции |  |  | 10: 955.71 | [10 empty] | Всего по позиции
307 | ФССЦ-01.7.15.12-1014 | Шпильки резьбовые оцинкованные, диаметр 8-16 мм |  |  | 4: кг; 7: 73.85; 8: 23.69; 10: 1749.51 | [5 empty] | Шпильки резьбовые оцинкованные, диаметр 8-16 мм
|  | (Материалы) | [22 empty] | (Материалы)
|  | Объем=0,35*211 | [24 empty] | Объем=0,35*211
|  | Всего по позиции |  |  | 10: 1749.51 | [10 empty] | Всего по позиции
308 | ФССЦ-01.7.15.05-0022 | Гайки шестигранные оцинкованные, диаметр резьбы 8 мм |  |  | 4: кг; 7: 3.376; 8: 28.97; 10: 97.8 | [5 empty] | Гайки шестигранные оцинкованные, диаметр резьбы 8 мм
|  | (Материалы) | [22 empty] | (Материалы)
|  | Объем=0,008*422 | [24 empty] | Объем=0,008*422
|  | Всего по позиции |  |  | 10: 97.8 | [10 empty] | Всего по позиции
309 | ФССЦ-01.7.15.01-0036 | Анкер забивной М8 |  |  | 4: шт; 7: 211; 8: 0.63; 10: 132.93 | [5 empty] | Анкер забивной М8
|  | (Материалы) | [22 empty] | (Материалы)
|  | Всего по позиции |  |  | 10: 132.93 | [10 empty] | Всего по позиции
310 | ФССЦ-01.7.15.05-0021 | Гайки шестигранные оцинкованные, диаметр резьбы 6 мм |  |  | 4: кг; 7: 0.128; 8: 39.35; 10: 5.04 | [5 empty] | Гайки шестигранные оцинкованные, диаметр резьбы 6 мм
|  | (Материалы) | [22 empty] | (Материалы)
|  | Объем=0,004*32 | [24 empty] | Объем=0,004*32
|  | Всего по позиции |  |  | 10: 5.04 | [10 empty] | Всего по позиции
311 | ФССЦ-01.7.15.04-0029 | Винты с полукруглой головкой размером 6,0х30 мм |  |  | 4: кг; 7: 0.224; 8: 12.49; 10: 2.8 | [5 empty] | Винты с полукруглой головкой размером 6,0х30 мм
|  | (Материалы) | [22 empty] | (Материалы)
|  | Объем=0,007*32 | [24 empty] | Объем=0,007*32
|  | Всего по позиции |  |  | 10: 2.8 | [10 empty] | Всего по позиции
312 | ФССЦ-01.7.15.11-0044 | Шайбы оцинкованные, диаметр 8 мм |  |  | 4: кг; 7: 0.32; 8: 27.94; 10: 8.94 | [5 empty] | Шайбы оцинкованные, диаметр 8 мм
|  | (Материалы) | [22 empty] | (Материалы)
|  | Объем=0,01*32 | [24 empty] | Объем=0,01*32
|  | Всего по позиции |  |  | 10: 8.94 | [10 empty] | Всего по позиции
313 | ФССЦ-01.7.15.03-0043 | Болты строительные анкерные с гайками |  |  | 4: т; 7: 1.344; 8: 25542.66; 10: 34329.34 | [5 empty] | Болты строительные анкерные с гайками
|  | (Материалы) | [22 empty] | (Материалы)
|  | Объем=0,042*32 | [24 empty] | Объем=0,042*32
|  | Всего по позиции |  |  | 10: 34329.34 | [10 empty] | Всего по позиции
314 | ФЕРм08-02-412-01 | Затягивание провода в проложенные трубы и металлические рукава первого одножильного или многожильного в общей оплетке, суммарное сечение: до 2,5 мм2 |  |  | 4: 100 м; 7: 7.15 | [5 empty] | Затягивание провода в проложенные трубы и металлические рукава первого одножильного или многожильного в общей оплетке, суммарное сечение: до 2,5 мм2
|  | Объем=(700+15) / 100 | [24 empty] | Объем=(700+15) / 100
| Приказ от 04.08.2020 № 421/пр прил.10 табл.1 п.8.1 | Производство работ осуществляется в горной местности: на высоте свыше 1500 до 2500 м над уровнем моря ОЗП=1,25; ЭМ=1,25 к расх.; ЗПМ=1,25; ТЗ=1,25; ТЗМ=1,25 | [17 empty] | Производство работ осуществляется в горной местности: на высоте свыше 1500 до 2500 м над уровнем моря ОЗП=1,25; ЭМ=1,25 к расх.; ЗПМ=1,25; ТЗ=1,25; ТЗМ=1,25
| 1 | ОТ |  |  | 8: 42.21; 9: 1.25; 10: 377.25 | [7 empty] | ОТ
| 2 | ЭМ |  |  | 8: 1.81; 9: 1.25; 10: 16.18 | [7 empty] | ЭМ
| 3 | в т.ч. ОТм |  |  | 8: 0.26; 9: 1.25; 10: 2.32 | [7 empty] | в т.ч. ОТм
| 4 | М |  |  | 8: 11.27; 10: 80.58 | [7 empty] | М
|  | ЗТ |  |  | 4: чел.-ч; 5: 4.49; 6: 1.25; 7: 40.1294 | [8 empty] | ЗТ
|  | ЗТм |  |  | 4: чел.-ч; 5: 0.02; 6: 1.25; 7: 0.17875 | [8 empty] | ЗТм
|  | Итого по расценке |  |  | 8: 55.29; 10: 474.01 | [9 empty] | Итого по расценке
|  | ФОТ |  |  | 10: 379.57 | [8 empty] | ФОТ
| Приказ № 812/пр от 21.12.2020 Прил. п.49.3 | НР Электротехнические установки на других объектах |  |  | 4: %; 5: 97; 7: 97; 10: 368.18 | [8 empty] | НР Электротехнические установки на других объектах
| Приказ № 774/пр от 11.12.2020 Прил. п.49.3 | СП Электротехнические установки на других объектах |  |  | 4: %; 5: 51; 7: 51; 10: 193.58 | [8 empty] | СП Электротехнические установки на других объектах
|  | Всего по позиции |  |  | 10: 1035.77 | [10 empty] | Всего по позиции
315 | ФЕРм08-02-400-01 | Провод по перфорированным профилям, сечением до 6 мм2 |  |  | 4: 100 м; 7: 25.55 | [5 empty] | Провод по перфорированным профилям, сечением до 6 мм2
|  | Объем=(200+2000+55+300) / 100 | [24 empty] | Объем=(200+2000+55+300) / 100
| Приказ от 04.08.2020 № 421/пр прил.10 табл.1 п.8.1 | Производство работ осуществляется в горной местности: на высоте свыше 1500 до 2500 м над уровнем моря ОЗП=1,25; ЭМ=1,25 к расх.; ЗПМ=1,25; ТЗ=1,25; ТЗМ=1,25 | [17 empty] | Производство работ осуществляется в горной местности: на высоте свыше 1500 до 2500 м над уровнем моря ОЗП=1,25; ЭМ=1,25 к расх.; ЗПМ=1,25; ТЗ=1,25; ТЗМ=1,25
| 1 | ОТ |  |  | 8: 35.34; 9: 1.25; 10: 1128.67 | [7 empty] | ОТ
| 2 | ЭМ |  |  | 8: 47.39; 9: 1.25; 10: 1513.52 | [7 empty] | ЭМ
| 3 | в т.ч. ОТм |  |  | 8: 15.75; 9: 1.25; 10: 503.02 | [7 empty] | в т.ч. ОТм
| 4 | М |  |  | 8: 10.45; 10: 267 | [7 empty] | М
|  | ЗТ |  |  | 4: чел.-ч; 5: 3.76; 6: 1.25; 7: 120.085 | [8 empty] | ЗТ
|  | ЗТм |  |  | 4: чел.-ч; 5: 1.56; 6: 1.25; 7: 49.8225 | [8 empty] | ЗТм
|  | Итого по расценке |  |  | 8: 93.18; 10: 2909.19 | [9 empty] | Итого по расценке
|  | ФОТ |  |  | 10: 1631.69 | [8 empty] | ФОТ
| Приказ № 812/пр от 21.12.2020 Прил. п.49.3 | НР Электротехнические установки на других объектах |  |  | 4: %; 5: 97; 7: 97; 10: 1582.74 | [8 empty] | НР Электротехнические установки на других объектах
| Приказ № 774/пр от 11.12.2020 Прил. п.49.3 | СП Электротехнические установки на других объектах |  |  | 4: %; 5: 51; 7: 51; 10: 832.16 | [8 empty] | СП Электротехнические установки на других объектах
|  | Всего по позиции |  |  | 10: 5324.09 | [10 empty] | Всего по позиции
316 | ФССЦ-21.1.04.01-1024 | Кабель витая пара F/UTP 4х2х0,52, категория 5e |  |  | 4: 1000 м; 7: 2.754; 8: 1180; 10: 3249.72 | [5 empty] | Кабель витая пара F/UTP 4х2х0,52, категория 5e
|  | (Материалы) | [22 empty] | (Материалы)
|  | Объем=(2700*1,02) / 1000 | [24 empty] | Объем=(2700*1,02) / 1000
|  | Всего по позиции |  |  | 10: 3249.72 | [10 empty] | Всего по позиции
317 | ФССЦ-21.1.06.10-0291 | Кабель силовой с медными жилами ПвПнг(A)-HF 3х2,5-1000 (прим.ППГнг(А)-HF 3х2,5мм) |  |  | 4: 1000 м; 7: 0.2; 8: 27301.29; 10: 5460.26 | [5 empty] | Кабель силовой с медными жилами ПвПнг(A)-HF 3х2,5-1000 (прим.ППГнг(А)-HF 3х2,5мм)
|  | (Материалы) | [22 empty] | (Материалы)
|  | Объем=200 / 1000 | [24 empty] | Объем=200 / 1000
|  | Всего по позиции |  |  | 10: 5460.26 | [10 empty] | Всего по позиции
318 | ТЦ_21.1.04.00_77_7702680818_11.02.2022_02 (ТОМ 3.5, КА п67, стр 132-134) | Кабель силовой ППГнг(А) -HF 3х2,5 |  |  | м |  |  | 204 | 79.47 | 1.02 | 1762.9 | 9.38 | 16536 | [5 empty] | Кабель силовой ППГнг(А) -HF 3х2,5
|  | (Материалы) | [22 empty] | (Материалы)
|  | Объем=200*1,02 | [24 empty] | Объем=200*1,02
|  | Цена=95,36/1,2 | [23 empty] | Цена=95,36/1,2
| Приказ от 04.08.2020 № 421/пр п.92а | Заготовительно-складские расходы для материальных ресурсов (за исключением металлических конструкций) - 2% ПЗ=2% (ОЗП=2%; ЭМ=2%; МАТ=2%) | [17 empty] | Заготовительно-складские расходы для материальных ресурсов (за исключением металлических конструкций) - 2% ПЗ=2% (ОЗП=2%; ЭМ=2%; МАТ=2%)
|  | Всего по позиции |  |  | 10: 1762.9; 12: 16536 | [10 empty] | Всего по позиции
319 | ТЦ_21.1.04.00_77_7702680818_11.02.2022_02 (ТОМ 3.5, КА п68, стр 132-134) | Кабель оптический InLAN Distribution B ОБР-В нг(A)-HF 04 G.657А1 400Н |  |  | м |  |  | 71.4 | 40.08 | 1.02 | 311.19 | 9.38 | 2919 | [5 empty] | Кабель оптический InLAN Distribution B ОБР-В нг(A)-HF 04 G.657А1 400Н
|  | (Материалы) | [22 empty] | (Материалы)
|  | Объем=70*1,02 | [24 empty] | Объем=70*1,02
|  | Цена=48,1/1,2 | [23 empty] | Цена=48,1/1,2
| Приказ от 04.08.2020 № 421/пр п.92а | Заготовительно-складские расходы для материальных ресурсов (за исключением металлических конструкций) - 2% ПЗ=2% (ОЗП=2%; ЭМ=2%; МАТ=2%) | [17 empty] | Заготовительно-складские расходы для материальных ресурсов (за исключением металлических конструкций) - 2% ПЗ=2% (ОЗП=2%; ЭМ=2%; МАТ=2%)
|  | Всего по позиции |  |  | 10: 311.19; 12: 2919 | [10 empty] | Всего по позиции
320 | ТЦ_21.1.04.00_77_7702680818_11.02.2022_02 (ТОМ 3.5, КА п69, стр 132-134) | Кабель оптический InLAN Distribution B ОБР-В нг(A)-HF 04 G.657А1 400Н |  |  | м |  |  | 306 | 32.75 | 1.02 | 1089.77 | 9.38 | 10222 | [5 empty] | Кабель оптический InLAN Distribution B ОБР-В нг(A)-HF 04 G.657А1 400Н
|  | (Материалы) | [22 empty] | (Материалы)
|  | Объем=300*1,02 | [24 empty] | Объем=300*1,02
|  | Цена=39,3/1,2 | [23 empty] | Цена=39,3/1,2
| Приказ от 04.08.2020 № 421/пр п.92а | Заготовительно-складские расходы для материальных ресурсов (за исключением металлических конструкций) - 2% ПЗ=2% (ОЗП=2%; ЭМ=2%; МАТ=2%) | [17 empty] | Заготовительно-складские расходы для материальных ресурсов (за исключением металлических конструкций) - 2% ПЗ=2% (ОЗП=2%; ЭМ=2%; МАТ=2%)
|  | Всего по позиции |  |  | 10: 1089.77; 12: 10222 | [10 empty] | Всего по позиции
321 О | ТЦ_21.1.04.00_77_7702680818_11.02.2022_02 (ТОМ 3.5, КА п70, стр 132-134) | Кабель для подключения монитора 1,8 м VGA (ферритовый фильтр) |  |  | шт. |  |  | 1 | 2116.67 | 1.0424 | 444.76 | 4.96 | 2206 | [5 empty] | Кабель для подключения монитора 1,8 м VGA (ферритовый фильтр)
|  | (Инженерное оборудование) | [22 empty] | (Инженерное оборудование)
|  | Цена=2540/1,2 | [23 empty] | Цена=2540/1,2
| Приказ от 04.08.2020 № 421/пр п.92в | Заготовительно-складские расходы для оборудования - 1,2% ПЗ=1,2% (ОЗП=1,2%; ЭМ=1,2%; МАТ=1,2%) | [17 empty] | Заготовительно-складские расходы для оборудования - 1,2% ПЗ=1,2% (ОЗП=1,2%; ЭМ=1,2%; МАТ=1,2%)
| Приказ от 04.08.2020 № 421/пр п.91 | Транспортные затраты, в случае невозможности их определения на основании расчета или по результатам конъюнктурного анализа (от отпускной цены оборудования) - до 3% ПЗ=1,03 (ОЗП=1,03; ЭМ=1,03; МАТ=1,03) | [17 empty] | Транспортные затраты, в случае невозможности их определения на основании расчета или по результатам конъюнктурного анализа (от отпускной цены оборудования) - до 3% ПЗ=1,03 (ОЗП=1,03; ЭМ=1,03; МАТ=1,03)
|  | Всего по позиции |  |  | 10: 444.76; 12: 2206 | [10 empty] | Всего по позиции
322 О | ТЦ_21.1.04.00_77_7702680818_11.02.2022_02 (ТОМ 3.5, КА п71, стр 132-134) | Кабель для подключения монитора 1,8 м Display port |  |  | шт. |  |  | 2 | 1756.67 | 1.0424 | 738.31 | 4.96 | 3662 | [5 empty] | Кабель для подключения монитора 1,8 м Display port
|  | (Инженерное оборудование) | [22 empty] | (Инженерное оборудование)
|  | Цена=2108/1,2 | [23 empty] | Цена=2108/1,2
| Приказ от 04.08.2020 № 421/пр п.92в | Заготовительно-складские расходы для оборудования - 1,2% ПЗ=1,2% (ОЗП=1,2%; ЭМ=1,2%; МАТ=1,2%) | [17 empty] | Заготовительно-складские расходы для оборудования - 1,2% ПЗ=1,2% (ОЗП=1,2%; ЭМ=1,2%; МАТ=1,2%)
| Приказ от 04.08.2020 № 421/пр п.91 | Транспортные затраты, в случае невозможности их определения на основании расчета или по результатам конъюнктурного анализа (от отпускной цены оборудования) - до 3% ПЗ=1,03 (ОЗП=1,03; ЭМ=1,03; МАТ=1,03) | [17 empty] | Транспортные затраты, в случае невозможности их определения на основании расчета или по результатам конъюнктурного анализа (от отпускной цены оборудования) - до 3% ПЗ=1,03 (ОЗП=1,03; ЭМ=1,03; МАТ=1,03)
|  | Всего по позиции |  |  | 10: 738.31; 12: 3662 | [10 empty] | Всего по позиции
323 О | ТЦ_21.1.04.00_77_7702680818_11.02.2022_02 (ТОМ 3.5, КА п72, стр 132-134) | Удлиннитель силовой с выключателем 20 м 16А IP44 УО10-026 |  |  | шт. |  |  | 1 | 3170.83 | 1.0424 | 666.33 | 4.96 | 3305 | [5 empty] | Удлиннитель силовой с выключателем 20 м 16А IP44 УО10-026
|  | (Инженерное оборудование) | [22 empty] | (Инженерное оборудование)
|  | Цена=3805/1,2 | [23 empty] | Цена=3805/1,2
| Приказ от 04.08.2020 № 421/пр п.92в | Заготовительно-складские расходы для оборудования - 1,2% ПЗ=1,2% (ОЗП=1,2%; ЭМ=1,2%; МАТ=1,2%) | [17 empty] | Заготовительно-складские расходы для оборудования - 1,2% ПЗ=1,2% (ОЗП=1,2%; ЭМ=1,2%; МАТ=1,2%)
| Приказ от 04.08.2020 № 421/пр п.91 | Транспортные затраты, в случае невозможности их определения на основании расчета или по результатам конъюнктурного анализа (от отпускной цены оборудования) - до 3% ПЗ=1,03 (ОЗП=1,03; ЭМ=1,03; МАТ=1,03) | [17 empty] | Транспортные затраты, в случае невозможности их определения на основании расчета или по результатам конъюнктурного анализа (от отпускной цены оборудования) - до 3% ПЗ=1,03 (ОЗП=1,03; ЭМ=1,03; МАТ=1,03)
|  | Всего по позиции |  |  | 10: 666.33; 12: 3305 | [10 empty] | Всего по позиции
324 | ФЕРм08-02-155-02 | Заделка проходов при прокладке кабелей по стенам и потолкам |  |  | 4: 100 м трассы; 7: 32.7 | [5 empty] | Заделка проходов при прокладке кабелей по стенам и потолкам
|  | Объем=(2700+200+70+300) / 100 | [24 empty] | Объем=(2700+200+70+300) / 100
| Приказ от 04.08.2020 № 421/пр прил.10 табл.1 п.8.1 | Производство работ осуществляется в горной местности: на высоте свыше 1500 до 2500 м над уровнем моря ОЗП=1,25; ЭМ=1,25 к расх.; ЗПМ=1,25; ТЗ=1,25; ТЗМ=1,25 | [17 empty] | Производство работ осуществляется в горной местности: на высоте свыше 1500 до 2500 м над уровнем моря ОЗП=1,25; ЭМ=1,25 к расх.; ЗПМ=1,25; ТЗ=1,25; ТЗМ=1,25
| 1 | ОТ |  |  | 8: 9.49; 9: 1.25; 10: 387.9 | [7 empty] | ОТ
| 4 | М |  |  | 8: 1; 10: 32.7 | [7 empty] | М
|  | ЗТ |  |  | 4: чел.-ч; 5: 1.01; 6: 1.25; 7: 41.2837 | [8 empty] | ЗТ
|  | Итого по расценке |  |  | 8: 10.49; 10: 420.6 | [9 empty] | Итого по расценке
|  | ФОТ |  |  | 10: 387.9 | [8 empty] | ФОТ
| Приказ № 812/пр от 21.12.2020 Прил. п.49.3 | НР Электротехнические установки на других объектах |  |  | 4: %; 5: 97; 7: 97; 10: 376.26 | [8 empty] | НР Электротехнические установки на других объектах
| Приказ № 774/пр от 11.12.2020 Прил. п.49.3 | СП Электротехнические установки на других объектах |  |  | 4: %; 5: 51; 7: 51; 10: 197.83 | [8 empty] | СП Электротехнические установки на других объектах
|  | Всего по позиции |  |  | 10: 994.69 | [10 empty] | Всего по позиции
325 | ФССЦ-14.5.01.10-0029 | Пена монтажная полиуретановая противопожарная однокомпонентная модифицированная для заполнения, уплотнения, утепления, изоляции и соединения швов и стыков в местах с повышенными требованиями пожарной безопасности (0,88 л) |  |  | 4: шт; 7: 3; 8: 110.11; 10: 330.33 | [5 empty] | Пена монтажная полиуретановая противопожарная однокомпонентная модифицированная для заполнения, уплотнения, утепления, изоляции и соединения швов и стыков в местах с повышенными требованиями пожарной безопасности (0,88 л)
|  | (Материалы) | [22 empty] | (Материалы)
|  | Всего по позиции |  |  | 10: 330.33 | [10 empty] | Всего по позиции
|  | Итоги по разделу 14 Видеонаблюдение : | [25 empty] | Итоги по разделу 14 Видеонаблюдение :
|  | Итого прямые затраты (справочно) |  |  | 10: 84051.63 | [15 empty] | Итого прямые затраты (справочно)
|  | в том числе: | [26 empty] | в том числе:
|  | Оплата труда рабочих |  |  | 10: 11850.78 | [15 empty] | Оплата труда рабочих
|  | Эксплуатация машин |  |  | 10: 1960.41 | [15 empty] | Эксплуатация машин
|  | в том числе оплата труда машинистов (Отм) |  |  | 10: 571.2 | [15 empty] | в том числе оплата труда машинистов (Отм)
|  | Материалы |  |  | 10: 70240.44 | [15 empty] | Материалы
|  | Строительные работы |  |  | 10: 68471.56 | [15 empty] | Строительные работы
|  | в том числе: | [26 empty] | в том числе:
|  | материалы |  |  | 10: 68471.56 | [15 empty] | материалы
|  | Монтажные работы |  |  | 10: 32960.94 | [15 empty] | Монтажные работы
|  | в том числе: | [26 empty] | в том числе:
|  | оплата труда |  |  | 10: 11850.78 | [15 empty] | оплата труда
|  | эксплуатация машин и механизмов |  |  | 10: 1960.41 | [15 empty] | эксплуатация машин и механизмов
|  | в том числе оплата труда машинистов (ОТм) |  |  | 10: 571.2 | [15 empty] | в том числе оплата труда машинистов (ОТм)
|  | материалы |  |  | 10: 1768.88 | [15 empty] | материалы
|  | накладные расходы |  |  | 10: 11463.84 | [15 empty] | накладные расходы
|  | сметная прибыль |  |  | 10: 5917.03 | [15 empty] | сметная прибыль
|  | Оборудование |  |  | 10: 524077.15 | [15 empty] | Оборудование
|  | Оборудование |  |  | 10: 148840.53 | [15 empty] | Оборудование
|  | Инженерное оборудование |  |  | 10: 355151.29 | [15 empty] | Инженерное оборудование
|  | Производственный и хозяйственный инвентарь, в том числе мебель |  |  | 10: 20085.33 | [15 empty] | Производственный и хозяйственный инвентарь, в том числе мебель
|  | Итого ФОТ (справочно) |  |  | 10: 12421.98 | [15 empty] | Итого ФОТ (справочно)
|  | Итого накладные расходы (справочно) |  |  | 10: 11463.84 | [15 empty] | Итого накладные расходы (справочно)
|  | Итого сметная прибыль (справочно) |  |  | 10: 5917.03 | [15 empty] | Итого сметная прибыль (справочно)
|  | Итого по разделу 14 Видеонаблюдение |  |  | 10: 625509.65 | [16 empty] | Итого по разделу 14 Видеонаблюдение
|  | в том числе: | [26 empty] | в том числе:
|  | материальные ресурсы, отсутствующие в ФРСН |  |  | 10: 3163.86 | [15 empty] | материалы, изделия и конструкции отсутствующие в СНБ
|  | оборудование, отсутствующее в ФРСН |  |  | 10: 211231.68 | [15 empty] | оборудование отсутствующее в СНБ
Раздел 15. СКУД | [17 empty] | Раздел 15. СКУД
Приборы и аппаратура | [30 empty] | Приборы и аппаратура
326 | ФЕРм10-08-001-09 | Приборы приемно-контрольные объектовые на: 2 луча |  |  | 4: шт; 7: 15 | [5 empty] | Приборы приемно-контрольные объектовые на: 2 луча
| Приказ от 04.08.2020 № 421/пр прил.10 табл.1 п.8.1 | Производство работ осуществляется в горной местности: на высоте свыше 1500 до 2500 м над уровнем моря ОЗП=1,25; ЭМ=1,25 к расх.; ЗПМ=1,25; ТЗ=1,25; ТЗМ=1,25 | [17 empty] | Производство работ осуществляется в горной местности: на высоте свыше 1500 до 2500 м над уровнем моря ОЗП=1,25; ЭМ=1,25 к расх.; ЗПМ=1,25; ТЗ=1,25; ТЗМ=1,25
| 1 | ОТ |  |  | 8: 59; 9: 1.25; 10: 1106.25 | [7 empty] | ОТ
| 4 | М |  |  | 8: 4.38; 10: 65.7 | [7 empty] | М
|  | ЗТ |  |  | 4: чел.-ч; 5: 5.7; 6: 1.25; 7: 106.875 | [8 empty] | ЗТ
|  | Итого по расценке |  |  | 8: 63.38; 10: 1171.95 | [9 empty] | Итого по расценке
|  | ФОТ |  |  | 10: 1106.25 | [8 empty] | ФОТ
| Приказ № 812/пр от 21.12.2020 Прил. п.51.1 | НР Прокладка и монтаж сетей связи |  |  | 4: %; 5: 90; 7: 90; 10: 995.63 | [8 empty] | НР Прокладка и монтаж сетей связи
| Приказ № 774/пр от 11.12.2020 Прил. п.51.1 | СП Прокладка и монтаж сетей связи |  |  | 4: %; 5: 46; 7: 46; 10: 508.88 | [8 empty] | СП Прокладка и монтаж сетей связи
|  | Всего по позиции |  |  | 10: 2676.46 | [10 empty] | Всего по позиции
327 О | ФССЦ-61.2.07.04-0004 | Контроллер доступа, марка "С2000-2" исп. 01 |  |  | 4: шт; 7: 15; 8: 575.81; 10: 8637.15 | [5 empty] | Контроллер доступа, марка "С2000-2" исп. 01
|  | (Инженерное оборудование) | [22 empty] | (Инженерное оборудование)
|  | Всего по позиции |  |  | 10: 8637.15 | [10 empty] | Всего по позиции
328 | ФЕРм10-02-016-06 | Отдельно устанавливаемый: преобразователь или блок питания |  |  | 4: шт; 7: 15 | [5 empty] | Отдельно устанавливаемый: преобразователь или блок питания
| Приказ от 04.08.2020 № 421/пр прил.10 табл.1 п.8.1 | Производство работ осуществляется в горной местности: на высоте свыше 1500 до 2500 м над уровнем моря ОЗП=1,25; ЭМ=1,25 к расх.; ЗПМ=1,25; ТЗ=1,25; ТЗМ=1,25 | [17 empty] | Производство работ осуществляется в горной местности: на высоте свыше 1500 до 2500 м над уровнем моря ОЗП=1,25; ЭМ=1,25 к расх.; ЗПМ=1,25; ТЗ=1,25; ТЗМ=1,25
| 1 | ОТ |  |  | 8: 103.14; 9: 1.25; 10: 1933.88 | [7 empty] | ОТ
| 2 | ЭМ |  |  | 8: 36; 9: 1.25; 10: 675 | [7 empty] | ЭМ
| 3 | в т.ч. ОТм |  |  | 8: 4.02; 9: 1.25; 10: 75.38 | [7 empty] | в т.ч. ОТм
| 4 | М |  |  | 8: 48.16; 10: 722.4 | [7 empty] | М
|  | ЗТ |  |  | 4: чел.-ч; 5: 9.3; 6: 1.25; 7: 174.375 | [8 empty] | ЗТ
|  | ЗТм |  |  | 4: чел.-ч; 5: 0.4; 6: 1.25; 7: 7.5 | [8 empty] | ЗТм
|  | Итого по расценке |  |  | 8: 187.3; 10: 3331.28 | [9 empty] | Итого по расценке
|  | ФОТ |  |  | 10: 2009.26 | [8 empty] | ФОТ
| Приказ № 812/пр от 21.12.2020 Прил. п.51.1 | НР Прокладка и монтаж сетей связи |  |  | 4: %; 5: 90; 7: 90; 10: 1808.33 | [8 empty] | НР Прокладка и монтаж сетей связи
| Приказ № 774/пр от 11.12.2020 Прил. п.51.1 | СП Прокладка и монтаж сетей связи |  |  | 4: %; 5: 46; 7: 46; 10: 924.26 | [8 empty] | СП Прокладка и монтаж сетей связи
|  | Всего по позиции |  |  | 10: 6063.87 | [10 empty] | Всего по позиции
329 О | ФССЦ-62.4.02.02-0041 | Источник резервного питания, марка: "РИП 12" исп. 06 |  |  | 4: шт; 7: 15; 8: 1105.2; 10: 16578 | [5 empty] | Источник резервного питания, марка: "РИП 12" исп. 06
|  | (Инженерное оборудование) | [22 empty] | (Инженерное оборудование)
|  | Всего по позиции |  |  | 10: 16578 | [10 empty] | Всего по позиции
330 О | ФССЦ-62.4.01.01-0004 | Батарея аккумуляторная необслуживаемая, номинальным напряжением 12 В, емкость 7 А/ч |  |  | 4: шт; 7: 15; 8: 77.5; 10: 1162.5 | [5 empty] | Батарея аккумуляторная необслуживаемая, номинальным напряжением 12 В, емкость 7 А/ч
|  | (Инженерное оборудование) | [22 empty] | (Инженерное оборудование)
|  | Всего по позиции |  |  | 10: 1162.5 | [10 empty] | Всего по позиции
331 | ФЕРм10-08-002-04 | Извещатель ОС автоматический: контактный, магнитоконтактный на открывание окон, дверей |  |  | 4: шт; 7: 16 | [5 empty] | Извещатель ОС автоматический: контактный, магнитоконтактный на открывание окон, дверей
| Приказ от 04.08.2020 № 421/пр прил.10 табл.1 п.8.1 | Производство работ осуществляется в горной местности: на высоте свыше 1500 до 2500 м над уровнем моря ОЗП=1,25; ЭМ=1,25 к расх.; ЗПМ=1,25; ТЗ=1,25; ТЗМ=1,25 | [17 empty] | Производство работ осуществляется в горной местности: на высоте свыше 1500 до 2500 м над уровнем моря ОЗП=1,25; ЭМ=1,25 к расх.; ЗПМ=1,25; ТЗ=1,25; ТЗМ=1,25
| 1 | ОТ |  |  | 8: 8.08; 9: 1.25; 10: 161.6 | [7 empty] | ОТ
| 4 | М |  |  | 8: 1.88; 10: 30.08 | [7 empty] | М
|  | ЗТ |  |  | 4: чел.-ч; 5: 0.84; 6: 1.25; 7: 16.8 | [8 empty] | ЗТ
|  | Итого по расценке |  |  | 8: 9.96; 10: 191.68 | [9 empty] | Итого по расценке
|  | ФОТ |  |  | 10: 161.6 | [8 empty] | ФОТ
| Приказ № 812/пр от 21.12.2020 Прил. п.51.1 | НР Прокладка и монтаж сетей связи |  |  | 4: %; 5: 90; 7: 90; 10: 145.44 | [8 empty] | НР Прокладка и монтаж сетей связи
| Приказ № 774/пр от 11.12.2020 Прил. п.51.1 | СП Прокладка и монтаж сетей связи |  |  | 4: %; 5: 46; 7: 46; 10: 74.34 | [8 empty] | СП Прокладка и монтаж сетей связи
|  | Всего по позиции |  |  | 10: 411.46 | [10 empty] | Всего по позиции
332 О | ФССЦ-61.2.01.05-0047 | Извещатель охранный контактный: ИО 102-29 "Эстет" |  |  | 4: 100 шт; 7: 0.16; 8: 3449; 10: 551.84 | [5 empty] | Извещатель охранный контактный: ИО 102-29 "Эстет"
|  | (Инженерное оборудование) | [22 empty] | (Инженерное оборудование)
|  | Объем=16 / 100 | [24 empty] | Объем=16 / 100
|  | Всего по позиции |  |  | 10: 551.84 | [10 empty] | Всего по позиции
333 | ФЕРм08-01-081-01 | Аппарат (кнопка, ключ управления, замок электромагнитной блокировки, звуковой сигнал, сигнальная лампа) управления и сигнализации, количество подключаемых концов: до 2 |  |  | 4: шт; 7: 16 | [5 empty] | Аппарат (кнопка, ключ управления, замок электромагнитной блокировки, звуковой сигнал, сигнальная лампа) управления и сигнализации, количество подключаемых концов: до 2
|  | Объем=8+8 | [24 empty] | Объем=8+8
| Приказ от 04.08.2020 № 421/пр прил.10 табл.1 п.8.1 | Производство работ осуществляется в горной местности: на высоте свыше 1500 до 2500 м над уровнем моря ОЗП=1,25; ЭМ=1,25 к расх.; ЗПМ=1,25; ТЗ=1,25; ТЗМ=1,25 | [17 empty] | Производство работ осуществляется в горной местности: на высоте свыше 1500 до 2500 м над уровнем моря ОЗП=1,25; ЭМ=1,25 к расх.; ЗПМ=1,25; ТЗ=1,25; ТЗМ=1,25
| 1 | ОТ |  |  | 8: 9.91; 9: 1.25; 10: 198.2 | [7 empty] | ОТ
| 2 | ЭМ |  |  | 8: 5.43; 9: 1.25; 10: 108.6 | [7 empty] | ЭМ
| 3 | в т.ч. ОТм |  |  | 8: 0.76; 9: 1.25; 10: 15.2 | [7 empty] | в т.ч. ОТм
| 4 | М |  |  | 8: 0.74; 10: 11.84 | [7 empty] | М
|  | ЗТ |  |  | 4: чел.-ч; 5: 1.03; 6: 1.25; 7: 20.6 | [8 empty] | ЗТ
|  | ЗТм |  |  | 4: чел.-ч; 5: 0.06; 6: 1.25; 7: 1.2 | [8 empty] | ЗТм
|  | Итого по расценке |  |  | 8: 16.08; 10: 318.64 | [9 empty] | Итого по расценке
|  | ФОТ |  |  | 10: 213.4 | [8 empty] | ФОТ
| Приказ № 812/пр от 21.12.2020 Прил. п.49.3 | НР Электротехнические установки на других объектах |  |  | 4: %; 5: 97; 7: 97; 10: 207 | [8 empty] | НР Электротехнические установки на других объектах
| Приказ № 774/пр от 11.12.2020 Прил. п.49.3 | СП Электротехнические установки на других объектах |  |  | 4: %; 5: 51; 7: 51; 10: 108.83 | [8 empty] | СП Электротехнические установки на других объектах
|  | Всего по позиции |  |  | 10: 634.47 | [10 empty] | Всего по позиции
334 О | ФССЦ-61.2.07.08-0005 | Считыватель проксимити карты накладной "С2000-Proxy Н" |  |  | 4: 10 шт; 7: 1.6; 8: 4602.5; 10: 7364 | [5 empty] | Считыватель проксимити карты накладной "С2000-Proxy Н"
|  | (Инженерное оборудование) | [22 empty] | (Инженерное оборудование)
|  | Объем=(8+8) / 10 | [24 empty] | Объем=(8+8) / 10
|  | Всего по позиции |  |  | 10: 7364 | [10 empty] | Всего по позиции
335 | ФЕРм08-01-081-01 | Аппарат (кнопка, ключ управления, замок электромагнитной блокировки, звуковой сигнал, сигнальная лампа) управления и сигнализации, количество подключаемых концов: до 2 | [16 empty] | Аппарат (кнопка, ключ управления, замок электромагнитной блокировки, звуковой сигнал, сигнальная лампа) управления и сигнализации, количество подключаемых концов: до 2 | bar: 4; 7
| Приказ от 04.08.2020 № 421/пр прил.10 табл.1 п.8.1 | Производство работ осуществляется в горной местности: на высоте свыше 1500 до 2500 м над уровнем моря ОЗП=1,25; ЭМ=1,25 к расх.; ЗПМ=1,25; ТЗ=1,25; ТЗМ=1,25 | [17 empty] | Производство работ осуществляется в горной местности: на высоте свыше 1500 до 2500 м над уровнем моря ОЗП=1,25; ЭМ=1,25 к расх.; ЗПМ=1,25; ТЗ=1,25; ТЗМ=1,25
| 1 | ОТ |  |  | 8: 9.91; 9: 1.25; 10: 12.39 | [7 empty] | ОТ
| 2 | ЭМ |  |  | 8: 5.43; 9: 1.25; 10: 6.79 | [7 empty] | ЭМ
| 3 | в т.ч. ОТм |  |  | 8: 0.76; 9: 1.25; 10: 0.95 | [7 empty] | в т.ч. ОТм
| 4 | М |  |  | 8: 0.74; 10: 0.74 | [7 empty] | М
|  | ЗТ |  |  | 4: чел.-ч; 5: 1.03; 6: 1.25; 7: 1.2875 | [8 empty] | ЗТ
|  | ЗТм |  |  | 4: чел.-ч; 5: 0.06; 6: 1.25; 7: 0.075 | [8 empty] | ЗТм
|  | Итого по расценке |  |  | 8: 16.08; 10: 19.92 | [9 empty] | Итого по расценке
|  | ФОТ |  |  | 10: 13.34 | [8 empty] | ФОТ
| Приказ № 812/пр от 21.12.2020 Прил. п.49.3 | НР Электротехнические установки на других объектах |  |  | 4: %; 5: 97; 7: 97; 10: 12.94 | [8 empty] | НР Электротехнические установки на других объектах
| Приказ № 774/пр от 11.12.2020 Прил. п.49.3 | СП Электротехнические установки на других объектах |  |  | 4: %; 5: 51; 7: 51; 10: 6.8 | [8 empty] | СП Электротехнические установки на других объектах
|  | Всего по позиции |  |  | 10: 39.66 | [10 empty] | Всего по позиции
336 О | ФССЦ-61.2.07.08-0001 | Считыватель Proximity для карт ЕМ-СКД-01 |  |  | 4: 10 шт; 7: 0.1; 8: 6617.9; 10: 661.79 | [5 empty] | Считыватель Proximity для карт ЕМ-СКД-01
|  | (Инженерное оборудование) | [22 empty] | (Инженерное оборудование)
|  | Объем=1 / 10 | [24 empty] | Объем=1 / 10
|  | Всего по позиции |  |  | 10: 661.79 | [10 empty] | Всего по позиции
337 | ФЕРм10-10-006-01 | Система управления доступом с автоматическим запирающим устройством |  |  | 4: шт; 7: 16 | [5 empty] | Система управления доступом с автоматическим запирающим устройством
| Приказ от 04.08.2020 № 421/пр прил.10 табл.1 п.8.1 | Производство работ осуществляется в горной местности: на высоте свыше 1500 до 2500 м над уровнем моря ОЗП=1,25; ЭМ=1,25 к расх.; ЗПМ=1,25; ТЗ=1,25; ТЗМ=1,25 | [17 empty] | Производство работ осуществляется в горной местности: на высоте свыше 1500 до 2500 м над уровнем моря ОЗП=1,25; ЭМ=1,25 к расх.; ЗПМ=1,25; ТЗ=1,25; ТЗМ=1,25
| 1 | ОТ |  |  | 8: 24.28; 9: 1.25; 10: 485.6 | [7 empty] | ОТ
| 4 | М |  |  | 8: 0.49; 10: 7.84 | [7 empty] | М
|  | ЗТ |  |  | 4: чел.-ч; 5: 2.28; 6: 1.25; 7: 45.6 | [8 empty] | ЗТ
|  | Итого по расценке |  |  | 8: 24.77; 10: 493.44 | [9 empty] | Итого по расценке
|  | ФОТ |  |  | 10: 485.6 | [8 empty] | ФОТ
| Приказ № 812/пр от 21.12.2020 Прил. п.51.1 | НР Прокладка и монтаж сетей связи |  |  | 4: %; 5: 90; 7: 90; 10: 437.04 | [8 empty] | НР Прокладка и монтаж сетей связи
| Приказ № 774/пр от 11.12.2020 Прил. п.51.1 | СП Прокладка и монтаж сетей связи |  |  | 4: %; 5: 46; 7: 46; 10: 223.38 | [8 empty] | СП Прокладка и монтаж сетей связи
|  | Всего по позиции |  |  | 10: 1153.86 | [10 empty] | Всего по позиции
338 О | ФССЦ-61.3.03.01-0001 | Замок электромагнитный 9-15 В, мощность 7,2 Вт, усилие удержания 240 кг, размер 186х45х30 мм |  |  | 4: шт; 7: 16; 8: 474.61; 10: 7593.76 | [5 empty] | Замок электромагнитный 9-15 В, мощность 7,2 Вт, усилие удержания 240 кг, размер 186х45х30 мм
|  | (Инженерное оборудование) | [22 empty] | (Инженерное оборудование)
|  | Всего по позиции |  |  | 10: 7593.76 | [10 empty] | Всего по позиции
339 | ФЕРм10-10-007-02 | Монтаж видеодомофона | [16 empty] | Монтаж видеодомофона | bar: 4; 7
| Приказ от 04.08.2020 № 421/пр прил.10 табл.1 п.8.1 | Производство работ осуществляется в горной местности: на высоте свыше 1500 до 2500 м над уровнем моря ОЗП=1,25; ЭМ=1,25 к расх.; ЗПМ=1,25; ТЗ=1,25; ТЗМ=1,25 | [17 empty] | Производство работ осуществляется в горной местности: на высоте свыше 1500 до 2500 м над уровнем моря ОЗП=1,25; ЭМ=1,25 к расх.; ЗПМ=1,25; ТЗ=1,25; ТЗМ=1,25
| 1 | ОТ |  |  | 8: 44.51; 9: 1.25; 10: 55.64 | [7 empty] | ОТ
| 4 | М |  |  | 8: 0.89; 10: 0.89 | [7 empty] | М
|  | ЗТ |  |  | 4: чел.-ч; 5: 4.56; 6: 1.25; 7: 5.7 | [8 empty] | ЗТ
|  | Итого по расценке |  |  | 8: 45.4; 10: 56.53 | [9 empty] | Итого по расценке
|  | ФОТ |  |  | 10: 55.64 | [8 empty] | ФОТ
| Приказ № 812/пр от 21.12.2020 Прил. п.51.1 | НР Прокладка и монтаж сетей связи |  |  | 4: %; 5: 90; 7: 90; 10: 50.08 | [8 empty] | НР Прокладка и монтаж сетей связи
| Приказ № 774/пр от 11.12.2020 Прил. п.51.1 | СП Прокладка и монтаж сетей связи |  |  | 4: %; 5: 46; 7: 46; 10: 25.59 | [8 empty] | СП Прокладка и монтаж сетей связи
|  | Всего по позиции |  |  | 10: 132.2 | [10 empty] | Всего по позиции
340 О | ТЦ_61.2.07_77_7702680818_11.02.2022_02 (ТОМ 3.5, КА п.73, стр 132-134) | Монитор видеодомофона с 7" дисплеем , питание PoE CIOT-700M |  |  | шт. |  |  | 1 | 23600.83 | 1.0424 | 4959.88 | 4.96 | 24601 | [5 empty] | Монитор видеодомофона с 7" дисплеем , питание PoE CIOT-700M
|  | (Инженерное оборудование) | [22 empty] | (Инженерное оборудование)
|  | Цена=28321/1,2 | [23 empty] | Цена=28321/1,2
| Приказ от 04.08.2020 № 421/пр п.92в | Заготовительно-складские расходы для оборудования - 1,2% ПЗ=1,2% (ОЗП=1,2%; ЭМ=1,2%; МАТ=1,2%) | [17 empty] | Заготовительно-складские расходы для оборудования - 1,2% ПЗ=1,2% (ОЗП=1,2%; ЭМ=1,2%; МАТ=1,2%)
| Приказ от 04.08.2020 № 421/пр п.91 | Транспортные затраты, в случае невозможности их определения на основании расчета или по результатам конъюнктурного анализа (от отпускной цены оборудования) - до 3% ПЗ=1,03 (ОЗП=1,03; ЭМ=1,03; МАТ=1,03) | [17 empty] | Транспортные затраты, в случае невозможности их определения на основании расчета или по результатам конъюнктурного анализа (от отпускной цены оборудования) - до 3% ПЗ=1,03 (ОЗП=1,03; ЭМ=1,03; МАТ=1,03)
|  | Всего по позиции |  |  | 10: 4959.88; 12: 24601 | [10 empty] | Всего по позиции
341 | ФЕРм08-01-081-01 | Аппарат (кнопка, ключ управления, замок электромагнитной блокировки, звуковой сигнал, сигнальная лампа) управления и сигнализации, количество подключаемых концов: до 2 |  |  | 4: шт; 7: 5 | [5 empty] | Аппарат (кнопка, ключ управления, замок электромагнитной блокировки, звуковой сигнал, сигнальная лампа) управления и сигнализации, количество подключаемых концов: до 2
| Приказ от 04.08.2020 № 421/пр прил.10 табл.1 п.8.1 | Производство работ осуществляется в горной местности: на высоте свыше 1500 до 2500 м над уровнем моря ОЗП=1,25; ЭМ=1,25 к расх.; ЗПМ=1,25; ТЗ=1,25; ТЗМ=1,25 | [17 empty] | Производство работ осуществляется в горной местности: на высоте свыше 1500 до 2500 м над уровнем моря ОЗП=1,25; ЭМ=1,25 к расх.; ЗПМ=1,25; ТЗ=1,25; ТЗМ=1,25
| 1 | ОТ |  |  | 8: 9.91; 9: 1.25; 10: 61.94 | [7 empty] | ОТ
| 2 | ЭМ |  |  | 8: 5.43; 9: 1.25; 10: 33.94 | [7 empty] | ЭМ
| 3 | в т.ч. ОТм |  |  | 8: 0.76; 9: 1.25; 10: 4.75 | [7 empty] | в т.ч. ОТм
| 4 | М |  |  | 8: 0.74; 10: 3.7 | [7 empty] | М
|  | ЗТ |  |  | 4: чел.-ч; 5: 1.03; 6: 1.25; 7: 6.4375 | [8 empty] | ЗТ
|  | ЗТм |  |  | 4: чел.-ч; 5: 0.06; 6: 1.25; 7: 0.375 | [8 empty] | ЗТм
|  | Итого по расценке |  |  | 8: 16.08; 10: 99.58 | [9 empty] | Итого по расценке
|  | ФОТ |  |  | 10: 66.69 | [8 empty] | ФОТ
| Приказ № 812/пр от 21.12.2020 Прил. п.49.3 | НР Электротехнические установки на других объектах |  |  | 4: %; 5: 97; 7: 97; 10: 64.69 | [8 empty] | НР Электротехнические установки на других объектах
| Приказ № 774/пр от 11.12.2020 Прил. п.49.3 | СП Электротехнические установки на других объектах |  |  | 4: %; 5: 51; 7: 51; 10: 34.01 | [8 empty] | СП Электротехнические установки на других объектах
|  | Всего по позиции |  |  | 10: 198.28 | [10 empty] | Всего по позиции
342 О | ТЦ_61.2.07_77_7702680818_11.02.2022_02 (ТОМ 3.5, КА п74, стр 132-134) | Вызывная панель IP- видеодомофона, камера 2 МП , питание PoE CIOT-D20M |  |  | шт. |  |  | 5 | 12695.83 | 1.0424 | 13340.32 | 4.96 | 66168 | [5 empty] | Вызывная панель IP- видеодомофона, камера 2 МП , питание PoE CIOT-D20M
|  | (Инженерное оборудование) | [22 empty] | (Инженерное оборудование)
|  | Цена=15235/1,2 | [23 empty] | Цена=15235/1,2
| Приказ от 04.08.2020 № 421/пр п.92в | Заготовительно-складские расходы для оборудования - 1,2% ПЗ=1,2% (ОЗП=1,2%; ЭМ=1,2%; МАТ=1,2%) | [17 empty] | Заготовительно-складские расходы для оборудования - 1,2% ПЗ=1,2% (ОЗП=1,2%; ЭМ=1,2%; МАТ=1,2%)
| Приказ от 04.08.2020 № 421/пр п.91 | Транспортные затраты, в случае невозможности их определения на основании расчета или по результатам конъюнктурного анализа (от отпускной цены оборудования) - до 3% ПЗ=1,03 (ОЗП=1,03; ЭМ=1,03; МАТ=1,03) | [17 empty] | Транспортные затраты, в случае невозможности их определения на основании расчета или по результатам конъюнктурного анализа (от отпускной цены оборудования) - до 3% ПЗ=1,03 (ОЗП=1,03; ЭМ=1,03; МАТ=1,03)
|  | Всего по позиции |  |  | 10: 13340.32; 12: 66168 | [10 empty] | Всего по позиции
343 | ФЕРм08-01-081-01 | Аппарат (кнопка, ключ управления, замок электромагнитной блокировки, звуковой сигнал, сигнальная лампа) управления и сигнализации, количество подключаемых концов: до 2 |  |  | 4: шт; 7: 16 | [5 empty] | Аппарат (кнопка, ключ управления, замок электромагнитной блокировки, звуковой сигнал, сигнальная лампа) управления и сигнализации, количество подключаемых концов: до 2
| Приказ от 04.08.2020 № 421/пр прил.10 табл.1 п.8.1 | Производство работ осуществляется в горной местности: на высоте свыше 1500 до 2500 м над уровнем моря ОЗП=1,25; ЭМ=1,25 к расх.; ЗПМ=1,25; ТЗ=1,25; ТЗМ=1,25 | [17 empty] | Производство работ осуществляется в горной местности: на высоте свыше 1500 до 2500 м над уровнем моря ОЗП=1,25; ЭМ=1,25 к расх.; ЗПМ=1,25; ТЗ=1,25; ТЗМ=1,25
| 1 | ОТ |  |  | 8: 9.91; 9: 1.25; 10: 198.2 | [7 empty] | ОТ
| 2 | ЭМ |  |  | 8: 5.43; 9: 1.25; 10: 108.6 | [7 empty] | ЭМ
| 3 | в т.ч. ОТм |  |  | 8: 0.76; 9: 1.25; 10: 15.2 | [7 empty] | в т.ч. ОТм
| 4 | М |  |  | 8: 0.74; 10: 11.84 | [7 empty] | М
|  | ЗТ |  |  | 4: чел.-ч; 5: 1.03; 6: 1.25; 7: 20.6 | [8 empty] | ЗТ
|  | ЗТм |  |  | 4: чел.-ч; 5: 0.06; 6: 1.25; 7: 1.2 | [8 empty] | ЗТм
|  | Итого по расценке |  |  | 8: 16.08; 10: 318.64 | [9 empty] | Итого по расценке
|  | ФОТ |  |  | 10: 213.4 | [8 empty] | ФОТ
| Приказ № 812/пр от 21.12.2020 Прил. п.49.3 | НР Электротехнические установки на других объектах |  |  | 4: %; 5: 97; 7: 97; 10: 207 | [8 empty] | НР Электротехнические установки на других объектах
| Приказ № 774/пр от 11.12.2020 Прил. п.49.3 | СП Электротехнические установки на других объектах |  |  | 4: %; 5: 51; 7: 51; 10: 108.83 | [8 empty] | СП Электротехнические установки на других объектах
|  | Всего по позиции |  |  | 10: 634.47 | [10 empty] | Всего по позиции
344 О | ТЦ_61.2.07_77_7702680818_11.02.2022_02 (ТОМ 3.5, КА п75, стр 132-134) | Кнопка выход , металлич. врезная . ST-EX132IR |  |  | шт. |  |  | 16 | 1443.5 | 1.0424 | 4853.63 | 4.96 | 24074 | [5 empty] | Кнопка выход , металлич. врезная . ST-EX132IR
|  | (Инженерное оборудование) | [22 empty] | (Инженерное оборудование)
|  | Цена=1732,2/1,2 | [23 empty] | Цена=1732,2/1,2
| Приказ от 04.08.2020 № 421/пр п.92в | Заготовительно-складские расходы для оборудования - 1,2% ПЗ=1,2% (ОЗП=1,2%; ЭМ=1,2%; МАТ=1,2%) | [17 empty] | Заготовительно-складские расходы для оборудования - 1,2% ПЗ=1,2% (ОЗП=1,2%; ЭМ=1,2%; МАТ=1,2%)
| Приказ от 04.08.2020 № 421/пр п.91 | Транспортные затраты, в случае невозможности их определения на основании расчета или по результатам конъюнктурного анализа (от отпускной цены оборудования) - до 3% ПЗ=1,03 (ОЗП=1,03; ЭМ=1,03; МАТ=1,03) | [17 empty] | Транспортные затраты, в случае невозможности их определения на основании расчета или по результатам конъюнктурного анализа (от отпускной цены оборудования) - до 3% ПЗ=1,03 (ОЗП=1,03; ЭМ=1,03; МАТ=1,03)
|  | Всего по позиции |  |  | 10: 4853.63; 12: 24074 | [10 empty] | Всего по позиции
345 | ФЕР09-04-012-02 | Установка дверного доводчика к металлическим дверям |  |  | 4: шт; 7: 16 | [5 empty] | Установка дверного доводчика к металлическим дверям
| Приказ от 04.08.2020 № 421/пр прил.10 табл.1 п.8.1 | Производство работ осуществляется в горной местности: на высоте свыше 1500 до 2500 м над уровнем моря ОЗП=1,25; ЭМ=1,25 к расх.; ЗПМ=1,25; ТЗ=1,25; ТЗМ=1,25 | [17 empty] | Производство работ осуществляется в горной местности: на высоте свыше 1500 до 2500 м над уровнем моря ОЗП=1,25; ЭМ=1,25 к расх.; ЗПМ=1,25; ТЗ=1,25; ТЗМ=1,25
| 1 | ОТ |  |  | 8: 11.01; 9: 1.25; 10: 220.2 | [7 empty] | ОТ
| 2 | ЭМ |  |  | 8: 2.11; 9: 1.25; 10: 42.2 | [7 empty] | ЭМ
| 4 | М |  |  | 8: 2.32; 10: 37.12 | [7 empty] | М
|  | ЗТ |  |  | 4: чел.-ч; 5: 1.11; 6: 1.25; 7: 22.2 | [8 empty] | ЗТ
|  | Итого по расценке |  |  | 8: 15.44; 10: 299.52 | [9 empty] | Итого по расценке
|  | ФОТ |  |  | 10: 220.2 | [8 empty] | ФОТ
| Приказ № 812/пр от 21.12.2020 Прил. п.9 | НР Строительные металлические конструкции |  |  | 4: %; 5: 93; 7: 93; 10: 204.79 | [8 empty] | НР Строительные металлические конструкции
| Приказ № 774/пр от 11.12.2020 Прил. п.9 | СП Строительные металлические конструкции |  |  | 4: %; 5: 62; 7: 62; 10: 136.52 | [8 empty] | СП Строительные металлические конструкции
|  | Всего по позиции |  |  | 10: 640.83 | [10 empty] | Всего по позиции
346 | ФССЦ-01.7.04.01-0001 | Доводчик дверной DS 73 BC "Серия Premium", усилие закрывания EN2-5 |  |  | 4: шт; 7: 16; 8: 371.2; 10: 5939.2 | [5 empty] | Доводчик дверной DS 73 BC "Серия Premium", усилие закрывания EN2-5
|  | (Строительные металлические конструкции) | [22 empty] | (Строительные металлические конструкции)
|  | Всего по позиции |  |  | 10: 5939.2 | [10 empty] | Всего по позиции
347 О | ТЦ_61.2.07_77_7702680818_11.02.2022_02 (ТОМ 3.5, КА п76, стр 132-134) | Бесконтактная карта доступа Mifare, 1,2,3 уровни безопасности Mifare Plus X 4K Slim |  |  | шт. |  |  | 50 | 77.5 | 1.0424 | 814.31 | 4.96 | 4039 | [5 empty] | Бесконтактная карта доступа Mifare, 1,2,3 уровни безопасности Mifare Plus X 4K Slim
|  | (Инженерное оборудование) | [22 empty] | (Инженерное оборудование)
|  | Цена=93/1,2 | [23 empty] | Цена=93/1,2
| Приказ от 04.08.2020 № 421/пр п.92в | Заготовительно-складские расходы для оборудования - 1,2% ПЗ=1,2% (ОЗП=1,2%; ЭМ=1,2%; МАТ=1,2%) | [17 empty] | Заготовительно-складские расходы для оборудования - 1,2% ПЗ=1,2% (ОЗП=1,2%; ЭМ=1,2%; МАТ=1,2%)
| Приказ от 04.08.2020 № 421/пр п.91 | Транспортные затраты, в случае невозможности их определения на основании расчета или по результатам конъюнктурного анализа (от отпускной цены оборудования) - до 3% ПЗ=1,03 (ОЗП=1,03; ЭМ=1,03; МАТ=1,03) | [17 empty] | Транспортные затраты, в случае невозможности их определения на основании расчета или по результатам конъюнктурного анализа (от отпускной цены оборудования) - до 3% ПЗ=1,03 (ОЗП=1,03; ЭМ=1,03; МАТ=1,03)
|  | Всего по позиции |  |  | 10: 814.31; 12: 4039 | [10 empty] | Всего по позиции
Кабельные изделия | [30 empty] | Кабельные изделия
348 | ФЕРм10-08-019-01 | Коробка ответвительная на стене |  |  | 4: шт; 7: 15 | [5 empty] | Коробка ответвительная на стене
| Приказ от 04.08.2020 № 421/пр прил.10 табл.1 п.8.1 | Производство работ осуществляется в горной местности: на высоте свыше 1500 до 2500 м над уровнем моря ОЗП=1,25; ЭМ=1,25 к расх.; ЗПМ=1,25; ТЗ=1,25; ТЗМ=1,25 | [17 empty] | Производство работ осуществляется в горной местности: на высоте свыше 1500 до 2500 м над уровнем моря ОЗП=1,25; ЭМ=1,25 к расх.; ЗПМ=1,25; ТЗ=1,25; ТЗМ=1,25
| 1 | ОТ |  |  | 8: 4.88; 9: 1.25; 10: 91.5 | [7 empty] | ОТ
| 4 | М |  |  | 8: 0.41; 10: 6.15 | [7 empty] | М
|  | ЗТ |  |  | 4: чел.-ч; 5: 0.5; 6: 1.25; 7: 9.375 | [8 empty] | ЗТ
|  | Итого по расценке |  |  | 8: 5.29; 10: 97.65 | [9 empty] | Итого по расценке
|  | ФОТ |  |  | 10: 91.5 | [8 empty] | ФОТ
| Приказ № 812/пр от 21.12.2020 Прил. п.51.1 | НР Прокладка и монтаж сетей связи |  |  | 4: %; 5: 90; 7: 90; 10: 82.35 | [8 empty] | НР Прокладка и монтаж сетей связи
| Приказ № 774/пр от 11.12.2020 Прил. п.51.1 | СП Прокладка и монтаж сетей связи |  |  | 4: %; 5: 46; 7: 46; 10: 42.09 | [8 empty] | СП Прокладка и монтаж сетей связи
|  | Всего по позиции |  |  | 10: 222.09 | [10 empty] | Всего по позиции
349 | ФССЦ-20.5.02.06-0001 | Коробка разветвительная для открытой проводки KP 2603 "HEGEL" размером 80х80х40 мм |  |  | 4: 10 шт; 7: 1.5; 8: 58.3; 10: 87.45 | [5 empty] | Коробка разветвительная для открытой проводки KP 2603 "HEGEL" размером 80х80х40 мм
|  | (Материалы) | [22 empty] | (Материалы)
|  | Объем=15 / 10 | [24 empty] | Объем=15 / 10
|  | Всего по позиции |  |  | 10: 87.45 | [10 empty] | Всего по позиции
350 | ФЕРм08-02-409-01 | Труба винипластовая по установленным конструкциям, по стенам и колоннам с креплением скобами, диаметр: до 25 мм |  |  | 4: 100 м; 7: 0.52 | [5 empty] | Труба винипластовая по установленным конструкциям, по стенам и колоннам с креплением скобами, диаметр: до 25 мм
|  | Объем=(12+40) / 100 | [24 empty] | Объем=(12+40) / 100
| Приказ от 04.08.2020 № 421/пр прил.10 табл.1 п.8.1 | Производство работ осуществляется в горной местности: на высоте свыше 1500 до 2500 м над уровнем моря ОЗП=1,25; ЭМ=1,25 к расх.; ЗПМ=1,25; ТЗ=1,25; ТЗМ=1,25 | [17 empty] | Производство работ осуществляется в горной местности: на высоте свыше 1500 до 2500 м над уровнем моря ОЗП=1,25; ЭМ=1,25 к расх.; ЗПМ=1,25; ТЗ=1,25; ТЗМ=1,25
| 1 | ОТ |  |  | 8: 178.98; 9: 1.25; 10: 116.34 | [7 empty] | ОТ
| 2 | ЭМ |  |  | 8: 33.8; 9: 1.25; 10: 21.97 | [7 empty] | ЭМ
| 3 | в т.ч. ОТм |  |  | 8: 2.26; 9: 1.25; 10: 1.47 | [7 empty] | в т.ч. ОТм
| 4 | М |  |  | 8: 18.89; 10: 9.82 | [7 empty] | М
|  | ЗТ |  |  | 4: чел.-ч; 5: 19.04; 6: 1.25; 7: 12.376 | [8 empty] | ЗТ
|  | ЗТм |  |  | 4: чел.-ч; 5: 0.18; 6: 1.25; 7: 0.117 | [8 empty] | ЗТм
|  | Итого по расценке |  |  | 8: 231.67; 10: 148.13 | [9 empty] | Итого по расценке
|  | ФОТ |  |  | 10: 117.81 | [8 empty] | ФОТ
| Приказ № 812/пр от 21.12.2020 Прил. п.49.3 | НР Электротехнические установки на других объектах |  |  | 4: %; 5: 97; 7: 97; 10: 114.28 | [8 empty] | НР Электротехнические установки на других объектах
| Приказ № 774/пр от 11.12.2020 Прил. п.49.3 | СП Электротехнические установки на других объектах |  |  | 4: %; 5: 51; 7: 51; 10: 60.08 | [8 empty] | СП Электротехнические установки на других объектах
|  | Всего по позиции |  |  | 10: 322.49 | [10 empty] | Всего по позиции
351 | ФССЦ-24.3.03.13-0303 | Трубы полиэтиленовые гладкие легкие ПНД, диаметр 25 мм |  |  | 4: м; 7: 12; 8: 8.55; 10: 102.6 | [5 empty] | Трубы полиэтиленовые гладкие легкие ПНД, диаметр 25 мм
|  | (Материалы для монтажных работ) | [22 empty] | (Материалы для монтажных работ)
|  | Всего по позиции |  |  | 10: 102.6 | [10 empty] | Всего по позиции
352 | ФССЦ-24.3.03.05-0002 | Трубы полиэтиленовые гибкие гофрированные легкие без протяжки, номинальный внутренний диаметр 20 мм |  |  | 4: м; 7: 40; 8: 3; 10: 120 | [5 empty] | Трубы полиэтиленовые гибкие гофрированные легкие без протяжки, номинальный внутренний диаметр 20 мм
|  | (Материалы для монтажных работ) | [22 empty] | (Материалы для монтажных работ)
|  | Всего по позиции |  |  | 10: 120 | [10 empty] | Всего по позиции
353 | ФССЦ-01.7.15.10-0051 | Скобы 25 мм |  |  | 4: 100 шт; 7: 0.8; 8: 96; 10: 76.8 | [5 empty] | Скобы 25 мм
|  | (Материалы для монтажных работ) | [22 empty] | (Материалы для монтажных работ)
|  | Объем=80 / 100 | [24 empty] | Объем=80 / 100
|  | Всего по позиции |  |  | 10: 76.8 | [10 empty] | Всего по позиции
354 | ФЕРм08-02-409-09 | Труба гофрированная ПВХ для защиты проводов и кабелей по установленным конструкциям, по стенам, колоннам, потолкам, основанию пола |  |  | 4: 100 м; 7: 5.75 | [5 empty] | Труба гофрированная ПВХ для защиты проводов и кабелей по установленным конструкциям, по стенам, колоннам, потолкам, основанию пола
|  | Объем=575 / 100 | [24 empty] | Объем=575 / 100
| Приказ от 04.08.2020 № 421/пр прил.10 табл.1 п.8.1 | Производство работ осуществляется в горной местности: на высоте свыше 1500 до 2500 м над уровнем моря ОЗП=1,25; ЭМ=1,25 к расх.; ЗПМ=1,25; ТЗ=1,25; ТЗМ=1,25 | [17 empty] | Производство работ осуществляется в горной местности: на высоте свыше 1500 до 2500 м над уровнем моря ОЗП=1,25; ЭМ=1,25 к расх.; ЗПМ=1,25; ТЗ=1,25; ТЗМ=1,25
| 1 | ОТ |  |  | 8: 139.54; 9: 1.25; 10: 1002.94 | [7 empty] | ОТ
| 4 | М |  |  | 8: 16.79; 10: 96.54 | [7 empty] | М
|  | ЗТ |  |  | 4: чел.-ч; 5: 15.2; 6: 1.25; 7: 109.25 | [8 empty] | ЗТ
|  | Итого по расценке |  |  | 8: 156.33; 10: 1099.48 | [9 empty] | Итого по расценке
|  | ФОТ |  |  | 10: 1002.94 | [8 empty] | ФОТ
| Приказ № 812/пр от 21.12.2020 Прил. п.49.3 | НР Электротехнические установки на других объектах |  |  | 4: %; 5: 97; 7: 97; 10: 972.85 | [8 empty] | НР Электротехнические установки на других объектах
| Приказ № 774/пр от 11.12.2020 Прил. п.49.3 | СП Электротехнические установки на других объектах |  |  | 4: %; 5: 51; 7: 51; 10: 511.5 | [8 empty] | СП Электротехнические установки на других объектах
|  | Всего по позиции |  |  | 10: 2583.83 | [10 empty] | Всего по позиции
355 | ФССЦ-24.3.01.03-0001 | Трубы гладкие жесткие из ПВХ "DKC" диаметром: 20 мм |  |  | 4: 10 м; 7: 57.5; 8: 28.31; 10: 1627.83 | [5 empty] | Трубы гладкие жесткие из ПВХ "DKC" диаметром: 20 мм
|  | (Материалы для монтажных работ) | [22 empty] | (Материалы для монтажных работ)
|  | Объем=575 / 10 | [24 empty] | Объем=575 / 10
|  | Всего по позиции |  |  | 10: 1627.83 | [10 empty] | Всего по позиции
356 | ФССЦ-23.8.03.02-0002 | Клипса для крепежа гофротрубы, номинальный диаметр 20 мм |  |  | 4: 10 шт; 7: 115; 8: 2.9; 10: 333.5 | [5 empty] | Клипса для крепежа гофротрубы, номинальный диаметр 20 мм
|  | (Материалы для монтажных работ) | [22 empty] | (Материалы для монтажных работ)
|  | Объем=1150 / 10 | [24 empty] | Объем=1150 / 10
|  | Всего по позиции |  |  | 10: 333.5 | [10 empty] | Всего по позиции
357 | ФЕРм08-02-412-01 | Затягивание провода в проложенные трубы и металлические рукава первого одножильного или многожильного в общей оплетке, суммарное сечение: до 2,5 мм2 |  |  | 4: 100 м; 7: 12.95 | [5 empty] | Затягивание провода в проложенные трубы и металлические рукава первого одножильного или многожильного в общей оплетке, суммарное сечение: до 2,5 мм2
|  | Объем=(220+410+325+340) / 100 | [24 empty] | Объем=(220+410+325+340) / 100
| Приказ от 04.08.2020 № 421/пр прил.10 табл.1 п.8.1 | Производство работ осуществляется в горной местности: на высоте свыше 1500 до 2500 м над уровнем моря ОЗП=1,25; ЭМ=1,25 к расх.; ЗПМ=1,25; ТЗ=1,25; ТЗМ=1,25 | [17 empty] | Производство работ осуществляется в горной местности: на высоте свыше 1500 до 2500 м над уровнем моря ОЗП=1,25; ЭМ=1,25 к расх.; ЗПМ=1,25; ТЗ=1,25; ТЗМ=1,25
| 1 | ОТ |  |  | 8: 42.21; 9: 1.25; 10: 683.27 | [7 empty] | ОТ
| 2 | ЭМ |  |  | 8: 1.81; 9: 1.25; 10: 29.3 | [7 empty] | ЭМ
| 3 | в т.ч. ОТм |  |  | 8: 0.26; 9: 1.25; 10: 4.21 | [7 empty] | в т.ч. ОТм
| 4 | М |  |  | 8: 11.27; 10: 145.95 | [7 empty] | М
|  | ЗТ |  |  | 4: чел.-ч; 5: 4.49; 6: 1.25; 7: 72.6819 | [8 empty] | ЗТ
|  | ЗТм |  |  | 4: чел.-ч; 5: 0.02; 6: 1.25; 7: 0.32375 | [8 empty] | ЗТм
|  | Итого по расценке |  |  | 8: 55.29; 10: 858.52 | [9 empty] | Итого по расценке
|  | ФОТ |  |  | 10: 687.48 | [8 empty] | ФОТ
| Приказ № 812/пр от 21.12.2020 Прил. п.49.3 | НР Электротехнические установки на других объектах |  |  | 4: %; 5: 97; 7: 97; 10: 666.86 | [8 empty] | НР Электротехнические установки на других объектах
| Приказ № 774/пр от 11.12.2020 Прил. п.49.3 | СП Электротехнические установки на других объектах |  |  | 4: %; 5: 51; 7: 51; 10: 350.61 | [8 empty] | СП Электротехнические установки на других объектах
|  | Всего по позиции |  |  | 10: 1875.99 | [10 empty] | Всего по позиции
358 | ФССЦ-21.1.04.01-1042 | Кабель витая пара U/UTP 1х2х0,52, категория 5e |  |  | 4: 1000 м; 7: 0.2244; 8: 654.95; 10: 146.97 | [5 empty] | Кабель витая пара U/UTP 1х2х0,52, категория 5e
|  | (Материалы) | [22 empty] | (Материалы)
|  | Объем=(220*1,02) / 1000 | [24 empty] | Объем=(220*1,02) / 1000
|  | Всего по позиции |  |  | 10: 146.97 | [10 empty] | Всего по позиции
359 | ФССЦ-21.1.04.01-1044 | Кабель витая пара U/UTP 2х2х0,52, категория 5e |  |  | 4: 1000 м; 7: 0.4182; 8: 896.28; 10: 374.82 | [5 empty] | Кабель витая пара U/UTP 2х2х0,52, категория 5e
|  | (Материалы) | [22 empty] | (Материалы)
|  | Объем=(410*1,02) / 1000 | [24 empty] | Объем=(410*1,02) / 1000
|  | Всего по позиции |  |  | 10: 374.82 | [10 empty] | Всего по позиции
360 | ФССЦ-21.1.04.01-1024 | Кабель витая пара F/UTP 4х2х0,52, категория 5e |  |  | 4: 1000 м; 7: 0.3315; 8: 1180; 10: 391.17 | [5 empty] | Кабель витая пара F/UTP 4х2х0,52, категория 5e
|  | (Материалы) | [22 empty] | (Материалы)
|  | Объем=(325*1,02) / 1000 | [24 empty] | Объем=(325*1,02) / 1000
|  | Всего по позиции |  |  | 10: 391.17 | [10 empty] | Всего по позиции
361 | ТЦ_21.1.04.00_77_7702680818_11.02.2022_02 (ТОМ 3.5, КА п67, стр 132-134) | Кабель силовой ППГнг(А) -HF 3х2,5 |  |  | м |  |  | 346.8 | 79.47 | 1.02 | 2996.91 | 9.38 | 28111 | [5 empty] | Кабель силовой ППГнг(А) -HF 3х2,5
|  | (Материалы) | [22 empty] | (Материалы)
|  | Объем=340*1,02 | [24 empty] | Объем=340*1,02
|  | Цена=95,36/1,2 | [23 empty] | Цена=95,36/1,2
| Приказ от 04.08.2020 № 421/пр п.92а | Заготовительно-складские расходы для материальных ресурсов (за исключением металлических конструкций) - 2% ПЗ=2% (ОЗП=2%; ЭМ=2%; МАТ=2%) | [17 empty] | Заготовительно-складские расходы для материальных ресурсов (за исключением металлических конструкций) - 2% ПЗ=2% (ОЗП=2%; ЭМ=2%; МАТ=2%)
|  | Всего по позиции |  |  | 10: 2996.91; 12: 28111 | [10 empty] | Всего по позиции
362 | ФЕРм08-02-155-02 | Заделка проходов при прокладке кабелей по стенам и потолкам |  |  | 4: 100 м трассы; 7: 12.95 | [5 empty] | Заделка проходов при прокладке кабелей по стенам и потолкам
|  | Объем=(220+410+325+340) / 100 | [24 empty] | Объем=(220+410+325+340) / 100
| Приказ от 04.08.2020 № 421/пр прил.10 табл.1 п.8.1 | Производство работ осуществляется в горной местности: на высоте свыше 1500 до 2500 м над уровнем моря ОЗП=1,25; ЭМ=1,25 к расх.; ЗПМ=1,25; ТЗ=1,25; ТЗМ=1,25 | [17 empty] | Производство работ осуществляется в горной местности: на высоте свыше 1500 до 2500 м над уровнем моря ОЗП=1,25; ЭМ=1,25 к расх.; ЗПМ=1,25; ТЗ=1,25; ТЗМ=1,25
| 1 | ОТ |  |  | 8: 9.49; 9: 1.25; 10: 153.62 | [7 empty] | ОТ
| 4 | М |  |  | 8: 1; 10: 12.95 | [7 empty] | М
|  | ЗТ |  |  | 4: чел.-ч; 5: 1.01; 6: 1.25; 7: 16.3494 | [8 empty] | ЗТ
|  | Итого по расценке |  |  | 8: 10.49; 10: 166.57 | [9 empty] | Итого по расценке
|  | ФОТ |  |  | 10: 153.62 | [8 empty] | ФОТ
| Приказ № 812/пр от 21.12.2020 Прил. п.49.3 | НР Электротехнические установки на других объектах |  |  | 4: %; 5: 97; 7: 97; 10: 149.01 | [8 empty] | НР Электротехнические установки на других объектах
| Приказ № 774/пр от 11.12.2020 Прил. п.49.3 | СП Электротехнические установки на других объектах |  |  | 4: %; 5: 51; 7: 51; 10: 78.35 | [8 empty] | СП Электротехнические установки на других объектах
|  | Всего по позиции |  |  | 10: 393.93 | [10 empty] | Всего по позиции
363 | ФССЦ-14.5.01.10-0029 | Пена монтажная полиуретановая противопожарная однокомпонентная модифицированная для заполнения, уплотнения, утепления, изоляции и соединения швов и стыков в местах с повышенными требованиями пожарной безопасности (0,88 л) |  |  | 4: шт; 7: 2; 8: 110.11; 10: 220.22 | [5 empty] | Пена монтажная полиуретановая противопожарная однокомпонентная модифицированная для заполнения, уплотнения, утепления, изоляции и соединения швов и стыков в местах с повышенными требованиями пожарной безопасности (0,88 л)
|  | (Материалы) | [22 empty] | (Материалы)
|  | Всего по позиции |  |  | 10: 220.22 | [10 empty] | Всего по позиции
|  | Итоги по разделу 15 СКУД : | [25 empty] | Итоги по разделу 15 СКУД :
|  | Итого прямые затраты (справочно) |  |  | 10: 21089 | [15 empty] | Итого прямые затраты (справочно)
|  | в том числе: | [26 empty] | в том числе:
|  | Оплата труда рабочих |  |  | 10: 6481.57 | [15 empty] | Оплата труда рабочих
|  | Эксплуатация машин |  |  | 10: 1026.4 | [15 empty] | Эксплуатация машин
|  | в том числе оплата труда машинистов (Отм) |  |  | 10: 117.16 | [15 empty] | в том числе оплата труда машинистов (Отм)
|  | Материалы |  |  | 10: 13581.03 | [15 empty] | Материалы
|  | Строительные работы |  |  | 10: 10797.57 | [15 empty] | Строительные работы
|  | в том числе: | [26 empty] | в том числе:
|  | оплата труда |  |  | 10: 220.2 | [15 empty] | оплата труда
|  | эксплуатация машин и механизмов |  |  | 10: 42.2 | [15 empty] | эксплуатация машин и механизмов
|  | материалы |  |  | 10: 10193.86 | [15 empty] | материалы
|  | накладные расходы |  |  | 10: 204.79 | [15 empty] | накладные расходы
|  | сметная прибыль |  |  | 10: 136.52 | [15 empty] | сметная прибыль
|  | Монтажные работы |  |  | 10: 19603.79 | [15 empty] | Монтажные работы
|  | в том числе: | [26 empty] | в том числе:
|  | оплата труда |  |  | 10: 6261.37 | [15 empty] | оплата труда
|  | эксплуатация машин и механизмов |  |  | 10: 984.2 | [15 empty] | эксплуатация машин и механизмов
|  | в том числе оплата труда машинистов (ОТм) |  |  | 10: 117.16 | [15 empty] | в том числе оплата труда машинистов (ОТм)
|  | материалы |  |  | 10: 3387.17 | [15 empty] | материалы
|  | накладные расходы |  |  | 10: 5913.5 | [15 empty] | накладные расходы
|  | сметная прибыль |  |  | 10: 3057.55 | [15 empty] | сметная прибыль
|  | Оборудование |  |  | 10: 66517.18 | [15 empty] | Оборудование
|  | Инженерное оборудование |  |  | 10: 66517.18 | [15 empty] | Инженерное оборудование
|  | Итого ФОТ (справочно) |  |  | 10: 6598.73 | [15 empty] | Итого ФОТ (справочно)
|  | Итого накладные расходы (справочно) |  |  | 10: 6118.29 | [15 empty] | Итого накладные расходы (справочно)
|  | Итого сметная прибыль (справочно) |  |  | 10: 3194.07 | [15 empty] | Итого сметная прибыль (справочно)
|  | Итого по разделу 15 СКУД |  |  | 10: 96918.54 | [16 empty] | Итого по разделу 15 СКУД
|  | в том числе: | [26 empty] | в том числе:
|  | материальные ресурсы, отсутствующие в ФРСН |  |  | 10: 2996.91 | [15 empty] | материалы, изделия и конструкции отсутствующие в СНБ
|  | оборудование, отсутствующее в ФРСН |  |  | 10: 23968.14 | [15 empty] | оборудование отсутствующее в СНБ
Раздел 16. Диспетчиризация лифтов | [17 empty] | Раздел 16. Диспетчиризация лифтов
Приборы и аппаратура | [30 empty] | Приборы и аппаратура
364 | ФЕРм10-08-001-06 | Приборы приемно-контрольные сигнальные, концентратор: блок базовый на 10 лучей |  |  | 4: шт; 7: 2 | [5 empty] | Приборы приемно-контрольные сигнальные, концентратор: блок базовый на 10 лучей
| Приказ от 04.08.2020 № 421/пр прил.10 табл.1 п.8.1 | Производство работ осуществляется в горной местности: на высоте свыше 1500 до 2500 м над уровнем моря ОЗП=1,25; ЭМ=1,25 к расх.; ЗПМ=1,25; ТЗ=1,25; ТЗМ=1,25 | [17 empty] | Производство работ осуществляется в горной местности: на высоте свыше 1500 до 2500 м над уровнем моря ОЗП=1,25; ЭМ=1,25 к расх.; ЗПМ=1,25; ТЗ=1,25; ТЗМ=1,25
| 1 | ОТ |  |  | 8: 48.29; 9: 1.25; 10: 120.73 | [7 empty] | ОТ
| 4 | М |  |  | 8: 6.34; 10: 12.68 | [7 empty] | М
|  | ЗТ |  |  | 4: чел.-ч; 5: 4.8; 6: 1.25; 7: 12 | [8 empty] | ЗТ
|  | Итого по расценке |  |  | 8: 54.63; 10: 133.41 | [9 empty] | Итого по расценке
|  | ФОТ |  |  | 10: 120.73 | [8 empty] | ФОТ
| Приказ № 812/пр от 21.12.2020 Прил. п.51.1 | НР Прокладка и монтаж сетей связи |  |  | 4: %; 5: 90; 7: 90; 10: 108.66 | [8 empty] | НР Прокладка и монтаж сетей связи
| Приказ № 774/пр от 11.12.2020 Прил. п.51.1 | СП Прокладка и монтаж сетей связи |  |  | 4: %; 5: 46; 7: 46; 10: 55.54 | [8 empty] | СП Прокладка и монтаж сетей связи
|  | Всего по позиции |  |  | 10: 297.61 | [10 empty] | Всего по позиции
365 О | ТЦ_67.1.02.00_50_5024143977_11.02.2022_02 (ТОМ 3.5, КА п85, стр 120-122) | Лифтовой блок версии 7.2 в составе ЛНГС .465213.270-11 |  |  | шт. |  |  | 2 | 12908.33 | 1.0424 | 5425.4 | 4.96 | 26910 | [5 empty] | Лифтовой блок версии 7.2 в составе ЛНГС .465213.270-11
|  | (Инженерное оборудование) | [22 empty] | (Инженерное оборудование)
|  | Цена=15490/1,2 | [23 empty] | Цена=15490/1,2
| Приказ от 04.08.2020 № 421/пр п.92в | Заготовительно-складские расходы для оборудования - 1,2% ПЗ=1,2% (ОЗП=1,2%; ЭМ=1,2%; МАТ=1,2%) | [17 empty] | Заготовительно-складские расходы для оборудования - 1,2% ПЗ=1,2% (ОЗП=1,2%; ЭМ=1,2%; МАТ=1,2%)
| Приказ от 04.08.2020 № 421/пр п.91 | Транспортные затраты, в случае невозможности их определения на основании расчета или по результатам конъюнктурного анализа (от отпускной цены оборудования) - до 3% ПЗ=1,03 (ОЗП=1,03; ЭМ=1,03; МАТ=1,03) | [17 empty] | Транспортные затраты, в случае невозможности их определения на основании расчета или по результатам конъюнктурного анализа (от отпускной цены оборудования) - до 3% ПЗ=1,03 (ОЗП=1,03; ЭМ=1,03; МАТ=1,03)
|  | Всего по позиции |  |  | 10: 5425.4; 12: 26910 | [10 empty] | Всего по позиции
366 | ФЕРм10-02-030-02 | Аппарат телефонный системы ЦБ или АТС: настенный (прим.) |  |  | 4: шт; 7: 3 | [5 empty] | Аппарат телефонный системы ЦБ или АТС: настенный (прим.)
| Приказ от 04.08.2020 № 421/пр прил.10 табл.1 п.8.1 | Производство работ осуществляется в горной местности: на высоте свыше 1500 до 2500 м над уровнем моря ОЗП=1,25; ЭМ=1,25 к расх.; ЗПМ=1,25; ТЗ=1,25; ТЗМ=1,25 | [17 empty] | Производство работ осуществляется в горной местности: на высоте свыше 1500 до 2500 м над уровнем моря ОЗП=1,25; ЭМ=1,25 к расх.; ЗПМ=1,25; ТЗ=1,25; ТЗМ=1,25
| 1 | ОТ |  |  | 8: 6.93; 9: 1.25; 10: 25.99 | [7 empty] | ОТ
| 4 | М |  |  | 8: 10.64; 10: 31.92 | [7 empty] | М
|  | ЗТ |  |  | 4: чел.-ч; 5: 0.72; 6: 1.25; 7: 2.7 | [8 empty] | ЗТ
|  | Итого по расценке |  |  | 8: 17.57; 10: 57.91 | [9 empty] | Итого по расценке
|  | ФОТ |  |  | 10: 25.99 | [8 empty] | ФОТ
| Приказ № 812/пр от 21.12.2020 Прил. п.51.1 | НР Прокладка и монтаж сетей связи |  |  | 4: %; 5: 90; 7: 90; 10: 23.39 | [8 empty] | НР Прокладка и монтаж сетей связи
| Приказ № 774/пр от 11.12.2020 Прил. п.51.1 | СП Прокладка и монтаж сетей связи |  |  | 4: %; 5: 46; 7: 46; 10: 11.96 | [8 empty] | СП Прокладка и монтаж сетей связи
|  | Всего по позиции |  |  | 10: 93.26 | [10 empty] | Всего по позиции
367 О | ТЦ_67.1.02.02_50_5024143977_11.02.2022_02 (ТОМ 3.5, КА п86, стр 123-126) | Устройство переговорное 7.2 в составе ЛНГС .465213.270.500-02 |  |  | шт. |  |  | 2 | 3966.67 | 1.0424 | 1667.14 | 4.96 | 8269 | [5 empty] | Устройство переговорное 7.2 в составе ЛНГС .465213.270.500-02
|  | (Инженерное оборудование) | [22 empty] | (Инженерное оборудование)
|  | Цена=4760/1,2 | [23 empty] | Цена=4760/1,2
| Приказ от 04.08.2020 № 421/пр п.92в | Заготовительно-складские расходы для оборудования - 1,2% ПЗ=1,2% (ОЗП=1,2%; ЭМ=1,2%; МАТ=1,2%) | [17 empty] | Заготовительно-складские расходы для оборудования - 1,2% ПЗ=1,2% (ОЗП=1,2%; ЭМ=1,2%; МАТ=1,2%)
| Приказ от 04.08.2020 № 421/пр п.91 | Транспортные затраты, в случае невозможности их определения на основании расчета или по результатам конъюнктурного анализа (от отпускной цены оборудования) - до 3% ПЗ=1,03 (ОЗП=1,03; ЭМ=1,03; МАТ=1,03) | [17 empty] | Транспортные затраты, в случае невозможности их определения на основании расчета или по результатам конъюнктурного анализа (от отпускной цены оборудования) - до 3% ПЗ=1,03 (ОЗП=1,03; ЭМ=1,03; МАТ=1,03)
|  | Всего по позиции |  |  | 10: 1667.14; 12: 8269 | [10 empty] | Всего по позиции
368 О | ТЦ_67.1.02.02_50_5024143977_11.02.2022_02 (ТОМ 3.5, КА п87, стр 123-126) | Переговорное устройство этажной площадки . ЛНГС .465213.300.300 |  |  | шт. |  |  | 1 | 1725 | 1.0424 | 362.5 | 4.96 | 1798 | [5 empty] | Переговорное устройство этажной площадки . ЛНГС .465213.300.300
|  | (Инженерное оборудование) | [22 empty] | (Инженерное оборудование)
|  | Цена=2070/1,2 | [23 empty] | Цена=2070/1,2
| Приказ от 04.08.2020 № 421/пр п.92в | Заготовительно-складские расходы для оборудования - 1,2% ПЗ=1,2% (ОЗП=1,2%; ЭМ=1,2%; МАТ=1,2%) | [17 empty] | Заготовительно-складские расходы для оборудования - 1,2% ПЗ=1,2% (ОЗП=1,2%; ЭМ=1,2%; МАТ=1,2%)
| Приказ от 04.08.2020 № 421/пр п.91 | Транспортные затраты, в случае невозможности их определения на основании расчета или по результатам конъюнктурного анализа (от отпускной цены оборудования) - до 3% ПЗ=1,03 (ОЗП=1,03; ЭМ=1,03; МАТ=1,03) | [17 empty] | Транспортные затраты, в случае невозможности их определения на основании расчета или по результатам конъюнктурного анализа (от отпускной цены оборудования) - до 3% ПЗ=1,03 (ОЗП=1,03; ЭМ=1,03; МАТ=1,03)
|  | Всего по позиции |  |  | 10: 362.5; 12: 1798 | [10 empty] | Всего по позиции
369 | ТЦ_62.1.02.00_78_7820072020_11.02.2022_02 (ТОМ 3.5, КА п88, стр 127-128) | Сервисный ключ механика ЛНГС .465213.043 . |  |  | шт. |  |  | 4 | 315 | 1.02 | 136.99 | 9.38 | 1285 | [5 empty] | Сервисный ключ механика ЛНГС .465213.043 .
|  | (Монтаж радиотелевизионного и электронного оборудования) | [22 empty] | (Монтаж радиотелевизионного и электронного оборудования)
| Приказ от 04.08.2020 № 421/пр п.92а | Заготовительно-складские расходы для материальных ресурсов (за исключением металлических конструкций) - 2% ПЗ=2% (ОЗП=2%; ЭМ=2%; МАТ=2%) | [17 empty] | Заготовительно-складские расходы для материальных ресурсов (за исключением металлических конструкций) - 2% ПЗ=2% (ОЗП=2%; ЭМ=2%; МАТ=2%)
|  | Всего по позиции |  |  | 10: 136.99; 12: 1285 | [10 empty] | Всего по позиции
370 | ФЕРм08-03-530-04 | Пускатель магнитный общего назначения отдельно стоящий, устанавливаемый на конструкции: на стене или колонне, на ток до 40 А |  |  | 4: шт; 7: 2 | [5 empty] | Пускатель магнитный общего назначения отдельно стоящий, устанавливаемый на конструкции: на стене или колонне, на ток до 40 А
| Приказ от 04.08.2020 № 421/пр прил.10 табл.1 п.8.1 | Производство работ осуществляется в горной местности: на высоте свыше 1500 до 2500 м над уровнем моря ОЗП=1,25; ЭМ=1,25 к расх.; ЗПМ=1,25; ТЗ=1,25; ТЗМ=1,25 | [17 empty] | Производство работ осуществляется в горной местности: на высоте свыше 1500 до 2500 м над уровнем моря ОЗП=1,25; ЭМ=1,25 к расх.; ЗПМ=1,25; ТЗ=1,25; ТЗМ=1,25
| 1 | ОТ |  |  | 8: 25.36; 9: 1.25; 10: 63.4 | [7 empty] | ОТ
| 2 | ЭМ |  |  | 8: 2.68; 9: 1.25; 10: 6.7 | [7 empty] | ЭМ
| 3 | в т.ч. ОТм |  |  | 8: 0.26; 9: 1.25; 10: 0.65 | [7 empty] | в т.ч. ОТм
| 4 | М |  |  | 8: 51.14; 10: 102.28 | [7 empty] | М
|  | ЗТ |  |  | 4: чел.-ч; 5: 2.73; 6: 1.25; 7: 6.825 | [8 empty] | ЗТ
|  | ЗТм |  |  | 4: чел.-ч; 5: 0.02; 6: 1.25; 7: 0.05 | [8 empty] | ЗТм
|  | Итого по расценке |  |  | 8: 79.18; 10: 172.38 | [9 empty] | Итого по расценке
|  | ФОТ |  |  | 10: 64.05 | [8 empty] | ФОТ
| Приказ № 812/пр от 21.12.2020 Прил. п.49.3 | НР Электротехнические установки на других объектах |  |  | 4: %; 5: 97; 7: 97; 10: 62.13 | [8 empty] | НР Электротехнические установки на других объектах
| Приказ № 774/пр от 11.12.2020 Прил. п.49.3 | СП Электротехнические установки на других объектах |  |  | 4: %; 5: 51; 7: 51; 10: 32.67 | [8 empty] | СП Электротехнические установки на других объектах
|  | Всего по позиции |  |  | 10: 267.18 | [10 empty] | Всего по позиции
371 О | ФССЦ-62.6.02.01-0120 | Пускатели электромагнитные нереверсивные без теплового реле,: с кнопками управления ПМ12-010120 10А |  |  | 4: шт; 7: 2; 8: 175.59; 10: 351.18 | [5 empty] | Пускатели электромагнитные нереверсивные без теплового реле,: с кнопками управления ПМ12-010120 10А
|  | (Инженерное оборудование) | [22 empty] | (Инженерное оборудование)
|  | Всего по позиции |  |  | 10: 351.18 | [10 empty] | Всего по позиции
372 | ФЕРм11-04-028-01 | Включение в аппаратуру разъемов штепсельных, количество контактов в разъеме: до 14 шт. | [16 empty] | Включение в аппаратуру разъемов штепсельных, количество контактов в разъеме: до 14 шт. | bar: 4; 7
| Приказ от 04.08.2020 № 421/пр прил.10 табл.1 п.8.1 | Производство работ осуществляется в горной местности: на высоте свыше 1500 до 2500 м над уровнем моря ОЗП=1,25; ЭМ=1,25 к расх.; ЗПМ=1,25; ТЗ=1,25; ТЗМ=1,25 | [17 empty] | Производство работ осуществляется в горной местности: на высоте свыше 1500 до 2500 м над уровнем моря ОЗП=1,25; ЭМ=1,25 к расх.; ЗПМ=1,25; ТЗ=1,25; ТЗМ=1,25
| 1 | ОТ |  |  | 8: 2.07; 9: 1.25; 10: 2.59 | [7 empty] | ОТ
| 4 | М |  |  | 8: 0.04; 10: 0.04 | [7 empty] | М
|  | ЗТ |  |  | 4: чел.-ч; 5: 0.22; 6: 1.25; 7: 0.275 | [8 empty] | ЗТ
|  | Итого по расценке |  |  | 8: 2.11; 10: 2.63 | [9 empty] | Итого по расценке
|  | ФОТ |  |  | 10: 2.59 | [8 empty] | ФОТ
| Приказ № 812/пр от 21.12.2020 Прил. п.53 | НР Приборы, средства автоматизации и вычислительной техники |  |  | 4: %; 5: 90; 7: 90; 10: 2.33 | [8 empty] | НР Приборы, средства автоматизации и вычислительной техники
| Приказ № 774/пр от 11.12.2020 Прил. п.53 | СП Приборы, средства автоматизации и вычислительной техники |  |  | 4: %; 5: 46; 7: 46; 10: 1.19 | [8 empty] | СП Приборы, средства автоматизации и вычислительной техники
|  | Всего по позиции |  |  | 10: 6.15 | [10 empty] | Всего по позиции
373 О | ФССЦ-61.3.06.01-0002 | Микрофон настольный Inter-M RM-01 |  |  | 4: шт; 7: 1; 8: 948.31; 10: 948.31 | [5 empty] | Микрофон настольный Inter-M RM-01
|  | (Инженерное оборудование) | [22 empty] | (Инженерное оборудование)
|  | Всего по позиции |  |  | 10: 948.31 | [10 empty] | Всего по позиции
374 | ФЕРм08-03-591-08 | Розетка штепсельная: неутопленного типа при открытой проводке |  |  | 4: 100 шт; 7: 0.02 | [5 empty] | Розетка штепсельная: неутопленного типа при открытой проводке
|  | Объем=2 / 100 | [24 empty] | Объем=2 / 100
| Приказ от 04.08.2020 № 421/пр прил.10 табл.1 п.8.1 | Производство работ осуществляется в горной местности: на высоте свыше 1500 до 2500 м над уровнем моря ОЗП=1,25; ЭМ=1,25 к расх.; ЗПМ=1,25; ТЗ=1,25; ТЗМ=1,25 | [17 empty] | Производство работ осуществляется в горной местности: на высоте свыше 1500 до 2500 м над уровнем моря ОЗП=1,25; ЭМ=1,25 к расх.; ЗПМ=1,25; ТЗ=1,25; ТЗМ=1,25
| 1 | ОТ |  |  | 8: 342.84; 9: 1.25; 10: 8.57 | [7 empty] | ОТ
| 2 | ЭМ |  |  | 8: 4.77; 9: 1.25; 10: 0.12 | [7 empty] | ЭМ
| 3 | в т.ч. ОТм |  |  | 8: 0.64; 9: 1.25; 10: 0.02 | [7 empty] | в т.ч. ОТм
| 4 | М |  |  | 8: 106.42; 10: 2.13 | [7 empty] | М
|  | ЗТ |  |  | 4: чел.-ч; 5: 34.56; 6: 1.25; 7: 0.864 | [8 empty] | ЗТ
|  | ЗТм |  |  | 4: чел.-ч; 5: 0.05; 6: 1.25; 7: 0.00125 | [8 empty] | ЗТм
|  | Итого по расценке |  |  | 8: 454.03; 10: 10.82 | [9 empty] | Итого по расценке
|  | ФОТ |  |  | 10: 8.59 | [8 empty] | ФОТ
| Приказ № 812/пр от 21.12.2020 Прил. п.49.3 | НР Электротехнические установки на других объектах |  |  | 4: %; 5: 97; 7: 97; 10: 8.33 | [8 empty] | НР Электротехнические установки на других объектах
| Приказ № 774/пр от 11.12.2020 Прил. п.49.3 | СП Электротехнические установки на других объектах |  |  | 4: %; 5: 51; 7: 51; 10: 4.38 | [8 empty] | СП Электротехнические установки на других объектах
|  | Всего по позиции |  |  | 10: 23.53 | [10 empty] | Всего по позиции
375 | ФССЦ-20.4.03.05-0008 | Розетка штепсельная для открытой проводки РШ-П-20-0-IP43-01-10/42 |  |  | 4: 100 шт; 7: 0.02; 8: 2008; 10: 40.16 | [5 empty] | Розетка штепсельная для открытой проводки РШ-П-20-0-IP43-01-10/42
|  | (Материалы) | [22 empty] | (Материалы)
|  | Объем=2 / 100 | [24 empty] | Объем=2 / 100
|  | Всего по позиции |  |  | 10: 40.16 | [10 empty] | Всего по позиции
376 | ФЕРм11-04-024-01 | Разъемы штепсельные с разделкой и включением экранированного кабеля с экранированными жилами, сечение жилы до 1 мм2, количество подключаемых жил: 14 шт. |  |  | 4: шт; 7: 3 | [5 empty] | Разъемы штепсельные с разделкой и включением экранированного кабеля с экранированными жилами, сечение жилы до 1 мм2, количество подключаемых жил: 14 шт.
|  | Объем=2+1 | [24 empty] | Объем=2+1
| Приказ от 04.08.2020 № 421/пр прил.10 табл.1 п.8.1 | Производство работ осуществляется в горной местности: на высоте свыше 1500 до 2500 м над уровнем моря ОЗП=1,25; ЭМ=1,25 к расх.; ЗПМ=1,25; ТЗ=1,25; ТЗМ=1,25 | [17 empty] | Производство работ осуществляется в горной местности: на высоте свыше 1500 до 2500 м над уровнем моря ОЗП=1,25; ЭМ=1,25 к расх.; ЗПМ=1,25; ТЗ=1,25; ТЗМ=1,25
| 1 | ОТ |  |  | 8: 32.45; 9: 1.25; 10: 121.69 | [7 empty] | ОТ
| 4 | М |  |  | 8: 6.51; 10: 19.53 | [7 empty] | М
|  | ЗТ |  |  | 4: чел.-ч; 5: 3.09; 6: 1.25; 7: 11.5875 | [8 empty] | ЗТ
|  | Итого по расценке |  |  | 8: 38.96; 10: 141.22 | [9 empty] | Итого по расценке
|  | ФОТ |  |  | 10: 121.69 | [8 empty] | ФОТ
| Приказ № 812/пр от 21.12.2020 Прил. п.53 | НР Приборы, средства автоматизации и вычислительной техники |  |  | 4: %; 5: 90; 7: 90; 10: 109.52 | [8 empty] | НР Приборы, средства автоматизации и вычислительной техники
| Приказ № 774/пр от 11.12.2020 Прил. п.53 | СП Приборы, средства автоматизации и вычислительной техники |  |  | 4: %; 5: 46; 7: 46; 10: 55.98 | [8 empty] | СП Приборы, средства автоматизации и вычислительной техники
|  | Всего по позиции |  |  | 10: 306.72 | [10 empty] | Всего по позиции
377 | ФССЦ-22.1.02.04-0003 | Коннектор (джек) RJ-45 8P-8C CAT6 (со вставкой) REXANT |  |  | 4: 100 шт; 7: 0.03; 8: 343.28; 10: 10.3 | [5 empty] | Коннектор (джек) RJ-45 8P-8C CAT6 (со вставкой) REXANT
|  | (Материалы) | [22 empty] | (Материалы)
|  | Объем=(2+1) / 100 | [24 empty] | Объем=(2+1) / 100
|  | Всего по позиции |  |  | 10: 10.3 | [10 empty] | Всего по позиции
378 | ФССЦ-20.2.02.04-0002 | Колпачки изолирующие |  |  | 4: 100 шт; 7: 0.02; 8: 187; 10: 3.74 | [5 empty] | Колпачки изолирующие
|  | (Материалы) | [22 empty] | (Материалы)
|  | Объем=2 / 100 | [24 empty] | Объем=2 / 100
|  | Всего по позиции |  |  | 10: 3.74 | [10 empty] | Всего по позиции
Кабельные изделия | [30 empty] | Кабельные изделия
379 | ФЕРм08-02-407-01 | Труба стальная по установленным конструкциям, по стенам с креплением скобами, диаметр: до 25 мм |  |  | 4: 100 м; 7: 0.03 | [5 empty] | Труба стальная по установленным конструкциям, по стенам с креплением скобами, диаметр: до 25 мм
|  | Объем=3 / 100 | [24 empty] | Объем=3 / 100
| Приказ от 04.08.2020 № 421/пр прил.10 табл.1 п.8.1 | Производство работ осуществляется в горной местности: на высоте свыше 1500 до 2500 м над уровнем моря ОЗП=1,25; ЭМ=1,25 к расх.; ЗПМ=1,25; ТЗ=1,25; ТЗМ=1,25 | [17 empty] | Производство работ осуществляется в горной местности: на высоте свыше 1500 до 2500 м над уровнем моря ОЗП=1,25; ЭМ=1,25 к расх.; ЗПМ=1,25; ТЗ=1,25; ТЗМ=1,25
| 1 | ОТ |  |  | 8: 231.62; 9: 1.25; 10: 8.69 | [7 empty] | ОТ
| 2 | ЭМ |  |  | 8: 110.45; 9: 1.25; 10: 4.14 | [7 empty] | ЭМ
| 3 | в т.ч. ОТм |  |  | 8: 9.54; 9: 1.25; 10: 0.36 | [7 empty] | в т.ч. ОТм
| 4 | М |  |  | 8: 262.94; 10: 7.89 | [7 empty] | М
|  | ЗТ |  |  | 4: чел.-ч; 5: 24.64; 6: 1.25; 7: 0.924 | [8 empty] | ЗТ
|  | ЗТм |  |  | 4: чел.-ч; 5: 0.76; 6: 1.25; 7: 0.0285 | [8 empty] | ЗТм
|  | Итого по расценке |  |  | 8: 605.01; 10: 20.72 | [9 empty] | Итого по расценке
|  | ФОТ |  |  | 10: 9.05 | [8 empty] | ФОТ
| Приказ № 812/пр от 21.12.2020 Прил. п.49.3 | НР Электротехнические установки на других объектах |  |  | 4: %; 5: 97; 7: 97; 10: 8.78 | [8 empty] | НР Электротехнические установки на других объектах
| Приказ № 774/пр от 11.12.2020 Прил. п.49.3 | СП Электротехнические установки на других объектах |  |  | 4: %; 5: 51; 7: 51; 10: 4.62 | [8 empty] | СП Электротехнические установки на других объектах
|  | Всего по позиции |  |  | 10: 34.12 | [10 empty] | Всего по позиции
380 | ФССЦ-23.3.06.01-0002 | Трубы стальные сварные оцинкованные водогазопроводные с резьбой, легкие, номинальный диаметр 20 мм, толщина стенки 2,5 мм |  |  | 4: м; 7: 3; 8: 23.53; 10: 70.59 | [5 empty] | Трубы стальные сварные оцинкованные водогазопроводные с резьбой, легкие, номинальный диаметр 20 мм, толщина стенки 2,5 мм
|  | (Материалы) | [22 empty] | (Материалы)
|  | Всего по позиции |  |  | 10: 70.59 | [10 empty] | Всего по позиции
381 | ФЕРм08-02-409-09 | Труба гофрированная ПВХ для защиты проводов и кабелей по установленным конструкциям, по стенам, колоннам, потолкам, основанию пола |  |  | 4: 100 м; 7: 2 | [5 empty] | Труба гофрированная ПВХ для защиты проводов и кабелей по установленным конструкциям, по стенам, колоннам, потолкам, основанию пола
|  | Объем=200 / 100 | [24 empty] | Объем=200 / 100
| Приказ от 04.08.2020 № 421/пр прил.10 табл.1 п.8.1 | Производство работ осуществляется в горной местности: на высоте свыше 1500 до 2500 м над уровнем моря ОЗП=1,25; ЭМ=1,25 к расх.; ЗПМ=1,25; ТЗ=1,25; ТЗМ=1,25 | [17 empty] | Производство работ осуществляется в горной местности: на высоте свыше 1500 до 2500 м над уровнем моря ОЗП=1,25; ЭМ=1,25 к расх.; ЗПМ=1,25; ТЗ=1,25; ТЗМ=1,25
| 1 | ОТ |  |  | 8: 139.54; 9: 1.25; 10: 348.85 | [7 empty] | ОТ
| 4 | М |  |  | 8: 16.79; 10: 33.58 | [7 empty] | М
|  | ЗТ |  |  | 4: чел.-ч; 5: 15.2; 6: 1.25; 7: 38 | [8 empty] | ЗТ
|  | Итого по расценке |  |  | 8: 156.33; 10: 382.43 | [9 empty] | Итого по расценке
|  | ФОТ |  |  | 10: 348.85 | [8 empty] | ФОТ
| Приказ № 812/пр от 21.12.2020 Прил. п.49.3 | НР Электротехнические установки на других объектах |  |  | 4: %; 5: 97; 7: 97; 10: 338.38 | [8 empty] | НР Электротехнические установки на других объектах
| Приказ № 774/пр от 11.12.2020 Прил. п.49.3 | СП Электротехнические установки на других объектах |  |  | 4: %; 5: 51; 7: 51; 10: 177.91 | [8 empty] | СП Электротехнические установки на других объектах
|  | Всего по позиции |  |  | 10: 898.72 | [10 empty] | Всего по позиции
382 | ФССЦ-24.3.01.03-0001 | Трубы гладкие жесткие из ПВХ "DKC" диаметром: 20 мм |  |  | 4: 10 м; 7: 20; 8: 28.31; 10: 566.2 | [5 empty] | Трубы гладкие жесткие из ПВХ "DKC" диаметром: 20 мм
|  | (Материалы для монтажных работ) | [22 empty] | (Материалы для монтажных работ)
|  | Объем=200 / 10 | [24 empty] | Объем=200 / 10
|  | Всего по позиции |  |  | 10: 566.2 | [10 empty] | Всего по позиции
383 | ФССЦ-23.8.03.02-0002 | Клипса для крепежа гофротрубы, номинальный диаметр 20 мм |  |  | 4: 10 шт; 7: 40; 8: 2.9; 10: 116 | [5 empty] | Клипса для крепежа гофротрубы, номинальный диаметр 20 мм
|  | (Материалы для монтажных работ) | [22 empty] | (Материалы для монтажных работ)
|  | Объем=400 / 10 | [24 empty] | Объем=400 / 10
|  | Всего по позиции |  |  | 10: 116 | [10 empty] | Всего по позиции
384 | ФССЦ-20.2.09.05-0012 | Муфты соединительные |  |  | 4: шт; 7: 3; 8: 0.71; 10: 2.13 | [5 empty] | Муфты соединительные
|  | (Материалы для монтажных работ) | [22 empty] | (Материалы для монтажных работ)
|  | Всего по позиции |  |  | 10: 2.13 | [10 empty] | Всего по позиции
385 | ФЕРм08-02-412-01 | Затягивание провода в проложенные трубы и металлические рукава первого одножильного или многожильного в общей оплетке, суммарное сечение: до 2,5 мм2 |  |  | 4: 100 м; 7: 2.4 | [5 empty] | Затягивание провода в проложенные трубы и металлические рукава первого одножильного или многожильного в общей оплетке, суммарное сечение: до 2,5 мм2
|  | Объем=(20+180+40) / 100 | [24 empty] | Объем=(20+180+40) / 100
| Приказ от 04.08.2020 № 421/пр прил.10 табл.1 п.8.1 | Производство работ осуществляется в горной местности: на высоте свыше 1500 до 2500 м над уровнем моря ОЗП=1,25; ЭМ=1,25 к расх.; ЗПМ=1,25; ТЗ=1,25; ТЗМ=1,25 | [17 empty] | Производство работ осуществляется в горной местности: на высоте свыше 1500 до 2500 м над уровнем моря ОЗП=1,25; ЭМ=1,25 к расх.; ЗПМ=1,25; ТЗ=1,25; ТЗМ=1,25
| 1 | ОТ |  |  | 8: 42.21; 9: 1.25; 10: 126.63 | [7 empty] | ОТ
| 2 | ЭМ |  |  | 8: 1.81; 9: 1.25; 10: 5.43 | [7 empty] | ЭМ
| 3 | в т.ч. ОТм |  |  | 8: 0.26; 9: 1.25; 10: 0.78 | [7 empty] | в т.ч. ОТм
| 4 | М |  |  | 8: 11.27; 10: 27.05 | [7 empty] | М
|  | ЗТ |  |  | 4: чел.-ч; 5: 4.49; 6: 1.25; 7: 13.47 | [8 empty] | ЗТ
|  | ЗТм |  |  | 4: чел.-ч; 5: 0.02; 6: 1.25; 7: 0.06 | [8 empty] | ЗТм
|  | Итого по расценке |  |  | 8: 55.29; 10: 159.11 | [9 empty] | Итого по расценке
|  | ФОТ |  |  | 10: 127.41 | [8 empty] | ФОТ
| Приказ № 812/пр от 21.12.2020 Прил. п.49.3 | НР Электротехнические установки на других объектах |  |  | 4: %; 5: 97; 7: 97; 10: 123.59 | [8 empty] | НР Электротехнические установки на других объектах
| Приказ № 774/пр от 11.12.2020 Прил. п.49.3 | СП Электротехнические установки на других объектах |  |  | 4: %; 5: 51; 7: 51; 10: 64.98 | [8 empty] | СП Электротехнические установки на других объектах
|  | Всего по позиции |  |  | 10: 347.68 | [10 empty] | Всего по позиции
386 | ФССЦ-21.1.08.01-0312 | Кабель пожарной сигнализации КПСЭнг(A)-FRLS 1х2х1 |  |  | 4: 1000 м; 7: 0.0204; 8: 4097.94; 10: 83.6 | [5 empty] | Кабель пожарной сигнализации КПСЭнг(A)-FRLS 1х2х1
|  | (Материалы) | [22 empty] | (Материалы)
|  | Объем=(20*1,02) / 1000 | [24 empty] | Объем=(20*1,02) / 1000
|  | Всего по позиции |  |  | 10: 83.6 | [10 empty] | Всего по позиции
387 | ФССЦ-21.1.04.01-1024 | Кабель витая пара F/UTP 4х2х0,52, категория 5e |  |  | 4: 1000 м; 7: 0.1836; 8: 1180; 10: 216.65 | [5 empty] | Кабель витая пара F/UTP 4х2х0,52, категория 5e
|  | (Материалы) | [22 empty] | (Материалы)
|  | Объем=(180*1,02) / 1000 | [24 empty] | Объем=(180*1,02) / 1000
|  | Всего по позиции |  |  | 10: 216.65 | [10 empty] | Всего по позиции
388 | ТЦ_21.1.07.00_77_7725495642_11.02.2022_02 (ТОМ 3.5, КА п89, стр 129-131) | Кабель плоский лифтовой с медными жилами , сечением: КПЛУнг -LS 6х0,75 мм2 . |  |  | м |  |  | 40.8 | 39.85 | 1.02 | 176.76 | 9.38 | 1658 | [5 empty] | Кабель плоский лифтовой с медными жилами , сечением: КПЛУнг -LS 6х0,75 мм2 .
|  | (Материалы) | [22 empty] | (Материалы)
|  | Объем=40*1,02 | [24 empty] | Объем=40*1,02
|  | Цена=47,82/1,2 | [23 empty] | Цена=47,82/1,2
| Приказ от 04.08.2020 № 421/пр п.92а | Заготовительно-складские расходы для материальных ресурсов (за исключением металлических конструкций) - 2% ПЗ=2% (ОЗП=2%; ЭМ=2%; МАТ=2%) | [17 empty] | Заготовительно-складские расходы для материальных ресурсов (за исключением металлических конструкций) - 2% ПЗ=2% (ОЗП=2%; ЭМ=2%; МАТ=2%)
|  | Всего по позиции |  |  | 10: 176.76; 12: 1658 | [10 empty] | Всего по позиции
389 | ФЕРм08-02-155-02 | Заделка проходов при прокладке кабелей по стенам и потолкам |  |  | 4: 100 м трассы; 7: 2.4 | [5 empty] | Заделка проходов при прокладке кабелей по стенам и потолкам
|  | Объем=240 / 100 | [24 empty] | Объем=240 / 100
| Приказ от 04.08.2020 № 421/пр прил.10 табл.1 п.8.1 | Производство работ осуществляется в горной местности: на высоте свыше 1500 до 2500 м над уровнем моря ОЗП=1,25; ЭМ=1,25 к расх.; ЗПМ=1,25; ТЗ=1,25; ТЗМ=1,25 | [17 empty] | Производство работ осуществляется в горной местности: на высоте свыше 1500 до 2500 м над уровнем моря ОЗП=1,25; ЭМ=1,25 к расх.; ЗПМ=1,25; ТЗ=1,25; ТЗМ=1,25
| 1 | ОТ |  |  | 8: 9.49; 9: 1.25; 10: 28.47 | [7 empty] | ОТ
| 4 | М |  |  | 8: 1; 10: 2.4 | [7 empty] | М
|  | ЗТ |  |  | 4: чел.-ч; 5: 1.01; 6: 1.25; 7: 3.03 | [8 empty] | ЗТ
|  | Итого по расценке |  |  | 8: 10.49; 10: 30.87 | [9 empty] | Итого по расценке
|  | ФОТ |  |  | 10: 28.47 | [8 empty] | ФОТ
| Приказ № 812/пр от 21.12.2020 Прил. п.49.3 | НР Электротехнические установки на других объектах |  |  | 4: %; 5: 97; 7: 97; 10: 27.62 | [8 empty] | НР Электротехнические установки на других объектах
| Приказ № 774/пр от 11.12.2020 Прил. п.49.3 | СП Электротехнические установки на других объектах |  |  | 4: %; 5: 51; 7: 51; 10: 14.52 | [8 empty] | СП Электротехнические установки на других объектах
|  | Всего по позиции |  |  | 10: 73.01 | [10 empty] | Всего по позиции
390 | ФССЦ-14.5.01.10-0029 | Пена монтажная полиуретановая противопожарная однокомпонентная модифицированная для заполнения, уплотнения, утепления, изоляции и соединения швов и стыков в местах с повышенными требованиями пожарной безопасности (0,88 л) |  |  | 4: шт; 7: 1; 8: 110.11; 10: 110.11 | [5 empty] | Пена монтажная полиуретановая противопожарная однокомпонентная модифицированная для заполнения, уплотнения, утепления, изоляции и соединения швов и стыков в местах с повышенными требованиями пожарной безопасности (0,88 л)
|  | (Материалы) | [22 empty] | (Материалы)
|  | Всего по позиции |  |  | 10: 110.11 | [10 empty] | Всего по позиции
|  | Итоги по разделу 16 Диспетчиризация лифтов : | [25 empty] | Итоги по разделу 16 Диспетчиризация лифтов :
|  | Итого прямые затраты (справочно) |  |  | 10: 2644.73 | [15 empty] | Итого прямые затраты (справочно)
|  | в том числе: | [26 empty] | в том числе:
|  | Оплата труда рабочих |  |  | 10: 855.61 | [15 empty] | Оплата труда рабочих
|  | Эксплуатация машин |  |  | 10: 16.39 | [15 empty] | Эксплуатация машин
|  | в том числе оплата труда машинистов (Отм) |  |  | 10: 1.81 | [15 empty] | в том числе оплата труда машинистов (Отм)
|  | Материалы |  |  | 10: 1772.73 | [15 empty] | Материалы
|  | Строительные работы |  |  | 10: 711.91 | [15 empty] | Строительные работы
|  | в том числе: | [26 empty] | в том числе:
|  | материалы |  |  | 10: 711.91 | [15 empty] | материалы
|  | Монтажные работы |  |  | 10: 3169.3 | [15 empty] | Монтажные работы
|  | в том числе: | [26 empty] | в том числе:
|  | оплата труда |  |  | 10: 855.61 | [15 empty] | оплата труда
|  | эксплуатация машин и механизмов |  |  | 10: 16.39 | [15 empty] | эксплуатация машин и механизмов
|  | в том числе оплата труда машинистов (ОТм) |  |  | 10: 1.81 | [15 empty] | в том числе оплата труда машинистов (ОТм)
|  | материалы |  |  | 10: 1060.82 | [15 empty] | материалы
|  | накладные расходы |  |  | 10: 812.73 | [15 empty] | накладные расходы
|  | сметная прибыль |  |  | 10: 423.75 | [15 empty] | сметная прибыль
|  | Оборудование |  |  | 10: 8754.53 | [15 empty] | Оборудование
|  | Инженерное оборудование |  |  | 10: 8754.53 | [15 empty] | Инженерное оборудование
|  | Итого ФОТ (справочно) |  |  | 10: 857.42 | [15 empty] | Итого ФОТ (справочно)
|  | Итого накладные расходы (справочно) |  |  | 10: 812.73 | [15 empty] | Итого накладные расходы (справочно)
|  | Итого сметная прибыль (справочно) |  |  | 10: 423.75 | [15 empty] | Итого сметная прибыль (справочно)
|  | Итого по разделу 16 Диспетчиризация лифтов |  |  | 10: 12635.74 | [16 empty] | Итого по разделу 16 Диспетчиризация лифтов
|  | в том числе: | [26 empty] | в том числе:
|  | материальные ресурсы, отсутствующие в ФРСН |  |  | 10: 313.75 | [15 empty] | материалы, изделия и конструкции отсутствующие в СНБ
|  | оборудование, отсутствующее в ФРСН |  |  | 10: 7455.04 | [15 empty] | оборудование отсутствующее в СНБ
Раздел 17. ПС и СОУЭ (ПБ2) | [17 empty] | Раздел 17. ПС и СОУЭ (ПБ2)
391 | ФЕРм10-08-001-06 | Приборы приемно-контрольные сигнальные, концентратор: блок базовый на 10 лучей | [16 empty] | Приборы приемно-контрольные сигнальные, концентратор: блок базовый на 10 лучей | bar: 4; 7
| Приказ от 04.08.2020 № 421/пр прил.10 табл.1 п.8.1 | Производство работ осуществляется в горной местности: на высоте свыше 1500 до 2500 м над уровнем моря ОЗП=1,25; ЭМ=1,25 к расх.; ЗПМ=1,25; ТЗ=1,25; ТЗМ=1,25 | [17 empty] | Производство работ осуществляется в горной местности: на высоте свыше 1500 до 2500 м над уровнем моря ОЗП=1,25; ЭМ=1,25 к расх.; ЗПМ=1,25; ТЗ=1,25; ТЗМ=1,25
| 1 | ОТ |  |  | 8: 48.29; 9: 1.25; 10: 60.36 | [7 empty] | ОТ
| 4 | М |  |  | 8: 6.34; 10: 6.34 | [7 empty] | М
|  | ЗТ |  |  | 4: чел.-ч; 5: 4.8; 6: 1.25; 7: 6 | [8 empty] | ЗТ
|  | Итого по расценке |  |  | 8: 54.63; 10: 66.7 | [9 empty] | Итого по расценке
|  | ФОТ |  |  | 10: 60.36 | [8 empty] | ФОТ
| Приказ № 812/пр от 21.12.2020 Прил. п.51.1 | НР Прокладка и монтаж сетей связи |  |  | 4: %; 5: 90; 7: 90; 10: 54.32 | [8 empty] | НР Прокладка и монтаж сетей связи
| Приказ № 774/пр от 11.12.2020 Прил. п.51.1 | СП Прокладка и монтаж сетей связи |  |  | 4: %; 5: 46; 7: 46; 10: 27.77 | [8 empty] | СП Прокладка и монтаж сетей связи
|  | Всего по позиции |  |  | 10: 148.79 | [10 empty] | Всего по позиции
392 О | ФССЦ-61.2.04.10-0004 | Пульт контроля и управления охранно-пожарный с двухстрочным ЖК индикатором (Сириус) |  |  | 4: шт; 7: 1; 8: 627.51; 10: 627.51 | [5 empty] | Пульт контроля и управления охранно-пожарный с двухстрочным ЖК индикатором (Сириус)
|  | (Инженерное оборудование) | [22 empty] | (Инженерное оборудование)
|  | Всего по позиции |  |  | 10: 627.51 | [10 empty] | Всего по позиции
393 | ФЕРм10-08-003-03 | Устройство ультразвуковое,: блок питания и контроля |  |  | 4: шт; 7: 6 | [5 empty] | Устройство ультразвуковое,: блок питания и контроля
|  | Объем=4+2 | [24 empty] | Объем=4+2
| Приказ от 04.08.2020 № 421/пр прил.10 табл.1 п.8.1 | Производство работ осуществляется в горной местности: на высоте свыше 1500 до 2500 м над уровнем моря ОЗП=1,25; ЭМ=1,25 к расх.; ЗПМ=1,25; ТЗ=1,25; ТЗМ=1,25 | [17 empty] | Производство работ осуществляется в горной местности: на высоте свыше 1500 до 2500 м над уровнем моря ОЗП=1,25; ЭМ=1,25 к расх.; ЗПМ=1,25; ТЗ=1,25; ТЗМ=1,25
| 1 | ОТ |  |  | 8: 36.76; 9: 1.25; 10: 275.7 | [7 empty] | ОТ
| 4 | М |  |  | 8: 4.6; 10: 27.6 | [7 empty] | М
|  | ЗТ |  |  | 4: чел.-ч; 5: 3.6; 6: 1.25; 7: 27 | [8 empty] | ЗТ
|  | Итого по расценке |  |  | 8: 41.36; 10: 303.3 | [9 empty] | Итого по расценке
|  | ФОТ |  |  | 10: 275.7 | [8 empty] | ФОТ
| Приказ № 812/пр от 21.12.2020 Прил. п.51.1 | НР Прокладка и монтаж сетей связи |  |  | 4: %; 5: 90; 7: 90; 10: 248.13 | [8 empty] | НР Прокладка и монтаж сетей связи
| Приказ № 774/пр от 11.12.2020 Прил. п.51.1 | СП Прокладка и монтаж сетей связи |  |  | 4: %; 5: 46; 7: 46; 10: 126.82 | [8 empty] | СП Прокладка и монтаж сетей связи
|  | Всего по позиции |  |  | 10: 678.25 | [10 empty] | Всего по позиции
394 О | ФССЦ-61.2.07.04-0002 | Контроллер двухпроводной линии связи, марка "С2000-КДЛ" |  |  | 4: шт; 7: 4; 8: 175.63; 10: 702.52 | [5 empty] | Контроллер двухпроводной линии связи, марка "С2000-КДЛ"
|  | (Инженерное оборудование) | [22 empty] | (Инженерное оборудование)
|  | Всего по позиции |  |  | 10: 702.52 | [10 empty] | Всего по позиции
395 О | ФССЦ-61.2.07.02-0030 | Блок индикации, марка "С2000-БИ" |  |  | 4: шт; 7: 2; 8: 473.91; 10: 947.82 | [5 empty] | Блок индикации, марка "С2000-БИ"
|  | (Инженерное оборудование) | [22 empty] | (Инженерное оборудование)
|  | Всего по позиции |  |  | 10: 947.82 | [10 empty] | Всего по позиции
396 | ФЕРм10-08-003-04 | Устройство ультразвуковое,: преобразователь (излучатель или приемник) |  |  | 4: шт; 7: 2 | [5 empty] | Устройство ультразвуковое,: преобразователь (излучатель или приемник)
| Приказ от 04.08.2020 № 421/пр прил.10 табл.1 п.8.1 | Производство работ осуществляется в горной местности: на высоте свыше 1500 до 2500 м над уровнем моря ОЗП=1,25; ЭМ=1,25 к расх.; ЗПМ=1,25; ТЗ=1,25; ТЗМ=1,25 | [17 empty] | Производство работ осуществляется в горной местности: на высоте свыше 1500 до 2500 м над уровнем моря ОЗП=1,25; ЭМ=1,25 к расх.; ЗПМ=1,25; ТЗ=1,25; ТЗМ=1,25
| 1 | ОТ |  |  | 8: 34.63; 9: 1.25; 10: 86.58 | [7 empty] | ОТ
| 4 | М |  |  | 8: 3.87; 10: 7.74 | [7 empty] | М
|  | ЗТ |  |  | 4: чел.-ч; 5: 3.6; 6: 1.25; 7: 9 | [8 empty] | ЗТ
|  | Итого по расценке |  |  | 8: 38.5; 10: 94.32 | [9 empty] | Итого по расценке
|  | ФОТ |  |  | 10: 86.58 | [8 empty] | ФОТ
| Приказ № 812/пр от 21.12.2020 Прил. п.51.1 | НР Прокладка и монтаж сетей связи |  |  | 4: %; 5: 90; 7: 90; 10: 77.92 | [8 empty] | НР Прокладка и монтаж сетей связи
| Приказ № 774/пр от 11.12.2020 Прил. п.51.1 | СП Прокладка и монтаж сетей связи |  |  | 4: %; 5: 46; 7: 46; 10: 39.83 | [8 empty] | СП Прокладка и монтаж сетей связи
|  | Всего по позиции |  |  | 10: 212.07 | [10 empty] | Всего по позиции
397 О | ФССЦ-61.1.04.03-1009 | Преобразователь интерфейса USB/RS-485 с гальванической развязкой |  |  | 4: шт; 7: 2; 8: 282.84; 10: 565.68 | [5 empty] | Преобразователь интерфейса USB/RS-485 с гальванической развязкой
|  | (Инженерное оборудование) | [22 empty] | (Инженерное оборудование)
|  | Всего по позиции |  |  | 10: 565.68 | [10 empty] | Всего по позиции
398 | ФЕРм10-08-001-01 | Приборы ПС приемно-контрольные, пусковые, концентратор: блок базовый на 10 лучей |  |  | 4: шт; 7: 17 | [5 empty] | Приборы ПС приемно-контрольные, пусковые, концентратор: блок базовый на 10 лучей
| Приказ от 04.08.2020 № 421/пр прил.10 табл.1 п.8.1 | Производство работ осуществляется в горной местности: на высоте свыше 1500 до 2500 м над уровнем моря ОЗП=1,25; ЭМ=1,25 к расх.; ЗПМ=1,25; ТЗ=1,25; ТЗМ=1,25 | [17 empty] | Производство работ осуществляется в горной местности: на высоте свыше 1500 до 2500 м над уровнем моря ОЗП=1,25; ЭМ=1,25 к расх.; ЗПМ=1,25; ТЗ=1,25; ТЗМ=1,25
| 1 | ОТ |  |  | 8: 72.43; 9: 1.25; 10: 1539.14 | [7 empty] | ОТ
| 4 | М |  |  | 8: 8.88; 10: 150.96 | [7 empty] | М
|  | ЗТ |  |  | 4: чел.-ч; 5: 7.2; 6: 1.25; 7: 153 | [8 empty] | ЗТ
|  | Итого по расценке |  |  | 8: 81.31; 10: 1690.1 | [9 empty] | Итого по расценке
|  | ФОТ |  |  | 10: 1539.14 | [8 empty] | ФОТ
| Приказ № 812/пр от 21.12.2020 Прил. п.51.1 | НР Прокладка и монтаж сетей связи |  |  | 4: %; 5: 90; 7: 90; 10: 1385.23 | [8 empty] | НР Прокладка и монтаж сетей связи
| Приказ № 774/пр от 11.12.2020 Прил. п.51.1 | СП Прокладка и монтаж сетей связи |  |  | 4: %; 5: 46; 7: 46; 10: 708 | [8 empty] | СП Прокладка и монтаж сетей связи
|  | Всего по позиции |  |  | 10: 3783.33 | [10 empty] | Всего по позиции
399 О | ФССЦ-61.2.07.02-0080 | Блок сигнально-пусковой (релейный блок), тип С2000-СП2 |  |  | 4: шт; 7: 17; 8: 97.47; 10: 1656.99 | [5 empty] | Блок сигнально-пусковой (релейный блок), тип С2000-СП2
|  | (Инженерное оборудование) | [22 empty] | (Инженерное оборудование)
|  | Всего по позиции |  |  | 10: 1656.99 | [10 empty] | Всего по позиции
400 | ФЕРм10-01-039-06 | Реле, ключ, кнопка и др. с подготовкой места установки |  |  | 4: шт; 7: 7 | [5 empty] | Реле, ключ, кнопка и др. с подготовкой места установки
| Приказ от 04.08.2020 № 421/пр прил.10 табл.1 п.8.1 | Производство работ осуществляется в горной местности: на высоте свыше 1500 до 2500 м над уровнем моря ОЗП=1,25; ЭМ=1,25 к расх.; ЗПМ=1,25; ТЗ=1,25; ТЗМ=1,25 | [17 empty] | Производство работ осуществляется в горной местности: на высоте свыше 1500 до 2500 м над уровнем моря ОЗП=1,25; ЭМ=1,25 к расх.; ЗПМ=1,25; ТЗ=1,25; ТЗМ=1,25
| 1 | ОТ |  |  | 8: 17.06; 9: 1.25; 10: 149.28 | [7 empty] | ОТ
| 4 | М |  |  | 8: 0.34; 10: 2.38 | [7 empty] | М
|  | ЗТ |  |  | 4: чел.-ч; 5: 2; 6: 1.25; 7: 17.5 | [8 empty] | ЗТ
|  | Итого по расценке |  |  | 8: 17.4; 10: 151.66 | [9 empty] | Итого по расценке
|  | ФОТ |  |  | 10: 149.28 | [8 empty] | ФОТ
| Приказ № 812/пр от 21.12.2020 Прил. п.51.1 | НР Прокладка и монтаж сетей связи |  |  | 4: %; 5: 90; 7: 90; 10: 134.35 | [8 empty] | НР Прокладка и монтаж сетей связи
| Приказ № 774/пр от 11.12.2020 Прил. п.51.1 | СП Прокладка и монтаж сетей связи |  |  | 4: %; 5: 46; 7: 46; 10: 68.67 | [8 empty] | СП Прокладка и монтаж сетей связи
|  | Всего по позиции |  |  | 10: 354.68 | [10 empty] | Всего по позиции
401 О | ФССЦ-61.2.06.01-0076 | Прибор приемно-контрольный охранно-пожарный, марка: УК-ВК/03, УКШ-1 (УК-ВК исп.14) |  |  | 4: шт; 7: 7; 8: 27.67; 10: 193.69 | [5 empty] | Прибор приемно-контрольный охранно-пожарный, марка: УК-ВК/03, УКШ-1 (УК-ВК исп.14)
|  | (Инженерное оборудование) | [22 empty] | (Инженерное оборудование)
|  | Всего по позиции |  |  | 10: 193.69 | [10 empty] | Всего по позиции
402 | ФЕРм08-03-573-04 | Шкаф (пульт) управления навесной, высота, ширина и глубина: до 600х600х350 мм (ШПС) |  |  | 4: шт; 7: 8 | [5 empty] | Шкаф (пульт) управления навесной, высота, ширина и глубина: до 600х600х350 мм (ШПС)
|  | Объем=6+2 | [24 empty] | Объем=6+2
| Приказ от 04.08.2020 № 421/пр прил.10 табл.1 п.8.1 | Производство работ осуществляется в горной местности: на высоте свыше 1500 до 2500 м над уровнем моря ОЗП=1,25; ЭМ=1,25 к расх.; ЗПМ=1,25; ТЗ=1,25; ТЗМ=1,25 | [17 empty] | Производство работ осуществляется в горной местности: на высоте свыше 1500 до 2500 м над уровнем моря ОЗП=1,25; ЭМ=1,25 к расх.; ЗПМ=1,25; ТЗ=1,25; ТЗМ=1,25
| 1 | ОТ |  |  | 8: 20.44; 9: 1.25; 10: 204.4 | [7 empty] | ОТ
| 2 | ЭМ |  |  | 8: 33.47; 9: 1.25; 10: 334.7 | [7 empty] | ЭМ
| 3 | в т.ч. ОТм |  |  | 8: 3.42; 9: 1.25; 10: 34.2 | [7 empty] | в т.ч. ОТм
| 4 | М |  |  | 8: 2.94; 10: 23.52 | [7 empty] | М
|  | ЗТ |  |  | 4: чел.-ч; 5: 2.06; 6: 1.25; 7: 20.6 | [8 empty] | ЗТ
|  | ЗТм |  |  | 4: чел.-ч; 5: 0.31; 6: 1.25; 7: 3.1 | [8 empty] | ЗТм
|  | Итого по расценке |  |  | 8: 56.85; 10: 562.62 | [9 empty] | Итого по расценке
|  | ФОТ |  |  | 10: 238.6 | [8 empty] | ФОТ
| Приказ № 812/пр от 21.12.2020 Прил. п.49.3 | НР Электротехнические установки на других объектах |  |  | 4: %; 5: 97; 7: 97; 10: 231.44 | [8 empty] | НР Электротехнические установки на других объектах
| Приказ № 774/пр от 11.12.2020 Прил. п.49.3 | СП Электротехнические установки на других объектах |  |  | 4: %; 5: 51; 7: 51; 10: 121.69 | [8 empty] | СП Электротехнические установки на других объектах
|  | Всего по позиции |  |  | 10: 915.75 | [10 empty] | Всего по позиции
403 | ТЦ_18.3.02.02_77_7713043056_11.02.2022_02 (ТОМ 3.5, КА п95, стр 132-134) | Шкаф пожарной сигнализации ШПС-24 исп. 10 |  |  | шт |  |  | 6 | 20974.2 | 1.02 | 13684.65 | 9.38 | 128362 | [5 empty] | Шкаф пожарной сигнализации ШПС-24 исп. 10
|  | (Материалы) | [22 empty] | (Материалы)
|  | Цена=25169,04/1,2 | [23 empty] | Цена=25169,04/1,2
| Приказ от 04.08.2020 № 421/пр п.92а | Заготовительно-складские расходы для материальных ресурсов (за исключением металлических конструкций) - 2% ПЗ=2% (ОЗП=2%; ЭМ=2%; МАТ=2%) | [17 empty] | Заготовительно-складские расходы для материальных ресурсов (за исключением металлических конструкций) - 2% ПЗ=2% (ОЗП=2%; ЭМ=2%; МАТ=2%)
|  | Всего по позиции |  |  | 10: 13684.65; 12: 128362 | [10 empty] | Всего по позиции
404 О | ФССЦ-62.1.02.14-0005 | Шкаф управления задвижкой ШУЗ-1-380-2кВт |  |  | 4: шт; 7: 2; 8: 5937.83; 10: 11875.66 | [5 empty] | Шкаф управления задвижкой ШУЗ-1-380-2кВт
|  | (Инженерное оборудование) | [22 empty] | (Инженерное оборудование)
|  | Всего по позиции |  |  | 10: 11875.66 | [10 empty] | Всего по позиции
405 О | ФССЦ-62.4.01.01-0004 | Батарея аккумуляторная необслуживаемая, номинальным напряжением 12 В, емкость 7 А/ч |  |  | 4: шт; 7: 14; 8: 77.5; 10: 1085 | [5 empty] | Батарея аккумуляторная необслуживаемая, номинальным напряжением 12 В, емкость 7 А/ч
|  | (Инженерное оборудование) | [22 empty] | (Инженерное оборудование)
|  | Всего по позиции |  |  | 10: 1085 | [10 empty] | Всего по позиции
406 | ФЕРм10-08-003-03 | Устройство ультразвуковое,: блок питания и контроля |  |  | 4: шт; 7: 17 | [5 empty] | Устройство ультразвуковое,: блок питания и контроля
|  | Объем=5+2+10 | [24 empty] | Объем=5+2+10
| Приказ от 04.08.2020 № 421/пр прил.10 табл.1 п.8.1 | Производство работ осуществляется в горной местности: на высоте свыше 1500 до 2500 м над уровнем моря ОЗП=1,25; ЭМ=1,25 к расх.; ЗПМ=1,25; ТЗ=1,25; ТЗМ=1,25 | [17 empty] | Производство работ осуществляется в горной местности: на высоте свыше 1500 до 2500 м над уровнем моря ОЗП=1,25; ЭМ=1,25 к расх.; ЗПМ=1,25; ТЗ=1,25; ТЗМ=1,25
| 1 | ОТ |  |  | 8: 36.76; 9: 1.25; 10: 781.15 | [7 empty] | ОТ
| 4 | М |  |  | 8: 4.6; 10: 78.2 | [7 empty] | М
|  | ЗТ |  |  | 4: чел.-ч; 5: 3.6; 6: 1.25; 7: 76.5 | [8 empty] | ЗТ
|  | Итого по расценке |  |  | 8: 41.36; 10: 859.35 | [9 empty] | Итого по расценке
|  | ФОТ |  |  | 10: 781.15 | [8 empty] | ФОТ
| Приказ № 812/пр от 21.12.2020 Прил. п.51.1 | НР Прокладка и монтаж сетей связи |  |  | 4: %; 5: 90; 7: 90; 10: 703.04 | [8 empty] | НР Прокладка и монтаж сетей связи
| Приказ № 774/пр от 11.12.2020 Прил. п.51.1 | СП Прокладка и монтаж сетей связи |  |  | 4: %; 5: 46; 7: 46; 10: 359.33 | [8 empty] | СП Прокладка и монтаж сетей связи
|  | Всего по позиции |  |  | 10: 1921.72 | [10 empty] | Всего по позиции
407 О | ФССЦ-61.2.07.02-0034 | Блок контрольно-пусковой, марка "С2000-КПБ" |  |  | 4: шт; 7: 5; 8: 243.85; 10: 1219.25 | [5 empty] | Блок контрольно-пусковой, марка "С2000-КПБ"
|  | (Инженерное оборудование) | [22 empty] | (Инженерное оборудование)
|  | Всего по позиции |  |  | 10: 1219.25 | [10 empty] | Всего по позиции
408 О | ФССЦ-61.2.07.02-0081 | Блок сигнально-пусковой, марка "С2000-СП1" исп. 01 (СП4) |  |  | 4: шт; 7: 2; 8: 175.97; 10: 351.94 | [5 empty] | Блок сигнально-пусковой, марка "С2000-СП1" исп. 01 (СП4)
|  | (Инженерное оборудование) | [22 empty] | (Инженерное оборудование)
|  | Всего по позиции |  |  | 10: 351.94 | [10 empty] | Всего по позиции
409 | ФЕРм10-08-003-01 | Прибор сигнализирующий емкостной |  |  | 4: шт; 7: 23 | [5 empty] | Прибор сигнализирующий емкостной
|  | Объем=3+5+1+14 | [24 empty] | Объем=3+5+1+14
| Приказ от 04.08.2020 № 421/пр прил.10 табл.1 п.8.1 | Производство работ осуществляется в горной местности: на высоте свыше 1500 до 2500 м над уровнем моря ОЗП=1,25; ЭМ=1,25 к расх.; ЗПМ=1,25; ТЗ=1,25; ТЗМ=1,25 | [17 empty] | Производство работ осуществляется в горной местности: на высоте свыше 1500 до 2500 м над уровнем моря ОЗП=1,25; ЭМ=1,25 к расх.; ЗПМ=1,25; ТЗ=1,25; ТЗМ=1,25
| 1 | ОТ |  |  | 8: 77.3; 9: 1.25; 10: 2222.38 | [7 empty] | ОТ
| 4 | М |  |  | 8: 5.43; 10: 124.89 | [7 empty] | М
|  | ЗТ |  |  | 4: чел.-ч; 5: 7.92; 6: 1.25; 7: 227.7 | [8 empty] | ЗТ
|  | Итого по расценке |  |  | 8: 82.73; 10: 2347.27 | [9 empty] | Итого по расценке
|  | ФОТ |  |  | 10: 2222.38 | [8 empty] | ФОТ
| Приказ № 812/пр от 21.12.2020 Прил. п.51.1 | НР Прокладка и монтаж сетей связи |  |  | 4: %; 5: 90; 7: 90; 10: 2000.14 | [8 empty] | НР Прокладка и монтаж сетей связи
| Приказ № 774/пр от 11.12.2020 Прил. п.51.1 | СП Прокладка и монтаж сетей связи |  |  | 4: %; 5: 46; 7: 46; 10: 1022.29 | [8 empty] | СП Прокладка и монтаж сетей связи
|  | Всего по позиции |  |  | 10: 5369.7 | [10 empty] | Всего по позиции
410 | ТЦ_61.2.04.00_77_7713043056_11.02.2022_02 (ТОМ 3.5, КА п90, стр 132-134) | Блок речевого оповещения, 220 В, 2 А РУПОР-300 |  |  | шт |  |  | 3 | 36779.6 | 1.02 | 11998.51 | 9.38 | 112546 | [5 empty] | Блок речевого оповещения, 220 В, 2 А РУПОР-300
|  | (Материалы) | [22 empty] | (Материалы)
|  | Цена=44135,52/1,2 | [23 empty] | Цена=44135,52/1,2
| Приказ от 04.08.2020 № 421/пр п.92а | Заготовительно-складские расходы для материальных ресурсов (за исключением металлических конструкций) - 2% ПЗ=2% (ОЗП=2%; ЭМ=2%; МАТ=2%) | [17 empty] | Заготовительно-складские расходы для материальных ресурсов (за исключением металлических конструкций) - 2% ПЗ=2% (ОЗП=2%; ЭМ=2%; МАТ=2%)
|  | Всего по позиции |  |  | 10: 11998.51; 12: 112546 | [10 empty] | Всего по позиции
411 | ТЦ_61.2.04.00_77_7713043056_11.02.2022_02 (ТОМ 3.5, КА п92, стр 132-134) | Коммутационный блок подключения абонентских вызывных панелей Рупор-ДК исп. 1 |  |  | шт |  |  | 5 | 2199.6 | 1.02 | 1195.95 | 9.38 | 11218 | [5 empty] | Коммутационный блок подключения абонентских вызывных панелей Рупор-ДК исп. 1
|  | (Материалы) | [22 empty] | (Материалы)
|  | Цена=2639,52/1,2 | [23 empty] | Цена=2639,52/1,2
| Приказ от 04.08.2020 № 421/пр п.92а | Заготовительно-складские расходы для материальных ресурсов (за исключением металлических конструкций) - 2% ПЗ=2% (ОЗП=2%; ЭМ=2%; МАТ=2%) | [17 empty] | Заготовительно-складские расходы для материальных ресурсов (за исключением металлических конструкций) - 2% ПЗ=2% (ОЗП=2%; ЭМ=2%; МАТ=2%)
|  | Всего по позиции |  |  | 10: 1195.95; 12: 11218 | [10 empty] | Всего по позиции
412 | ТЦ_61.2.04.00_77_7713043056_11.02.2022_02 (ТОМ 3.5, КА п93, стр 132-134) | Диспетческий блок Рупор-ДБ исп. 1 |  |  | шт |  |  | 1 | 5100 | 1.02 | 554.58 | 9.38 | 5202 | [5 empty] | Диспетческий блок Рупор-ДБ исп. 1
|  | (Материалы) | [22 empty] | (Материалы)
|  | Цена=6120/1,2 | [23 empty] | Цена=6120/1,2
| Приказ от 04.08.2020 № 421/пр п.92а | Заготовительно-складские расходы для материальных ресурсов (за исключением металлических конструкций) - 2% ПЗ=2% (ОЗП=2%; ЭМ=2%; МАТ=2%) | [17 empty] | Заготовительно-складские расходы для материальных ресурсов (за исключением металлических конструкций) - 2% ПЗ=2% (ОЗП=2%; ЭМ=2%; МАТ=2%)
|  | Всего по позиции |  |  | 10: 554.58; 12: 5202 | [10 empty] | Всего по позиции
413 | ТЦ_61.2.04.00_77_7713043056_11.02.2022_02 (ТОМ 3.5, КА п94, стр 132-134) | Абоненсткая вызывная панель Рупор-ДА исп. 1 |  |  | шт |  |  | 14 | 1620.83 | 1.02 | 2467.48 | 9.38 | 23145 | [5 empty] | Абоненсткая вызывная панель Рупор-ДА исп. 1
|  | (Материалы) | [22 empty] | (Материалы)
|  | Цена=1945/1,2 | [23 empty] | Цена=1945/1,2
| Приказ от 04.08.2020 № 421/пр п.92а | Заготовительно-складские расходы для материальных ресурсов (за исключением металлических конструкций) - 2% ПЗ=2% (ОЗП=2%; ЭМ=2%; МАТ=2%) | [17 empty] | Заготовительно-складские расходы для материальных ресурсов (за исключением металлических конструкций) - 2% ПЗ=2% (ОЗП=2%; ЭМ=2%; МАТ=2%)
|  | Всего по позиции |  |  | 10: 2467.48; 12: 23145 | [10 empty] | Всего по позиции
414 | ФЕРм08-03-575-01 | Прибор или аппарат |  |  | 4: шт; 7: 10 | [5 empty] | Прибор или аппарат
| Приказ от 04.08.2020 № 421/пр прил.10 табл.1 п.8.1 | Производство работ осуществляется в горной местности: на высоте свыше 1500 до 2500 м над уровнем моря ОЗП=1,25; ЭМ=1,25 к расх.; ЗПМ=1,25; ТЗ=1,25; ТЗМ=1,25 | [17 empty] | Производство работ осуществляется в горной местности: на высоте свыше 1500 до 2500 м над уровнем моря ОЗП=1,25; ЭМ=1,25 к расх.; ЗПМ=1,25; ТЗ=1,25; ТЗМ=1,25
| 1 | ОТ |  |  | 8: 10.22; 9: 1.25; 10: 127.75 | [7 empty] | ОТ
| 4 | М |  |  | 8: 0.38; 10: 3.8 | [7 empty] | М
|  | ЗТ |  |  | 4: чел.-ч; 5: 1.03; 6: 1.25; 7: 12.875 | [8 empty] | ЗТ
|  | Итого по расценке |  |  | 8: 10.6; 10: 131.55 | [9 empty] | Итого по расценке
|  | ФОТ |  |  | 10: 127.75 | [8 empty] | ФОТ
| Приказ № 812/пр от 21.12.2020 Прил. п.49.3 | НР Электротехнические установки на других объектах |  |  | 4: %; 5: 97; 7: 97; 10: 123.92 | [8 empty] | НР Электротехнические установки на других объектах
| Приказ № 774/пр от 11.12.2020 Прил. п.49.3 | СП Электротехнические установки на других объектах |  |  | 4: %; 5: 51; 7: 51; 10: 65.15 | [8 empty] | СП Электротехнические установки на других объектах
|  | Всего по позиции |  |  | 10: 320.62 | [10 empty] | Всего по позиции
415 | ТЦ_61.2.04.00_77_7713043056_11.02.2022_02 (ТОМ 3.5, КА п91, стр 132-134) | Модуль контроля линий оповещения РУПОР-300 МУ |  |  | шт |  |  | 10 | 1305.2 | 1.02 | 1419.3 | 9.38 | 13313 | [5 empty] | Модуль контроля линий оповещения РУПОР-300 МУ
|  | (Материалы) | [22 empty] | (Материалы)
|  | Цена=1566,24/1,2 | [23 empty] | Цена=1566,24/1,2
| Приказ от 04.08.2020 № 421/пр п.92а | Заготовительно-складские расходы для материальных ресурсов (за исключением металлических конструкций) - 2% ПЗ=2% (ОЗП=2%; ЭМ=2%; МАТ=2%) | [17 empty] | Заготовительно-складские расходы для материальных ресурсов (за исключением металлических конструкций) - 2% ПЗ=2% (ОЗП=2%; ЭМ=2%; МАТ=2%)
|  | Всего по позиции |  |  | 10: 1419.3; 12: 13313 | [10 empty] | Всего по позиции
416 | ФЕРм10-08-001-02 | Приборы ПС приемно-контрольные, пусковые, концентратор: блок базовый на 20 лучей |  |  | 4: шт; 7: 3 | [5 empty] | Приборы ПС приемно-контрольные, пусковые, концентратор: блок базовый на 20 лучей
| Приказ от 04.08.2020 № 421/пр прил.10 табл.1 п.8.1 | Производство работ осуществляется в горной местности: на высоте свыше 1500 до 2500 м над уровнем моря ОЗП=1,25; ЭМ=1,25 к расх.; ЗПМ=1,25; ТЗ=1,25; ТЗМ=1,25 | [17 empty] | Производство работ осуществляется в горной местности: на высоте свыше 1500 до 2500 м над уровнем моря ОЗП=1,25; ЭМ=1,25 к расх.; ЗПМ=1,25; ТЗ=1,25; ТЗМ=1,25
| 1 | ОТ |  |  | 8: 117.7; 9: 1.25; 10: 441.38 | [7 empty] | ОТ
| 4 | М |  |  | 8: 12.53; 10: 37.59 | [7 empty] | М
|  | ЗТ |  |  | 4: чел.-ч; 5: 11.7; 6: 1.25; 7: 43.875 | [8 empty] | ЗТ
|  | Итого по расценке |  |  | 8: 130.23; 10: 478.97 | [9 empty] | Итого по расценке
|  | ФОТ |  |  | 10: 441.38 | [8 empty] | ФОТ
| Приказ № 812/пр от 21.12.2020 Прил. п.51.1 | НР Прокладка и монтаж сетей связи |  |  | 4: %; 5: 90; 7: 90; 10: 397.24 | [8 empty] | НР Прокладка и монтаж сетей связи
| Приказ № 774/пр от 11.12.2020 Прил. п.51.1 | СП Прокладка и монтаж сетей связи |  |  | 4: %; 5: 46; 7: 46; 10: 203.03 | [8 empty] | СП Прокладка и монтаж сетей связи
|  | Всего по позиции |  |  | 10: 1079.24 | [10 empty] | Всего по позиции
417 О | ФССЦ-61.2.06.02-0004 | Прибор приемно-контрольный охранной сигнализации, тип Сигнал-20П исп.1 |  |  | 4: шт; 7: 3; 8: 323.35; 10: 970.05 | [5 empty] | Прибор приемно-контрольный охранной сигнализации, тип Сигнал-20П исп.1
|  | (Инженерное оборудование) | [22 empty] | (Инженерное оборудование)
|  | Всего по позиции |  |  | 10: 970.05 | [10 empty] | Всего по позиции
418 | ФЕРм10-08-001-06 | Приборы приемно-контрольные сигнальные, концентратор: блок базовый на 10 лучей |  |  | 4: шт; 7: 7 | [5 empty] | Приборы приемно-контрольные сигнальные, концентратор: блок базовый на 10 лучей
| Приказ от 04.08.2020 № 421/пр прил.10 табл.1 п.8.1 | Производство работ осуществляется в горной местности: на высоте свыше 1500 до 2500 м над уровнем моря ОЗП=1,25; ЭМ=1,25 к расх.; ЗПМ=1,25; ТЗ=1,25; ТЗМ=1,25 | [17 empty] | Производство работ осуществляется в горной местности: на высоте свыше 1500 до 2500 м над уровнем моря ОЗП=1,25; ЭМ=1,25 к расх.; ЗПМ=1,25; ТЗ=1,25; ТЗМ=1,25
| 1 | ОТ |  |  | 8: 48.29; 9: 1.25; 10: 422.54 | [7 empty] | ОТ
| 4 | М |  |  | 8: 6.34; 10: 44.38 | [7 empty] | М
|  | ЗТ |  |  | 4: чел.-ч; 5: 4.8; 6: 1.25; 7: 42 | [8 empty] | ЗТ
|  | Итого по расценке |  |  | 8: 54.63; 10: 466.92 | [9 empty] | Итого по расценке
|  | ФОТ |  |  | 10: 422.54 | [8 empty] | ФОТ
| Приказ № 812/пр от 21.12.2020 Прил. п.51.1 | НР Прокладка и монтаж сетей связи |  |  | 4: %; 5: 90; 7: 90; 10: 380.29 | [8 empty] | НР Прокладка и монтаж сетей связи
| Приказ № 774/пр от 11.12.2020 Прил. п.51.1 | СП Прокладка и монтаж сетей связи |  |  | 4: %; 5: 46; 7: 46; 10: 194.37 | [8 empty] | СП Прокладка и монтаж сетей связи
|  | Всего по позиции |  |  | 10: 1041.58 | [10 empty] | Всего по позиции
419 О | ФССЦ-61.2.06.01-0068 | Прибор приемно-контрольный охранно-пожарный, марка: "С2000-4" |  |  | 4: шт; 7: 7; 8: 558.93; 10: 3912.51 | [5 empty] | Прибор приемно-контрольный охранно-пожарный, марка: "С2000-4"
|  | (Инженерное оборудование) | [22 empty] | (Инженерное оборудование)
|  | Всего по позиции |  |  | 10: 3912.51 | [10 empty] | Всего по позиции
420 | ФЕРм10-08-002-02 | Извещатель ПС автоматический: дымовой, фотоэлектрический, радиоизотопный, световой в нормальном исполнении |  |  | 4: шт; 7: 348 | [5 empty] | Извещатель ПС автоматический: дымовой, фотоэлектрический, радиоизотопный, световой в нормальном исполнении
|  | Объем=264+80+4 | [24 empty] | Объем=264+80+4
| Приказ от 04.08.2020 № 421/пр прил.10 табл.1 п.8.1 | Производство работ осуществляется в горной местности: на высоте свыше 1500 до 2500 м над уровнем моря ОЗП=1,25; ЭМ=1,25 к расх.; ЗПМ=1,25; ТЗ=1,25; ТЗМ=1,25 | [17 empty] | Производство работ осуществляется в горной местности: на высоте свыше 1500 до 2500 м над уровнем моря ОЗП=1,25; ЭМ=1,25 к расх.; ЗПМ=1,25; ТЗ=1,25; ТЗМ=1,25
| 1 | ОТ |  |  | 8: 16.16; 9: 1.25; 10: 7029.6 | [7 empty] | ОТ
| 4 | М |  |  | 8: 3.08; 10: 1071.84 | [7 empty] | М
|  | ЗТ |  |  | 4: чел.-ч; 5: 1.68; 6: 1.25; 7: 730.8 | [8 empty] | ЗТ
|  | Итого по расценке |  |  | 8: 19.24; 10: 8101.44 | [9 empty] | Итого по расценке
|  | ФОТ |  |  | 10: 7029.6 | [8 empty] | ФОТ
| Приказ № 812/пр от 21.12.2020 Прил. п.51.1 | НР Прокладка и монтаж сетей связи |  |  | 4: %; 5: 90; 7: 90; 10: 6326.64 | [8 empty] | НР Прокладка и монтаж сетей связи
| Приказ № 774/пр от 11.12.2020 Прил. п.51.1 | СП Прокладка и монтаж сетей связи |  |  | 4: %; 5: 46; 7: 46; 10: 3233.62 | [8 empty] | СП Прокладка и монтаж сетей связи
|  | Всего по позиции |  |  | 10: 17661.7 | [10 empty] | Всего по позиции
421 О | ФССЦ-61.2.02.01-1004 | Извещатель пожарный дымовой ДИП-34А (ИП 212-34А) оптико-электронный адресно-аналоговый в комплекте с базой (розеткой) |  |  | 4: шт; 7: 344; 8: 116.52; 10: 40082.88 | [5 empty] | Извещатель пожарный дымовой ДИП-34А (ИП 212-34А) оптико-электронный адресно-аналоговый в комплекте с базой (розеткой)
|  | (Инженерное оборудование) | [22 empty] | (Инженерное оборудование)
|  | Всего по позиции |  |  | 10: 40082.88 | [10 empty] | Всего по позиции
422 О | ФССЦ-61.2.02.02-1000 | Извещатель пожарный тепловой дифференциально-максимального действия (С2000-ИП-03) |  |  | 4: 10 шт; 7: 0.4; 8: 1045; 10: 418 | [5 empty] | Извещатель пожарный тепловой дифференциально-максимального действия (С2000-ИП-03)
|  | (Инженерное оборудование) | [22 empty] | (Инженерное оборудование)
|  | Объем=4 / 10 | [24 empty] | Объем=4 / 10
|  | Всего по позиции |  |  | 10: 418 | [10 empty] | Всего по позиции
423 | ФЕРм08-01-081-02 | Аппарат (кнопка, ключ управления, замок электромагнитной блокировки, звуковой сигнал, сигнальная лампа) управления и сигнализации, количество подключаемых концов: до 6 |  |  | 4: шт; 7: 52 | [5 empty] | Аппарат (кнопка, ключ управления, замок электромагнитной блокировки, звуковой сигнал, сигнальная лампа) управления и сигнализации, количество подключаемых концов: до 6
|  | Объем=27+14+9+2 | [24 empty] | Объем=27+14+9+2
| Приказ от 04.08.2020 № 421/пр прил.10 табл.1 п.8.1 | Производство работ осуществляется в горной местности: на высоте свыше 1500 до 2500 м над уровнем моря ОЗП=1,25; ЭМ=1,25 к расх.; ЗПМ=1,25; ТЗ=1,25; ТЗМ=1,25 | [17 empty] | Производство работ осуществляется в горной местности: на высоте свыше 1500 до 2500 м над уровнем моря ОЗП=1,25; ЭМ=1,25 к расх.; ЗПМ=1,25; ТЗ=1,25; ТЗМ=1,25
| 1 | ОТ |  |  | 8: 9.91; 9: 1.25; 10: 644.15 | [7 empty] | ОТ
| 2 | ЭМ |  |  | 8: 5.43; 9: 1.25; 10: 352.95 | [7 empty] | ЭМ
| 3 | в т.ч. ОТм |  |  | 8: 0.76; 9: 1.25; 10: 49.4 | [7 empty] | в т.ч. ОТм
| 4 | М |  |  | 8: 0.74; 10: 38.48 | [7 empty] | М
|  | ЗТ |  |  | 4: чел.-ч; 5: 1.03; 6: 1.25; 7: 66.95 | [8 empty] | ЗТ
|  | ЗТм |  |  | 4: чел.-ч; 5: 0.06; 6: 1.25; 7: 3.9 | [8 empty] | ЗТм
|  | Итого по расценке |  |  | 8: 16.08; 10: 1035.58 | [9 empty] | Итого по расценке
|  | ФОТ |  |  | 10: 693.55 | [8 empty] | ФОТ
| Приказ № 812/пр от 21.12.2020 Прил. п.49.3 | НР Электротехнические установки на других объектах |  |  | 4: %; 5: 97; 7: 97; 10: 672.74 | [8 empty] | НР Электротехнические установки на других объектах
| Приказ № 774/пр от 11.12.2020 Прил. п.49.3 | СП Электротехнические установки на других объектах |  |  | 4: %; 5: 51; 7: 51; 10: 353.71 | [8 empty] | СП Электротехнические установки на других объектах
|  | Всего по позиции |  |  | 10: 2062.03 | [10 empty] | Всего по позиции
424 О | ФССЦ-61.2.02.03-0024 | Извещатель пожарный ручной: ИПР-513-3 исп. 01 |  |  | 4: 10 шт; 7: 2.7; 8: 358.82; 10: 968.81 | [5 empty] | Извещатель пожарный ручной: ИПР-513-3 исп. 01
|  | (Инженерное оборудование) | [22 empty] | (Инженерное оборудование)
|  | Объем=27 / 10 | [24 empty] | Объем=27 / 10
|  | Всего по позиции |  |  | 10: 968.81 | [10 empty] | Всего по позиции
425 О | ФССЦ-61.2.02.03-0025 | Извещатель пожарный ручной: ИПР-513-3 исп. 02 |  |  | 4: 10 шт; 7: 1.4; 8: 410.04; 10: 574.06 | [5 empty] | Извещатель пожарный ручной: ИПР-513-3 исп. 02
|  | (Инженерное оборудование) | [22 empty] | (Инженерное оборудование)
|  | Объем=14 / 10 | [24 empty] | Объем=14 / 10
|  | Всего по позиции |  |  | 10: 574.06 | [10 empty] | Всего по позиции
426 О | ФССЦ-61.2.02.03-1000 | Извещатели пожарные ручные ИПР 513-3А электроконтактные адресные для линии связи от контроллера С2000-КДЛ |  |  | 4: шт; 7: 11; 8: 145.42; 10: 1599.62 | [5 empty] | Извещатели пожарные ручные ИПР 513-3А электроконтактные адресные для линии связи от контроллера С2000-КДЛ
|  | (Инженерное оборудование) | [22 empty] | (Инженерное оборудование)
|  | Объем=9+2 | [24 empty] | Объем=9+2
|  | Всего по позиции |  |  | 10: 1599.62 | [10 empty] | Всего по позиции
427 | ФЕРм08-03-575-01 | Прибор или аппарат |  |  | 4: шт; 7: 77 | [5 empty] | Прибор или аппарат
| Приказ от 04.08.2020 № 421/пр прил.10 табл.1 п.8.1 | Производство работ осуществляется в горной местности: на высоте свыше 1500 до 2500 м над уровнем моря ОЗП=1,25; ЭМ=1,25 к расх.; ЗПМ=1,25; ТЗ=1,25; ТЗМ=1,25 | [17 empty] | Производство работ осуществляется в горной местности: на высоте свыше 1500 до 2500 м над уровнем моря ОЗП=1,25; ЭМ=1,25 к расх.; ЗПМ=1,25; ТЗ=1,25; ТЗМ=1,25
| 1 | ОТ |  |  | 8: 10.22; 9: 1.25; 10: 983.68 | [7 empty] | ОТ
| 4 | М |  |  | 8: 0.38; 10: 29.26 | [7 empty] | М
|  | ЗТ |  |  | 4: чел.-ч; 5: 1.03; 6: 1.25; 7: 99.1375 | [8 empty] | ЗТ
|  | Итого по расценке |  |  | 8: 10.6; 10: 1012.94 | [9 empty] | Итого по расценке
|  | ФОТ |  |  | 10: 983.68 | [8 empty] | ФОТ
| Приказ № 812/пр от 21.12.2020 Прил. п.49.3 | НР Электротехнические установки на других объектах |  |  | 4: %; 5: 97; 7: 97; 10: 954.17 | [8 empty] | НР Электротехнические установки на других объектах
| Приказ № 774/пр от 11.12.2020 Прил. п.49.3 | СП Электротехнические установки на других объектах |  |  | 4: %; 5: 51; 7: 51; 10: 501.68 | [8 empty] | СП Электротехнические установки на других объектах
|  | Всего по позиции |  |  | 10: 2468.79 | [10 empty] | Всего по позиции
428 | ТЦ_20.5.04.00_77_7713043056_11.02.2022_02 (ТОМ 3.5, КА п96, стр 132-134) | МПН Модуль подключения нагрузки |  |  | шт |  |  | 77 | 60.75 | 1.02 | 508.64 | 9.38 | 4771 | [5 empty] | МПН Модуль подключения нагрузки
|  | (Материалы) | [22 empty] | (Материалы)
|  | Цена=72,9/1,2 | [23 empty] | Цена=72,9/1,2
| Приказ от 04.08.2020 № 421/пр п.92а | Заготовительно-складские расходы для материальных ресурсов (за исключением металлических конструкций) - 2% ПЗ=2% (ОЗП=2%; ЭМ=2%; МАТ=2%) | [17 empty] | Заготовительно-складские расходы для материальных ресурсов (за исключением металлических конструкций) - 2% ПЗ=2% (ОЗП=2%; ЭМ=2%; МАТ=2%)
|  | Всего по позиции |  |  | 10: 508.64; 12: 4771 | [10 empty] | Всего по позиции
429 | ФЕРм10-08-003-04 | Устройство ультразвуковое,: преобразователь (излучатель или приемник) |  |  | 4: шт; 7: 217 | [5 empty] | Устройство ультразвуковое,: преобразователь (излучатель или приемник)
|  | Объем=56+161 | [24 empty] | Объем=56+161
| Приказ от 04.08.2020 № 421/пр прил.10 табл.1 п.8.1 | Производство работ осуществляется в горной местности: на высоте свыше 1500 до 2500 м над уровнем моря ОЗП=1,25; ЭМ=1,25 к расх.; ЗПМ=1,25; ТЗ=1,25; ТЗМ=1,25 | [17 empty] | Производство работ осуществляется в горной местности: на высоте свыше 1500 до 2500 м над уровнем моря ОЗП=1,25; ЭМ=1,25 к расх.; ЗПМ=1,25; ТЗ=1,25; ТЗМ=1,25
| 1 | ОТ |  |  | 8: 34.63; 9: 1.25; 10: 9393.39 | [7 empty] | ОТ
| 4 | М |  |  | 8: 3.87; 10: 839.79 | [7 empty] | М
|  | ЗТ |  |  | 4: чел.-ч; 5: 3.6; 6: 1.25; 7: 976.5 | [8 empty] | ЗТ
|  | Итого по расценке |  |  | 8: 38.5; 10: 10233.18 | [9 empty] | Итого по расценке
|  | ФОТ |  |  | 10: 9393.39 | [8 empty] | ФОТ
| Приказ № 812/пр от 21.12.2020 Прил. п.51.1 | НР Прокладка и монтаж сетей связи |  |  | 4: %; 5: 90; 7: 90; 10: 8454.05 | [8 empty] | НР Прокладка и монтаж сетей связи
| Приказ № 774/пр от 11.12.2020 Прил. п.51.1 | СП Прокладка и монтаж сетей связи |  |  | 4: %; 5: 46; 7: 46; 10: 4320.96 | [8 empty] | СП Прокладка и монтаж сетей связи
|  | Всего по позиции |  |  | 10: 23008.19 | [10 empty] | Всего по позиции
430 | ТЦ_61.2.04.06_77_7713043056_11.02.2022_02 (ТОМ 3.5, КА п97, стр 132-134) | Оповещатель речевой настенный , 100 В 6/3/1,5 Вт, 90 дБ, IP41. ОПР -С 106.1 |  |  | шт |  |  | 56 | 2133.33 | 1.02 | 12991.04 | 9.38 | 121856 | [5 empty] | Оповещатель речевой настенный , 100 В 6/3/1,5 Вт, 90 дБ, IP41. ОПР -С 106.1
|  | (Материалы) | [22 empty] | (Материалы)
|  | Цена=2560/1,2 | [23 empty] | Цена=2560/1,2
| Приказ от 04.08.2020 № 421/пр п.92а | Заготовительно-складские расходы для материальных ресурсов (за исключением металлических конструкций) - 2% ПЗ=2% (ОЗП=2%; ЭМ=2%; МАТ=2%) | [17 empty] | Заготовительно-складские расходы для материальных ресурсов (за исключением металлических конструкций) - 2% ПЗ=2% (ОЗП=2%; ЭМ=2%; МАТ=2%)
|  | Всего по позиции |  |  | 10: 12991.04; 12: 121856 | [10 empty] | Всего по позиции
431 | ТЦ_61.2.04.06_77_7713043056_11.02.2022_02 (ТОМ 3.5, КА п98, стр 132-134) | Оповещатель речевой настенный , 100 В 3 Вт, 89 дБ, IP41. ОПР -П 103.1 |  |  | шт |  |  | 161 | 654.17 | 1.02 | 11452.88 | 9.38 | 107428 | [5 empty] | Оповещатель речевой настенный , 100 В 3 Вт, 89 дБ, IP41. ОПР -П 103.1
|  | (Материалы) | [22 empty] | (Материалы)
|  | Цена=785/1,2 | [23 empty] | Цена=785/1,2
| Приказ от 04.08.2020 № 421/пр п.92а | Заготовительно-складские расходы для материальных ресурсов (за исключением металлических конструкций) - 2% ПЗ=2% (ОЗП=2%; ЭМ=2%; МАТ=2%) | [17 empty] | Заготовительно-складские расходы для материальных ресурсов (за исключением металлических конструкций) - 2% ПЗ=2% (ОЗП=2%; ЭМ=2%; МАТ=2%)
|  | Всего по позиции |  |  | 10: 11452.88; 12: 107428 | [10 empty] | Всего по позиции
432 | ФЕРм10-08-002-02 | Извещатель ПС автоматический: дымовой, фотоэлектрический, радиоизотопный, световой в нормальном исполнении |  |  | 4: шт; 7: 8 | [5 empty] | Извещатель ПС автоматический: дымовой, фотоэлектрический, радиоизотопный, световой в нормальном исполнении
| Приказ от 04.08.2020 № 421/пр прил.10 табл.1 п.8.1 | Производство работ осуществляется в горной местности: на высоте свыше 1500 до 2500 м над уровнем моря ОЗП=1,25; ЭМ=1,25 к расх.; ЗПМ=1,25; ТЗ=1,25; ТЗМ=1,25 | [17 empty] | Производство работ осуществляется в горной местности: на высоте свыше 1500 до 2500 м над уровнем моря ОЗП=1,25; ЭМ=1,25 к расх.; ЗПМ=1,25; ТЗ=1,25; ТЗМ=1,25
| 1 | ОТ |  |  | 8: 16.16; 9: 1.25; 10: 161.6 | [7 empty] | ОТ
| 4 | М |  |  | 8: 3.08; 10: 24.64 | [7 empty] | М
|  | ЗТ |  |  | 4: чел.-ч; 5: 1.68; 6: 1.25; 7: 16.8 | [8 empty] | ЗТ
|  | Итого по расценке |  |  | 8: 19.24; 10: 186.24 | [9 empty] | Итого по расценке
|  | ФОТ |  |  | 10: 161.6 | [8 empty] | ФОТ
| Приказ № 812/пр от 21.12.2020 Прил. п.51.1 | НР Прокладка и монтаж сетей связи |  |  | 4: %; 5: 90; 7: 90; 10: 145.44 | [8 empty] | НР Прокладка и монтаж сетей связи
| Приказ № 774/пр от 11.12.2020 Прил. п.51.1 | СП Прокладка и монтаж сетей связи |  |  | 4: %; 5: 46; 7: 46; 10: 74.34 | [8 empty] | СП Прокладка и монтаж сетей связи
|  | Всего по позиции |  |  | 10: 406.02 | [10 empty] | Всего по позиции
433 О | ФССЦ-61.2.04.08-0024 | Оповещатель светозвуковой охранно-пожарный комбинированный, 12 В (ПКИ-РС2) |  |  | 4: шт; 7: 8; 8: 93.04; 10: 744.32 | [5 empty] | Оповещатель светозвуковой охранно-пожарный комбинированный, 12 В (ПКИ-РС2)
|  | (Инженерное оборудование) | [22 empty] | (Инженерное оборудование)
|  | Всего по позиции |  |  | 10: 744.32 | [10 empty] | Всего по позиции
434 | ФЕРм08-03-593-10 | Световые настенные указатели |  |  | 4: 100 шт; 7: 0.7 | [5 empty] | Световые настенные указатели
|  | Объем=(45+12+2+11) / 100 | [24 empty] | Объем=(45+12+2+11) / 100
| Приказ от 04.08.2020 № 421/пр прил.10 табл.1 п.8.1 | Производство работ осуществляется в горной местности: на высоте свыше 1500 до 2500 м над уровнем моря ОЗП=1,25; ЭМ=1,25 к расх.; ЗПМ=1,25; ТЗ=1,25; ТЗМ=1,25 | [17 empty] | Производство работ осуществляется в горной местности: на высоте свыше 1500 до 2500 м над уровнем моря ОЗП=1,25; ЭМ=1,25 к расх.; ЗПМ=1,25; ТЗ=1,25; ТЗМ=1,25
| 1 | ОТ |  |  | 8: 779.32; 9: 1.25; 10: 681.91 | [7 empty] | ОТ
| 2 | ЭМ |  |  | 8: 36.22; 9: 1.25; 10: 31.69 | [7 empty] | ЭМ
| 3 | в т.ч. ОТм |  |  | 8: 5.02; 9: 1.25; 10: 4.39 | [7 empty] | в т.ч. ОТм
| 4 | М |  |  | 8: 520.4; 10: 364.28 | [7 empty] | М
|  | ЗТ |  |  | 4: чел.-ч; 5: 78.56; 6: 1.25; 7: 68.74 | [8 empty] | ЗТ
|  | ЗТм |  |  | 4: чел.-ч; 5: 0.4; 6: 1.25; 7: 0.35 | [8 empty] | ЗТм
|  | Итого по расценке |  |  | 8: 1335.94; 10: 1077.88 | [9 empty] | Итого по расценке
|  | ФОТ |  |  | 10: 686.3 | [8 empty] | ФОТ
| Приказ № 812/пр от 21.12.2020 Прил. п.49.3 | НР Электротехнические установки на других объектах |  |  | 4: %; 5: 97; 7: 97; 10: 665.71 | [8 empty] | НР Электротехнические установки на других объектах
| Приказ № 774/пр от 11.12.2020 Прил. п.49.3 | СП Электротехнические установки на других объектах |  |  | 4: %; 5: 51; 7: 51; 10: 350.01 | [8 empty] | СП Электротехнические установки на других объектах
|  | Всего по позиции |  |  | 10: 2093.6 | [10 empty] | Всего по позиции
435 О | ФССЦ-61.2.04.07-0010 | Оповещатель охранно-пожарный световой со встроенным источником резервного питания |  |  | 4: шт; 7: 59; 8: 113.97; 10: 6724.23 | [5 empty] | Оповещатель охранно-пожарный световой со встроенным источником резервного питания
|  | (Инженерное оборудование) | [22 empty] | (Инженерное оборудование)
|  | Объем=45+2+12 | [24 empty] | Объем=45+2+12
|  | Всего по позиции |  |  | 10: 6724.23 | [10 empty] | Всего по позиции
436 О | ФССЦ-61.2.04.07-0020 | Оповещатель стробоскопический марка EMA24RS2R(A) световой фильтр, цвет красный (желтый) (Маяк-24-СТ) |  |  | 4: 10 шт; 7: 1.1; 8: 2858.9; 10: 3144.79 | [5 empty] | Оповещатель стробоскопический марка EMA24RS2R(A) световой фильтр, цвет красный (желтый) (Маяк-24-СТ)
|  | (Инженерное оборудование) | [22 empty] | (Инженерное оборудование)
|  | Объем=11 / 10 | [24 empty] | Объем=11 / 10
|  | Всего по позиции |  |  | 10: 3144.79 | [10 empty] | Всего по позиции
Кабельные изделия и монтажные материалы | [30 empty] | Кабельные изделия и монтажные материалы
437 | ФЕРм08-02-407-01 | Труба стальная по установленным конструкциям, по стенам с креплением скобами, диаметр: до 25 мм |  |  | 4: 100 м; 7: 0.3 | [5 empty] | Труба стальная по установленным конструкциям, по стенам с креплением скобами, диаметр: до 25 мм
|  | Объем=30 / 100 | [24 empty] | Объем=30 / 100
| Приказ от 04.08.2020 № 421/пр прил.10 табл.1 п.8.1 | Производство работ осуществляется в горной местности: на высоте свыше 1500 до 2500 м над уровнем моря ОЗП=1,25; ЭМ=1,25 к расх.; ЗПМ=1,25; ТЗ=1,25; ТЗМ=1,25 | [17 empty] | Производство работ осуществляется в горной местности: на высоте свыше 1500 до 2500 м над уровнем моря ОЗП=1,25; ЭМ=1,25 к расх.; ЗПМ=1,25; ТЗ=1,25; ТЗМ=1,25
| 1 | ОТ |  |  | 8: 231.62; 9: 1.25; 10: 86.86 | [7 empty] | ОТ
| 2 | ЭМ |  |  | 8: 110.45; 9: 1.25; 10: 41.42 | [7 empty] | ЭМ
| 3 | в т.ч. ОТм |  |  | 8: 9.54; 9: 1.25; 10: 3.58 | [7 empty] | в т.ч. ОТм
| 4 | М |  |  | 8: 262.94; 10: 78.88 | [7 empty] | М
|  | ЗТ |  |  | 4: чел.-ч; 5: 24.64; 6: 1.25; 7: 9.24 | [8 empty] | ЗТ
|  | ЗТм |  |  | 4: чел.-ч; 5: 0.76; 6: 1.25; 7: 0.285 | [8 empty] | ЗТм
|  | Итого по расценке |  |  | 8: 605.01; 10: 207.16 | [9 empty] | Итого по расценке
|  | ФОТ |  |  | 10: 90.44 | [8 empty] | ФОТ
| Приказ № 812/пр от 21.12.2020 Прил. п.49.3 | НР Электротехнические установки на других объектах |  |  | 4: %; 5: 97; 7: 97; 10: 87.73 | [8 empty] | НР Электротехнические установки на других объектах
| Приказ № 774/пр от 11.12.2020 Прил. п.49.3 | СП Электротехнические установки на других объектах |  |  | 4: %; 5: 51; 7: 51; 10: 46.12 | [8 empty] | СП Электротехнические установки на других объектах
|  | Всего по позиции |  |  | 10: 341.01 | [10 empty] | Всего по позиции
438 | ФССЦ-23.3.06.01-0002 | Трубы стальные сварные оцинкованные водогазопроводные с резьбой, легкие, номинальный диаметр 20 мм, толщина стенки 2,5 мм |  |  | 4: м; 7: 30.9; 8: 23.53; 10: 727.08 | [5 empty] | Трубы стальные сварные оцинкованные водогазопроводные с резьбой, легкие, номинальный диаметр 20 мм, толщина стенки 2,5 мм
|  | (Материалы для строительных работ) | [22 empty] | (Материалы для строительных работ)
|  | Объем=30*1,03 | [24 empty] | Объем=30*1,03
|  | Всего по позиции |  |  | 10: 727.08 | [10 empty] | Всего по позиции
439 | ФЕРм08-02-409-09 | Труба гофрированная ПВХ для защиты проводов и кабелей по установленным конструкциям, по стенам, колоннам, потолкам, основанию пола |  |  | 4: 100 м; 7: 62.4 | [5 empty] | Труба гофрированная ПВХ для защиты проводов и кабелей по установленным конструкциям, по стенам, колоннам, потолкам, основанию пола
|  | Объем=6240 / 100 | [24 empty] | Объем=6240 / 100
| Приказ от 04.08.2020 № 421/пр прил.10 табл.1 п.8.1 | Производство работ осуществляется в горной местности: на высоте свыше 1500 до 2500 м над уровнем моря ОЗП=1,25; ЭМ=1,25 к расх.; ЗПМ=1,25; ТЗ=1,25; ТЗМ=1,25 | [17 empty] | Производство работ осуществляется в горной местности: на высоте свыше 1500 до 2500 м над уровнем моря ОЗП=1,25; ЭМ=1,25 к расх.; ЗПМ=1,25; ТЗ=1,25; ТЗМ=1,25
| 1 | ОТ |  |  | 8: 139.54; 9: 1.25; 10: 10884.12 | [7 empty] | ОТ
| 4 | М |  |  | 8: 16.79; 10: 1047.7 | [7 empty] | М
|  | ЗТ |  |  | 4: чел.-ч; 5: 15.2; 6: 1.25; 7: 1185.6 | [8 empty] | ЗТ
|  | Итого по расценке |  |  | 8: 156.33; 10: 11931.82 | [9 empty] | Итого по расценке
|  | ФОТ |  |  | 10: 10884.12 | [8 empty] | ФОТ
| Приказ № 812/пр от 21.12.2020 Прил. п.49.3 | НР Электротехнические установки на других объектах |  |  | 4: %; 5: 97; 7: 97; 10: 10557.6 | [8 empty] | НР Электротехнические установки на других объектах
| Приказ № 774/пр от 11.12.2020 Прил. п.49.3 | СП Электротехнические установки на других объектах |  |  | 4: %; 5: 51; 7: 51; 10: 5550.9 | [8 empty] | СП Электротехнические установки на других объектах
|  | Всего по позиции |  |  | 10: 28040.32 | [10 empty] | Всего по позиции
440 | ФССЦ-20.2.12.03-0011 | Трубы гибкие гофрированные из ПВХ, диаметр 20 мм |  |  | 4: м; 7: 6364.8; 8: 1.24; 10: 7892.35 | [5 empty] | Трубы гибкие гофрированные из ПВХ, диаметр 20 мм
|  | (Материалы) | [22 empty] | (Материалы)
|  | Объем=6240*1,02 | [24 empty] | Объем=6240*1,02
|  | Всего по позиции |  |  | 10: 7892.35 | [10 empty] | Всего по позиции
441 | ФССЦ-23.8.03.02-0002 | Клипса для крепежа гофротрубы, номинальный диаметр 20 мм |  |  | 4: 10 шт; 7: 1248; 8: 2.9; 10: 3619.2 | [5 empty] | Клипса для крепежа гофротрубы, номинальный диаметр 20 мм
|  | (Материалы) | [22 empty] | (Материалы)
|  | Объем=12480 / 10 | [24 empty] | Объем=12480 / 10
|  | Всего по позиции |  |  | 10: 3619.2 | [10 empty] | Всего по позиции
442 | ФССЦ-20.2.09.05-0012 | Муфты соединительные |  |  | 4: шт; 7: 160; 8: 0.71; 10: 113.6 | [5 empty] | Муфты соединительные
|  | (Материалы) | [22 empty] | (Материалы)
|  | Всего по позиции |  |  | 10: 113.6 | [10 empty] | Всего по позиции
443 | ФССЦ-01.7.15.01-0038 | Анкер забивной распорный, из нержавеющей стали, M6 |  |  | 4: 100 шт; 7: 124.8; 8: 49; 10: 6115.2 | [5 empty] | Анкер забивной распорный, из нержавеющей стали, M6
|  | (Материалы для монтажных работ) | [22 empty] | (Материалы для монтажных работ)
|  | Объем=12480 / 100 | [24 empty] | Объем=12480 / 100
|  | Всего по позиции |  |  | 10: 6115.2 | [10 empty] | Всего по позиции
444 | ФЕРм08-02-412-01 | Затягивание провода в проложенные трубы и металлические рукава первого одножильного или многожильного в общей оплетке, суммарное сечение: до 2,5 мм2 |  |  | 4: 100 м; 7: 1.57 | [5 empty] | Затягивание провода в проложенные трубы и металлические рукава первого одножильного или многожильного в общей оплетке, суммарное сечение: до 2,5 мм2
|  | Объем=(155+2) / 100 | [24 empty] | Объем=(155+2) / 100
| Приказ от 04.08.2020 № 421/пр прил.10 табл.1 п.8.1 | Производство работ осуществляется в горной местности: на высоте свыше 1500 до 2500 м над уровнем моря ОЗП=1,25; ЭМ=1,25 к расх.; ЗПМ=1,25; ТЗ=1,25; ТЗМ=1,25 | [17 empty] | Производство работ осуществляется в горной местности: на высоте свыше 1500 до 2500 м над уровнем моря ОЗП=1,25; ЭМ=1,25 к расх.; ЗПМ=1,25; ТЗ=1,25; ТЗМ=1,25
| 1 | ОТ |  |  | 8: 42.21; 9: 1.25; 10: 82.84 | [7 empty] | ОТ
| 2 | ЭМ |  |  | 8: 1.81; 9: 1.25; 10: 3.55 | [7 empty] | ЭМ
| 3 | в т.ч. ОТм |  |  | 8: 0.26; 9: 1.25; 10: 0.51 | [7 empty] | в т.ч. ОТм
| 4 | М |  |  | 8: 11.27; 10: 17.69 | [7 empty] | М
|  | ЗТ |  |  | 4: чел.-ч; 5: 4.49; 6: 1.25; 7: 8.8116 | [8 empty] | ЗТ
|  | ЗТм |  |  | 4: чел.-ч; 5: 0.02; 6: 1.25; 7: 0.03925 | [8 empty] | ЗТм
|  | Итого по расценке |  |  | 8: 55.29; 10: 104.08 | [9 empty] | Итого по расценке
|  | ФОТ |  |  | 10: 83.35 | [8 empty] | ФОТ
| Приказ № 812/пр от 21.12.2020 Прил. п.49.3 | НР Электротехнические установки на других объектах |  |  | 4: %; 5: 97; 7: 97; 10: 80.85 | [8 empty] | НР Электротехнические установки на других объектах
| Приказ № 774/пр от 11.12.2020 Прил. п.49.3 | СП Электротехнические установки на других объектах |  |  | 4: %; 5: 51; 7: 51; 10: 42.51 | [8 empty] | СП Электротехнические установки на других объектах
|  | Всего по позиции |  |  | 10: 227.44 | [10 empty] | Всего по позиции
445 | ФЕРм08-02-412-02 | Затягивание провода в проложенные трубы и металлические рукава первого одножильного или многожильного в общей оплетке, суммарное сечение: до 6 мм2 |  |  | 4: 100 м; 7: 0.15 | [5 empty] | Затягивание провода в проложенные трубы и металлические рукава первого одножильного или многожильного в общей оплетке, суммарное сечение: до 6 мм2
|  | Объем=15 / 100 | [24 empty] | Объем=15 / 100
| Приказ от 04.08.2020 № 421/пр прил.10 табл.1 п.8.1 | Производство работ осуществляется в горной местности: на высоте свыше 1500 до 2500 м над уровнем моря ОЗП=1,25; ЭМ=1,25 к расх.; ЗПМ=1,25; ТЗ=1,25; ТЗМ=1,25 | [17 empty] | Производство работ осуществляется в горной местности: на высоте свыше 1500 до 2500 м над уровнем моря ОЗП=1,25; ЭМ=1,25 к расх.; ЗПМ=1,25; ТЗ=1,25; ТЗМ=1,25
| 1 | ОТ |  |  | 8: 50.67; 9: 1.25; 10: 9.5 | [7 empty] | ОТ
| 2 | ЭМ |  |  | 8: 3.62; 9: 1.25; 10: 0.68 | [7 empty] | ЭМ
| 3 | в т.ч. ОТм |  |  | 8: 0.5; 9: 1.25; 10: 0.09 | [7 empty] | в т.ч. ОТм
| 4 | М |  |  | 8: 14.48; 10: 2.17 | [7 empty] | М
|  | ЗТ |  |  | 4: чел.-ч; 5: 5.39; 6: 1.25; 7: 1.0106 | [8 empty] | ЗТ
|  | ЗТм |  |  | 4: чел.-ч; 5: 0.04; 6: 1.25; 7: 0.0075 | [8 empty] | ЗТм
|  | Итого по расценке |  |  | 8: 68.77; 10: 12.35 | [9 empty] | Итого по расценке
|  | ФОТ |  |  | 10: 9.59 | [8 empty] | ФОТ
| Приказ № 812/пр от 21.12.2020 Прил. п.49.3 | НР Электротехнические установки на других объектах |  |  | 4: %; 5: 97; 7: 97; 10: 9.3 | [8 empty] | НР Электротехнические установки на других объектах
| Приказ № 774/пр от 11.12.2020 Прил. п.49.3 | СП Электротехнические установки на других объектах |  |  | 4: %; 5: 51; 7: 51; 10: 4.89 | [8 empty] | СП Электротехнические установки на других объектах
|  | Всего по позиции |  |  | 10: 26.54 | [10 empty] | Всего по позиции
446 | ТЦ_21.1.08.01_77_7713043056_11.02.2022_02 (ТОМ 3.5, КА п99, стр 132-134) | Кабель КПСнг(А)-FRHF 1х2х0.5 |  |  | м |  |  | 2550 | 17.67 | 1.02 | 4899.79 | 9.38 | 45960 | [5 empty] | Кабель КПСнг(А)-FRHF 1х2х0.5
|  | (Материалы для строительных работ) | [22 empty] | (Материалы для строительных работ)
|  | Объем=2500*1,02 | [24 empty] | Объем=2500*1,02
|  | Цена=21,2/1,2 | [23 empty] | Цена=21,2/1,2
| Приказ от 04.08.2020 № 421/пр п.92а | Заготовительно-складские расходы для материальных ресурсов (за исключением металлических конструкций) - 2% ПЗ=2% (ОЗП=2%; ЭМ=2%; МАТ=2%) | [17 empty] | Заготовительно-складские расходы для материальных ресурсов (за исключением металлических конструкций) - 2% ПЗ=2% (ОЗП=2%; ЭМ=2%; МАТ=2%)
|  | Всего по позиции |  |  | 10: 4899.79; 12: 45960 | [10 empty] | Всего по позиции
447 | ТЦ_21.1.08.01_77_7713043056_11.02.2022_02 (ТОМ 3.5, КА п100, стр 132-134) | Кабель КПСнг(А)-FRHF 1х2х0.75 |  |  | м |  |  | 3570 | 23.63 | 1.02 | 9173.35 | 9.38 | 86046 | [5 empty] | Кабель КПСнг(А)-FRHF 1х2х0.75
|  | (Материалы для строительных работ) | [22 empty] | (Материалы для строительных работ)
|  | Объем=3500*1,02 | [24 empty] | Объем=3500*1,02
|  | Цена=28,35/1,2 | [23 empty] | Цена=28,35/1,2
| Приказ от 04.08.2020 № 421/пр п.92а | Заготовительно-складские расходы для материальных ресурсов (за исключением металлических конструкций) - 2% ПЗ=2% (ОЗП=2%; ЭМ=2%; МАТ=2%) | [17 empty] | Заготовительно-складские расходы для материальных ресурсов (за исключением металлических конструкций) - 2% ПЗ=2% (ОЗП=2%; ЭМ=2%; МАТ=2%)
|  | Всего по позиции |  |  | 10: 9173.35; 12: 86046 | [10 empty] | Всего по позиции
448 | ТЦ_21.1.08.01_77_7713043056_11.02.2022_02 (ТОМ 3.5, КА п101, стр 132-134) | Кабель КПСнг(А)-FRHF 2х2х0.5 |  |  | м |  |  | 20.4 | 31.07 | 1.02 | 68.98 | 9.38 | 647 | [5 empty] | Кабель КПСнг(А)-FRHF 2х2х0.5
|  | (Материалы для строительных работ) | [22 empty] | (Материалы для строительных работ)
|  | Объем=20*1,02 | [24 empty] | Объем=20*1,02
|  | Цена=37,28/1,2 | [23 empty] | Цена=37,28/1,2
| Приказ от 04.08.2020 № 421/пр п.92а | Заготовительно-складские расходы для материальных ресурсов (за исключением металлических конструкций) - 2% ПЗ=2% (ОЗП=2%; ЭМ=2%; МАТ=2%) | [17 empty] | Заготовительно-складские расходы для материальных ресурсов (за исключением металлических конструкций) - 2% ПЗ=2% (ОЗП=2%; ЭМ=2%; МАТ=2%)
|  | Всего по позиции |  |  | 10: 68.98; 12: 647 | [10 empty] | Всего по позиции
449 | ТЦ_21.1.08.01_77_7713043056_11.02.2022_02 (ТОМ 3.5, КА п102, стр 132-134) | Кабель СПЕЦЛАН FTP-5нг(A)-FRLS 2х2х0,52 |  |  | м |  |  | 255 | 89.52 | 1.02 | 2482.3 | 9.38 | 23284 | [5 empty] | Кабель СПЕЦЛАН FTP-5нг(A)-FRLS 2х2х0,52
|  | (Материалы для строительных работ) | [22 empty] | (Материалы для строительных работ)
|  | Объем=250*1,02 | [24 empty] | Объем=250*1,02
|  | Цена=107,42/1,2 | [23 empty] | Цена=107,42/1,2
| Приказ от 04.08.2020 № 421/пр п.92а | Заготовительно-складские расходы для материальных ресурсов (за исключением металлических конструкций) - 2% ПЗ=2% (ОЗП=2%; ЭМ=2%; МАТ=2%) | [17 empty] | Заготовительно-складские расходы для материальных ресурсов (за исключением металлических конструкций) - 2% ПЗ=2% (ОЗП=2%; ЭМ=2%; МАТ=2%)
|  | Всего по позиции |  |  | 10: 2482.3; 12: 23284 | [10 empty] | Всего по позиции
450 | ФЕРм08-02-155-02 | Заделка проходов при прокладке кабелей по стенам и потолкам |  |  | 4: 100 м трассы; 7: 62.7 | [5 empty] | Заделка проходов при прокладке кабелей по стенам и потолкам
|  | Объем=(2500+3500+20+250) / 100 | [24 empty] | Объем=(2500+3500+20+250) / 100
| Приказ от 04.08.2020 № 421/пр прил.10 табл.1 п.8.1 | Производство работ осуществляется в горной местности: на высоте свыше 1500 до 2500 м над уровнем моря ОЗП=1,25; ЭМ=1,25 к расх.; ЗПМ=1,25; ТЗ=1,25; ТЗМ=1,25 | [17 empty] | Производство работ осуществляется в горной местности: на высоте свыше 1500 до 2500 м над уровнем моря ОЗП=1,25; ЭМ=1,25 к расх.; ЗПМ=1,25; ТЗ=1,25; ТЗМ=1,25
| 1 | ОТ |  |  | 8: 9.49; 9: 1.25; 10: 743.78 | [7 empty] | ОТ
| 4 | М |  |  | 8: 1; 10: 62.7 | [7 empty] | М
|  | ЗТ |  |  | 4: чел.-ч; 5: 1.01; 6: 1.25; 7: 79.1587 | [8 empty] | ЗТ
|  | Итого по расценке |  |  | 8: 10.49; 10: 806.48 | [9 empty] | Итого по расценке
|  | ФОТ |  |  | 10: 743.78 | [8 empty] | ФОТ
| Приказ № 812/пр от 21.12.2020 Прил. п.49.3 | НР Электротехнические установки на других объектах |  |  | 4: %; 5: 97; 7: 97; 10: 721.47 | [8 empty] | НР Электротехнические установки на других объектах
| Приказ № 774/пр от 11.12.2020 Прил. п.49.3 | СП Электротехнические установки на других объектах |  |  | 4: %; 5: 51; 7: 51; 10: 379.33 | [8 empty] | СП Электротехнические установки на других объектах
|  | Всего по позиции |  |  | 10: 1907.28 | [10 empty] | Всего по позиции
451 | ФССЦ-14.5.01.10-0029 | Пена монтажная полиуретановая противопожарная однокомпонентная модифицированная для заполнения, уплотнения, утепления, изоляции и соединения швов и стыков в местах с повышенными требованиями пожарной безопасности (0,88 л) |  |  | 4: шт; 7: 10; 8: 110.11; 10: 1101.1 | [5 empty] | Пена монтажная полиуретановая противопожарная однокомпонентная модифицированная для заполнения, уплотнения, утепления, изоляции и соединения швов и стыков в местах с повышенными требованиями пожарной безопасности (0,88 л)
|  | (Материалы) | [22 empty] | (Материалы)
|  | Всего по позиции |  |  | 10: 1101.1 | [10 empty] | Всего по позиции
|  | Итоги по разделу 17 ПС и СОУЭ (ПБ2) : | [25 empty] | Итоги по разделу 17 ПС и СОУЭ (ПБ2) :
|  | Итого прямые затраты (справочно) |  |  | 10: 134327.89 | [15 empty] | Итого прямые затраты (справочно)
|  | в том числе: | [26 empty] | в том числе:
|  | Оплата труда рабочих |  |  | 10: 37012.09 | [15 empty] | Оплата труда рабочих
|  | Эксплуатация машин |  |  | 10: 764.99 | [15 empty] | Эксплуатация машин
|  | в том числе оплата труда машинистов (Отм) |  |  | 10: 92.17 | [15 empty] | в том числе оплата труда машинистов (Отм)
|  | Материалы |  |  | 10: 96550.81 | [15 empty] | Материалы
|  | Строительные работы |  |  | 10: 86350.78 | [15 empty] | Строительные работы
|  | в том числе: | [26 empty] | в том числе:
|  | материалы |  |  | 10: 86350.78 | [15 empty] | материалы
|  | Монтажные работы |  |  | 10: 100183.85 | [15 empty] | Монтажные работы
|  | в том числе: | [26 empty] | в том числе:
|  | оплата труда |  |  | 10: 37012.09 | [15 empty] | оплата труда
|  | эксплуатация машин и механизмов |  |  | 10: 764.99 | [15 empty] | эксплуатация машин и механизмов
|  | в том числе оплата труда машинистов (ОТм) |  |  | 10: 92.17 | [15 empty] | в том числе оплата труда машинистов (ОТм)
|  | материалы |  |  | 10: 10200.03 | [15 empty] | материалы
|  | накладные расходы |  |  | 10: 34411.72 | [15 empty] | накладные расходы
|  | сметная прибыль |  |  | 10: 17795.02 | [15 empty] | сметная прибыль
|  | Оборудование |  |  | 10: 78365.33 | [15 empty] | Оборудование
|  | Инженерное оборудование |  |  | 10: 78365.33 | [15 empty] | Инженерное оборудование
|  | Итого ФОТ (справочно) |  |  | 10: 37104.26 | [15 empty] | Итого ФОТ (справочно)
|  | Итого накладные расходы (справочно) |  |  | 10: 34411.72 | [15 empty] | Итого накладные расходы (справочно)
|  | Итого сметная прибыль (справочно) |  |  | 10: 17795.02 | [15 empty] | Итого сметная прибыль (справочно)
|  | Итого по разделу 17 ПС и СОУЭ (ПБ2) |  |  | 10: 264899.96 | [16 empty] | Итого по разделу 17 ПС и СОУЭ (ПБ2)
|  | в том числе: | [26 empty] | в том числе:
|  | материальные ресурсы, отсутствующие в ФРСН |  |  | 10: 72897.45 | [15 empty] | материалы, изделия и конструкции отсутствующие в СНБ
Раздел 18. Перевозка. Согласование Департамента развития инфраструктуры АО "Кавказ.РФ": расстояние от места строительства до источников строительных материалов | [17 empty] | Раздел 18. Перевозка. Согласование Департамента развития инфраструктуры АО "Кавказ.РФ": расстояние от места строительства до источников строительных материалов
общестроительные материалы (г. Владикавказ -пос. Калак 110 км-30 км=80 км) | [30 empty] | общестроительные материалы (г. Владикавказ -пос. Калак 110 км-30 км=80 км)
452 | ФССЦпг-03-02-01-080 | Перевозка грузов автомобилями бортовыми грузоподъемностью до 5 т на расстояние: I класс груза до 80 км |  |  | 4: 1 т груза; 7: 4.911; 8: 64.68; 10: 317.64 | [5 empty] | Перевозка грузов автомобилями бортовыми грузоподъемностью до 5 т на расстояние: I класс груза до 80 км
|  | (Перевозка грузов автотранспортом) | [22 empty] | (Перевозка грузов автотранспортом)
|  | Объем=0,073+4,838 | [24 empty] | Объем=0,073+4,838
|  | Всего по позиции |  |  | 10: 317.64 | [10 empty] | Всего по позиции
453 | ФССЦпг-03-02-02-080 | Перевозка грузов автомобилями бортовыми грузоподъемностью до 5 т на расстояние: II класс груза до 80 км |  |  | 4: 1 т груза; 7: 4.907; 8: 76.09; 10: 373.37 | [5 empty] | Перевозка грузов автомобилями бортовыми грузоподъемностью до 5 т на расстояние: II класс груза до 80 км
|  | (Перевозка грузов автотранспортом) | [22 empty] | (Перевозка грузов автотранспортом)
|  | Объем=0,165+4,742 | [24 empty] | Объем=0,165+4,742
|  | Всего по позиции |  |  | 10: 373.37 | [10 empty] | Всего по позиции
454 | ФССЦпг-03-02-03-080 | Перевозка грузов автомобилями бортовыми грузоподъемностью до 5 т на расстояние: III класс груза до 80 км |  |  | 4: 1 т груза; 7: 1.122; 8: 106.91; 10: 119.95 | [5 empty] | Перевозка грузов автомобилями бортовыми грузоподъемностью до 5 т на расстояние: III класс груза до 80 км
|  | (Перевозка грузов автотранспортом) | [22 empty] | (Перевозка грузов автотранспортом)
|  | Объем=1,186-0,028+0,906-0,049-0,893 | [24 empty] | Объем=1,186-0,028+0,906-0,049-0,893
|  | Всего по позиции |  |  | 10: 119.95 | [10 empty] | Всего по позиции
Кабель (г. Владикавказ -пос. Калак 107-30=77 км) | [30 empty] | Кабель (г. Владикавказ -пос. Калак 107-30=77 км)
455 | ФССЦпг-03-02-01-077 | Перевозка грузов автомобилями бортовыми грузоподъемностью до 5 т на расстояние: I класс груза до 77 км |  |  | 4: 1 т груза; 7: 0.049; 8: 62.85; 10: 3.08 | [5 empty] | Перевозка грузов автомобилями бортовыми грузоподъемностью до 5 т на расстояние: I класс груза до 77 км
|  | (Перевозка грузов автотранспортом) | [22 empty] | (Перевозка грузов автотранспортом)
|  | Объем=0,009+0,038+0,002 | [24 empty] | Объем=0,009+0,038+0,002
|  | Всего по позиции |  |  | 10: 3.08 | [10 empty] | Всего по позиции
456 | ФССЦпг-03-02-03-077 | Перевозка грузов автомобилями бортовыми грузоподъемностью до 5 т на расстояние: III класс груза до 77 км |  |  | 4: 1 т груза; 7: 0.893; 8: 103.88; 10: 92.76 | [5 empty] | Перевозка грузов автомобилями бортовыми грузоподъемностью до 5 т на расстояние: III класс груза до 77 км
|  | (Перевозка грузов автотранспортом) | [22 empty] | (Перевозка грузов автотранспортом)
|  | Объем=0,001+0,001+0,078+0,058+0,55+0,016+0,004+0,164+0,002+0,019 | [24 empty] | Объем=0,001+0,001+0,078+0,058+0,55+0,016+0,004+0,164+0,002+0,019
|  | Всего по позиции |  |  | 10: 92.76 | [10 empty] | Всего по позиции
|  | Итоги по разделу 18 Перевозка. Согласование Департамента развития инфраструктуры АО "Кавказ.РФ": расстояние от места строительства до источников строительных материалов : | [25 empty] | Итоги по разделу 18 Перевозка. Согласование Департамента развития инфраструктуры АО "Кавказ.РФ": расстояние от места строительства до источников строительных материалов :
|  | Итого прямые затраты (справочно) |  |  | 10: 906.8 | [15 empty] | Итого прямые затраты (справочно)
|  | в том числе: | [26 empty] | в том числе:
|  | Материалы |  |  | 10: 906.8 | [15 empty] | Материалы
|  | Строительные работы |  |  | 10: 906.8 | [15 empty] | Строительные работы
|  | в том числе: | [26 empty] | в том числе:
|  | материалы |  |  | 10: 906.8 | [15 empty] | материалы
|  | Итого по разделу 18 Перевозка. Согласование Департамента развития инфраструктуры АО "Кавказ.РФ": расстояние от места строительства до источников строительных материалов |  |  | 10: 906.8 | [16 empty] | Итого по разделу 18 Перевозка. Согласование Департамента развития инфраструктуры АО "Кавказ.РФ": расстояние от места строительства до источников строительных материалов
|  | Итоги по смете: | [29 empty] | Итоги по смете:
|  | Итого прямые затраты (справочно) |  |  | 10: 686360.76 | [19 empty] | Итого прямые затраты (справочно)
|  | в том числе: | [30 empty] | в том числе:
|  | Оплата труда рабочих |  |  | 10: 148342.81 | [19 empty] | Оплата труда рабочих
|  | Эксплуатация машин |  |  | 10: 121270.68 | [19 empty] | Эксплуатация машин
|  | в том числе оплата труда машинистов (Отм) |  |  | 10: 12028.8 | [19 empty] | в том числе оплата труда машинистов (Отм)
|  | Материалы |  |  | 10: 416747.27 | [19 empty] | Материалы
| 1 кв 2022 (СМР), Письмо Минстроя России от04.03.2022 №8556-ИФ/09 Прочие объекты | Строительные работы |  |  | 10: 383492.59; 11: 9.38; 12: 3597160 | [19 empty] | Строительные работы
|  | в том числе: | [30 empty] | в том числе:
|  | оплата труда |  |  | 10: 220.2 | [19 empty] | оплата труда
|  | эксплуатация машин и механизмов |  |  | 10: 42.2 | [19 empty] | эксплуатация машин и механизмов
|  | материалы |  |  | 10: 382888.88 | [19 empty] | материалы
|  | накладные расходы |  |  | 10: 204.79 | [19 empty] | накладные расходы
|  | сметная прибыль |  |  | 10: 136.52 | [19 empty] | сметная прибыль
| 1 кв 2022 (СМР), Письмо Минстроя России от04.03.2022 №8556-ИФ/09 Прочие объекты | Монтажные работы |  |  | 10: 529405.24; 11: 9.38; 12: 4965821 | [19 empty] | Монтажные работы
|  | в том числе: | [30 empty] | в том числе:
|  | оплата труда |  |  | 10: 148122.61 | [19 empty] | оплата труда
|  | эксплуатация машин и механизмов |  |  | 10: 121228.48 | [19 empty] | эксплуатация машин и механизмов
|  | в том числе оплата труда машинистов (ОТм) |  |  | 10: 12028.8 | [19 empty] | в том числе оплата труда машинистов (ОТм)
|  | материалы |  |  | 10: 33858.39 | [19 empty] | материалы
|  | накладные расходы |  |  | 10: 148868.2 | [19 empty] | накладные расходы
|  | сметная прибыль |  |  | 10: 77327.56 | [19 empty] | сметная прибыль
|  | Оборудование |  |  | 10: 2014695.73; 12: 9992891 | [19 empty] | Оборудование
| 1 кв 2022 (ОБ), Письмо Минстроя России от 22.03.2022 г. №11596-ИФ/09 прил.5 | Оборудование |  |  | 10: 505793.37; 11: 4.96; 12: 2508735 | [19 empty] | Оборудование
| 1 кв 2022 (ОБ), Письмо Минстроя России от 22.03.2022 г. №11596-ИФ/09 прил.5 | Инженерное оборудование |  |  | 10: 1477538.01; 11: 4.96; 12: 7328589 | [19 empty] | Инженерное оборудование
| 1 кв 2022 (ОБ), Письмо Минстроя России от 22.03.2022 г. №11596-ИФ/09 прил.5 | Производственный и хозяйственный инвентарь, в том числе мебель |  |  | 10: 31364.35; 11: 4.96; 12: 155567 | [19 empty] | Производственный и хозяйственный инвентарь, в том числе мебель
|  | Итого ФОТ (справочно) |  |  | 10: 160371.61 | [19 empty] | Итого ФОТ (справочно)
|  | Итого накладные расходы (справочно) |  |  | 10: 149072.99 | [19 empty] | Итого накладные расходы (справочно)
|  | Итого сметная прибыль (справочно) |  |  | 10: 77464.08 | [19 empty] | Итого сметная прибыль (справочно)
|  | ВСЕГО по смете |  |  | 10: 2927593.56; 12: 18555872 | [20 empty] | ВСЕГО по смете
|  | в том числе: | [30 empty] | в том числе:
|  | материальные ресурсы, отсутствующие в ФРСН |  |  | 10: 79393.72; 12: 744713 | [19 empty] | материалы, изделия и конструкции отсутствующие в СНБ
|  | оборудование, отсутствующее в ФРСН |  |  | 10: 1076719.41; 12: 5340528 | [19 empty] | оборудование отсутствующее в СНБ
| Составил: | (А.Г. Истамгулова)
[должность, подпись (инициалы, фамилия)]
| Проверил: | (И.А. Кирсанов)
[должность, подпись (инициалы, фамилия)]

## 02-01-09
Приложение № 2
Утверждено приказом № 421 от 4 августа 2020 г. Минстроя РФ
Наименование редакции сметных нормативов |  |  | Изменения в сметные нормы, федеральные единичные расценки и отдельные составляющие к ним, включенные в федеральный реестр сметных нормативов приказами Минстроя России от 26 декабря 2019 г. № 871/пр, 872/пр, 873/пр, 874/пр, 875/пр, 876/пр (в ред. приказов от 30.03.2020 № 171/пр, 172/пр, от 01.06.2020 № 294/пр, 295/пр, от 30.06.2020 № 352/пр, 353/пр, от 20.10.2020 № 635/пр, 636/пр, от 09.02.2021 № 50/пр, 51/пр, от 24.05.2021 № 320/пр, 321/пр, от 24.06.2021 № 407/пр, 408/пр, от 14.10.2021 № 745/пр, 746/пр), от 20.12.2021 № 961/пр, 962/пр) | [10 empty] | Изменения в сметные нормы, федеральные единичные расценки и отдельные составляющие к ним, включенные в федеральный реестр сметных нормативов приказами Минстроя России от 26 декабря 2019 г. № 871/пр, 872/пр, 873/пр, 874/пр, 875/пр, 876/пр (в ред. приказов от 30.03.2020 № 171/пр, 172/пр, от 01.06.2020 № 294/пр, 295/пр, от 30.06.2020 № 352/пр, 353/пр, от 20.10.2020 № 635/пр, 636/пр, от 09.02.2021 № 50/пр, 51/пр, от 24.05.2021 № 320/пр, 321/пр, от 24.06.2021 № 407/пр, 408/пр, от 14.10.2021 № 745/пр, 746/пр), от 20.12.2021 № 961/пр, 962/пр)
Наименование программного продукта |  |  | ГРАНД-Смета, версия 2022.2
Всесезонный туристско-рекреационный комплекс «Мамисон», Республика Северная Осетия-Алания. Инженерная инфраструктура поселка Калак | [14 empty] | Всесезонный туристско-рекреационный комплекс «Мамисон», Республика Северная Осетия-Алания. Инженерная инфраструктура поселка Калак
(наименование стройки)
Этап 1. Многофункциональный центр | [15 empty] | Этап 1. Многофункциональный центр
(наименование объекта капитального строительства)
ЛОКАЛЬНЫЙ СМЕТНЫЙ РАСЧЕТ (СМЕТА) № 02-01-09
Комплексные системы безопасности | [16 empty] | Комплексные системы безопасности
(наименование конструктивного решения)
Составлен | базисно-индексным | методом
Основание | 2021-ВТРКМ.МФЦ-ИОС5.2 ВОР
(проектная и (или) иная техническая документация)
Составлен(а) в текущем (базисном) уровне цен |  |  | 1кв. 2022 г.
Сметная стоимость |  | 6829.12 | (1371,11) | тыс.руб.
в том числе:
| строительных работ | 3.82 | (0,41) | тыс.руб. |  | Средства на оплату труда рабочих | [5 empty] | (1,86) | тыс.руб.
| монтажных работ | 56.48 | (6,02) | тыс.руб. |  | Нормативные затраты труда рабочих |  |  |  |  | 201.14 |  | чел.час.
| оборудования | 6768.83 | (1364,68) | тыс.руб. |  | Нормативные затраты труда машинистов |  |  |  |  | 8.89 |  | чел.час.
| прочих затрат | 0 | (0) | тыс.руб. |  | Расчетный измеритель конструктивного решения |  |  |  |  | м2
№ п/п | Обоснование | Наименование работ и затрат |  |  | Единица измерения | Количество |  |  | Сметная стоимость в базисном уровне цен (в текущем уровне цен (гр. 8) для ресурсов, отсутствующих в ФРСН), руб. |  |  | Индексы | Сметная стоимость в текущем уровне цен, руб.
[6 empty] | на единицу | коэффициенты | всего с учетом коэффициентов | на единицу | коэффициенты | всего
1 | 2 | 3 |  |  | 4 | 5 | 6 | 7 | 8 | 9 | 10 | 11 | 12
Раздел 1. Шкаф ТКШ-СПД-СБ в составе: | [17 empty] | Раздел 1. Шкаф ТКШ-СПД-СБ в составе:
1 | ФЕРм10-03-001-02 | Стойка, полустойка, каркас стойки или шкаф, масса: до 300 кг | [16 empty] | Стойка, полустойка, каркас стойки или шкаф, масса: до 300 кг | bar: 4; 7
| Приказ от 04.08.2020 № 421/пр прил.10 табл.1 п.8.1 | Производство работ осуществляется в горной местности: на высоте свыше 1500 до 2500 м над уровнем моря ОЗП=1,25; ЭМ=1,25 к расх.; ЗПМ=1,25; ТЗ=1,25; ТЗМ=1,25 | [17 empty] | Производство работ осуществляется в горной местности: на высоте свыше 1500 до 2500 м над уровнем моря ОЗП=1,25; ЭМ=1,25 к расх.; ЗПМ=1,25; ТЗ=1,25; ТЗМ=1,25
| 1 | ОТ |  |  | 8: 114.3; 9: 1.25; 10: 142.88 | [7 empty] | ОТ
| 2 | ЭМ |  |  | 8: 51.31; 9: 1.25; 10: 64.14 | [7 empty] | ЭМ
| 3 | в т.ч. ОТм |  |  | 8: 5.43; 9: 1.25; 10: 6.79 | [7 empty] | в т.ч. ОТм
| 4 | М |  |  | 8: 46.06; 10: 46.06 | [7 empty] | М
|  | ЗТ |  |  | 4: чел.-ч; 5: 13.4; 6: 1.25; 7: 16.75 | [8 empty] | ЗТ
|  | ЗТм |  |  | 4: чел.-ч; 5: 0.54; 6: 1.25; 7: 0.675 | [8 empty] | ЗТм
|  | Итого по расценке |  |  | 8: 211.67; 10: 253.08 | [9 empty] | Итого по расценке
|  | ФОТ |  |  | 10: 149.67 | [8 empty] | ФОТ
| Приказ № 812/пр от 21.12.2020 Прил. п.51.1 | НР Прокладка и монтаж сетей связи |  |  | 4: %; 5: 90; 7: 90; 10: 134.7 | [8 empty] | НР Прокладка и монтаж сетей связи
| Приказ № 774/пр от 11.12.2020 Прил. п.51.1 | СП Прокладка и монтаж сетей связи |  |  | 4: %; 5: 46; 7: 46; 10: 68.85 | [8 empty] | СП Прокладка и монтаж сетей связи
|  | Всего по позиции |  |  | 10: 456.63 | [10 empty] | Всего по позиции
2 О | ТЦ_61.3.05.00_77_7724823724_11.02.2022_02 (том 3.5, КА п. 1, стр. 111-113) | Шкаф Rittal VX IT 42U 800x2000x800 5307.124 |  |  | шт |  |  | 1 | 97418.42 | 1.0424 | 20472.78 | 4.96 | 101545 | [5 empty] | Шкаф Rittal VX IT 42U 800x2000x800 5307.124
|  | (Оборудование) | [22 empty] | (Оборудование)
|  | Цена=116902,1/1,2 | [23 empty] | Цена=116902,1/1,2
| Приказ от 04.08.2020 № 421/пр п.92в | Заготовительно-складские расходы для оборудования - 1,2% ПЗ=1,2% (ОЗП=1,2%; ЭМ=1,2%; МАТ=1,2%) | [17 empty] | Заготовительно-складские расходы для оборудования - 1,2% ПЗ=1,2% (ОЗП=1,2%; ЭМ=1,2%; МАТ=1,2%)
| Приказ от 04.08.2020 № 421/пр п.91 | Транспортные затраты, в случае невозможности их определения на основании расчета или по результатам конъюнктурного анализа (от отпускной цены оборудования) - до 3% ПЗ=1,03 (ОЗП=1,03; ЭМ=1,03; МАТ=1,03) | [17 empty] | Транспортные затраты, в случае невозможности их определения на основании расчета или по результатам конъюнктурного анализа (от отпускной цены оборудования) - до 3% ПЗ=1,03 (ОЗП=1,03; ЭМ=1,03; МАТ=1,03)
|  | Всего по позиции |  |  | 10: 20472.78; 12: 101545 | [10 empty] | Всего по позиции
3 О | ТЦ_61.3.05.00_78_7842082247_11.02.2022_02 (ТОМ 3.5, КА п2, стр 66-74) | Rittal Набор выравнивания потенциалов для VX IT 5302.027 |  |  | шт. |  |  | 1 | 2042.5 | 1.0424 | 429.23 | 4.96 | 2129 | [5 empty] | Rittal Набор выравнивания потенциалов для VX IT 5302.027
|  | (Оборудование) | [22 empty] | (Оборудование)
|  | Цена=2451/1,2 | [23 empty] | Цена=2451/1,2
| Приказ от 04.08.2020 № 421/пр п.92в | Заготовительно-складские расходы для оборудования - 1,2% ПЗ=1,2% (ОЗП=1,2%; ЭМ=1,2%; МАТ=1,2%) | [17 empty] | Заготовительно-складские расходы для оборудования - 1,2% ПЗ=1,2% (ОЗП=1,2%; ЭМ=1,2%; МАТ=1,2%)
| Приказ от 04.08.2020 № 421/пр п.91 | Транспортные затраты, в случае невозможности их определения на основании расчета или по результатам конъюнктурного анализа (от отпускной цены оборудования) - до 3% ПЗ=1,03 (ОЗП=1,03; ЭМ=1,03; МАТ=1,03) | [17 empty] | Транспортные затраты, в случае невозможности их определения на основании расчета или по результатам конъюнктурного анализа (от отпускной цены оборудования) - до 3% ПЗ=1,03 (ОЗП=1,03; ЭМ=1,03; МАТ=1,03)
|  | Всего по позиции |  |  | 10: 429.23; 12: 2129 | [10 empty] | Всего по позиции
4 О | ТЦ_61.3.05.00_78_7842082247_11.02.2022_02 (ТОМ 3.5, КА п3, стр 66-74) | Rittal Монтажная плата со встроенной несущей шиной 7526.964 |  |  | шт. |  |  | 1 | 1259.59 | 1.0424 | 264.72 | 4.96 | 1313 | [5 empty] | Rittal Монтажная плата со встроенной несущей шиной 7526.964
|  | (Оборудование) | [22 empty] | (Оборудование)
|  | Цена=1511,51/1,2 | [23 empty] | Цена=1511,51/1,2
| Приказ от 04.08.2020 № 421/пр п.92в | Заготовительно-складские расходы для оборудования - 1,2% ПЗ=1,2% (ОЗП=1,2%; ЭМ=1,2%; МАТ=1,2%) | [17 empty] | Заготовительно-складские расходы для оборудования - 1,2% ПЗ=1,2% (ОЗП=1,2%; ЭМ=1,2%; МАТ=1,2%)
| Приказ от 04.08.2020 № 421/пр п.91 | Транспортные затраты, в случае невозможности их определения на основании расчета или по результатам конъюнктурного анализа (от отпускной цены оборудования) - до 3% ПЗ=1,03 (ОЗП=1,03; ЭМ=1,03; МАТ=1,03) | [17 empty] | Транспортные затраты, в случае невозможности их определения на основании расчета или по результатам конъюнктурного анализа (от отпускной цены оборудования) - до 3% ПЗ=1,03 (ОЗП=1,03; ЭМ=1,03; МАТ=1,03)
|  | Всего по позиции |  |  | 10: 264.72; 12: 1313 | [10 empty] | Всего по позиции
5 О | ТЦ_61.1.04.00_78_7842082247_11.02.2022_02 (ТОМ 3.5, КА п4, стр 66-74) | Rittal Распределительная панель со стальными органайзерами 7257.005 |  |  | шт. |  |  | 2 | 2926.67 | 1.0424 | 1230.04 | 4.96 | 6101 | [5 empty] | Rittal Распределительная панель со стальными органайзерами 7257.005
|  | (Оборудование) | [22 empty] | (Оборудование)
|  | Цена=3512/1,2 | [23 empty] | Цена=3512/1,2
| Приказ от 04.08.2020 № 421/пр п.92в | Заготовительно-складские расходы для оборудования - 1,2% ПЗ=1,2% (ОЗП=1,2%; ЭМ=1,2%; МАТ=1,2%) | [17 empty] | Заготовительно-складские расходы для оборудования - 1,2% ПЗ=1,2% (ОЗП=1,2%; ЭМ=1,2%; МАТ=1,2%)
| Приказ от 04.08.2020 № 421/пр п.91 | Транспортные затраты, в случае невозможности их определения на основании расчета или по результатам конъюнктурного анализа (от отпускной цены оборудования) - до 3% ПЗ=1,03 (ОЗП=1,03; ЭМ=1,03; МАТ=1,03) | [17 empty] | Транспортные затраты, в случае невозможности их определения на основании расчета или по результатам конъюнктурного анализа (от отпускной цены оборудования) - до 3% ПЗ=1,03 (ОЗП=1,03; ЭМ=1,03; МАТ=1,03)
|  | Всего по позиции |  |  | 10: 1230.04; 12: 6101 | [10 empty] | Всего по позиции
6 О | ТЦ_61.1.04.00_78_7842082247_11.02.2022_02 (ТОМ 3.5, КА п5, стр 66-74) | Rittal Приборная полка, выдвижная для VX IT, TS IT, TE, TX CableNet 5501.675 |  |  | шт. |  |  | 1 | 10401.67 | 1.0424 | 2185.89 | 4.96 | 10842 | [5 empty] | Rittal Приборная полка, выдвижная для VX IT, TS IT, TE, TX CableNet 5501.675
|  | (Оборудование) | [22 empty] | (Оборудование)
|  | Цена=12482/1,2 | [23 empty] | Цена=12482/1,2
| Приказ от 04.08.2020 № 421/пр п.92в | Заготовительно-складские расходы для оборудования - 1,2% ПЗ=1,2% (ОЗП=1,2%; ЭМ=1,2%; МАТ=1,2%) | [17 empty] | Заготовительно-складские расходы для оборудования - 1,2% ПЗ=1,2% (ОЗП=1,2%; ЭМ=1,2%; МАТ=1,2%)
| Приказ от 04.08.2020 № 421/пр п.91 | Транспортные затраты, в случае невозможности их определения на основании расчета или по результатам конъюнктурного анализа (от отпускной цены оборудования) - до 3% ПЗ=1,03 (ОЗП=1,03; ЭМ=1,03; МАТ=1,03) | [17 empty] | Транспортные затраты, в случае невозможности их определения на основании расчета или по результатам конъюнктурного анализа (от отпускной цены оборудования) - до 3% ПЗ=1,03 (ОЗП=1,03; ЭМ=1,03; МАТ=1,03)
|  | Всего по позиции |  |  | 10: 2185.89; 12: 10842 | [10 empty] | Всего по позиции
7 О | ТЦ_20.0.00.00_78_7842082247_11.02.2022_02 (ТОМ 3.5, КА п6, стр 66-74) | Rittal Держатель кабеля на шарнирах, с защитой от изгиба и быстрым соединителем 7163.560 |  |  | шт. |  |  | 1 | 6007.5 | 1.0424 | 1262.5 | 4.96 | 6262 | [5 empty] | Rittal Держатель кабеля на шарнирах, с защитой от изгиба и быстрым соединителем 7163.560
|  | (Оборудование) | [22 empty] | (Оборудование)
|  | Цена=7209/1,2 | [23 empty] | Цена=7209/1,2
| Приказ от 04.08.2020 № 421/пр п.92в | Заготовительно-складские расходы для оборудования - 1,2% ПЗ=1,2% (ОЗП=1,2%; ЭМ=1,2%; МАТ=1,2%) | [17 empty] | Заготовительно-складские расходы для оборудования - 1,2% ПЗ=1,2% (ОЗП=1,2%; ЭМ=1,2%; МАТ=1,2%)
| Приказ от 04.08.2020 № 421/пр п.91 | Транспортные затраты, в случае невозможности их определения на основании расчета или по результатам конъюнктурного анализа (от отпускной цены оборудования) - до 3% ПЗ=1,03 (ОЗП=1,03; ЭМ=1,03; МАТ=1,03) | [17 empty] | Транспортные затраты, в случае невозможности их определения на основании расчета или по результатам конъюнктурного анализа (от отпускной цены оборудования) - до 3% ПЗ=1,03 (ОЗП=1,03; ЭМ=1,03; МАТ=1,03)
|  | Всего по позиции |  |  | 10: 1262.5; 12: 6262 | [10 empty] | Всего по позиции
8 | ФЕРм08-03-591-12 | Блоки с тремя выключателями и одной штепсельной розеткой утопленного типа при скрытой проводке |  |  | 4: 100 шт; 7: 0.01 | [5 empty] | Блоки с тремя выключателями и одной штепсельной розеткой утопленного типа при скрытой проводке
|  | Объем=1 / 100 | [24 empty] | Объем=1 / 100
| Приказ от 04.08.2020 № 421/пр прил.10 табл.1 п.8.1 | Производство работ осуществляется в горной местности: на высоте свыше 1500 до 2500 м над уровнем моря ОЗП=1,25; ЭМ=1,25 к расх.; ЗПМ=1,25; ТЗ=1,25; ТЗМ=1,25 | [17 empty] | Производство работ осуществляется в горной местности: на высоте свыше 1500 до 2500 м над уровнем моря ОЗП=1,25; ЭМ=1,25 к расх.; ЗПМ=1,25; ТЗ=1,25; ТЗМ=1,25
| 1 | ОТ |  |  | 8: 550.86; 9: 1.25; 10: 6.89 | [7 empty] | ОТ
| 2 | ЭМ |  |  | 8: 9.06; 9: 1.25; 10: 0.11 | [7 empty] | ЭМ
| 3 | в т.ч. ОТм |  |  | 8: 1.26; 9: 1.25; 10: 0.02 | [7 empty] | в т.ч. ОТм
| 4 | М |  |  | 8: 67.19; 10: 0.67 | [7 empty] | М
|  | ЗТ |  |  | 4: чел.-ч; 5: 55.53; 6: 1.25; 7: 0.69412 | [8 empty] | ЗТ
|  | ЗТм |  |  | 4: чел.-ч; 5: 0.1; 6: 1.25; 7: 0.00125 | [8 empty] | ЗТм
|  | Итого по расценке |  |  | 8: 627.11; 10: 7.67 | [9 empty] | Итого по расценке
|  | ФОТ |  |  | 10: 6.91 | [8 empty] | ФОТ
| Приказ № 812/пр от 21.12.2020 Прил. п.49.3 | НР Электротехнические установки на других объектах |  |  | 4: %; 5: 97; 7: 97; 10: 6.7 | [8 empty] | НР Электротехнические установки на других объектах
| Приказ № 774/пр от 11.12.2020 Прил. п.49.3 | СП Электротехнические установки на других объектах |  |  | 4: %; 5: 51; 7: 51; 10: 3.52 | [8 empty] | СП Электротехнические установки на других объектах
|  | Всего по позиции |  |  | 10: 17.89 | [10 empty] | Всего по позиции
9 О | ТЦ_20.4.03.07_78_7842082247_11.02.2022_02 (ТОМ 3.5, КА п7, стр 66-74) | Rittal Блок розеток для штекеров C14 7240.201 |  |  | шт. |  |  | 1 | 6608.33 | 1.0424 | 1388.71 | 4.96 | 6888 | [5 empty] | Rittal Блок розеток для штекеров C14 7240.201
|  | (Оборудование) | [22 empty] | (Оборудование)
|  | Цена=7930/1,2 | [23 empty] | Цена=7930/1,2
| Приказ от 04.08.2020 № 421/пр п.92в | Заготовительно-складские расходы для оборудования - 1,2% ПЗ=1,2% (ОЗП=1,2%; ЭМ=1,2%; МАТ=1,2%) | [17 empty] | Заготовительно-складские расходы для оборудования - 1,2% ПЗ=1,2% (ОЗП=1,2%; ЭМ=1,2%; МАТ=1,2%)
| Приказ от 04.08.2020 № 421/пр п.91 | Транспортные затраты, в случае невозможности их определения на основании расчета или по результатам конъюнктурного анализа (от отпускной цены оборудования) - до 3% ПЗ=1,03 (ОЗП=1,03; ЭМ=1,03; МАТ=1,03) | [17 empty] | Транспортные затраты, в случае невозможности их определения на основании расчета или по результатам конъюнктурного анализа (от отпускной цены оборудования) - до 3% ПЗ=1,03 (ОЗП=1,03; ЭМ=1,03; МАТ=1,03)
|  | Всего по позиции |  |  | 10: 1388.71; 12: 6888 | [10 empty] | Всего по позиции
10 О | ТЦ_23.8.01.00_78_7842082247_11.02.2022_02 (ТОМ 3.5, КА п8, стр 66-74) | Rittal Закладные гайки 50шт 2094200 |  |  | уп. |  |  | 1 | 1246.67 | 1.0424 | 261.9 | 4.96 | 1299 | [5 empty] | Rittal Закладные гайки 50шт 2094200
|  | (Оборудование) | [22 empty] | (Оборудование)
|  | Цена=1496/1,2 | [23 empty] | Цена=1496/1,2
| Приказ от 04.08.2020 № 421/пр п.92в | Заготовительно-складские расходы для оборудования - 1,2% ПЗ=1,2% (ОЗП=1,2%; ЭМ=1,2%; МАТ=1,2%) | [17 empty] | Заготовительно-складские расходы для оборудования - 1,2% ПЗ=1,2% (ОЗП=1,2%; ЭМ=1,2%; МАТ=1,2%)
| Приказ от 04.08.2020 № 421/пр п.91 | Транспортные затраты, в случае невозможности их определения на основании расчета или по результатам конъюнктурного анализа (от отпускной цены оборудования) - до 3% ПЗ=1,03 (ОЗП=1,03; ЭМ=1,03; МАТ=1,03) | [17 empty] | Транспортные затраты, в случае невозможности их определения на основании расчета или по результатам конъюнктурного анализа (от отпускной цены оборудования) - до 3% ПЗ=1,03 (ОЗП=1,03; ЭМ=1,03; МАТ=1,03)
|  | Всего по позиции |  |  | 10: 261.9; 12: 1299 | [10 empty] | Всего по позиции
11 О | ФССЦ-01.7.15.04-0060 | Винты из нержавеющей стали 08Х18Н10 с цилиндрической головкой М6х16 мм |  |  | 4: 100 шт; 7: 0.5; 8: 62.28; 10: 31.14 | [5 empty] | Винты из нержавеющей стали 08Х18Н10 с цилиндрической головкой М6х16 мм
|  | (Оборудование) | [22 empty] | (Оборудование)
|  | Объем=50 / 100 | [24 empty] | Объем=50 / 100
|  | Всего по позиции |  |  | 10: 31.14 | [10 empty] | Всего по позиции
12 | ФЕРм11-04-008-01 | Съемные и выдвижные блоки (модули, ячейки, ТЭЗ), масса: до 5 кг | [16 empty] | Съемные и выдвижные блоки (модули, ячейки, ТЭЗ), масса: до 5 кг | bar: 4; 7
| Приказ от 04.08.2020 № 421/пр прил.10 табл.1 п.8.1 | Производство работ осуществляется в горной местности: на высоте свыше 1500 до 2500 м над уровнем моря ОЗП=1,25; ЭМ=1,25 к расх.; ЗПМ=1,25; ТЗ=1,25; ТЗМ=1,25 | [17 empty] | Производство работ осуществляется в горной местности: на высоте свыше 1500 до 2500 м над уровнем моря ОЗП=1,25; ЭМ=1,25 к расх.; ЗПМ=1,25; ТЗ=1,25; ТЗМ=1,25
| 1 | ОТ |  |  | 8: 8.9; 9: 1.25; 10: 11.13 | [7 empty] | ОТ
| 2 | ЭМ |  |  | 8: 0.66; 9: 1.25; 10: 0.83 | [7 empty] | ЭМ
| 3 | в т.ч. ОТм |  |  | 8: 0.12; 9: 1.25; 10: 0.15 | [7 empty] | в т.ч. ОТм
| 4 | М |  |  | 8: 0.18; 10: 0.18 | [7 empty] | М
|  | ЗТ |  |  | 4: чел.-ч; 5: 1.03; 6: 1.25; 7: 1.2875 | [8 empty] | ЗТ
|  | ЗТм |  |  | 4: чел.-ч; 5: 0.01; 6: 1.25; 7: 0.0125 | [8 empty] | ЗТм
|  | Итого по расценке |  |  | 8: 9.74; 10: 12.14 | [9 empty] | Итого по расценке
|  | ФОТ |  |  | 10: 11.28 | [8 empty] | ФОТ
| Приказ № 812/пр от 21.12.2020 Прил. п.53 | НР Приборы, средства автоматизации и вычислительной техники |  |  | 4: %; 5: 90; 7: 90; 10: 10.15 | [8 empty] | НР Приборы, средства автоматизации и вычислительной техники
| Приказ № 774/пр от 11.12.2020 Прил. п.53 | СП Приборы, средства автоматизации и вычислительной техники |  |  | 4: %; 5: 46; 7: 46; 10: 5.19 | [8 empty] | СП Приборы, средства автоматизации и вычислительной техники
|  | Всего по позиции |  |  | 10: 27.48 | [10 empty] | Всего по позиции
13 О | ТЦ_20.3.03.07_78_7842082247_11.02.2022_02 (ТОМ 3.5, КА п9, стр 66-74) | Rittal IT-светильник на светодиодах для IT-шкафов и IT-корпусов 7859.000 |  |  | шт. |  |  | 1 | 4715 | 1.0424 | 990.93 | 4.96 | 4915 | [5 empty] | Rittal IT-светильник на светодиодах для IT-шкафов и IT-корпусов 7859.000
|  | (Оборудование) | [22 empty] | (Оборудование)
|  | Цена=5658/1,2 | [23 empty] | Цена=5658/1,2
| Приказ от 04.08.2020 № 421/пр п.92в | Заготовительно-складские расходы для оборудования - 1,2% ПЗ=1,2% (ОЗП=1,2%; ЭМ=1,2%; МАТ=1,2%) | [17 empty] | Заготовительно-складские расходы для оборудования - 1,2% ПЗ=1,2% (ОЗП=1,2%; ЭМ=1,2%; МАТ=1,2%)
| Приказ от 04.08.2020 № 421/пр п.91 | Транспортные затраты, в случае невозможности их определения на основании расчета или по результатам конъюнктурного анализа (от отпускной цены оборудования) - до 3% ПЗ=1,03 (ОЗП=1,03; ЭМ=1,03; МАТ=1,03) | [17 empty] | Транспортные затраты, в случае невозможности их определения на основании расчета или по результатам конъюнктурного анализа (от отпускной цены оборудования) - до 3% ПЗ=1,03 (ОЗП=1,03; ЭМ=1,03; МАТ=1,03)
|  | Всего по позиции |  |  | 10: 990.93; 12: 4915 | [10 empty] | Всего по позиции
14 О | ТЦ_61.3.05.00_78_7842082247_11.02.2022_02 (ТОМ 3.5, КА п10, стр 66-74) | Rittal Штекер для маломощного оборудования C18, МЭК 60320, подходит для C13, тип SJT 2 x 18 60D 7859020 |  |  | шт. |  |  | 1 | 965 | 1.0424 | 202.82 | 4.96 | 1006 | [5 empty] | Rittal Штекер для маломощного оборудования C18, МЭК 60320, подходит для C13, тип SJT 2 x 18 60D 7859020
|  | (Оборудование) | [22 empty] | (Оборудование)
|  | Цена=1158/1,2 | [23 empty] | Цена=1158/1,2
| Приказ от 04.08.2020 № 421/пр п.92в | Заготовительно-складские расходы для оборудования - 1,2% ПЗ=1,2% (ОЗП=1,2%; ЭМ=1,2%; МАТ=1,2%) | [17 empty] | Заготовительно-складские расходы для оборудования - 1,2% ПЗ=1,2% (ОЗП=1,2%; ЭМ=1,2%; МАТ=1,2%)
| Приказ от 04.08.2020 № 421/пр п.91 | Транспортные затраты, в случае невозможности их определения на основании расчета или по результатам конъюнктурного анализа (от отпускной цены оборудования) - до 3% ПЗ=1,03 (ОЗП=1,03; ЭМ=1,03; МАТ=1,03) | [17 empty] | Транспортные затраты, в случае невозможности их определения на основании расчета или по результатам конъюнктурного анализа (от отпускной цены оборудования) - до 3% ПЗ=1,03 (ОЗП=1,03; ЭМ=1,03; МАТ=1,03)
|  | Всего по позиции |  |  | 10: 202.82; 12: 1006 | [10 empty] | Всего по позиции
15 | ФЕРм08-03-575-01 | Прибор или аппарат | [16 empty] | Прибор или аппарат | bar: 4; 7
| Приказ от 04.08.2020 № 421/пр прил.10 табл.1 п.8.1 | Производство работ осуществляется в горной местности: на высоте свыше 1500 до 2500 м над уровнем моря ОЗП=1,25; ЭМ=1,25 к расх.; ЗПМ=1,25; ТЗ=1,25; ТЗМ=1,25 | [17 empty] | Производство работ осуществляется в горной местности: на высоте свыше 1500 до 2500 м над уровнем моря ОЗП=1,25; ЭМ=1,25 к расх.; ЗПМ=1,25; ТЗ=1,25; ТЗМ=1,25
| 1 | ОТ |  |  | 8: 10.22; 9: 1.25; 10: 12.78 | [7 empty] | ОТ
| 4 | М |  |  | 8: 0.38; 10: 0.38 | [7 empty] | М
|  | ЗТ |  |  | 4: чел.-ч; 5: 1.03; 6: 1.25; 7: 1.2875 | [8 empty] | ЗТ
|  | Итого по расценке |  |  | 8: 10.6; 10: 13.16 | [9 empty] | Итого по расценке
|  | ФОТ |  |  | 10: 12.78 | [8 empty] | ФОТ
| Приказ № 812/пр от 21.12.2020 Прил. п.49.3 | НР Электротехнические установки на других объектах |  |  | 4: %; 5: 97; 7: 97; 10: 12.4 | [8 empty] | НР Электротехнические установки на других объектах
| Приказ № 774/пр от 11.12.2020 Прил. п.49.3 | СП Электротехнические установки на других объектах |  |  | 4: %; 5: 51; 7: 51; 10: 6.52 | [8 empty] | СП Электротехнические установки на других объектах
|  | Всего по позиции |  |  | 10: 32.08 | [10 empty] | Всего по позиции
16 О | ТЦ_62.1.01.00_78_7842082247_11.02.2022_02 (ТОМ 3.5, КА п15, стр 66-74) | Автоматический выключатель однополюсный 10А Schneider Electric Multi9 |  |  | шт. |  |  | 1 | 862.5 | 1.0424 | 181.25 | 4.96 | 899 | [5 empty] | Автоматический выключатель однополюсный 10А Schneider Electric Multi9
|  | (Инженерное оборудование) | [22 empty] | (Инженерное оборудование)
|  | Цена=1035/1,2 | [23 empty] | Цена=1035/1,2
| Приказ от 04.08.2020 № 421/пр п.92в | Заготовительно-складские расходы для оборудования - 1,2% ПЗ=1,2% (ОЗП=1,2%; ЭМ=1,2%; МАТ=1,2%) | [17 empty] | Заготовительно-складские расходы для оборудования - 1,2% ПЗ=1,2% (ОЗП=1,2%; ЭМ=1,2%; МАТ=1,2%)
| Приказ от 04.08.2020 № 421/пр п.91 | Транспортные затраты, в случае невозможности их определения на основании расчета или по результатам конъюнктурного анализа (от отпускной цены оборудования) - до 3% ПЗ=1,03 (ОЗП=1,03; ЭМ=1,03; МАТ=1,03) | [17 empty] | Транспортные затраты, в случае невозможности их определения на основании расчета или по результатам конъюнктурного анализа (от отпускной цены оборудования) - до 3% ПЗ=1,03 (ОЗП=1,03; ЭМ=1,03; МАТ=1,03)
|  | Всего по позиции |  |  | 10: 181.25; 12: 899 | [10 empty] | Всего по позиции
17 | ФЕРм11-04-008-01 | Съемные и выдвижные блоки (модули, ячейки, ТЭЗ), масса: до 5 кг |  |  | 4: шт; 7: 3 | [5 empty] | Съемные и выдвижные блоки (модули, ячейки, ТЭЗ), масса: до 5 кг
| Приказ от 04.08.2020 № 421/пр прил.10 табл.1 п.8.1 | Производство работ осуществляется в горной местности: на высоте свыше 1500 до 2500 м над уровнем моря ОЗП=1,25; ЭМ=1,25 к расх.; ЗПМ=1,25; ТЗ=1,25; ТЗМ=1,25 | [17 empty] | Производство работ осуществляется в горной местности: на высоте свыше 1500 до 2500 м над уровнем моря ОЗП=1,25; ЭМ=1,25 к расх.; ЗПМ=1,25; ТЗ=1,25; ТЗМ=1,25
| 1 | ОТ |  |  | 8: 8.9; 9: 1.25; 10: 33.38 | [7 empty] | ОТ
| 2 | ЭМ |  |  | 8: 0.66; 9: 1.25; 10: 2.48 | [7 empty] | ЭМ
| 3 | в т.ч. ОТм |  |  | 8: 0.12; 9: 1.25; 10: 0.45 | [7 empty] | в т.ч. ОТм
| 4 | М |  |  | 8: 0.18; 10: 0.54 | [7 empty] | М
|  | ЗТ |  |  | 4: чел.-ч; 5: 1.03; 6: 1.25; 7: 3.8625 | [8 empty] | ЗТ
|  | ЗТм |  |  | 4: чел.-ч; 5: 0.01; 6: 1.25; 7: 0.0375 | [8 empty] | ЗТм
|  | Итого по расценке |  |  | 8: 9.74; 10: 36.4 | [9 empty] | Итого по расценке
|  | ФОТ |  |  | 10: 33.83 | [8 empty] | ФОТ
| Приказ № 812/пр от 21.12.2020 Прил. п.53 | НР Приборы, средства автоматизации и вычислительной техники |  |  | 4: %; 5: 90; 7: 90; 10: 30.45 | [8 empty] | НР Приборы, средства автоматизации и вычислительной техники
| Приказ № 774/пр от 11.12.2020 Прил. п.53 | СП Приборы, средства автоматизации и вычислительной техники |  |  | 4: %; 5: 46; 7: 46; 10: 15.56 | [8 empty] | СП Приборы, средства автоматизации и вычислительной техники
|  | Всего по позиции |  |  | 10: 82.41 | [10 empty] | Всего по позиции
18 О | ТЦ_61.3.05.00_78_7842082247_11.02.2022_02 (ТОМ 3.5, КА п11, стр 66-74) | RIT Коммутационная панель SMARTen 48 с переключателями R3244000 |  |  | шт. |  |  | 1 | 56466.67 | 1.0424 | 11866.73 | 4.96 | 58859 | [5 empty] | RIT Коммутационная панель SMARTen 48 с переключателями R3244000
|  | (Оборудование) | [22 empty] | (Оборудование)
|  | Цена=67760/1,2 | [23 empty] | Цена=67760/1,2
| Приказ от 04.08.2020 № 421/пр п.92в | Заготовительно-складские расходы для оборудования - 1,2% ПЗ=1,2% (ОЗП=1,2%; ЭМ=1,2%; МАТ=1,2%) | [17 empty] | Заготовительно-складские расходы для оборудования - 1,2% ПЗ=1,2% (ОЗП=1,2%; ЭМ=1,2%; МАТ=1,2%)
| Приказ от 04.08.2020 № 421/пр п.91 | Транспортные затраты, в случае невозможности их определения на основании расчета или по результатам конъюнктурного анализа (от отпускной цены оборудования) - до 3% ПЗ=1,03 (ОЗП=1,03; ЭМ=1,03; МАТ=1,03) | [17 empty] | Транспортные затраты, в случае невозможности их определения на основании расчета или по результатам конъюнктурного анализа (от отпускной цены оборудования) - до 3% ПЗ=1,03 (ОЗП=1,03; ЭМ=1,03; МАТ=1,03)
|  | Всего по позиции |  |  | 10: 11866.73; 12: 58859 | [10 empty] | Всего по позиции
19 О | ТЦ_61.3.05.00_78_7802898215_11.02.2022_01 (ТОМ 3.5, КА п12, стр 66-74) | Коммутационная панель Xlight SC 24 оптическая Xlight F/O Adapter, SC-SC, Duplex, MM |  |  | шт |  |  | 1 | 7100 | 1.0424 | 1492.14 | 4.96 | 7401 | [5 empty] | Коммутационная панель Xlight SC 24 оптическая Xlight F/O Adapter, SC-SC, Duplex, MM
|  | (Оборудование) | [22 empty] | (Оборудование)
|  | Цена=8520/1,2 | [23 empty] | Цена=8520/1,2
| Приказ от 04.08.2020 № 421/пр п.92в | Заготовительно-складские расходы для оборудования - 1,2% ПЗ=1,2% (ОЗП=1,2%; ЭМ=1,2%; МАТ=1,2%) | [17 empty] | Заготовительно-складские расходы для оборудования - 1,2% ПЗ=1,2% (ОЗП=1,2%; ЭМ=1,2%; МАТ=1,2%)
| Приказ от 04.08.2020 № 421/пр п.91 | Транспортные затраты, в случае невозможности их определения на основании расчета или по результатам конъюнктурного анализа (от отпускной цены оборудования) - до 3% ПЗ=1,03 (ОЗП=1,03; ЭМ=1,03; МАТ=1,03) | [17 empty] | Транспортные затраты, в случае невозможности их определения на основании расчета или по результатам конъюнктурного анализа (от отпускной цены оборудования) - до 3% ПЗ=1,03 (ОЗП=1,03; ЭМ=1,03; МАТ=1,03)
|  | Всего по позиции |  |  | 10: 1492.14; 12: 7401 | [10 empty] | Всего по позиции
20 | ФЕРм11-04-028-01 | Включение в аппаратуру разъемов штепсельных, количество контактов в разъеме: до 14 шт. |  |  | 4: шт; 7: 49 | [5 empty] | Включение в аппаратуру разъемов штепсельных, количество контактов в разъеме: до 14 шт.
|  | Объем=1+48 | [24 empty] | Объем=1+48
| Приказ от 04.08.2020 № 421/пр прил.10 табл.1 п.8.1 | Производство работ осуществляется в горной местности: на высоте свыше 1500 до 2500 м над уровнем моря ОЗП=1,25; ЭМ=1,25 к расх.; ЗПМ=1,25; ТЗ=1,25; ТЗМ=1,25 | [17 empty] | Производство работ осуществляется в горной местности: на высоте свыше 1500 до 2500 м над уровнем моря ОЗП=1,25; ЭМ=1,25 к расх.; ЗПМ=1,25; ТЗ=1,25; ТЗМ=1,25
| 1 | ОТ |  |  | 8: 2.07; 9: 1.25; 10: 126.79 | [7 empty] | ОТ
| 4 | М |  |  | 8: 0.04; 10: 1.96 | [7 empty] | М
|  | ЗТ |  |  | 4: чел.-ч; 5: 0.22; 6: 1.25; 7: 13.475 | [8 empty] | ЗТ
|  | Итого по расценке |  |  | 8: 2.11; 10: 128.75 | [9 empty] | Итого по расценке
|  | ФОТ |  |  | 10: 126.79 | [8 empty] | ФОТ
| Приказ № 812/пр от 21.12.2020 Прил. п.53 | НР Приборы, средства автоматизации и вычислительной техники |  |  | 4: %; 5: 90; 7: 90; 10: 114.11 | [8 empty] | НР Приборы, средства автоматизации и вычислительной техники
| Приказ № 774/пр от 11.12.2020 Прил. п.53 | СП Приборы, средства автоматизации и вычислительной техники |  |  | 4: %; 5: 46; 7: 46; 10: 58.32 | [8 empty] | СП Приборы, средства автоматизации и вычислительной техники
|  | Всего по позиции |  |  | 10: 301.18 | [10 empty] | Всего по позиции
21 О | ТЦ_61.3.05.00_78_7842082247_11.02.2022_02 (ТОМ 3.5, КА п13, стр 66-74) | RIT Оптический патч-корд F/O Patch Cord, SC-LC, Duplex, SM, PC, 2m |  |  | шт. |  |  | 1 | 239.17 | 1.0424 | 50.2 | 4.96 | 249 | [5 empty] | RIT Оптический патч-корд F/O Patch Cord, SC-LC, Duplex, SM, PC, 2m
|  | (Оборудование) | [22 empty] | (Оборудование)
|  | Цена=287/1,2 | [23 empty] | Цена=287/1,2
| Приказ от 04.08.2020 № 421/пр п.92в | Заготовительно-складские расходы для оборудования - 1,2% ПЗ=1,2% (ОЗП=1,2%; ЭМ=1,2%; МАТ=1,2%) | [17 empty] | Заготовительно-складские расходы для оборудования - 1,2% ПЗ=1,2% (ОЗП=1,2%; ЭМ=1,2%; МАТ=1,2%)
| Приказ от 04.08.2020 № 421/пр п.91 | Транспортные затраты, в случае невозможности их определения на основании расчета или по результатам конъюнктурного анализа (от отпускной цены оборудования) - до 3% ПЗ=1,03 (ОЗП=1,03; ЭМ=1,03; МАТ=1,03) | [17 empty] | Транспортные затраты, в случае невозможности их определения на основании расчета или по результатам конъюнктурного анализа (от отпускной цены оборудования) - до 3% ПЗ=1,03 (ОЗП=1,03; ЭМ=1,03; МАТ=1,03)
|  | Всего по позиции |  |  | 10: 50.2; 12: 249 | [10 empty] | Всего по позиции
22 О | ТЦ_61.3.05.00_78_7842082247_11.02.2022_02 (ТОМ 3.5, КА п14, стр 66-74) | RIT Медный патч-корд SMARTen STP Patch Cord, 1.0m, Gray |  |  | шт. |  |  | 48 | 812.5 | 1.0424 | 8195.97 | 4.96 | 40652 | [5 empty] | RIT Медный патч-корд SMARTen STP Patch Cord, 1.0m, Gray
|  | (Оборудование) | [22 empty] | (Оборудование)
|  | Цена=975/1,2 | [23 empty] | Цена=975/1,2
| Приказ от 04.08.2020 № 421/пр п.92в | Заготовительно-складские расходы для оборудования - 1,2% ПЗ=1,2% (ОЗП=1,2%; ЭМ=1,2%; МАТ=1,2%) | [17 empty] | Заготовительно-складские расходы для оборудования - 1,2% ПЗ=1,2% (ОЗП=1,2%; ЭМ=1,2%; МАТ=1,2%)
| Приказ от 04.08.2020 № 421/пр п.91 | Транспортные затраты, в случае невозможности их определения на основании расчета или по результатам конъюнктурного анализа (от отпускной цены оборудования) - до 3% ПЗ=1,03 (ОЗП=1,03; ЭМ=1,03; МАТ=1,03) | [17 empty] | Транспортные затраты, в случае невозможности их определения на основании расчета или по результатам конъюнктурного анализа (от отпускной цены оборудования) - до 3% ПЗ=1,03 (ОЗП=1,03; ЭМ=1,03; МАТ=1,03)
|  | Всего по позиции |  |  | 10: 8195.97; 12: 40652 | [10 empty] | Всего по позиции
23 | ФЕРм08-03-591-08 | Розетка штепсельная: неутопленного типа при открытой проводке |  |  | 4: 100 шт; 7: 0.01 | [5 empty] | Розетка штепсельная: неутопленного типа при открытой проводке
|  | Объем=1 / 100 | [24 empty] | Объем=1 / 100
| Приказ от 04.08.2020 № 421/пр прил.10 табл.1 п.8.1 | Производство работ осуществляется в горной местности: на высоте свыше 1500 до 2500 м над уровнем моря ОЗП=1,25; ЭМ=1,25 к расх.; ЗПМ=1,25; ТЗ=1,25; ТЗМ=1,25 | [17 empty] | Производство работ осуществляется в горной местности: на высоте свыше 1500 до 2500 м над уровнем моря ОЗП=1,25; ЭМ=1,25 к расх.; ЗПМ=1,25; ТЗ=1,25; ТЗМ=1,25
| 1 | ОТ |  |  | 8: 342.84; 9: 1.25; 10: 4.29 | [7 empty] | ОТ
| 2 | ЭМ |  |  | 8: 4.77; 9: 1.25; 10: 0.06 | [7 empty] | ЭМ
| 3 | в т.ч. ОТм |  |  | 8: 0.64; 9: 1.25; 10: 0.01 | [7 empty] | в т.ч. ОТм
| 4 | М |  |  | 8: 106.42; 10: 1.06 | [7 empty] | М
|  | ЗТ |  |  | 4: чел.-ч; 5: 34.56; 6: 1.25; 7: 0.432 | [8 empty] | ЗТ
|  | ЗТм |  |  | 4: чел.-ч; 5: 0.05; 6: 1.25; 7: 0.000625 | [8 empty] | ЗТм
|  | Итого по расценке |  |  | 8: 454.03; 10: 5.41 | [9 empty] | Итого по расценке
|  | ФОТ |  |  | 10: 4.3 | [8 empty] | ФОТ
| Приказ № 812/пр от 21.12.2020 Прил. п.49.3 | НР Электротехнические установки на других объектах |  |  | 4: %; 5: 97; 7: 97; 10: 4.17 | [8 empty] | НР Электротехнические установки на других объектах
| Приказ № 774/пр от 11.12.2020 Прил. п.49.3 | СП Электротехнические установки на других объектах |  |  | 4: %; 5: 51; 7: 51; 10: 2.19 | [8 empty] | СП Электротехнические установки на других объектах
|  | Всего по позиции |  |  | 10: 11.77 | [10 empty] | Всего по позиции
24 О | ТЦ_62.9.03.01_78_7842082247_11.02.2022_02 (ТОМ 3.5, КА п16, стр 66-74) | Rittal Сервисная розетка Для крепления к раме шкафа 7280.100 |  |  | шт. |  |  | 1 | 2824.17 | 1.0424 | 593.55 | 4.96 | 2944 | [5 empty] | Rittal Сервисная розетка Для крепления к раме шкафа 7280.100
|  | (Оборудование) | [22 empty] | (Оборудование)
|  | Цена=3389/1,2 | [23 empty] | Цена=3389/1,2
| Приказ от 04.08.2020 № 421/пр п.92в | Заготовительно-складские расходы для оборудования - 1,2% ПЗ=1,2% (ОЗП=1,2%; ЭМ=1,2%; МАТ=1,2%) | [17 empty] | Заготовительно-складские расходы для оборудования - 1,2% ПЗ=1,2% (ОЗП=1,2%; ЭМ=1,2%; МАТ=1,2%)
| Приказ от 04.08.2020 № 421/пр п.91 | Транспортные затраты, в случае невозможности их определения на основании расчета или по результатам конъюнктурного анализа (от отпускной цены оборудования) - до 3% ПЗ=1,03 (ОЗП=1,03; ЭМ=1,03; МАТ=1,03) | [17 empty] | Транспортные затраты, в случае невозможности их определения на основании расчета или по результатам конъюнктурного анализа (от отпускной цены оборудования) - до 3% ПЗ=1,03 (ОЗП=1,03; ЭМ=1,03; МАТ=1,03)
|  | Всего по позиции |  |  | 10: 593.55; 12: 2944 | [10 empty] | Всего по позиции
Активное оборудование шкафа ТКШ-СПД-СБ | [27 empty] | Активное оборудование шкафа ТКШ-СПД-СБ
25 | ФЕРм11-04-008-01 | Съемные и выдвижные блоки (модули, ячейки, ТЭЗ), масса: до 5 кг | [16 empty] | Съемные и выдвижные блоки (модули, ячейки, ТЭЗ), масса: до 5 кг | bar: 4; 7
| Приказ от 04.08.2020 № 421/пр прил.10 табл.1 п.8.1 | Производство работ осуществляется в горной местности: на высоте свыше 1500 до 2500 м над уровнем моря ОЗП=1,25; ЭМ=1,25 к расх.; ЗПМ=1,25; ТЗ=1,25; ТЗМ=1,25 | [17 empty] | Производство работ осуществляется в горной местности: на высоте свыше 1500 до 2500 м над уровнем моря ОЗП=1,25; ЭМ=1,25 к расх.; ЗПМ=1,25; ТЗ=1,25; ТЗМ=1,25
| 1 | ОТ |  |  | 8: 8.9; 9: 1.25; 10: 11.13 | [7 empty] | ОТ
| 2 | ЭМ |  |  | 8: 0.66; 9: 1.25; 10: 0.83 | [7 empty] | ЭМ
| 3 | в т.ч. ОТм |  |  | 8: 0.12; 9: 1.25; 10: 0.15 | [7 empty] | в т.ч. ОТм
| 4 | М |  |  | 8: 0.18; 10: 0.18 | [7 empty] | М
|  | ЗТ |  |  | 4: чел.-ч; 5: 1.03; 6: 1.25; 7: 1.2875 | [8 empty] | ЗТ
|  | ЗТм |  |  | 4: чел.-ч; 5: 0.01; 6: 1.25; 7: 0.0125 | [8 empty] | ЗТм
|  | Итого по расценке |  |  | 8: 9.74; 10: 12.14 | [9 empty] | Итого по расценке
|  | ФОТ |  |  | 10: 11.28 | [8 empty] | ФОТ
| Приказ № 812/пр от 21.12.2020 Прил. п.53 | НР Приборы, средства автоматизации и вычислительной техники |  |  | 4: %; 5: 90; 7: 90; 10: 10.15 | [8 empty] | НР Приборы, средства автоматизации и вычислительной техники
| Приказ № 774/пр от 11.12.2020 Прил. п.53 | СП Приборы, средства автоматизации и вычислительной техники |  |  | 4: %; 5: 46; 7: 46; 10: 5.19 | [8 empty] | СП Приборы, средства автоматизации и вычислительной техники
|  | Всего по позиции |  |  | 10: 27.48 | [10 empty] | Всего по позиции
26 О | ТЦ_61.3.05.00_54_5406802100_11.02.2022_02 (ТОМ 3.5, КА п23, стр 66-74) | Коммутатор на 48 портов QSW-3470-28TX-AC |  |  | шт. |  |  | 1 | 40765 | 1.0424 | 8566.94 | 4.96 | 42492 | [5 empty] | Коммутатор на 48 портов QSW-3470-28TX-AC
|  | (Инженерное оборудование) | [22 empty] | (Инженерное оборудование)
|  | Цена=48918/1,2 | [23 empty] | Цена=48918/1,2
| Приказ от 04.08.2020 № 421/пр п.92в | Заготовительно-складские расходы для оборудования - 1,2% ПЗ=1,2% (ОЗП=1,2%; ЭМ=1,2%; МАТ=1,2%) | [17 empty] | Заготовительно-складские расходы для оборудования - 1,2% ПЗ=1,2% (ОЗП=1,2%; ЭМ=1,2%; МАТ=1,2%)
| Приказ от 04.08.2020 № 421/пр п.91 | Транспортные затраты, в случае невозможности их определения на основании расчета или по результатам конъюнктурного анализа (от отпускной цены оборудования) - до 3% ПЗ=1,03 (ОЗП=1,03; ЭМ=1,03; МАТ=1,03) | [17 empty] | Транспортные затраты, в случае невозможности их определения на основании расчета или по результатам конъюнктурного анализа (от отпускной цены оборудования) - до 3% ПЗ=1,03 (ОЗП=1,03; ЭМ=1,03; МАТ=1,03)
|  | Всего по позиции |  |  | 10: 8566.94; 12: 42492 | [10 empty] | Всего по позиции
27 | ФЕРм08-03-575-01 | Прибор или аппарат |  |  | 4: шт; 7: 4 | [5 empty] | Прибор или аппарат
| Приказ от 04.08.2020 № 421/пр прил.10 табл.1 п.8.1 | Производство работ осуществляется в горной местности: на высоте свыше 1500 до 2500 м над уровнем моря ОЗП=1,25; ЭМ=1,25 к расх.; ЗПМ=1,25; ТЗ=1,25; ТЗМ=1,25 | [17 empty] | Производство работ осуществляется в горной местности: на высоте свыше 1500 до 2500 м над уровнем моря ОЗП=1,25; ЭМ=1,25 к расх.; ЗПМ=1,25; ТЗ=1,25; ТЗМ=1,25
| 1 | ОТ |  |  | 8: 10.22; 9: 1.25; 10: 51.1 | [7 empty] | ОТ
| 4 | М |  |  | 8: 0.38; 10: 1.52 | [7 empty] | М
|  | ЗТ |  |  | 4: чел.-ч; 5: 1.03; 6: 1.25; 7: 5.15 | [8 empty] | ЗТ
|  | Итого по расценке |  |  | 8: 10.6; 10: 52.62 | [9 empty] | Итого по расценке
|  | ФОТ |  |  | 10: 51.1 | [8 empty] | ФОТ
| Приказ № 812/пр от 21.12.2020 Прил. п.49.3 | НР Электротехнические установки на других объектах |  |  | 4: %; 5: 97; 7: 97; 10: 49.57 | [8 empty] | НР Электротехнические установки на других объектах
| Приказ № 774/пр от 11.12.2020 Прил. п.49.3 | СП Электротехнические установки на других объектах |  |  | 4: %; 5: 51; 7: 51; 10: 26.06 | [8 empty] | СП Электротехнические установки на других объектах
|  | Всего по позиции |  |  | 10: 128.25 | [10 empty] | Всего по позиции
28 О | ТЦ_61.3.05.00_78_7816526418_11.02.2022_02 (ТОМ 3.5, КА п20, стр 66-74) | Модуль WDM SFP+ QTECH QSC-SFP+10G10W-2733 |  |  | шт. |  |  | 4 | 8710 | 1.0424 | 7321.77 | 4.96 | 36316 | [5 empty] | Модуль WDM SFP+ QTECH QSC-SFP+10G10W-2733
|  | (Инженерное оборудование) | [22 empty] | (Инженерное оборудование)
|  | Цена=10452/1,2 | [23 empty] | Цена=10452/1,2
| Приказ от 04.08.2020 № 421/пр п.92в | Заготовительно-складские расходы для оборудования - 1,2% ПЗ=1,2% (ОЗП=1,2%; ЭМ=1,2%; МАТ=1,2%) | [17 empty] | Заготовительно-складские расходы для оборудования - 1,2% ПЗ=1,2% (ОЗП=1,2%; ЭМ=1,2%; МАТ=1,2%)
| Приказ от 04.08.2020 № 421/пр п.91 | Транспортные затраты, в случае невозможности их определения на основании расчета или по результатам конъюнктурного анализа (от отпускной цены оборудования) - до 3% ПЗ=1,03 (ОЗП=1,03; ЭМ=1,03; МАТ=1,03) | [17 empty] | Транспортные затраты, в случае невозможности их определения на основании расчета или по результатам конъюнктурного анализа (от отпускной цены оборудования) - до 3% ПЗ=1,03 (ОЗП=1,03; ЭМ=1,03; МАТ=1,03)
|  | Всего по позиции |  |  | 10: 7321.77; 12: 36316 | [10 empty] | Всего по позиции
29 | ФЕРм11-04-008-01 | Съемные и выдвижные блоки (модули, ячейки, ТЭЗ), масса: до 5 кг | [16 empty] | Съемные и выдвижные блоки (модули, ячейки, ТЭЗ), масса: до 5 кг | bar: 4; 7
| Приказ от 04.08.2020 № 421/пр прил.10 табл.1 п.8.1 | Производство работ осуществляется в горной местности: на высоте свыше 1500 до 2500 м над уровнем моря ОЗП=1,25; ЭМ=1,25 к расх.; ЗПМ=1,25; ТЗ=1,25; ТЗМ=1,25 | [17 empty] | Производство работ осуществляется в горной местности: на высоте свыше 1500 до 2500 м над уровнем моря ОЗП=1,25; ЭМ=1,25 к расх.; ЗПМ=1,25; ТЗ=1,25; ТЗМ=1,25
| 1 | ОТ |  |  | 8: 8.9; 9: 1.25; 10: 11.13 | [7 empty] | ОТ
| 2 | ЭМ |  |  | 8: 0.66; 9: 1.25; 10: 0.83 | [7 empty] | ЭМ
| 3 | в т.ч. ОТм |  |  | 8: 0.12; 9: 1.25; 10: 0.15 | [7 empty] | в т.ч. ОТм
| 4 | М |  |  | 8: 0.18; 10: 0.18 | [7 empty] | М
|  | ЗТ |  |  | 4: чел.-ч; 5: 1.03; 6: 1.25; 7: 1.2875 | [8 empty] | ЗТ
|  | ЗТм |  |  | 4: чел.-ч; 5: 0.01; 6: 1.25; 7: 0.0125 | [8 empty] | ЗТм
|  | Итого по расценке |  |  | 8: 9.74; 10: 12.14 | [9 empty] | Итого по расценке
|  | ФОТ |  |  | 10: 11.28 | [8 empty] | ФОТ
| Приказ № 812/пр от 21.12.2020 Прил. п.53 | НР Приборы, средства автоматизации и вычислительной техники |  |  | 4: %; 5: 90; 7: 90; 10: 10.15 | [8 empty] | НР Приборы, средства автоматизации и вычислительной техники
| Приказ № 774/пр от 11.12.2020 Прил. п.53 | СП Приборы, средства автоматизации и вычислительной техники |  |  | 4: %; 5: 46; 7: 46; 10: 5.19 | [8 empty] | СП Приборы, средства автоматизации и вычислительной техники
|  | Всего по позиции |  |  | 10: 27.48 | [10 empty] | Всего по позиции
30 О | ФССЦ-62.4.02.01-0047 | Источник бесперебойного питания: APC SMART-UPS RT 1000VA RM/230 |  |  | 4: шт; 7: 1; 8: 16999.43; 10: 16999.43 | [5 empty] | Источник бесперебойного питания: APC SMART-UPS RT 1000VA RM/230
|  | (Инженерное оборудование) | [22 empty] | (Инженерное оборудование)
|  | Всего по позиции |  |  | 10: 16999.43 | [10 empty] | Всего по позиции
31 О | ТЦ_61.3.05.00_77_7743553167_11.02.2022_02 (ТОМ 3.5, КА п24, стр 66-74) | Кабель питания APC AP9875 |  |  | шт |  |  | 1 | 4247.5 | 1.0424 | 892.54 | 4.96 | 4427 | [5 empty] | Кабель питания APC AP9875
|  | (Инженерное оборудование) | [22 empty] | (Инженерное оборудование)
|  | Цена=5097/1,2 | [23 empty] | Цена=5097/1,2
| Приказ от 04.08.2020 № 421/пр п.92в | Заготовительно-складские расходы для оборудования - 1,2% ПЗ=1,2% (ОЗП=1,2%; ЭМ=1,2%; МАТ=1,2%) | [17 empty] | Заготовительно-складские расходы для оборудования - 1,2% ПЗ=1,2% (ОЗП=1,2%; ЭМ=1,2%; МАТ=1,2%)
| Приказ от 04.08.2020 № 421/пр п.91 | Транспортные затраты, в случае невозможности их определения на основании расчета или по результатам конъюнктурного анализа (от отпускной цены оборудования) - до 3% ПЗ=1,03 (ОЗП=1,03; ЭМ=1,03; МАТ=1,03) | [17 empty] | Транспортные затраты, в случае невозможности их определения на основании расчета или по результатам конъюнктурного анализа (от отпускной цены оборудования) - до 3% ПЗ=1,03 (ОЗП=1,03; ЭМ=1,03; МАТ=1,03)
|  | Всего по позиции |  |  | 10: 892.54; 12: 4427 | [10 empty] | Всего по позиции
|  | Итоги по разделу 1 Шкаф ТКШ-СПД-СБ в составе: : | [26 empty] | Итоги по разделу 1 Шкаф ТКШ-СПД-СБ в составе: :
|  | Итого прямые затраты (справочно) |  |  | 10: 533.51 | [16 empty] | Итого прямые затраты (справочно)
|  | в том числе: | [27 empty] | в том числе:
|  | Оплата труда рабочих |  |  | 10: 411.5 | [16 empty] | Оплата труда рабочих
|  | Эксплуатация машин |  |  | 10: 69.28 | [16 empty] | Эксплуатация машин
|  | в том числе оплата труда машинистов (Отм) |  |  | 10: 7.72 | [16 empty] | в том числе оплата труда машинистов (Отм)
|  | Материалы |  |  | 10: 52.73 | [16 empty] | Материалы
|  | Монтажные работы |  |  | 10: 1112.65 | [16 empty] | Монтажные работы
|  | в том числе: | [27 empty] | в том числе:
|  | оплата труда |  |  | 10: 411.5 | [16 empty] | оплата труда
|  | эксплуатация машин и механизмов |  |  | 10: 69.28 | [16 empty] | эксплуатация машин и механизмов
|  | в том числе оплата труда машинистов (ОТм) |  |  | 10: 7.72 | [16 empty] | в том числе оплата труда машинистов (ОТм)
|  | материалы |  |  | 10: 52.73 | [16 empty] | материалы
|  | накладные расходы |  |  | 10: 382.55 | [16 empty] | накладные расходы
|  | сметная прибыль |  |  | 10: 196.59 | [16 empty] | сметная прибыль
|  | Оборудование |  |  | 10: 84881.18 | [16 empty] | Оборудование
|  | Оборудование |  |  | 10: 50919.25 | [16 empty] | Оборудование
|  | Инженерное оборудование |  |  | 10: 33961.93 | [16 empty] | Инженерное оборудование
|  | Итого ФОТ (справочно) |  |  | 10: 419.22 | [16 empty] | Итого ФОТ (справочно)
|  | Итого накладные расходы (справочно) |  |  | 10: 382.55 | [16 empty] | Итого накладные расходы (справочно)
|  | Итого сметная прибыль (справочно) |  |  | 10: 196.59 | [16 empty] | Итого сметная прибыль (справочно)
|  | Итого по разделу 1 Шкаф ТКШ-СПД-СБ в составе: |  |  | 10: 85993.83 | [17 empty] | Итого по разделу 1 Шкаф ТКШ-СПД-СБ в составе:
|  | в том числе: | [27 empty] | в том числе:
|  | оборудование, отсутствующее в ФРСН |  |  | 10: 47377.83 | [16 empty] | оборудование отсутствующее в СНБ
Раздел 2. Шкаф ТКШ-СЭС в составе: | [17 empty] | Раздел 2. Шкаф ТКШ-СЭС в составе:
32 | ФЕРм10-03-001-02 | Стойка, полустойка, каркас стойки или шкаф, масса: до 300 кг | [16 empty] | Стойка, полустойка, каркас стойки или шкаф, масса: до 300 кг | bar: 4; 7
| Приказ от 04.08.2020 № 421/пр прил.10 табл.1 п.8.1 | Производство работ осуществляется в горной местности: на высоте свыше 1500 до 2500 м над уровнем моря ОЗП=1,25; ЭМ=1,25 к расх.; ЗПМ=1,25; ТЗ=1,25; ТЗМ=1,25 | [17 empty] | Производство работ осуществляется в горной местности: на высоте свыше 1500 до 2500 м над уровнем моря ОЗП=1,25; ЭМ=1,25 к расх.; ЗПМ=1,25; ТЗ=1,25; ТЗМ=1,25
| 1 | ОТ |  |  | 8: 114.3; 9: 1.25; 10: 142.88 | [7 empty] | ОТ
| 2 | ЭМ |  |  | 8: 51.31; 9: 1.25; 10: 64.14 | [7 empty] | ЭМ
| 3 | в т.ч. ОТм |  |  | 8: 5.43; 9: 1.25; 10: 6.79 | [7 empty] | в т.ч. ОТм
| 4 | М |  |  | 8: 46.06; 10: 46.06 | [7 empty] | М
|  | ЗТ |  |  | 4: чел.-ч; 5: 13.4; 6: 1.25; 7: 16.75 | [8 empty] | ЗТ
|  | ЗТм |  |  | 4: чел.-ч; 5: 0.54; 6: 1.25; 7: 0.675 | [8 empty] | ЗТм
|  | Итого по расценке |  |  | 8: 211.67; 10: 253.08 | [9 empty] | Итого по расценке
|  | ФОТ |  |  | 10: 149.67 | [8 empty] | ФОТ
| Приказ № 812/пр от 21.12.2020 Прил. п.51.1 | НР Прокладка и монтаж сетей связи |  |  | 4: %; 5: 90; 7: 90; 10: 134.7 | [8 empty] | НР Прокладка и монтаж сетей связи
| Приказ № 774/пр от 11.12.2020 Прил. п.51.1 | СП Прокладка и монтаж сетей связи |  |  | 4: %; 5: 46; 7: 46; 10: 68.85 | [8 empty] | СП Прокладка и монтаж сетей связи
|  | Всего по позиции |  |  | 10: 456.63 | [10 empty] | Всего по позиции
33 О | ТЦ_61.3.05.00_77_7724823724_11.02.2022_02 (том 3.5, КА п. 1, стр. 111-113) | Шкаф Rittal VX IT 42U 800x2000x800 5307.124 |  |  | шт |  |  | 1 | 97418.42 | 1.0424 | 20472.78 | 4.96 | 101545 | [5 empty] | Шкаф Rittal VX IT 42U 800x2000x800 5307.124
|  | (Оборудование) | [22 empty] | (Оборудование)
|  | Цена=116902,1/1,2 | [23 empty] | Цена=116902,1/1,2
| Приказ от 04.08.2020 № 421/пр п.92в | Заготовительно-складские расходы для оборудования - 1,2% ПЗ=1,2% (ОЗП=1,2%; ЭМ=1,2%; МАТ=1,2%) | [17 empty] | Заготовительно-складские расходы для оборудования - 1,2% ПЗ=1,2% (ОЗП=1,2%; ЭМ=1,2%; МАТ=1,2%)
| Приказ от 04.08.2020 № 421/пр п.91 | Транспортные затраты, в случае невозможности их определения на основании расчета или по результатам конъюнктурного анализа (от отпускной цены оборудования) - до 3% ПЗ=1,03 (ОЗП=1,03; ЭМ=1,03; МАТ=1,03) | [17 empty] | Транспортные затраты, в случае невозможности их определения на основании расчета или по результатам конъюнктурного анализа (от отпускной цены оборудования) - до 3% ПЗ=1,03 (ОЗП=1,03; ЭМ=1,03; МАТ=1,03)
|  | Всего по позиции |  |  | 10: 20472.78; 12: 101545 | [10 empty] | Всего по позиции
34 О | ТЦ_61.3.05.00_78_7842082247_11.02.2022_02 (ТОМ 3.5, КА п2, стр 66-74) | Rittal Набор выравнивания потенциалов для VX IT 5302.027 |  |  | шт. |  |  | 1 | 2042.5 | 1.0424 | 429.23 | 4.96 | 2129 | [5 empty] | Rittal Набор выравнивания потенциалов для VX IT 5302.027
|  | (Оборудование) | [22 empty] | (Оборудование)
|  | Цена=2451/1,2 | [23 empty] | Цена=2451/1,2
| Приказ от 04.08.2020 № 421/пр п.92в | Заготовительно-складские расходы для оборудования - 1,2% ПЗ=1,2% (ОЗП=1,2%; ЭМ=1,2%; МАТ=1,2%) | [17 empty] | Заготовительно-складские расходы для оборудования - 1,2% ПЗ=1,2% (ОЗП=1,2%; ЭМ=1,2%; МАТ=1,2%)
| Приказ от 04.08.2020 № 421/пр п.91 | Транспортные затраты, в случае невозможности их определения на основании расчета или по результатам конъюнктурного анализа (от отпускной цены оборудования) - до 3% ПЗ=1,03 (ОЗП=1,03; ЭМ=1,03; МАТ=1,03) | [17 empty] | Транспортные затраты, в случае невозможности их определения на основании расчета или по результатам конъюнктурного анализа (от отпускной цены оборудования) - до 3% ПЗ=1,03 (ОЗП=1,03; ЭМ=1,03; МАТ=1,03)
|  | Всего по позиции |  |  | 10: 429.23; 12: 2129 | [10 empty] | Всего по позиции
35 О | ТЦ_61.3.05.00_78_7842082247_11.02.2022_02 (ТОМ 3.5, КА п3, стр 66-74) | Rittal Монтажная плата со встроенной несущей шиной 7526.964 |  |  | шт. |  |  | 2 | 1259.59 | 1.0424 | 529.44 | 4.96 | 2626 | [5 empty] | Rittal Монтажная плата со встроенной несущей шиной 7526.964
|  | (Оборудование) | [22 empty] | (Оборудование)
|  | Цена=1511,51/1,2 | [23 empty] | Цена=1511,51/1,2
| Приказ от 04.08.2020 № 421/пр п.92в | Заготовительно-складские расходы для оборудования - 1,2% ПЗ=1,2% (ОЗП=1,2%; ЭМ=1,2%; МАТ=1,2%) | [17 empty] | Заготовительно-складские расходы для оборудования - 1,2% ПЗ=1,2% (ОЗП=1,2%; ЭМ=1,2%; МАТ=1,2%)
| Приказ от 04.08.2020 № 421/пр п.91 | Транспортные затраты, в случае невозможности их определения на основании расчета или по результатам конъюнктурного анализа (от отпускной цены оборудования) - до 3% ПЗ=1,03 (ОЗП=1,03; ЭМ=1,03; МАТ=1,03) | [17 empty] | Транспортные затраты, в случае невозможности их определения на основании расчета или по результатам конъюнктурного анализа (от отпускной цены оборудования) - до 3% ПЗ=1,03 (ОЗП=1,03; ЭМ=1,03; МАТ=1,03)
|  | Всего по позиции |  |  | 10: 529.44; 12: 2626 | [10 empty] | Всего по позиции
36 О | ТЦ_61.1.04.00_78_7842082247_11.02.2022_02 (ТОМ 3.5, КА п4, стр 66-74) | Rittal Распределительная панель со стальными органайзерами 7257.005 |  |  | шт. |  |  | 8 | 2926.67 | 1.0424 | 4920.36 | 4.96 | 24405 | [5 empty] | Rittal Распределительная панель со стальными органайзерами 7257.005
|  | (Оборудование) | [22 empty] | (Оборудование)
|  | Цена=3512/1,2 | [23 empty] | Цена=3512/1,2
| Приказ от 04.08.2020 № 421/пр п.92в | Заготовительно-складские расходы для оборудования - 1,2% ПЗ=1,2% (ОЗП=1,2%; ЭМ=1,2%; МАТ=1,2%) | [17 empty] | Заготовительно-складские расходы для оборудования - 1,2% ПЗ=1,2% (ОЗП=1,2%; ЭМ=1,2%; МАТ=1,2%)
| Приказ от 04.08.2020 № 421/пр п.91 | Транспортные затраты, в случае невозможности их определения на основании расчета или по результатам конъюнктурного анализа (от отпускной цены оборудования) - до 3% ПЗ=1,03 (ОЗП=1,03; ЭМ=1,03; МАТ=1,03) | [17 empty] | Транспортные затраты, в случае невозможности их определения на основании расчета или по результатам конъюнктурного анализа (от отпускной цены оборудования) - до 3% ПЗ=1,03 (ОЗП=1,03; ЭМ=1,03; МАТ=1,03)
|  | Всего по позиции |  |  | 10: 4920.36; 12: 24405 | [10 empty] | Всего по позиции
37 О | ТЦ_61.1.04.00_78_7842082247_11.02.2022_02 (ТОМ 3.5, КА п5, стр 66-74) | Rittal Приборная полка, выдвижная для VX IT, TS IT, TE, TX CableNet 5501.675 |  |  | шт. |  |  | 1 | 10401.67 | 1.0424 | 2185.89 | 4.96 | 10842 | [5 empty] | Rittal Приборная полка, выдвижная для VX IT, TS IT, TE, TX CableNet 5501.675
|  | (Оборудование) | [22 empty] | (Оборудование)
|  | Цена=12482/1,2 | [23 empty] | Цена=12482/1,2
| Приказ от 04.08.2020 № 421/пр п.92в | Заготовительно-складские расходы для оборудования - 1,2% ПЗ=1,2% (ОЗП=1,2%; ЭМ=1,2%; МАТ=1,2%) | [17 empty] | Заготовительно-складские расходы для оборудования - 1,2% ПЗ=1,2% (ОЗП=1,2%; ЭМ=1,2%; МАТ=1,2%)
| Приказ от 04.08.2020 № 421/пр п.91 | Транспортные затраты, в случае невозможности их определения на основании расчета или по результатам конъюнктурного анализа (от отпускной цены оборудования) - до 3% ПЗ=1,03 (ОЗП=1,03; ЭМ=1,03; МАТ=1,03) | [17 empty] | Транспортные затраты, в случае невозможности их определения на основании расчета или по результатам конъюнктурного анализа (от отпускной цены оборудования) - до 3% ПЗ=1,03 (ОЗП=1,03; ЭМ=1,03; МАТ=1,03)
|  | Всего по позиции |  |  | 10: 2185.89; 12: 10842 | [10 empty] | Всего по позиции
38 О | ТЦ_20.0.00.00_78_7842082247_11.02.2022_02 (ТОМ 3.5, КА п6, стр 66-74) | Rittal Держатель кабеля на шарнирах, с защитой от изгиба и быстрым соединителем 7163.560 |  |  | шт. |  |  | 1 | 6007.5 | 1.0424 | 1262.5 | 4.96 | 6262 | [5 empty] | Rittal Держатель кабеля на шарнирах, с защитой от изгиба и быстрым соединителем 7163.560
|  | (Оборудование) | [22 empty] | (Оборудование)
|  | Цена=7209/1,2 | [23 empty] | Цена=7209/1,2
| Приказ от 04.08.2020 № 421/пр п.92в | Заготовительно-складские расходы для оборудования - 1,2% ПЗ=1,2% (ОЗП=1,2%; ЭМ=1,2%; МАТ=1,2%) | [17 empty] | Заготовительно-складские расходы для оборудования - 1,2% ПЗ=1,2% (ОЗП=1,2%; ЭМ=1,2%; МАТ=1,2%)
| Приказ от 04.08.2020 № 421/пр п.91 | Транспортные затраты, в случае невозможности их определения на основании расчета или по результатам конъюнктурного анализа (от отпускной цены оборудования) - до 3% ПЗ=1,03 (ОЗП=1,03; ЭМ=1,03; МАТ=1,03) | [17 empty] | Транспортные затраты, в случае невозможности их определения на основании расчета или по результатам конъюнктурного анализа (от отпускной цены оборудования) - до 3% ПЗ=1,03 (ОЗП=1,03; ЭМ=1,03; МАТ=1,03)
|  | Всего по позиции |  |  | 10: 1262.5; 12: 6262 | [10 empty] | Всего по позиции
39 | ФЕРм08-03-591-12 | Блоки с тремя выключателями и одной штепсельной розеткой утопленного типа при скрытой проводке |  |  | 4: 100 шт; 7: 0.01 | [5 empty] | Блоки с тремя выключателями и одной штепсельной розеткой утопленного типа при скрытой проводке
|  | Объем=1 / 100 | [24 empty] | Объем=1 / 100
| Приказ от 04.08.2020 № 421/пр прил.10 табл.1 п.8.1 | Производство работ осуществляется в горной местности: на высоте свыше 1500 до 2500 м над уровнем моря ОЗП=1,25; ЭМ=1,25 к расх.; ЗПМ=1,25; ТЗ=1,25; ТЗМ=1,25 | [17 empty] | Производство работ осуществляется в горной местности: на высоте свыше 1500 до 2500 м над уровнем моря ОЗП=1,25; ЭМ=1,25 к расх.; ЗПМ=1,25; ТЗ=1,25; ТЗМ=1,25
| 1 | ОТ |  |  | 8: 550.86; 9: 1.25; 10: 6.89 | [7 empty] | ОТ
| 2 | ЭМ |  |  | 8: 9.06; 9: 1.25; 10: 0.11 | [7 empty] | ЭМ
| 3 | в т.ч. ОТм |  |  | 8: 1.26; 9: 1.25; 10: 0.02 | [7 empty] | в т.ч. ОТм
| 4 | М |  |  | 8: 67.19; 10: 0.67 | [7 empty] | М
|  | ЗТ |  |  | 4: чел.-ч; 5: 55.53; 6: 1.25; 7: 0.69412 | [8 empty] | ЗТ
|  | ЗТм |  |  | 4: чел.-ч; 5: 0.1; 6: 1.25; 7: 0.00125 | [8 empty] | ЗТм
|  | Итого по расценке |  |  | 8: 627.11; 10: 7.67 | [9 empty] | Итого по расценке
|  | ФОТ |  |  | 10: 6.91 | [8 empty] | ФОТ
| Приказ № 812/пр от 21.12.2020 Прил. п.49.3 | НР Электротехнические установки на других объектах |  |  | 4: %; 5: 97; 7: 97; 10: 6.7 | [8 empty] | НР Электротехнические установки на других объектах
| Приказ № 774/пр от 11.12.2020 Прил. п.49.3 | СП Электротехнические установки на других объектах |  |  | 4: %; 5: 51; 7: 51; 10: 3.52 | [8 empty] | СП Электротехнические установки на других объектах
|  | Всего по позиции |  |  | 10: 17.89 | [10 empty] | Всего по позиции
40 О | ТЦ_20.4.03.07_78_7842082247_11.02.2022_02 (ТОМ 3.5, КА п7, стр 66-74) | Rittal Блок розеток для штекеров C14 7240.201 |  |  | шт. |  |  | 1 | 6608.33 | 1.0424 | 1388.71 | 4.96 | 6888 | [5 empty] | Rittal Блок розеток для штекеров C14 7240.201
|  | (Оборудование) | [22 empty] | (Оборудование)
|  | Цена=7930/1,2 | [23 empty] | Цена=7930/1,2
| Приказ от 04.08.2020 № 421/пр п.92в | Заготовительно-складские расходы для оборудования - 1,2% ПЗ=1,2% (ОЗП=1,2%; ЭМ=1,2%; МАТ=1,2%) | [17 empty] | Заготовительно-складские расходы для оборудования - 1,2% ПЗ=1,2% (ОЗП=1,2%; ЭМ=1,2%; МАТ=1,2%)
| Приказ от 04.08.2020 № 421/пр п.91 | Транспортные затраты, в случае невозможности их определения на основании расчета или по результатам конъюнктурного анализа (от отпускной цены оборудования) - до 3% ПЗ=1,03 (ОЗП=1,03; ЭМ=1,03; МАТ=1,03) | [17 empty] | Транспортные затраты, в случае невозможности их определения на основании расчета или по результатам конъюнктурного анализа (от отпускной цены оборудования) - до 3% ПЗ=1,03 (ОЗП=1,03; ЭМ=1,03; МАТ=1,03)
|  | Всего по позиции |  |  | 10: 1388.71; 12: 6888 | [10 empty] | Всего по позиции
41 О | ТЦ_23.8.01.00_78_7842082247_11.02.2022_02 (ТОМ 3.5, КА п8, стр 66-74) | Rittal Закладные гайки 50шт 2094200 |  |  | уп. |  |  | 1 | 1246.67 | 1.0424 | 261.9 | 4.96 | 1299 | [5 empty] | Rittal Закладные гайки 50шт 2094200
|  | (Оборудование) | [22 empty] | (Оборудование)
|  | Цена=1496/1,2 | [23 empty] | Цена=1496/1,2
| Приказ от 04.08.2020 № 421/пр п.92в | Заготовительно-складские расходы для оборудования - 1,2% ПЗ=1,2% (ОЗП=1,2%; ЭМ=1,2%; МАТ=1,2%) | [17 empty] | Заготовительно-складские расходы для оборудования - 1,2% ПЗ=1,2% (ОЗП=1,2%; ЭМ=1,2%; МАТ=1,2%)
| Приказ от 04.08.2020 № 421/пр п.91 | Транспортные затраты, в случае невозможности их определения на основании расчета или по результатам конъюнктурного анализа (от отпускной цены оборудования) - до 3% ПЗ=1,03 (ОЗП=1,03; ЭМ=1,03; МАТ=1,03) | [17 empty] | Транспортные затраты, в случае невозможности их определения на основании расчета или по результатам конъюнктурного анализа (от отпускной цены оборудования) - до 3% ПЗ=1,03 (ОЗП=1,03; ЭМ=1,03; МАТ=1,03)
|  | Всего по позиции |  |  | 10: 261.9; 12: 1299 | [10 empty] | Всего по позиции
42 О | ФССЦ-01.7.15.04-0060 | Винты из нержавеющей стали 08Х18Н10 с цилиндрической головкой М6х16 мм |  |  | 4: 100 шт; 7: 0.5; 8: 62.28; 10: 31.14 | [5 empty] | Винты из нержавеющей стали 08Х18Н10 с цилиндрической головкой М6х16 мм
|  | (Оборудование) | [22 empty] | (Оборудование)
|  | Объем=50 / 100 | [24 empty] | Объем=50 / 100
|  | Всего по позиции |  |  | 10: 31.14 | [10 empty] | Всего по позиции
43 | ФЕРм11-04-008-01 | Съемные и выдвижные блоки (модули, ячейки, ТЭЗ), масса: до 5 кг | [16 empty] | Съемные и выдвижные блоки (модули, ячейки, ТЭЗ), масса: до 5 кг | bar: 4; 7
| Приказ от 04.08.2020 № 421/пр прил.10 табл.1 п.8.1 | Производство работ осуществляется в горной местности: на высоте свыше 1500 до 2500 м над уровнем моря ОЗП=1,25; ЭМ=1,25 к расх.; ЗПМ=1,25; ТЗ=1,25; ТЗМ=1,25 | [17 empty] | Производство работ осуществляется в горной местности: на высоте свыше 1500 до 2500 м над уровнем моря ОЗП=1,25; ЭМ=1,25 к расх.; ЗПМ=1,25; ТЗ=1,25; ТЗМ=1,25
| 1 | ОТ |  |  | 8: 8.9; 9: 1.25; 10: 11.13 | [7 empty] | ОТ
| 2 | ЭМ |  |  | 8: 0.66; 9: 1.25; 10: 0.83 | [7 empty] | ЭМ
| 3 | в т.ч. ОТм |  |  | 8: 0.12; 9: 1.25; 10: 0.15 | [7 empty] | в т.ч. ОТм
| 4 | М |  |  | 8: 0.18; 10: 0.18 | [7 empty] | М
|  | ЗТ |  |  | 4: чел.-ч; 5: 1.03; 6: 1.25; 7: 1.2875 | [8 empty] | ЗТ
|  | ЗТм |  |  | 4: чел.-ч; 5: 0.01; 6: 1.25; 7: 0.0125 | [8 empty] | ЗТм
|  | Итого по расценке |  |  | 8: 9.74; 10: 12.14 | [9 empty] | Итого по расценке
|  | ФОТ |  |  | 10: 11.28 | [8 empty] | ФОТ
| Приказ № 812/пр от 21.12.2020 Прил. п.53 | НР Приборы, средства автоматизации и вычислительной техники |  |  | 4: %; 5: 90; 7: 90; 10: 10.15 | [8 empty] | НР Приборы, средства автоматизации и вычислительной техники
| Приказ № 774/пр от 11.12.2020 Прил. п.53 | СП Приборы, средства автоматизации и вычислительной техники |  |  | 4: %; 5: 46; 7: 46; 10: 5.19 | [8 empty] | СП Приборы, средства автоматизации и вычислительной техники
|  | Всего по позиции |  |  | 10: 27.48 | [10 empty] | Всего по позиции
44 О | ТЦ_20.3.03.07_78_7842082247_11.02.2022_02 (ТОМ 3.5, КА п9, стр 66-74) | Rittal IT-светильник на светодиодах для IT-шкафов и IT-корпусов 7859.000 |  |  | шт. |  |  | 1 | 4715 | 1.0424 | 990.93 | 4.96 | 4915 | [5 empty] | Rittal IT-светильник на светодиодах для IT-шкафов и IT-корпусов 7859.000
|  | (Оборудование) | [22 empty] | (Оборудование)
|  | Цена=5658/1,2 | [23 empty] | Цена=5658/1,2
| Приказ от 04.08.2020 № 421/пр п.92в | Заготовительно-складские расходы для оборудования - 1,2% ПЗ=1,2% (ОЗП=1,2%; ЭМ=1,2%; МАТ=1,2%) | [17 empty] | Заготовительно-складские расходы для оборудования - 1,2% ПЗ=1,2% (ОЗП=1,2%; ЭМ=1,2%; МАТ=1,2%)
| Приказ от 04.08.2020 № 421/пр п.91 | Транспортные затраты, в случае невозможности их определения на основании расчета или по результатам конъюнктурного анализа (от отпускной цены оборудования) - до 3% ПЗ=1,03 (ОЗП=1,03; ЭМ=1,03; МАТ=1,03) | [17 empty] | Транспортные затраты, в случае невозможности их определения на основании расчета или по результатам конъюнктурного анализа (от отпускной цены оборудования) - до 3% ПЗ=1,03 (ОЗП=1,03; ЭМ=1,03; МАТ=1,03)
|  | Всего по позиции |  |  | 10: 990.93; 12: 4915 | [10 empty] | Всего по позиции
45 О | ТЦ_61.3.05.00_78_7842082247_11.02.2022_02 (ТОМ 3.5, КА п10, стр 66-74) | Rittal Штекер для маломощного оборудования C18, МЭК 60320, подходит для C13, тип SJT 2 x 18 60D 7859020 |  |  | шт. |  |  | 1 | 965 | 1.0424 | 202.82 | 4.96 | 1006 | [5 empty] | Rittal Штекер для маломощного оборудования C18, МЭК 60320, подходит для C13, тип SJT 2 x 18 60D 7859020
|  | (Оборудование) | [22 empty] | (Оборудование)
|  | Цена=1158/1,2 | [23 empty] | Цена=1158/1,2
| Приказ от 04.08.2020 № 421/пр п.92в | Заготовительно-складские расходы для оборудования - 1,2% ПЗ=1,2% (ОЗП=1,2%; ЭМ=1,2%; МАТ=1,2%) | [17 empty] | Заготовительно-складские расходы для оборудования - 1,2% ПЗ=1,2% (ОЗП=1,2%; ЭМ=1,2%; МАТ=1,2%)
| Приказ от 04.08.2020 № 421/пр п.91 | Транспортные затраты, в случае невозможности их определения на основании расчета или по результатам конъюнктурного анализа (от отпускной цены оборудования) - до 3% ПЗ=1,03 (ОЗП=1,03; ЭМ=1,03; МАТ=1,03) | [17 empty] | Транспортные затраты, в случае невозможности их определения на основании расчета или по результатам конъюнктурного анализа (от отпускной цены оборудования) - до 3% ПЗ=1,03 (ОЗП=1,03; ЭМ=1,03; МАТ=1,03)
|  | Всего по позиции |  |  | 10: 202.82; 12: 1006 | [10 empty] | Всего по позиции
46 | ФЕРм08-03-575-01 | Прибор или аппарат | [16 empty] | Прибор или аппарат | bar: 4; 7
| Приказ от 04.08.2020 № 421/пр прил.10 табл.1 п.8.1 | Производство работ осуществляется в горной местности: на высоте свыше 1500 до 2500 м над уровнем моря ОЗП=1,25; ЭМ=1,25 к расх.; ЗПМ=1,25; ТЗ=1,25; ТЗМ=1,25 | [17 empty] | Производство работ осуществляется в горной местности: на высоте свыше 1500 до 2500 м над уровнем моря ОЗП=1,25; ЭМ=1,25 к расх.; ЗПМ=1,25; ТЗ=1,25; ТЗМ=1,25
| 1 | ОТ |  |  | 8: 10.22; 9: 1.25; 10: 12.78 | [7 empty] | ОТ
| 4 | М |  |  | 8: 0.38; 10: 0.38 | [7 empty] | М
|  | ЗТ |  |  | 4: чел.-ч; 5: 1.03; 6: 1.25; 7: 1.2875 | [8 empty] | ЗТ
|  | Итого по расценке |  |  | 8: 10.6; 10: 13.16 | [9 empty] | Итого по расценке
|  | ФОТ |  |  | 10: 12.78 | [8 empty] | ФОТ
| Приказ № 812/пр от 21.12.2020 Прил. п.49.3 | НР Электротехнические установки на других объектах |  |  | 4: %; 5: 97; 7: 97; 10: 12.4 | [8 empty] | НР Электротехнические установки на других объектах
| Приказ № 774/пр от 11.12.2020 Прил. п.49.3 | СП Электротехнические установки на других объектах |  |  | 4: %; 5: 51; 7: 51; 10: 6.52 | [8 empty] | СП Электротехнические установки на других объектах
|  | Всего по позиции |  |  | 10: 32.08 | [10 empty] | Всего по позиции
47 О | ТЦ_62.1.01.00_78_7842082247_11.02.2022_02 (ТОМ 3.5, КА п15, стр 66-74) | Автоматический выключатель однополюсный 10А Schneider Electric Multi9 |  |  | шт. |  |  | 1 | 862.5 | 1.0424 | 181.25 | 4.96 | 899 | [5 empty] | Автоматический выключатель однополюсный 10А Schneider Electric Multi9
|  | (Инженерное оборудование) | [22 empty] | (Инженерное оборудование)
|  | Цена=1035/1,2 | [23 empty] | Цена=1035/1,2
| Приказ от 04.08.2020 № 421/пр п.92в | Заготовительно-складские расходы для оборудования - 1,2% ПЗ=1,2% (ОЗП=1,2%; ЭМ=1,2%; МАТ=1,2%) | [17 empty] | Заготовительно-складские расходы для оборудования - 1,2% ПЗ=1,2% (ОЗП=1,2%; ЭМ=1,2%; МАТ=1,2%)
| Приказ от 04.08.2020 № 421/пр п.91 | Транспортные затраты, в случае невозможности их определения на основании расчета или по результатам конъюнктурного анализа (от отпускной цены оборудования) - до 3% ПЗ=1,03 (ОЗП=1,03; ЭМ=1,03; МАТ=1,03) | [17 empty] | Транспортные затраты, в случае невозможности их определения на основании расчета или по результатам конъюнктурного анализа (от отпускной цены оборудования) - до 3% ПЗ=1,03 (ОЗП=1,03; ЭМ=1,03; МАТ=1,03)
|  | Всего по позиции |  |  | 10: 181.25; 12: 899 | [10 empty] | Всего по позиции
48 | ФЕРм11-04-008-01 | Съемные и выдвижные блоки (модули, ячейки, ТЭЗ), масса: до 5 кг |  |  | 4: шт; 7: 3 | [5 empty] | Съемные и выдвижные блоки (модули, ячейки, ТЭЗ), масса: до 5 кг
| Приказ от 04.08.2020 № 421/пр прил.10 табл.1 п.8.1 | Производство работ осуществляется в горной местности: на высоте свыше 1500 до 2500 м над уровнем моря ОЗП=1,25; ЭМ=1,25 к расх.; ЗПМ=1,25; ТЗ=1,25; ТЗМ=1,25 | [17 empty] | Производство работ осуществляется в горной местности: на высоте свыше 1500 до 2500 м над уровнем моря ОЗП=1,25; ЭМ=1,25 к расх.; ЗПМ=1,25; ТЗ=1,25; ТЗМ=1,25
| 1 | ОТ |  |  | 8: 8.9; 9: 1.25; 10: 33.38 | [7 empty] | ОТ
| 2 | ЭМ |  |  | 8: 0.66; 9: 1.25; 10: 2.48 | [7 empty] | ЭМ
| 3 | в т.ч. ОТм |  |  | 8: 0.12; 9: 1.25; 10: 0.45 | [7 empty] | в т.ч. ОТм
| 4 | М |  |  | 8: 0.18; 10: 0.54 | [7 empty] | М
|  | ЗТ |  |  | 4: чел.-ч; 5: 1.03; 6: 1.25; 7: 3.8625 | [8 empty] | ЗТ
|  | ЗТм |  |  | 4: чел.-ч; 5: 0.01; 6: 1.25; 7: 0.0375 | [8 empty] | ЗТм
|  | Итого по расценке |  |  | 8: 9.74; 10: 36.4 | [9 empty] | Итого по расценке
|  | ФОТ |  |  | 10: 33.83 | [8 empty] | ФОТ
| Приказ № 812/пр от 21.12.2020 Прил. п.53 | НР Приборы, средства автоматизации и вычислительной техники |  |  | 4: %; 5: 90; 7: 90; 10: 30.45 | [8 empty] | НР Приборы, средства автоматизации и вычислительной техники
| Приказ № 774/пр от 11.12.2020 Прил. п.53 | СП Приборы, средства автоматизации и вычислительной техники |  |  | 4: %; 5: 46; 7: 46; 10: 15.56 | [8 empty] | СП Приборы, средства автоматизации и вычислительной техники
|  | Всего по позиции |  |  | 10: 82.41 | [10 empty] | Всего по позиции
49 О | ТЦ_61.3.05.00_78_7842082247_11.02.2022_02 (ТОМ 3.5, КА п11, стр 66-74) | RIT Коммутационная панель SMARTen 48 с переключателями R3244000 |  |  | шт. |  |  | 1 | 56466.67 | 1.0424 | 11866.73 | 4.96 | 58859 | [5 empty] | RIT Коммутационная панель SMARTen 48 с переключателями R3244000
|  | (Оборудование) | [22 empty] | (Оборудование)
|  | Цена=67760/1,2 | [23 empty] | Цена=67760/1,2
| Приказ от 04.08.2020 № 421/пр п.92в | Заготовительно-складские расходы для оборудования - 1,2% ПЗ=1,2% (ОЗП=1,2%; ЭМ=1,2%; МАТ=1,2%) | [17 empty] | Заготовительно-складские расходы для оборудования - 1,2% ПЗ=1,2% (ОЗП=1,2%; ЭМ=1,2%; МАТ=1,2%)
| Приказ от 04.08.2020 № 421/пр п.91 | Транспортные затраты, в случае невозможности их определения на основании расчета или по результатам конъюнктурного анализа (от отпускной цены оборудования) - до 3% ПЗ=1,03 (ОЗП=1,03; ЭМ=1,03; МАТ=1,03) | [17 empty] | Транспортные затраты, в случае невозможности их определения на основании расчета или по результатам конъюнктурного анализа (от отпускной цены оборудования) - до 3% ПЗ=1,03 (ОЗП=1,03; ЭМ=1,03; МАТ=1,03)
|  | Всего по позиции |  |  | 10: 11866.73; 12: 58859 | [10 empty] | Всего по позиции
50 О | ТЦ_61.3.05.00_78_7802898215_11.02.2022_01 (ТОМ 3.5, КА п12, стр 66-74) | Коммутационная панель Xlight SC 24 оптическая Xlight F/O Adapter, SC-SC, Duplex, MM |  |  | шт |  |  | 1 | 7100 | 1.0424 | 1492.14 | 4.96 | 7401 | [5 empty] | Коммутационная панель Xlight SC 24 оптическая Xlight F/O Adapter, SC-SC, Duplex, MM
|  | (Оборудование) | [22 empty] | (Оборудование)
|  | Цена=8520/1,2 | [23 empty] | Цена=8520/1,2
| Приказ от 04.08.2020 № 421/пр п.92в | Заготовительно-складские расходы для оборудования - 1,2% ПЗ=1,2% (ОЗП=1,2%; ЭМ=1,2%; МАТ=1,2%) | [17 empty] | Заготовительно-складские расходы для оборудования - 1,2% ПЗ=1,2% (ОЗП=1,2%; ЭМ=1,2%; МАТ=1,2%)
| Приказ от 04.08.2020 № 421/пр п.91 | Транспортные затраты, в случае невозможности их определения на основании расчета или по результатам конъюнктурного анализа (от отпускной цены оборудования) - до 3% ПЗ=1,03 (ОЗП=1,03; ЭМ=1,03; МАТ=1,03) | [17 empty] | Транспортные затраты, в случае невозможности их определения на основании расчета или по результатам конъюнктурного анализа (от отпускной цены оборудования) - до 3% ПЗ=1,03 (ОЗП=1,03; ЭМ=1,03; МАТ=1,03)
|  | Всего по позиции |  |  | 10: 1492.14; 12: 7401 | [10 empty] | Всего по позиции
51 | ФЕРм11-04-028-01 | Включение в аппаратуру разъемов штепсельных, количество контактов в разъеме: до 14 шт. |  |  | 4: шт; 7: 49 | [5 empty] | Включение в аппаратуру разъемов штепсельных, количество контактов в разъеме: до 14 шт.
|  | Объем=1+48 | [24 empty] | Объем=1+48
| Приказ от 04.08.2020 № 421/пр прил.10 табл.1 п.8.1 | Производство работ осуществляется в горной местности: на высоте свыше 1500 до 2500 м над уровнем моря ОЗП=1,25; ЭМ=1,25 к расх.; ЗПМ=1,25; ТЗ=1,25; ТЗМ=1,25 | [17 empty] | Производство работ осуществляется в горной местности: на высоте свыше 1500 до 2500 м над уровнем моря ОЗП=1,25; ЭМ=1,25 к расх.; ЗПМ=1,25; ТЗ=1,25; ТЗМ=1,25
| 1 | ОТ |  |  | 8: 2.07; 9: 1.25; 10: 126.79 | [7 empty] | ОТ
| 4 | М |  |  | 8: 0.04; 10: 1.96 | [7 empty] | М
|  | ЗТ |  |  | 4: чел.-ч; 5: 0.22; 6: 1.25; 7: 13.475 | [8 empty] | ЗТ
|  | Итого по расценке |  |  | 8: 2.11; 10: 128.75 | [9 empty] | Итого по расценке
|  | ФОТ |  |  | 10: 126.79 | [8 empty] | ФОТ
| Приказ № 812/пр от 21.12.2020 Прил. п.53 | НР Приборы, средства автоматизации и вычислительной техники |  |  | 4: %; 5: 90; 7: 90; 10: 114.11 | [8 empty] | НР Приборы, средства автоматизации и вычислительной техники
| Приказ № 774/пр от 11.12.2020 Прил. п.53 | СП Приборы, средства автоматизации и вычислительной техники |  |  | 4: %; 5: 46; 7: 46; 10: 58.32 | [8 empty] | СП Приборы, средства автоматизации и вычислительной техники
|  | Всего по позиции |  |  | 10: 301.18 | [10 empty] | Всего по позиции
52 О | ТЦ_61.3.05.00_78_7842082247_11.02.2022_02 (ТОМ 3.5, КА п13, стр 66-74) | RIT Оптический патч-корд F/O Patch Cord, SC-LC, Duplex, SM, PC, 2m |  |  | шт. |  |  | 1 | 239.17 | 1.0424 | 50.2 | 4.96 | 249 | [5 empty] | RIT Оптический патч-корд F/O Patch Cord, SC-LC, Duplex, SM, PC, 2m
|  | (Оборудование) | [22 empty] | (Оборудование)
|  | Цена=287/1,2 | [23 empty] | Цена=287/1,2
| Приказ от 04.08.2020 № 421/пр п.92в | Заготовительно-складские расходы для оборудования - 1,2% ПЗ=1,2% (ОЗП=1,2%; ЭМ=1,2%; МАТ=1,2%) | [17 empty] | Заготовительно-складские расходы для оборудования - 1,2% ПЗ=1,2% (ОЗП=1,2%; ЭМ=1,2%; МАТ=1,2%)
| Приказ от 04.08.2020 № 421/пр п.91 | Транспортные затраты, в случае невозможности их определения на основании расчета или по результатам конъюнктурного анализа (от отпускной цены оборудования) - до 3% ПЗ=1,03 (ОЗП=1,03; ЭМ=1,03; МАТ=1,03) | [17 empty] | Транспортные затраты, в случае невозможности их определения на основании расчета или по результатам конъюнктурного анализа (от отпускной цены оборудования) - до 3% ПЗ=1,03 (ОЗП=1,03; ЭМ=1,03; МАТ=1,03)
|  | Всего по позиции |  |  | 10: 50.2; 12: 249 | [10 empty] | Всего по позиции
53 О | ТЦ_61.3.05.00_78_7842082247_11.02.2022_02 (ТОМ 3.5, КА п14, стр 66-74) | RIT Медный патч-корд SMARTen STP Patch Cord, 1.0m, Gray |  |  | шт. |  |  | 48 | 812.5 | 1.0424 | 8195.97 | 4.96 | 40652 | [5 empty] | RIT Медный патч-корд SMARTen STP Patch Cord, 1.0m, Gray
|  | (Оборудование) | [22 empty] | (Оборудование)
|  | Цена=975/1,2 | [23 empty] | Цена=975/1,2
| Приказ от 04.08.2020 № 421/пр п.92в | Заготовительно-складские расходы для оборудования - 1,2% ПЗ=1,2% (ОЗП=1,2%; ЭМ=1,2%; МАТ=1,2%) | [17 empty] | Заготовительно-складские расходы для оборудования - 1,2% ПЗ=1,2% (ОЗП=1,2%; ЭМ=1,2%; МАТ=1,2%)
| Приказ от 04.08.2020 № 421/пр п.91 | Транспортные затраты, в случае невозможности их определения на основании расчета или по результатам конъюнктурного анализа (от отпускной цены оборудования) - до 3% ПЗ=1,03 (ОЗП=1,03; ЭМ=1,03; МАТ=1,03) | [17 empty] | Транспортные затраты, в случае невозможности их определения на основании расчета или по результатам конъюнктурного анализа (от отпускной цены оборудования) - до 3% ПЗ=1,03 (ОЗП=1,03; ЭМ=1,03; МАТ=1,03)
|  | Всего по позиции |  |  | 10: 8195.97; 12: 40652 | [10 empty] | Всего по позиции
54 | ФЕРм08-03-591-08 | Розетка штепсельная: неутопленного типа при открытой проводке |  |  | 4: 100 шт; 7: 0.01 | [5 empty] | Розетка штепсельная: неутопленного типа при открытой проводке
|  | Объем=1 / 100 | [24 empty] | Объем=1 / 100
| Приказ от 04.08.2020 № 421/пр прил.10 табл.1 п.8.1 | Производство работ осуществляется в горной местности: на высоте свыше 1500 до 2500 м над уровнем моря ОЗП=1,25; ЭМ=1,25 к расх.; ЗПМ=1,25; ТЗ=1,25; ТЗМ=1,25 | [17 empty] | Производство работ осуществляется в горной местности: на высоте свыше 1500 до 2500 м над уровнем моря ОЗП=1,25; ЭМ=1,25 к расх.; ЗПМ=1,25; ТЗ=1,25; ТЗМ=1,25
| 1 | ОТ |  |  | 8: 342.84; 9: 1.25; 10: 4.29 | [7 empty] | ОТ
| 2 | ЭМ |  |  | 8: 4.77; 9: 1.25; 10: 0.06 | [7 empty] | ЭМ
| 3 | в т.ч. ОТм |  |  | 8: 0.64; 9: 1.25; 10: 0.01 | [7 empty] | в т.ч. ОТм
| 4 | М |  |  | 8: 106.42; 10: 1.06 | [7 empty] | М
|  | ЗТ |  |  | 4: чел.-ч; 5: 34.56; 6: 1.25; 7: 0.432 | [8 empty] | ЗТ
|  | ЗТм |  |  | 4: чел.-ч; 5: 0.05; 6: 1.25; 7: 0.000625 | [8 empty] | ЗТм
|  | Итого по расценке |  |  | 8: 454.03; 10: 5.41 | [9 empty] | Итого по расценке
|  | ФОТ |  |  | 10: 4.3 | [8 empty] | ФОТ
| Приказ № 812/пр от 21.12.2020 Прил. п.49.3 | НР Электротехнические установки на других объектах |  |  | 4: %; 5: 97; 7: 97; 10: 4.17 | [8 empty] | НР Электротехнические установки на других объектах
| Приказ № 774/пр от 11.12.2020 Прил. п.49.3 | СП Электротехнические установки на других объектах |  |  | 4: %; 5: 51; 7: 51; 10: 2.19 | [8 empty] | СП Электротехнические установки на других объектах
|  | Всего по позиции |  |  | 10: 11.77 | [10 empty] | Всего по позиции
55 О | ТЦ_62.9.03.01_78_7842082247_11.02.2022_02 (ТОМ 3.5, КА п16, стр 66-74) | Rittal Сервисная розетка Для крепления к раме шкафа 7280.100 |  |  | шт. |  |  | 1 | 2824.17 | 1.0424 | 593.55 | 4.96 | 2944 | [5 empty] | Rittal Сервисная розетка Для крепления к раме шкафа 7280.100
|  | (Оборудование) | [22 empty] | (Оборудование)
|  | Цена=3389/1,2 | [23 empty] | Цена=3389/1,2
| Приказ от 04.08.2020 № 421/пр п.92в | Заготовительно-складские расходы для оборудования - 1,2% ПЗ=1,2% (ОЗП=1,2%; ЭМ=1,2%; МАТ=1,2%) | [17 empty] | Заготовительно-складские расходы для оборудования - 1,2% ПЗ=1,2% (ОЗП=1,2%; ЭМ=1,2%; МАТ=1,2%)
| Приказ от 04.08.2020 № 421/пр п.91 | Транспортные затраты, в случае невозможности их определения на основании расчета или по результатам конъюнктурного анализа (от отпускной цены оборудования) - до 3% ПЗ=1,03 (ОЗП=1,03; ЭМ=1,03; МАТ=1,03) | [17 empty] | Транспортные затраты, в случае невозможности их определения на основании расчета или по результатам конъюнктурного анализа (от отпускной цены оборудования) - до 3% ПЗ=1,03 (ОЗП=1,03; ЭМ=1,03; МАТ=1,03)
|  | Всего по позиции |  |  | 10: 593.55; 12: 2944 | [10 empty] | Всего по позиции
Активное оборудование шкафа ТКШ-СЭС | [27 empty] | Активное оборудование шкафа ТКШ-СЭС
56 | ФЕРм11-04-008-01 | Съемные и выдвижные блоки (модули, ячейки, ТЭЗ), масса: до 5 кг | [16 empty] | Съемные и выдвижные блоки (модули, ячейки, ТЭЗ), масса: до 5 кг | bar: 4; 7
| Приказ от 04.08.2020 № 421/пр прил.10 табл.1 п.8.1 | Производство работ осуществляется в горной местности: на высоте свыше 1500 до 2500 м над уровнем моря ОЗП=1,25; ЭМ=1,25 к расх.; ЗПМ=1,25; ТЗ=1,25; ТЗМ=1,25 | [17 empty] | Производство работ осуществляется в горной местности: на высоте свыше 1500 до 2500 м над уровнем моря ОЗП=1,25; ЭМ=1,25 к расх.; ЗПМ=1,25; ТЗ=1,25; ТЗМ=1,25
| 1 | ОТ |  |  | 8: 8.9; 9: 1.25; 10: 11.13 | [7 empty] | ОТ
| 2 | ЭМ |  |  | 8: 0.66; 9: 1.25; 10: 0.83 | [7 empty] | ЭМ
| 3 | в т.ч. ОТм |  |  | 8: 0.12; 9: 1.25; 10: 0.15 | [7 empty] | в т.ч. ОТм
| 4 | М |  |  | 8: 0.18; 10: 0.18 | [7 empty] | М
|  | ЗТ |  |  | 4: чел.-ч; 5: 1.03; 6: 1.25; 7: 1.2875 | [8 empty] | ЗТ
|  | ЗТм |  |  | 4: чел.-ч; 5: 0.01; 6: 1.25; 7: 0.0125 | [8 empty] | ЗТм
|  | Итого по расценке |  |  | 8: 9.74; 10: 12.14 | [9 empty] | Итого по расценке
|  | ФОТ |  |  | 10: 11.28 | [8 empty] | ФОТ
| Приказ № 812/пр от 21.12.2020 Прил. п.53 | НР Приборы, средства автоматизации и вычислительной техники |  |  | 4: %; 5: 90; 7: 90; 10: 10.15 | [8 empty] | НР Приборы, средства автоматизации и вычислительной техники
| Приказ № 774/пр от 11.12.2020 Прил. п.53 | СП Приборы, средства автоматизации и вычислительной техники |  |  | 4: %; 5: 46; 7: 46; 10: 5.19 | [8 empty] | СП Приборы, средства автоматизации и вычислительной техники
|  | Всего по позиции |  |  | 10: 27.48 | [10 empty] | Всего по позиции
57 О | ТЦ_61.3.05.00_54_5406802100_11.02.2022_02 (ТОМ 3.5, КА п23, стр 66-74) | Коммутатор на 48 портов QSW-3470-28TX-AC |  |  | шт. |  |  | 1 | 40765 | 1.0424 | 8566.94 | 4.96 | 42492 | [5 empty] | Коммутатор на 48 портов QSW-3470-28TX-AC
|  | (Инженерное оборудование) | [22 empty] | (Инженерное оборудование)
|  | Цена=48918/1,2 | [23 empty] | Цена=48918/1,2
| Приказ от 04.08.2020 № 421/пр п.92в | Заготовительно-складские расходы для оборудования - 1,2% ПЗ=1,2% (ОЗП=1,2%; ЭМ=1,2%; МАТ=1,2%) | [17 empty] | Заготовительно-складские расходы для оборудования - 1,2% ПЗ=1,2% (ОЗП=1,2%; ЭМ=1,2%; МАТ=1,2%)
| Приказ от 04.08.2020 № 421/пр п.91 | Транспортные затраты, в случае невозможности их определения на основании расчета или по результатам конъюнктурного анализа (от отпускной цены оборудования) - до 3% ПЗ=1,03 (ОЗП=1,03; ЭМ=1,03; МАТ=1,03) | [17 empty] | Транспортные затраты, в случае невозможности их определения на основании расчета или по результатам конъюнктурного анализа (от отпускной цены оборудования) - до 3% ПЗ=1,03 (ОЗП=1,03; ЭМ=1,03; МАТ=1,03)
|  | Всего по позиции |  |  | 10: 8566.94; 12: 42492 | [10 empty] | Всего по позиции
58 | ФЕРм08-03-575-01 | Прибор или аппарат | [16 empty] | Прибор или аппарат | bar: 4; 7
| Приказ от 04.08.2020 № 421/пр прил.10 табл.1 п.8.1 | Производство работ осуществляется в горной местности: на высоте свыше 1500 до 2500 м над уровнем моря ОЗП=1,25; ЭМ=1,25 к расх.; ЗПМ=1,25; ТЗ=1,25; ТЗМ=1,25 | [17 empty] | Производство работ осуществляется в горной местности: на высоте свыше 1500 до 2500 м над уровнем моря ОЗП=1,25; ЭМ=1,25 к расх.; ЗПМ=1,25; ТЗ=1,25; ТЗМ=1,25
| 1 | ОТ |  |  | 8: 10.22; 9: 1.25; 10: 12.78 | [7 empty] | ОТ
| 4 | М |  |  | 8: 0.38; 10: 0.38 | [7 empty] | М
|  | ЗТ |  |  | 4: чел.-ч; 5: 1.03; 6: 1.25; 7: 1.2875 | [8 empty] | ЗТ
|  | Итого по расценке |  |  | 8: 10.6; 10: 13.16 | [9 empty] | Итого по расценке
|  | ФОТ |  |  | 10: 12.78 | [8 empty] | ФОТ
| Приказ № 812/пр от 21.12.2020 Прил. п.49.3 | НР Электротехнические установки на других объектах |  |  | 4: %; 5: 97; 7: 97; 10: 12.4 | [8 empty] | НР Электротехнические установки на других объектах
| Приказ № 774/пр от 11.12.2020 Прил. п.49.3 | СП Электротехнические установки на других объектах |  |  | 4: %; 5: 51; 7: 51; 10: 6.52 | [8 empty] | СП Электротехнические установки на других объектах
|  | Всего по позиции |  |  | 10: 32.08 | [10 empty] | Всего по позиции
59 О | ТЦ_61.3.05.00_78_7816526418_11.02.2022_02 (ТОМ 3.5, КА п20, стр 66-74) | Модуль WDM SFP+ QTECH QSC-SFP+10G10W-2733 |  |  | шт. |  |  | 1 | 8710 | 1.0424 | 1830.44 | 4.96 | 9079 | [5 empty] | Модуль WDM SFP+ QTECH QSC-SFP+10G10W-2733
|  | (Инженерное оборудование) | [22 empty] | (Инженерное оборудование)
|  | Цена=10452/1,2 | [23 empty] | Цена=10452/1,2
| Приказ от 04.08.2020 № 421/пр п.92в | Заготовительно-складские расходы для оборудования - 1,2% ПЗ=1,2% (ОЗП=1,2%; ЭМ=1,2%; МАТ=1,2%) | [17 empty] | Заготовительно-складские расходы для оборудования - 1,2% ПЗ=1,2% (ОЗП=1,2%; ЭМ=1,2%; МАТ=1,2%)
| Приказ от 04.08.2020 № 421/пр п.91 | Транспортные затраты, в случае невозможности их определения на основании расчета или по результатам конъюнктурного анализа (от отпускной цены оборудования) - до 3% ПЗ=1,03 (ОЗП=1,03; ЭМ=1,03; МАТ=1,03) | [17 empty] | Транспортные затраты, в случае невозможности их определения на основании расчета или по результатам конъюнктурного анализа (от отпускной цены оборудования) - до 3% ПЗ=1,03 (ОЗП=1,03; ЭМ=1,03; МАТ=1,03)
|  | Всего по позиции |  |  | 10: 1830.44; 12: 9079 | [10 empty] | Всего по позиции
60 | ФЕРм11-04-008-01 | Съемные и выдвижные блоки (модули, ячейки, ТЭЗ), масса: до 5 кг |  |  | 4: шт; 7: 4 | [5 empty] | Съемные и выдвижные блоки (модули, ячейки, ТЭЗ), масса: до 5 кг
|  | Объем=1+3 | [24 empty] | Объем=1+3
| Приказ от 04.08.2020 № 421/пр прил.10 табл.1 п.8.1 | Производство работ осуществляется в горной местности: на высоте свыше 1500 до 2500 м над уровнем моря ОЗП=1,25; ЭМ=1,25 к расх.; ЗПМ=1,25; ТЗ=1,25; ТЗМ=1,25 | [17 empty] | Производство работ осуществляется в горной местности: на высоте свыше 1500 до 2500 м над уровнем моря ОЗП=1,25; ЭМ=1,25 к расх.; ЗПМ=1,25; ТЗ=1,25; ТЗМ=1,25
| 1 | ОТ |  |  | 8: 8.9; 9: 1.25; 10: 44.5 | [7 empty] | ОТ
| 2 | ЭМ |  |  | 8: 0.66; 9: 1.25; 10: 3.3 | [7 empty] | ЭМ
| 3 | в т.ч. ОТм |  |  | 8: 0.12; 9: 1.25; 10: 0.6 | [7 empty] | в т.ч. ОТм
| 4 | М |  |  | 8: 0.18; 10: 0.72 | [7 empty] | М
|  | ЗТ |  |  | 4: чел.-ч; 5: 1.03; 6: 1.25; 7: 5.15 | [8 empty] | ЗТ
|  | ЗТм |  |  | 4: чел.-ч; 5: 0.01; 6: 1.25; 7: 0.05 | [8 empty] | ЗТм
|  | Итого по расценке |  |  | 8: 9.74; 10: 48.52 | [9 empty] | Итого по расценке
|  | ФОТ |  |  | 10: 45.1 | [8 empty] | ФОТ
| Приказ № 812/пр от 21.12.2020 Прил. п.53 | НР Приборы, средства автоматизации и вычислительной техники |  |  | 4: %; 5: 90; 7: 90; 10: 40.59 | [8 empty] | НР Приборы, средства автоматизации и вычислительной техники
| Приказ № 774/пр от 11.12.2020 Прил. п.53 | СП Приборы, средства автоматизации и вычислительной техники |  |  | 4: %; 5: 46; 7: 46; 10: 20.75 | [8 empty] | СП Приборы, средства автоматизации и вычислительной техники
|  | Всего по позиции |  |  | 10: 109.86 | [10 empty] | Всего по позиции
61 О | ТЦ_61.3.05.00_77_7743553167_11.02.2022_02 (ТОМ 3.5, КА п32, стр 66-74) | Сервер оповещения и трансляции IS R-150 |  |  | шт |  |  | 1 | 815083.33 | 1.0424 | 171292.34 | 4.96 | 849610 | [5 empty] | Сервер оповещения и трансляции IS R-150
|  | (Инженерное оборудование) | [22 empty] | (Инженерное оборудование)
|  | Цена=978100/1,2 | [23 empty] | Цена=978100/1,2
| Приказ от 04.08.2020 № 421/пр п.92в | Заготовительно-складские расходы для оборудования - 1,2% ПЗ=1,2% (ОЗП=1,2%; ЭМ=1,2%; МАТ=1,2%) | [17 empty] | Заготовительно-складские расходы для оборудования - 1,2% ПЗ=1,2% (ОЗП=1,2%; ЭМ=1,2%; МАТ=1,2%)
| Приказ от 04.08.2020 № 421/пр п.91 | Транспортные затраты, в случае невозможности их определения на основании расчета или по результатам конъюнктурного анализа (от отпускной цены оборудования) - до 3% ПЗ=1,03 (ОЗП=1,03; ЭМ=1,03; МАТ=1,03) | [17 empty] | Транспортные затраты, в случае невозможности их определения на основании расчета или по результатам конъюнктурного анализа (от отпускной цены оборудования) - до 3% ПЗ=1,03 (ОЗП=1,03; ЭМ=1,03; МАТ=1,03)
|  | Всего по позиции |  |  | 10: 171292.34; 12: 849610 | [10 empty] | Всего по позиции
62 О | ТЦ_62.4.00.00_77_7702680818_11.02.2022_02 (ТОМ 3.5, КА п6, стр 66-74) | ИБП APC Smart-UPS SRT 5000VA RM 230V SRT5KRMXLI |  |  | шт |  |  | 1 | 316718.33 | 1.0424 | 66559.48 | 4.96 | 330135 | [5 empty] | ИБП APC Smart-UPS SRT 5000VA RM 230V SRT5KRMXLI
|  | (Инженерное оборудование) | [22 empty] | (Инженерное оборудование)
|  | Цена=380061,99/1,2 | [23 empty] | Цена=380061,99/1,2
| Приказ от 04.08.2020 № 421/пр п.92в | Заготовительно-складские расходы для оборудования - 1,2% ПЗ=1,2% (ОЗП=1,2%; ЭМ=1,2%; МАТ=1,2%) | [17 empty] | Заготовительно-складские расходы для оборудования - 1,2% ПЗ=1,2% (ОЗП=1,2%; ЭМ=1,2%; МАТ=1,2%)
| Приказ от 04.08.2020 № 421/пр п.91 | Транспортные затраты, в случае невозможности их определения на основании расчета или по результатам конъюнктурного анализа (от отпускной цены оборудования) - до 3% ПЗ=1,03 (ОЗП=1,03; ЭМ=1,03; МАТ=1,03) | [17 empty] | Транспортные затраты, в случае невозможности их определения на основании расчета или по результатам конъюнктурного анализа (от отпускной цены оборудования) - до 3% ПЗ=1,03 (ОЗП=1,03; ЭМ=1,03; МАТ=1,03)
|  | Всего по позиции |  |  | 10: 66559.48; 12: 330135 | [10 empty] | Всего по позиции
63 О | ТЦ_62.4.01.01_77_7743553167_11.02.2022_02 (ТОМ 3.5, КА п22, стр 66-74) | Комплект батарей для APC Smart-UPS SRT 192 В 5 и 6 кВ·А, стоечного исполнения/ Батарея APC SRT192BP |  |  | шт |  |  | 2 | 96006.67 | 1.0424 | 40352.22 | 4.96 | 200147 | [5 empty] | Комплект батарей для APC Smart-UPS SRT 192 В 5 и 6 кВ·А, стоечного исполнения/ Батарея APC SRT192BP
|  | (Инженерное оборудование) | [22 empty] | (Инженерное оборудование)
|  | Цена=115208/1.2 | [23 empty] | Цена=115208/1.2
| Приказ от 04.08.2020 № 421/пр п.91 | Транспортные затраты, в случае невозможности их определения на основании расчета или по результатам конъюнктурного анализа (от отпускной цены оборудования) - до 3% ПЗ=1,03 (ОЗП=1,03; ЭМ=1,03; МАТ=1,03) | [17 empty] | Транспортные затраты, в случае невозможности их определения на основании расчета или по результатам конъюнктурного анализа (от отпускной цены оборудования) - до 3% ПЗ=1,03 (ОЗП=1,03; ЭМ=1,03; МАТ=1,03)
| Приказ от 04.08.2020 № 421/пр п.92в | Заготовительно-складские расходы для оборудования - 1,2% ПЗ=1,2% (ОЗП=1,2%; ЭМ=1,2%; МАТ=1,2%) | [17 empty] | Заготовительно-складские расходы для оборудования - 1,2% ПЗ=1,2% (ОЗП=1,2%; ЭМ=1,2%; МАТ=1,2%)
|  | Всего по позиции |  |  | 10: 40352.22; 12: 200147 | [10 empty] | Всего по позиции
64 О | ТЦ_61.3.05.00_77_7743553167_11.02.2022_02 (ТОМ 3.5, КА п24, стр 66-74) | Кабель питания APC AP9875 |  |  | шт |  |  | 1 | 4247.5 | 1.0424 | 892.54 | 4.96 | 4427 | [5 empty] | Кабель питания APC AP9875
|  | (Инженерное оборудование) | [22 empty] | (Инженерное оборудование)
|  | Цена=5097/1,2 | [23 empty] | Цена=5097/1,2
| Приказ от 04.08.2020 № 421/пр п.92в | Заготовительно-складские расходы для оборудования - 1,2% ПЗ=1,2% (ОЗП=1,2%; ЭМ=1,2%; МАТ=1,2%) | [17 empty] | Заготовительно-складские расходы для оборудования - 1,2% ПЗ=1,2% (ОЗП=1,2%; ЭМ=1,2%; МАТ=1,2%)
| Приказ от 04.08.2020 № 421/пр п.91 | Транспортные затраты, в случае невозможности их определения на основании расчета или по результатам конъюнктурного анализа (от отпускной цены оборудования) - до 3% ПЗ=1,03 (ОЗП=1,03; ЭМ=1,03; МАТ=1,03) | [17 empty] | Транспортные затраты, в случае невозможности их определения на основании расчета или по результатам конъюнктурного анализа (от отпускной цены оборудования) - до 3% ПЗ=1,03 (ОЗП=1,03; ЭМ=1,03; МАТ=1,03)
|  | Всего по позиции |  |  | 10: 892.54; 12: 4427 | [10 empty] | Всего по позиции
Оборудование СЭС | [27 empty] | Оборудование СЭС
65 | ФЕРм08-03-573-02 | Пульт управления напольный, высота до 1200 мм, глубина и ширина по фронту: до 700х1000 мм |  |  | 4: шт; 7: 4 | [5 empty] | Пульт управления напольный, высота до 1200 мм, глубина и ширина по фронту: до 700х1000 мм
| Приказ от 04.08.2020 № 421/пр прил.10 табл.1 п.8.1 | Производство работ осуществляется в горной местности: на высоте свыше 1500 до 2500 м над уровнем моря ОЗП=1,25; ЭМ=1,25 к расх.; ЗПМ=1,25; ТЗ=1,25; ТЗМ=1,25 | [17 empty] | Производство работ осуществляется в горной местности: на высоте свыше 1500 до 2500 м над уровнем моря ОЗП=1,25; ЭМ=1,25 к расх.; ЗПМ=1,25; ТЗ=1,25; ТЗМ=1,25
| 1 | ОТ |  |  | 8: 20.44; 9: 1.25; 10: 102.2 | [7 empty] | ОТ
| 2 | ЭМ |  |  | 8: 107.26; 9: 1.25; 10: 536.3 | [7 empty] | ЭМ
| 3 | в т.ч. ОТм |  |  | 8: 12.42; 9: 1.25; 10: 62.1 | [7 empty] | в т.ч. ОТм
| 4 | М |  |  | 8: 7.17; 10: 28.68 | [7 empty] | М
|  | ЗТ |  |  | 4: чел.-ч; 5: 2.06; 6: 1.25; 7: 10.3 | [8 empty] | ЗТ
|  | ЗТм |  |  | 4: чел.-ч; 5: 1.08; 6: 1.25; 7: 5.4 | [8 empty] | ЗТм
|  | Итого по расценке |  |  | 8: 134.87; 10: 667.18 | [9 empty] | Итого по расценке
|  | ФОТ |  |  | 10: 164.3 | [8 empty] | ФОТ
| Приказ № 812/пр от 21.12.2020 Прил. п.49.3 | НР Электротехнические установки на других объектах |  |  | 4: %; 5: 97; 7: 97; 10: 159.37 | [8 empty] | НР Электротехнические установки на других объектах
| Приказ № 774/пр от 11.12.2020 Прил. п.49.3 | СП Электротехнические установки на других объектах |  |  | 4: %; 5: 51; 7: 51; 10: 83.79 | [8 empty] | СП Электротехнические установки на других объектах
|  | Всего по позиции |  |  | 10: 910.34 | [10 empty] | Всего по позиции
66 О | ТЦ_61.3.05.00_77_7743553167_11.02.2022_02 (ТОМ 3.5, КА п25, стр 66-74) | Переговорное устройство информации и связи FSP2-2-IP |  |  | шт |  |  | 4 | 1065083.33 | 1.0424 | 895322.78 | 4.96 | 4440801 | [5 empty] | Переговорное устройство информации и связи FSP2-2-IP
|  | (Инженерное оборудование) | [22 empty] | (Инженерное оборудование)
|  | Цена=1278100/1,2 | [23 empty] | Цена=1278100/1,2
| Приказ от 04.08.2020 № 421/пр п.92в | Заготовительно-складские расходы для оборудования - 1,2% ПЗ=1,2% (ОЗП=1,2%; ЭМ=1,2%; МАТ=1,2%) | [17 empty] | Заготовительно-складские расходы для оборудования - 1,2% ПЗ=1,2% (ОЗП=1,2%; ЭМ=1,2%; МАТ=1,2%)
| Приказ от 04.08.2020 № 421/пр п.91 | Транспортные затраты, в случае невозможности их определения на основании расчета или по результатам конъюнктурного анализа (от отпускной цены оборудования) - до 3% ПЗ=1,03 (ОЗП=1,03; ЭМ=1,03; МАТ=1,03) | [17 empty] | Транспортные затраты, в случае невозможности их определения на основании расчета или по результатам конъюнктурного анализа (от отпускной цены оборудования) - до 3% ПЗ=1,03 (ОЗП=1,03; ЭМ=1,03; МАТ=1,03)
|  | Всего по позиции |  |  | 10: 895322.78; 12: 4440801 | [10 empty] | Всего по позиции
67 | ФЕРм10-04-112-16 | Пульт связи помощника режиссера, до 30 сигналов режиссерской сигнализации, на 4 направления трансляции и оповещения (прим.) | [16 empty] | Пульт связи помощника режиссера, до 30 сигналов режиссерской сигнализации, на 4 направления трансляции и оповещения (прим.) | bar: 4; 7
| Приказ от 04.08.2020 № 421/пр прил.10 табл.1 п.8.1 | Производство работ осуществляется в горной местности: на высоте свыше 1500 до 2500 м над уровнем моря ОЗП=1,25; ЭМ=1,25 к расх.; ЗПМ=1,25; ТЗ=1,25; ТЗМ=1,25 | [17 empty] | Производство работ осуществляется в горной местности: на высоте свыше 1500 до 2500 м над уровнем моря ОЗП=1,25; ЭМ=1,25 к расх.; ЗПМ=1,25; ТЗ=1,25; ТЗМ=1,25
| 1 | ОТ |  |  | 8: 144.3; 9: 1.25; 10: 180.38 | [7 empty] | ОТ
| 4 | М |  |  | 8: 124.83; 10: 124.83 | [7 empty] | М
|  | ЗТ |  |  | 4: чел.-ч; 5: 15; 6: 1.25; 7: 18.75 | [8 empty] | ЗТ
|  | Итого по расценке |  |  | 8: 269.13; 10: 305.21 | [9 empty] | Итого по расценке
|  | ФОТ |  |  | 10: 180.38 | [8 empty] | ФОТ
| Приказ № 812/пр от 21.12.2020 Прил. п.51.2 | НР Монтаж радиотелевизионного и электронного оборудования |  |  | 4: %; 5: 95; 7: 95; 10: 171.36 | [8 empty] | НР Монтаж радиотелевизионного и электронного оборудования
| Приказ № 774/пр от 11.12.2020 Прил. п.51.2 | СП Монтаж радиотелевизионного и электронного оборудования |  |  | 4: %; 5: 53; 7: 53; 10: 95.6 | [8 empty] | СП Монтаж радиотелевизионного и электронного оборудования
|  | Всего по позиции |  |  | 10: 572.17 | [10 empty] | Всего по позиции
68 О | ТЦ_61.2.00.00_77_7713043056_11.02.2022_01 (ТОМ 3.5, КА п27, стр 66-74) | Сетевая микрофонная станция RMK-20 |  |  | шт. |  |  | 1 | 20416.67 | 1.0424 | 4290.73 | 4.96 | 21282 | [5 empty] | Сетевая микрофонная станция RMK-20
|  | (Оборудование) | [22 empty] | (Оборудование)
|  | Цена=24500/1,2 | [23 empty] | Цена=24500/1,2
| Приказ от 04.08.2020 № 421/пр п.92в | Заготовительно-складские расходы для оборудования - 1,2% ПЗ=1,2% (ОЗП=1,2%; ЭМ=1,2%; МАТ=1,2%) | [17 empty] | Заготовительно-складские расходы для оборудования - 1,2% ПЗ=1,2% (ОЗП=1,2%; ЭМ=1,2%; МАТ=1,2%)
| Приказ от 04.08.2020 № 421/пр п.91 | Транспортные затраты, в случае невозможности их определения на основании расчета или по результатам конъюнктурного анализа (от отпускной цены оборудования) - до 3% ПЗ=1,03 (ОЗП=1,03; ЭМ=1,03; МАТ=1,03) | [17 empty] | Транспортные затраты, в случае невозможности их определения на основании расчета или по результатам конъюнктурного анализа (от отпускной цены оборудования) - до 3% ПЗ=1,03 (ОЗП=1,03; ЭМ=1,03; МАТ=1,03)
|  | Всего по позиции |  |  | 10: 4290.73; 12: 21282 | [10 empty] | Всего по позиции
69 О | ТЦ_103_77_7717502208_11.02.2022_02 (ТОМ 3.5, КА п28, стр 66-74) | Программное обеспечение Диспетчер |  |  | шт |  |  | 1 | 104166.67 |  | 21001.41 | 4.96 | 104167 | [5 empty] | Программное обеспечение Диспетчер
|  | (Оборудование) | [22 empty] | (Оборудование)
|  | Цена=125000/1.2 | [23 empty] | Цена=125000/1.2
|  | Всего по позиции |  |  | 10: 21001.41; 12: 104167 | [10 empty] | Всего по позиции
70 | ФЕРм08-03-575-01 | Прибор или аппарат |  |  | 4: шт; 7: 4 | [5 empty] | Прибор или аппарат
| Приказ от 04.08.2020 № 421/пр прил.10 табл.1 п.8.1 | Производство работ осуществляется в горной местности: на высоте свыше 1500 до 2500 м над уровнем моря ОЗП=1,25; ЭМ=1,25 к расх.; ЗПМ=1,25; ТЗ=1,25; ТЗМ=1,25 | [17 empty] | Производство работ осуществляется в горной местности: на высоте свыше 1500 до 2500 м над уровнем моря ОЗП=1,25; ЭМ=1,25 к расх.; ЗПМ=1,25; ТЗ=1,25; ТЗМ=1,25
| 1 | ОТ |  |  | 8: 10.22; 9: 1.25; 10: 51.1 | [7 empty] | ОТ
| 4 | М |  |  | 8: 0.38; 10: 1.52 | [7 empty] | М
|  | ЗТ |  |  | 4: чел.-ч; 5: 1.03; 6: 1.25; 7: 5.15 | [8 empty] | ЗТ
|  | Итого по расценке |  |  | 8: 10.6; 10: 52.62 | [9 empty] | Итого по расценке
|  | ФОТ |  |  | 10: 51.1 | [8 empty] | ФОТ
| Приказ № 812/пр от 21.12.2020 Прил. п.49.3 | НР Электротехнические установки на других объектах |  |  | 4: %; 5: 97; 7: 97; 10: 49.57 | [8 empty] | НР Электротехнические установки на других объектах
| Приказ № 774/пр от 11.12.2020 Прил. п.49.3 | СП Электротехнические установки на других объектах |  |  | 4: %; 5: 51; 7: 51; 10: 26.06 | [8 empty] | СП Электротехнические установки на других объектах
|  | Всего по позиции |  |  | 10: 128.25 | [10 empty] | Всего по позиции
71 О | ТЦ_61.3.05.00_78_7816526418_11.02.2022_02 (ТОМ 3.5, КА п29, стр 66-74) | Медиаконвертер SNR-CVT-1000SPF |  |  | шт. |  |  | 1 | 1400 | 1.0424 | 294.15 | 4.96 | 1459 | [5 empty] | Медиаконвертер SNR-CVT-1000SPF
|  | (Инженерное оборудование) | [22 empty] | (Инженерное оборудование)
|  | Цена=1680/1,2 | [23 empty] | Цена=1680/1,2
| Приказ от 04.08.2020 № 421/пр п.92в | Заготовительно-складские расходы для оборудования - 1,2% ПЗ=1,2% (ОЗП=1,2%; ЭМ=1,2%; МАТ=1,2%) | [17 empty] | Заготовительно-складские расходы для оборудования - 1,2% ПЗ=1,2% (ОЗП=1,2%; ЭМ=1,2%; МАТ=1,2%)
| Приказ от 04.08.2020 № 421/пр п.91 | Транспортные затраты, в случае невозможности их определения на основании расчета или по результатам конъюнктурного анализа (от отпускной цены оборудования) - до 3% ПЗ=1,03 (ОЗП=1,03; ЭМ=1,03; МАТ=1,03) | [17 empty] | Транспортные затраты, в случае невозможности их определения на основании расчета или по результатам конъюнктурного анализа (от отпускной цены оборудования) - до 3% ПЗ=1,03 (ОЗП=1,03; ЭМ=1,03; МАТ=1,03)
|  | Всего по позиции |  |  | 10: 294.15; 12: 1459 | [10 empty] | Всего по позиции
72 О | ТЦ_61.3.05.00_78_7816526418_11.02.2022_02 (ТОМ 3.5, КА п30, стр 66-74) | Медиаконвертер SNR-CVT-1000SPF-I |  |  | шт. |  |  | 1 | 1400 | 1.0424 | 294.15 | 4.96 | 1459 | [5 empty] | Медиаконвертер SNR-CVT-1000SPF-I
|  | (Инженерное оборудование) | [22 empty] | (Инженерное оборудование)
|  | Цена=1680/1,2 | [23 empty] | Цена=1680/1,2
| Приказ от 04.08.2020 № 421/пр п.92в | Заготовительно-складские расходы для оборудования - 1,2% ПЗ=1,2% (ОЗП=1,2%; ЭМ=1,2%; МАТ=1,2%) | [17 empty] | Заготовительно-складские расходы для оборудования - 1,2% ПЗ=1,2% (ОЗП=1,2%; ЭМ=1,2%; МАТ=1,2%)
| Приказ от 04.08.2020 № 421/пр п.91 | Транспортные затраты, в случае невозможности их определения на основании расчета или по результатам конъюнктурного анализа (от отпускной цены оборудования) - до 3% ПЗ=1,03 (ОЗП=1,03; ЭМ=1,03; МАТ=1,03) | [17 empty] | Транспортные затраты, в случае невозможности их определения на основании расчета или по результатам конъюнктурного анализа (от отпускной цены оборудования) - до 3% ПЗ=1,03 (ОЗП=1,03; ЭМ=1,03; МАТ=1,03)
|  | Всего по позиции |  |  | 10: 294.15; 12: 1459 | [10 empty] | Всего по позиции
73 О | ТЦ_61.3.05.00_78_7816526418_11.02.2022_02 (ТОМ 3.5, КА п31, стр 66-74) | Модуль SNR-SPF+W45-80 |  |  | шт. |  |  | 2 | 1208.33 | 1.0424 | 507.86 | 4.96 | 2519 | [5 empty] | Модуль SNR-SPF+W45-80
|  | (Инженерное оборудование) | [22 empty] | (Инженерное оборудование)
|  | Цена=1450/1,2 | [23 empty] | Цена=1450/1,2
| Приказ от 04.08.2020 № 421/пр п.92в | Заготовительно-складские расходы для оборудования - 1,2% ПЗ=1,2% (ОЗП=1,2%; ЭМ=1,2%; МАТ=1,2%) | [17 empty] | Заготовительно-складские расходы для оборудования - 1,2% ПЗ=1,2% (ОЗП=1,2%; ЭМ=1,2%; МАТ=1,2%)
| Приказ от 04.08.2020 № 421/пр п.91 | Транспортные затраты, в случае невозможности их определения на основании расчета или по результатам конъюнктурного анализа (от отпускной цены оборудования) - до 3% ПЗ=1,03 (ОЗП=1,03; ЭМ=1,03; МАТ=1,03) | [17 empty] | Транспортные затраты, в случае невозможности их определения на основании расчета или по результатам конъюнктурного анализа (от отпускной цены оборудования) - до 3% ПЗ=1,03 (ОЗП=1,03; ЭМ=1,03; МАТ=1,03)
|  | Всего по позиции |  |  | 10: 507.86; 12: 2519 | [10 empty] | Всего по позиции
Кабельная продукция | [27 empty] | Кабельная продукция
74 | ФЕРм08-02-402-01 | Кабель трех-пятижильный по установленным конструкциям и лоткам с установкой ответвительных коробок: в помещениях с нормальной средой сечением жилы до 10 мм2 |  |  | 4: 100 м; 7: 3.45 | [5 empty] | Кабель трех-пятижильный по установленным конструкциям и лоткам с установкой ответвительных коробок: в помещениях с нормальной средой сечением жилы до 10 мм2
|  | Объем=345 / 100 | [24 empty] | Объем=345 / 100
| Приказ от 04.08.2020 № 421/пр прил.10 табл.1 п.8.1 | Производство работ осуществляется в горной местности: на высоте свыше 1500 до 2500 м над уровнем моря ОЗП=1,25; ЭМ=1,25 к расх.; ЗПМ=1,25; ТЗ=1,25; ТЗМ=1,25 | [17 empty] | Производство работ осуществляется в горной местности: на высоте свыше 1500 до 2500 м над уровнем моря ОЗП=1,25; ЭМ=1,25 к расх.; ЗПМ=1,25; ТЗ=1,25; ТЗМ=1,25
| 1 | ОТ |  |  | 8: 115.06; 9: 1.25; 10: 496.2 | [7 empty] | ОТ
| 2 | ЭМ |  |  | 8: 35.61; 9: 1.25; 10: 153.57 | [7 empty] | ЭМ
| 3 | в т.ч. ОТм |  |  | 8: 2.51; 9: 1.25; 10: 10.82 | [7 empty] | в т.ч. ОТм
| 4 | М |  |  | 8: 42.48; 10: 146.56 | [7 empty] | М
|  | ЗТ |  |  | 4: чел.-ч; 5: 12.24; 6: 1.25; 7: 52.785 | [8 empty] | ЗТ
|  | ЗТм |  |  | 4: чел.-ч; 5: 0.2; 6: 1.25; 7: 0.8625 | [8 empty] | ЗТм
|  | Итого по расценке |  |  | 8: 193.15; 10: 796.33 | [9 empty] | Итого по расценке
|  | ФОТ |  |  | 10: 507.02 | [8 empty] | ФОТ
| Приказ № 812/пр от 21.12.2020 Прил. п.49.3 | НР Электротехнические установки на других объектах |  |  | 4: %; 5: 97; 7: 97; 10: 491.81 | [8 empty] | НР Электротехнические установки на других объектах
| Приказ № 774/пр от 11.12.2020 Прил. п.49.3 | СП Электротехнические установки на других объектах |  |  | 4: %; 5: 51; 7: 51; 10: 258.58 | [8 empty] | СП Электротехнические установки на других объектах
|  | Всего по позиции |  |  | 10: 1546.72 | [10 empty] | Всего по позиции
75 | ФССЦ-21.1.04.01-1046 | Кабель витая пара U/UTP 4х2х0,52, категория 5e |  |  | 4: 1000 м; 7: 0.3519; 8: 1150.19; 10: 404.75 | [5 empty] | Кабель витая пара U/UTP 4х2х0,52, категория 5e
|  | (Материалы для строительных работ) | [22 empty] | (Материалы для строительных работ)
|  | Объем=(345*1,02) / 1000 | [24 empty] | Объем=(345*1,02) / 1000
|  | Всего по позиции |  |  | 10: 404.75 | [10 empty] | Всего по позиции
|  | Итоги по разделу 2 Шкаф ТКШ-СЭС в составе: : | [26 empty] | Итоги по разделу 2 Шкаф ТКШ-СЭС в составе: :
|  | Итого прямые затраты (справочно) |  |  | 10: 2756.52 | [16 empty] | Итого прямые затраты (справочно)
|  | в том числе: | [27 empty] | в том числе:
|  | Оплата труда рабочих |  |  | 10: 1236.43 | [16 empty] | Оплата труда рабочих
|  | Эксплуатация машин |  |  | 10: 761.62 | [16 empty] | Эксплуатация машин
|  | в том числе оплата труда машинистов (Отм) |  |  | 10: 81.09 | [16 empty] | в том числе оплата труда машинистов (Отм)
|  | Материалы |  |  | 10: 758.47 | [16 empty] | Материалы
|  | Строительные работы |  |  | 10: 404.75 | [16 empty] | Строительные работы
|  | в том числе: | [27 empty] | в том числе:
|  | материалы |  |  | 10: 404.75 | [16 empty] | материалы
|  | Монтажные работы |  |  | 10: 4256.34 | [16 empty] | Монтажные работы
|  | в том числе: | [27 empty] | в том числе:
|  | оплата труда |  |  | 10: 1236.43 | [16 empty] | оплата труда
|  | эксплуатация машин и механизмов |  |  | 10: 761.62 | [16 empty] | эксплуатация машин и механизмов
|  | в том числе оплата труда машинистов (ОТм) |  |  | 10: 81.09 | [16 empty] | в том числе оплата труда машинистов (ОТм)
|  | материалы |  |  | 10: 353.72 | [16 empty] | материалы
|  | накладные расходы |  |  | 10: 1247.93 | [16 empty] | накладные расходы
|  | сметная прибыль |  |  | 10: 656.64 | [16 empty] | сметная прибыль
|  | Оборудование |  |  | 10: 1266260.58 | [16 empty] | Оборудование
|  | Оборудование |  |  | 10: 80166.43 | [16 empty] | Оборудование
|  | Инженерное оборудование |  |  | 10: 1186094.15 | [16 empty] | Инженерное оборудование
|  | Итого ФОТ (справочно) |  |  | 10: 1317.52 | [16 empty] | Итого ФОТ (справочно)
|  | Итого накладные расходы (справочно) |  |  | 10: 1247.93 | [16 empty] | Итого накладные расходы (справочно)
|  | Итого сметная прибыль (справочно) |  |  | 10: 656.64 | [16 empty] | Итого сметная прибыль (справочно)
|  | Итого по разделу 2 Шкаф ТКШ-СЭС в составе: |  |  | 10: 1270921.67 | [17 empty] | Итого по разделу 2 Шкаф ТКШ-СЭС в составе:
|  | в том числе: | [27 empty] | в том числе:
|  | оборудование, отсутствующее в ФРСН |  |  | 10: 1241465.93 | [16 empty] | оборудование отсутствующее в СНБ
Раздел 3. Оборудование системы СОДС | [17 empty] | Раздел 3. Оборудование системы СОДС
76 | ФЕРм11-04-005-01 | Пульт, рабочее место, масса: до 0,3 т | [16 empty] | Пульт, рабочее место, масса: до 0,3 т | bar: 4; 7
| Приказ от 04.08.2020 № 421/пр прил.10 табл.1 п.8.1 | Производство работ осуществляется в горной местности: на высоте свыше 1500 до 2500 м над уровнем моря ОЗП=1,25; ЭМ=1,25 к расх.; ЗПМ=1,25; ТЗ=1,25; ТЗМ=1,25 | [17 empty] | Производство работ осуществляется в горной местности: на высоте свыше 1500 до 2500 м над уровнем моря ОЗП=1,25; ЭМ=1,25 к расх.; ЗПМ=1,25; ТЗ=1,25; ТЗМ=1,25
| 1 | ОТ |  |  | 8: 165.95; 9: 1.25; 10: 207.44 | [7 empty] | ОТ
| 2 | ЭМ |  |  | 8: 77.71; 9: 1.25; 10: 97.14 | [7 empty] | ЭМ
| 3 | в т.ч. ОТм |  |  | 8: 10.84; 9: 1.25; 10: 13.55 | [7 empty] | в т.ч. ОТм
| 4 | М |  |  | 8: 46.7; 10: 46.7 | [7 empty] | М
|  | ЗТ |  |  | 4: чел.-ч; 5: 18.5; 6: 1.25; 7: 23.125 | [8 empty] | ЗТ
|  | ЗТм |  |  | 4: чел.-ч; 5: 0.87; 6: 1.25; 7: 1.0875 | [8 empty] | ЗТм
|  | Итого по расценке |  |  | 8: 290.36; 10: 351.28 | [9 empty] | Итого по расценке
|  | ФОТ |  |  | 10: 220.99 | [8 empty] | ФОТ
| Приказ № 812/пр от 21.12.2020 Прил. п.53 | НР Приборы, средства автоматизации и вычислительной техники |  |  | 4: %; 5: 90; 7: 90; 10: 198.89 | [8 empty] | НР Приборы, средства автоматизации и вычислительной техники
| Приказ № 774/пр от 11.12.2020 Прил. п.53 | СП Приборы, средства автоматизации и вычислительной техники |  |  | 4: %; 5: 46; 7: 46; 10: 101.66 | [8 empty] | СП Приборы, средства автоматизации и вычислительной техники
|  | Всего по позиции |  |  | 10: 651.83 | [10 empty] | Всего по позиции
77 О | ФССЦ-61.2.04.10-0001 | Система оперативно-диспетчерской связи с функциями АТС НАБАТ+пульт для СОДС "НАБАТ" (прим.) |  |  | 4: компл; 7: 1; 8: 8125.77; 10: 8125.77 | [5 empty] | Система оперативно-диспетчерской связи с функциями АТС НАБАТ+пульт для СОДС "НАБАТ" (прим.)
|  | (Инженерное оборудование) | [22 empty] | (Инженерное оборудование)
|  | Всего по позиции |  |  | 10: 8125.77 | [10 empty] | Всего по позиции
78 О | ФССЦ-62.4.02.01-0049 | Источник бесперебойного питания: Delta N Series UPS (АТ-06376) |  |  | 4: шт; 7: 1; 8: 5415.89; 10: 5415.89 | [5 empty] | Источник бесперебойного питания: Delta N Series UPS (АТ-06376)
|  | (Инженерное оборудование) | [22 empty] | (Инженерное оборудование)
|  | Всего по позиции |  |  | 10: 5415.89 | [10 empty] | Всего по позиции
|  | Итоги по разделу 3 Оборудование системы СОДС : | [26 empty] | Итоги по разделу 3 Оборудование системы СОДС :
|  | Итого прямые затраты (справочно) |  |  | 10: 351.28 | [16 empty] | Итого прямые затраты (справочно)
|  | в том числе: | [27 empty] | в том числе:
|  | Оплата труда рабочих |  |  | 10: 207.44 | [16 empty] | Оплата труда рабочих
|  | Эксплуатация машин |  |  | 10: 97.14 | [16 empty] | Эксплуатация машин
|  | в том числе оплата труда машинистов (Отм) |  |  | 10: 13.55 | [16 empty] | в том числе оплата труда машинистов (Отм)
|  | Материалы |  |  | 10: 46.7 | [16 empty] | Материалы
|  | Монтажные работы |  |  | 10: 651.83 | [16 empty] | Монтажные работы
|  | в том числе: | [27 empty] | в том числе:
|  | оплата труда |  |  | 10: 207.44 | [16 empty] | оплата труда
|  | эксплуатация машин и механизмов |  |  | 10: 97.14 | [16 empty] | эксплуатация машин и механизмов
|  | в том числе оплата труда машинистов (ОТм) |  |  | 10: 13.55 | [16 empty] | в том числе оплата труда машинистов (ОТм)
|  | материалы |  |  | 10: 46.7 | [16 empty] | материалы
|  | накладные расходы |  |  | 10: 198.89 | [16 empty] | накладные расходы
|  | сметная прибыль |  |  | 10: 101.66 | [16 empty] | сметная прибыль
|  | Оборудование |  |  | 10: 13541.66 | [16 empty] | Оборудование
|  | Инженерное оборудование |  |  | 10: 13541.66 | [16 empty] | Инженерное оборудование
|  | Итого ФОТ (справочно) |  |  | 10: 220.99 | [16 empty] | Итого ФОТ (справочно)
|  | Итого накладные расходы (справочно) |  |  | 10: 198.89 | [16 empty] | Итого накладные расходы (справочно)
|  | Итого сметная прибыль (справочно) |  |  | 10: 101.66 | [16 empty] | Итого сметная прибыль (справочно)
|  | Итого по разделу 3 Оборудование системы СОДС |  |  | 10: 14193.49 | [17 empty] | Итого по разделу 3 Оборудование системы СОДС
Раздел 4. Перевозка. Согласование Департамента развития инфраструктуры АО "Кавказ.РФ": расстояние от места строительства до источников строительных материалов | [17 empty] | Раздел 4. Перевозка. Согласование Департамента развития инфраструктуры АО "Кавказ.РФ": расстояние от места строительства до источников строительных материалов
общестроительные материалы (г. Владикавказ -пос. Калак 110 км-30 км=80 км) | [27 empty] | общестроительные материалы (г. Владикавказ -пос. Калак 110 км-30 км=80 км)
79 | ФССЦпг-03-02-01-080 | Перевозка грузов автомобилями бортовыми грузоподъемностью до 5 т на расстояние: I класс груза до 80 км |  |  | 4: 1 т груза; 7: 0.017; 8: 64.68; 10: 1.1 | [5 empty] | Перевозка грузов автомобилями бортовыми грузоподъемностью до 5 т на расстояние: I класс груза до 80 км
|  | (Перевозка грузов автотранспортом) | [22 empty] | (Перевозка грузов автотранспортом)
|  | Объем=0,002+0,015 | [24 empty] | Объем=0,002+0,015
|  | Всего по позиции |  |  | 10: 1.1 | [10 empty] | Всего по позиции
80 | ФССЦпг-03-02-02-080 | Перевозка грузов автомобилями бортовыми грузоподъемностью до 5 т на расстояние: II класс груза до 80 км |  |  | 4: 1 т груза; 7: 0.004; 8: 76.09; 10: 0.3 | [5 empty] | Перевозка грузов автомобилями бортовыми грузоподъемностью до 5 т на расстояние: II класс груза до 80 км
|  | (Перевозка грузов автотранспортом) | [22 empty] | (Перевозка грузов автотранспортом)
|  | Объем=0,002+0,002 | [24 empty] | Объем=0,002+0,002
|  | Всего по позиции |  |  | 10: 0.3 | [10 empty] | Всего по позиции
Кабель (г. Владикавказ -пос. Калак 107-30=77 км) | [27 empty] | Кабель (г. Владикавказ -пос. Калак 107-30=77 км)
81 | ФССЦпг-03-02-02-077 | Перевозка грузов автомобилями бортовыми грузоподъемностью до 5 т на расстояние: II класс груза до 77 км |  |  | 4: 1 т груза; 7: 0.007; 8: 73.94; 10: 0.52 | [5 empty] | Перевозка грузов автомобилями бортовыми грузоподъемностью до 5 т на расстояние: II класс груза до 77 км
|  | (Перевозка грузов автотранспортом) | [22 empty] | (Перевозка грузов автотранспортом)
|  | Всего по позиции |  |  | 10: 0.52 | [10 empty] | Всего по позиции
|  | Итоги по разделу 4 Перевозка. Согласование Департамента развития инфраструктуры АО "Кавказ.РФ": расстояние от места строительства до источников строительных материалов : | [26 empty] | Итоги по разделу 4 Перевозка. Согласование Департамента развития инфраструктуры АО "Кавказ.РФ": расстояние от места строительства до источников строительных материалов :
|  | Итого прямые затраты (справочно) |  |  | 10: 1.92 | [16 empty] | Итого прямые затраты (справочно)
|  | в том числе: | [27 empty] | в том числе:
|  | Материалы |  |  | 10: 1.92 | [16 empty] | Материалы
|  | Строительные работы |  |  | 10: 1.92 | [16 empty] | Строительные работы
|  | в том числе: | [27 empty] | в том числе:
|  | материалы |  |  | 10: 1.92 | [16 empty] | материалы
|  | Итого по разделу 4 Перевозка. Согласование Департамента развития инфраструктуры АО "Кавказ.РФ": расстояние от места строительства до источников строительных материалов |  |  | 10: 1.92 | [17 empty] | Итого по разделу 4 Перевозка. Согласование Департамента развития инфраструктуры АО "Кавказ.РФ": расстояние от места строительства до источников строительных материалов
|  | Итоги по смете: | [29 empty] | Итоги по смете:
|  | Итого прямые затраты (справочно) |  |  | 10: 3643.23 | [19 empty] | Итого прямые затраты (справочно)
|  | в том числе: | [30 empty] | в том числе:
|  | Оплата труда рабочих |  |  | 10: 1855.37 | [19 empty] | Оплата труда рабочих
|  | Эксплуатация машин |  |  | 10: 928.04 | [19 empty] | Эксплуатация машин
|  | в том числе оплата труда машинистов (Отм) |  |  | 10: 102.36 | [19 empty] | в том числе оплата труда машинистов (Отм)
|  | Материалы |  |  | 10: 859.82 | [19 empty] | Материалы
| 1 кв 2022 (СМР), Письмо Минстроя России от04.03.2022 №8556-ИФ/09 Прочие объекты | Строительные работы |  |  | 10: 406.67; 11: 9.38; 12: 3815 | [19 empty] | Строительные работы
|  | в том числе: | [30 empty] | в том числе:
|  | материалы |  |  | 10: 406.67 | [19 empty] | материалы
| 1 кв 2022 (СМР), Письмо Минстроя России от04.03.2022 №8556-ИФ/09 Прочие объекты | Монтажные работы |  |  | 10: 6020.82; 11: 9.38; 12: 56475 | [19 empty] | Монтажные работы
|  | в том числе: | [30 empty] | в том числе:
|  | оплата труда |  |  | 10: 1855.37 | [19 empty] | оплата труда
|  | эксплуатация машин и механизмов |  |  | 10: 928.04 | [19 empty] | эксплуатация машин и механизмов
|  | в том числе оплата труда машинистов (ОТм) |  |  | 10: 102.36 | [19 empty] | в том числе оплата труда машинистов (ОТм)
|  | материалы |  |  | 10: 453.15 | [19 empty] | материалы
|  | накладные расходы |  |  | 10: 1829.37 | [19 empty] | накладные расходы
|  | сметная прибыль |  |  | 10: 954.89 | [19 empty] | сметная прибыль
|  | Оборудование |  |  | 10: 1364683.42; 12: 6768830 | [19 empty] | Оборудование
| 1 кв 2022 (ОБ), Письмо Минстроя России от 22.03.2022 г. №11596-ИФ/09 прил.5 | Оборудование |  |  | 10: 131085.68; 11: 4.96; 12: 650185 | [19 empty] | Оборудование
| 1 кв 2022 (ОБ), Письмо Минстроя России от 22.03.2022 г. №11596-ИФ/09 прил.5 | Инженерное оборудование |  |  | 10: 1233597.74; 11: 4.96; 12: 6118645 | [19 empty] | Инженерное оборудование
|  | Итого ФОТ (справочно) |  |  | 10: 1957.73 | [19 empty] | Итого ФОТ (справочно)
|  | Итого накладные расходы (справочно) |  |  | 10: 1829.37 | [19 empty] | Итого накладные расходы (справочно)
|  | Итого сметная прибыль (справочно) |  |  | 10: 954.89 | [19 empty] | Итого сметная прибыль (справочно)
|  | ВСЕГО по смете |  |  | 10: 1371110.91; 12: 6829120 | [20 empty] | ВСЕГО по смете
|  | в том числе: | [30 empty] | в том числе:
|  | оборудование, отсутствующее в ФРСН |  |  | 10: 1288843.76; 12: 6392665 | [19 empty] | оборудование отсутствующее в СНБ
| Составил: | (А.Г. Истамгулова)
[должность, подпись (инициалы, фамилия)]
| Проверил: | (И.А. Кирсанов)
[должность, подпись (инициалы, фамилия)]

## 02-01-10
Приложение № 2
Утверждено приказом № 421 от 4 августа 2020 г. Минстроя РФ
Наименование редакции сметных нормативов |  |  | Изменения в сметные нормы, федеральные единичные расценки и отдельные составляющие к ним, включенные в федеральный реестр сметных нормативов приказами Минстроя России от 26 декабря 2019 г. № 871/пр, 872/пр, 873/пр, 874/пр, 875/пр, 876/пр (в ред. приказов от 30.03.2020 № 171/пр, 172/пр, от 01.06.2020 № 294/пр, 295/пр, от 30.06.2020 № 352/пр, 353/пр, от 20.10.2020 № 635/пр, 636/пр, от 09.02.2021 № 50/пр, 51/пр, от 24.05.2021 № 320/пр, 321/пр, от 24.06.2021 № 407/пр, 408/пр, от 14.10.2021 № 745/пр, 746/пр), от 20.12.2021 № 961/пр, 962/пр) | [10 empty] | Изменения в сметные нормы, федеральные единичные расценки и отдельные составляющие к ним, включенные в федеральный реестр сметных нормативов приказами Минстроя России от 26 декабря 2019 г. № 871/пр, 872/пр, 873/пр, 874/пр, 875/пр, 876/пр (в ред. приказов от 30.03.2020 № 171/пр, 172/пр, от 01.06.2020 № 294/пр, 295/пр, от 30.06.2020 № 352/пр, 353/пр, от 20.10.2020 № 635/пр, 636/пр, от 09.02.2021 № 50/пр, 51/пр, от 24.05.2021 № 320/пр, 321/пр, от 24.06.2021 № 407/пр, 408/пр, от 14.10.2021 № 745/пр, 746/пр), от 20.12.2021 № 961/пр, 962/пр)
Наименование программного продукта |  |  | ГРАНД-Смета, версия 2022.2
Всесезонный туристско-рекреационный комплекс «Мамисон», Республика Северная Осетия-Алания. Инженерная инфраструктура поселка Калак | [14 empty] | Всесезонный туристско-рекреационный комплекс «Мамисон», Республика Северная Осетия-Алания. Инженерная инфраструктура поселка Калак
(наименование стройки)
Этап 1. Многофункциональный центр | [15 empty] | Этап 1. Многофункциональный центр
(наименование объекта капитального строительства)
ЛОКАЛЬНЫЙ СМЕТНЫЙ РАСЧЕТ (СМЕТА) № 02-01-10
Система автоматизации, управления и диспетчеризации | [16 empty] | Система автоматизации, управления и диспетчеризации
(наименование конструктивного решения)
Составлен | базисно-индексным | методом
Основание | 2021-ВТРКМ.МФЦ-ИОС5.4
(проектная и (или) иная техническая документация)
Составлен(а) в текущем (базисном) уровне цен |  |  | 1кв. 2022г.
Сметная стоимость |  | 1292.86 | (142,99) | тыс.руб.
в том числе:
| строительных работ | 2.71 | (0,29) | тыс.руб. |  | Средства на оплату труда рабочих | [5 empty] | (11,85) | тыс.руб.
| монтажных работ | 1235.9 | (131,76) | тыс.руб. |  | Нормативные затраты труда рабочих |  |  |  |  | 1268.86 |  | чел.час.
| оборудования | 54.25 | (10,94) | тыс.руб. |  | Нормативные затраты труда машинистов |  |  |  |  | 14.09 |  | чел.час.
| прочих затрат | 0 | (0) | тыс.руб. |  | Расчетный измеритель конструктивного решения |  |  |  |  | м2
№ п/п | Обоснование | Наименование работ и затрат |  |  | Единица измерения | Количество |  |  | Сметная стоимость в базисном уровне цен (в текущем уровне цен (гр. 8) для ресурсов, отсутствующих в ФРСН), руб. |  |  | Индексы | Сметная стоимость в текущем уровне цен, руб.
[6 empty] | на единицу | коэффициенты | всего с учетом коэффициентов | на единицу | коэффициенты | всего
1 | 2 | 3 |  |  | 4 | 5 | 6 | 7 | 8 | 9 | 10 | 11 | 12
Раздел 1. Монтажные работы | [17 empty] | Раздел 1. Монтажные работы
Кабельная продукция | [18 empty] | Кабельная продукция
1 | ФЕРм08-02-399-01 | Провод в коробах, сечением: до 6 мм2 |  |  | 4: 100 м; 7: 13.9 | [6 empty] | Провод в коробах, сечением: до 6 мм2
|  | Объем=(96+16+107+745+58+24+26+304+14) / 100 | [18 empty] | Объем=(96+16+107+745+58+24+26+304+14) / 100
| Приказ от 04.08.2020 № 421/пр прил.10 табл.1 п.8.1 | Производство работ осуществляется в горной местности: на высоте свыше 1500 до 2500 м над уровнем моря ОЗП=1,25; ЭМ=1,25 к расх.; ЗПМ=1,25; ТЗ=1,25; ТЗМ=1,25 | [19 empty] | Производство работ осуществляется в горной местности: на высоте свыше 1500 до 2500 м над уровнем моря ОЗП=1,25; ЭМ=1,25 к расх.; ЗПМ=1,25; ТЗ=1,25; ТЗМ=1,25
| 1 | ОТ |  |  | 8: 26.51; 9: 1.25; 10: 460.61 | [9 empty] | ОТ
| 2 | ЭМ |  |  | 8: 1.81; 9: 1.25; 10: 31.45 | [9 empty] | ЭМ
| 3 | в т.ч. ОТм |  |  | 8: 0.26; 9: 1.25; 10: 4.52 | [9 empty] | в т.ч. ОТм
| 4 | М |  |  | 8: 10.27; 10: 142.75 | [9 empty] | М
|  | ЗТ |  |  | 4: чел.-ч; 5: 2.82; 6: 1.25; 7: 48.9975 | [10 empty] | ЗТ
|  | ЗТм |  |  | 4: чел.-ч; 5: 0.02; 6: 1.25; 7: 0.3475 | [10 empty] | ЗТм
|  | Итого по расценке |  |  | 8: 38.59; 10: 634.81 | [11 empty] | Итого по расценке
|  | ФОТ |  |  | 10: 465.13 | [10 empty] | ФОТ
| Приказ № 812/пр от 21.12.2020 Прил. п.49.3 | НР Электротехнические установки на других объектах |  |  | 4: %; 5: 97; 7: 97; 10: 451.18 | [10 empty] | НР Электротехнические установки на других объектах
| Приказ № 774/пр от 11.12.2020 Прил. п.49.3 | СП Электротехнические установки на других объектах |  |  | 4: %; 5: 51; 7: 51; 10: 237.22 | [10 empty] | СП Электротехнические установки на других объектах
|  | Всего по позиции |  |  | 10: 1323.21 | [12 empty] | Всего по позиции
2 | ФЕРм08-02-399-02 | Провод в коробах, сечением: до 35 мм2 |  |  | 4: 100 м; 7: 0.17 | [6 empty] | Провод в коробах, сечением: до 35 мм2
|  | Объем=17 / 100 | [18 empty] | Объем=17 / 100
| Приказ от 04.08.2020 № 421/пр прил.10 табл.1 п.8.1 | Производство работ осуществляется в горной местности: на высоте свыше 1500 до 2500 м над уровнем моря ОЗП=1,25; ЭМ=1,25 к расх.; ЗПМ=1,25; ТЗ=1,25; ТЗМ=1,25 | [19 empty] | Производство работ осуществляется в горной местности: на высоте свыше 1500 до 2500 м над уровнем моря ОЗП=1,25; ЭМ=1,25 к расх.; ЗПМ=1,25; ТЗ=1,25; ТЗМ=1,25
| 1 | ОТ |  |  | 8: 35.34; 9: 1.25; 10: 7.51 | [9 empty] | ОТ
| 2 | ЭМ |  |  | 8: 1.81; 9: 1.25; 10: 0.38 | [9 empty] | ЭМ
| 3 | в т.ч. ОТм |  |  | 8: 0.26; 9: 1.25; 10: 0.06 | [9 empty] | в т.ч. ОТм
| 4 | М |  |  | 8: 10.8; 10: 1.84 | [9 empty] | М
|  | ЗТ |  |  | 4: чел.-ч; 5: 3.76; 6: 1.25; 7: 0.799 | [10 empty] | ЗТ
|  | ЗТм |  |  | 4: чел.-ч; 5: 0.02; 6: 1.25; 7: 0.00425 | [10 empty] | ЗТм
|  | Итого по расценке |  |  | 8: 47.95; 10: 9.73 | [11 empty] | Итого по расценке
|  | ФОТ |  |  | 10: 7.57 | [10 empty] | ФОТ
| Приказ № 812/пр от 21.12.2020 Прил. п.49.3 | НР Электротехнические установки на других объектах |  |  | 4: %; 5: 97; 7: 97; 10: 7.34 | [10 empty] | НР Электротехнические установки на других объектах
| Приказ № 774/пр от 11.12.2020 Прил. п.49.3 | СП Электротехнические установки на других объектах |  |  | 4: %; 5: 51; 7: 51; 10: 3.86 | [10 empty] | СП Электротехнические установки на других объектах
|  | Всего по позиции |  |  | 10: 20.93 | [12 empty] | Всего по позиции
3 | ФЕРм08-02-412-01 | Затягивание провода в проложенные трубы и металлические рукава первого одножильного или многожильного в общей оплетке, суммарное сечение: до 2,5 мм2 |  |  | 4: 100 м; 7: 24.84 | [6 empty] | Затягивание провода в проложенные трубы и металлические рукава первого одножильного или многожильного в общей оплетке, суммарное сечение: до 2,5 мм2
|  | Объем=2484 / 100 | [18 empty] | Объем=2484 / 100
| Приказ от 04.08.2020 № 421/пр прил.10 табл.1 п.8.1 | Производство работ осуществляется в горной местности: на высоте свыше 1500 до 2500 м над уровнем моря ОЗП=1,25; ЭМ=1,25 к расх.; ЗПМ=1,25; ТЗ=1,25; ТЗМ=1,25 | [19 empty] | Производство работ осуществляется в горной местности: на высоте свыше 1500 до 2500 м над уровнем моря ОЗП=1,25; ЭМ=1,25 к расх.; ЗПМ=1,25; ТЗ=1,25; ТЗМ=1,25
| 1 | ОТ |  |  | 8: 42.21; 9: 1.25; 10: 1310.62 | [9 empty] | ОТ
| 2 | ЭМ |  |  | 8: 1.81; 9: 1.25; 10: 56.2 | [9 empty] | ЭМ
| 3 | в т.ч. ОТм |  |  | 8: 0.26; 9: 1.25; 10: 8.07 | [9 empty] | в т.ч. ОТм
| 4 | М |  |  | 8: 11.27; 10: 279.95 | [9 empty] | М
|  | ЗТ |  |  | 4: чел.-ч; 5: 4.49; 6: 1.25; 7: 139.4145 | [10 empty] | ЗТ
|  | ЗТм |  |  | 4: чел.-ч; 5: 0.02; 6: 1.25; 7: 0.621 | [10 empty] | ЗТм
|  | Итого по расценке |  |  | 8: 55.29; 10: 1646.77 | [11 empty] | Итого по расценке
|  | ФОТ |  |  | 10: 1318.69 | [10 empty] | ФОТ
| Приказ № 812/пр от 21.12.2020 Прил. п.49.3 | НР Электротехнические установки на других объектах |  |  | 4: %; 5: 97; 7: 97; 10: 1279.13 | [10 empty] | НР Электротехнические установки на других объектах
| Приказ № 774/пр от 11.12.2020 Прил. п.49.3 | СП Электротехнические установки на других объектах |  |  | 4: %; 5: 51; 7: 51; 10: 672.53 | [10 empty] | СП Электротехнические установки на других объектах
|  | Всего по позиции |  |  | 10: 3598.43 | [12 empty] | Всего по позиции
4 | ФЕРм08-02-412-02 | Затягивание провода в проложенные трубы и металлические рукава первого одножильного или многожильного в общей оплетке, суммарное сечение: до 6 мм2 |  |  | 4: 100 м; 7: 3.09 | [6 empty] | Затягивание провода в проложенные трубы и металлические рукава первого одножильного или многожильного в общей оплетке, суммарное сечение: до 6 мм2
|  | Объем=309 / 100 | [18 empty] | Объем=309 / 100
| Приказ от 04.08.2020 № 421/пр прил.10 табл.1 п.8.1 | Производство работ осуществляется в горной местности: на высоте свыше 1500 до 2500 м над уровнем моря ОЗП=1,25; ЭМ=1,25 к расх.; ЗПМ=1,25; ТЗ=1,25; ТЗМ=1,25 | [19 empty] | Производство работ осуществляется в горной местности: на высоте свыше 1500 до 2500 м над уровнем моря ОЗП=1,25; ЭМ=1,25 к расх.; ЗПМ=1,25; ТЗ=1,25; ТЗМ=1,25
| 1 | ОТ |  |  | 8: 50.67; 9: 1.25; 10: 195.71 | [9 empty] | ОТ
| 2 | ЭМ |  |  | 8: 3.62; 9: 1.25; 10: 13.98 | [9 empty] | ЭМ
| 3 | в т.ч. ОТм |  |  | 8: 0.5; 9: 1.25; 10: 1.93 | [9 empty] | в т.ч. ОТм
| 4 | М |  |  | 8: 14.48; 10: 44.74 | [9 empty] | М
|  | ЗТ |  |  | 4: чел.-ч; 5: 5.39; 6: 1.25; 7: 20.8189 | [10 empty] | ЗТ
|  | ЗТм |  |  | 4: чел.-ч; 5: 0.04; 6: 1.25; 7: 0.1545 | [10 empty] | ЗТм
|  | Итого по расценке |  |  | 8: 68.77; 10: 254.43 | [11 empty] | Итого по расценке
|  | ФОТ |  |  | 10: 197.64 | [10 empty] | ФОТ
| Приказ № 812/пр от 21.12.2020 Прил. п.49.3 | НР Электротехнические установки на других объектах |  |  | 4: %; 5: 97; 7: 97; 10: 191.71 | [10 empty] | НР Электротехнические установки на других объектах
| Приказ № 774/пр от 11.12.2020 Прил. п.49.3 | СП Электротехнические установки на других объектах |  |  | 4: %; 5: 51; 7: 51; 10: 100.8 | [10 empty] | СП Электротехнические установки на других объектах
|  | Всего по позиции |  |  | 10: 546.94 | [12 empty] | Всего по позиции
5 | ФЕРм08-02-412-03 | Затягивание провода в проложенные трубы и металлические рукава первого одножильного или многожильного в общей оплетке, суммарное сечение: до 16 мм2 |  |  | 4: 100 м; 7: 0.15 | [6 empty] | Затягивание провода в проложенные трубы и металлические рукава первого одножильного или многожильного в общей оплетке, суммарное сечение: до 16 мм2
|  | Объем=15 / 100 | [18 empty] | Объем=15 / 100
| Приказ от 04.08.2020 № 421/пр прил.10 табл.1 п.8.1 | Производство работ осуществляется в горной местности: на высоте свыше 1500 до 2500 м над уровнем моря ОЗП=1,25; ЭМ=1,25 к расх.; ЗПМ=1,25; ТЗ=1,25; ТЗМ=1,25 | [19 empty] | Производство работ осуществляется в горной местности: на высоте свыше 1500 до 2500 м над уровнем моря ОЗП=1,25; ЭМ=1,25 к расх.; ЗПМ=1,25; ТЗ=1,25; ТЗМ=1,25
| 1 | ОТ |  |  | 8: 59.13; 9: 1.25; 10: 11.09 | [9 empty] | ОТ
| 2 | ЭМ |  |  | 8: 5.43; 9: 1.25; 10: 1.02 | [9 empty] | ЭМ
| 3 | в т.ч. ОТм |  |  | 8: 0.76; 9: 1.25; 10: 0.14 | [9 empty] | в т.ч. ОТм
| 4 | М |  |  | 8: 22.69; 10: 3.4 | [9 empty] | М
|  | ЗТ |  |  | 4: чел.-ч; 5: 6.29; 6: 1.25; 7: 1.1794 | [10 empty] | ЗТ
|  | ЗТм |  |  | 4: чел.-ч; 5: 0.06; 6: 1.25; 7: 0.01125 | [10 empty] | ЗТм
|  | Итого по расценке |  |  | 8: 87.25; 10: 15.51 | [11 empty] | Итого по расценке
|  | ФОТ |  |  | 10: 11.23 | [10 empty] | ФОТ
| Приказ № 812/пр от 21.12.2020 Прил. п.49.3 | НР Электротехнические установки на других объектах |  |  | 4: %; 5: 97; 7: 97; 10: 10.89 | [10 empty] | НР Электротехнические установки на других объектах
| Приказ № 774/пр от 11.12.2020 Прил. п.49.3 | СП Электротехнические установки на других объектах |  |  | 4: %; 5: 51; 7: 51; 10: 5.73 | [10 empty] | СП Электротехнические установки на других объектах
|  | Всего по позиции |  |  | 10: 32.13 | [12 empty] | Всего по позиции
6 | ФЕРм08-02-405-01 | Провод по установленным стальным конструкциям и панелям, сечение: до 16 мм2 |  |  | 4: 100 м; 7: 1 | [6 empty] | Провод по установленным стальным конструкциям и панелям, сечение: до 16 мм2
|  | Объем=100 / 100 | [18 empty] | Объем=100 / 100
| Приказ от 04.08.2020 № 421/пр прил.10 табл.1 п.8.1 | Производство работ осуществляется в горной местности: на высоте свыше 1500 до 2500 м над уровнем моря ОЗП=1,25; ЭМ=1,25 к расх.; ЗПМ=1,25; ТЗ=1,25; ТЗМ=1,25 | [19 empty] | Производство работ осуществляется в горной местности: на высоте свыше 1500 до 2500 м над уровнем моря ОЗП=1,25; ЭМ=1,25 к расх.; ЗПМ=1,25; ТЗ=1,25; ТЗМ=1,25
| 1 | ОТ |  |  | 8: 288.02; 9: 1.25; 10: 360.03 | [9 empty] | ОТ
| 2 | ЭМ |  |  | 8: 68.98; 9: 1.25; 10: 86.23 | [9 empty] | ЭМ
| 3 | в т.ч. ОТм |  |  | 8: 4.02; 9: 1.25; 10: 5.03 | [9 empty] | в т.ч. ОТм
| 4 | М |  |  | 8: 73.7; 10: 73.7 | [9 empty] | М
|  | ЗТ |  |  | 4: чел.-ч; 5: 30.64; 6: 1.25; 7: 38.3 | [10 empty] | ЗТ
|  | ЗТм |  |  | 4: чел.-ч; 5: 0.32; 6: 1.25; 7: 0.4 | [10 empty] | ЗТм
|  | Итого по расценке |  |  | 8: 430.7; 10: 519.96 | [11 empty] | Итого по расценке
|  | ФОТ |  |  | 10: 365.06 | [10 empty] | ФОТ
| Приказ № 812/пр от 21.12.2020 Прил. п.49.3 | НР Электротехнические установки на других объектах |  |  | 4: %; 5: 97; 7: 97; 10: 354.11 | [10 empty] | НР Электротехнические установки на других объектах
| Приказ № 774/пр от 11.12.2020 Прил. п.49.3 | СП Электротехнические установки на других объектах |  |  | 4: %; 5: 51; 7: 51; 10: 186.18 | [10 empty] | СП Электротехнические установки на других объектах
|  | Всего по позиции |  |  | 10: 1060.25 | [12 empty] | Всего по позиции
7 | ТЦ_21.1.04.00_77_7702680818_11.02.2022_02 (ТОМ 3.5, КА п1, стр 135-137) | Кабель ППГнг(А)-HF 5х2,5мм2 |  |  | м |  |  | 17.34 | 210.08 | 1.02 | 396.16 | 9.38 | 3716 | [6 empty] | Кабель ППГнг(А)-HF 5х2,5мм2
|  | (Материалы) | [24 empty] | (Материалы)
|  | Объем=17*1,02 | [18 empty] | Объем=17*1,02
|  | Цена=252,1/1,2 | [25 empty] | Цена=252,1/1,2
| Приказ от 04.08.2020 № 421/пр п.92а | Заготовительно-складские расходы для материальных ресурсов (за исключением металлических конструкций) - 2% ПЗ=2% (ОЗП=2%; ЭМ=2%; МАТ=2%) | [19 empty] | Заготовительно-складские расходы для материальных ресурсов (за исключением металлических конструкций) - 2% ПЗ=2% (ОЗП=2%; ЭМ=2%; МАТ=2%)
|  | Всего по позиции |  |  | 10: 396.16; 12: 3716 | [12 empty] | Всего по позиции
8 | ТЦ_21.1.04.00_77_7702680818_11.02.2022_02 (ТОМ 3.5, КА п2, стр 135-137) | Кабель ППГнг(А)-HF 4х2,5мм2 |  |  | м |  |  | 15.3 | 149.29 | 1.02 | 248.4 | 9.38 | 2330 | [6 empty] | Кабель ППГнг(А)-HF 4х2,5мм2
|  | (Материалы) | [24 empty] | (Материалы)
|  | Объем=15*1,02 | [18 empty] | Объем=15*1,02
|  | Цена=179,15/1,2 | [25 empty] | Цена=179,15/1,2
| Приказ от 04.08.2020 № 421/пр п.92а | Заготовительно-складские расходы для материальных ресурсов (за исключением металлических конструкций) - 2% ПЗ=2% (ОЗП=2%; ЭМ=2%; МАТ=2%) | [19 empty] | Заготовительно-складские расходы для материальных ресурсов (за исключением металлических конструкций) - 2% ПЗ=2% (ОЗП=2%; ЭМ=2%; МАТ=2%)
|  | Всего по позиции |  |  | 10: 248.4; 12: 2330 | [12 empty] | Всего по позиции
9 | ТЦ_21.1.04.00_77_7702680818_11.02.2022_02 (ТОМ 3.5, КА п3, стр 135-137) | Кабель ППГнг(А)-HF 4х1,5мм2 |  |  | м |  |  | 247.86 | 148.33 | 1.02 | 3997.87 | 9.38 | 37500 | [6 empty] | Кабель ППГнг(А)-HF 4х1,5мм2
|  | (Материалы) | [24 empty] | (Материалы)
|  | Объем=243*1,02 | [18 empty] | Объем=243*1,02
|  | Цена=178/1,2 | [25 empty] | Цена=178/1,2
| Приказ от 04.08.2020 № 421/пр п.92а | Заготовительно-складские расходы для материальных ресурсов (за исключением металлических конструкций) - 2% ПЗ=2% (ОЗП=2%; ЭМ=2%; МАТ=2%) | [19 empty] | Заготовительно-складские расходы для материальных ресурсов (за исключением металлических конструкций) - 2% ПЗ=2% (ОЗП=2%; ЭМ=2%; МАТ=2%)
|  | Всего по позиции |  |  | 10: 3997.87; 12: 37500 | [12 empty] | Всего по позиции
10 | ТЦ_21.1.04.00_77_7702680818_11.02.2022_02 (ТОМ 3.5, КА п4, стр 135-137) | Кабель ППГнг(А)-HF 3х1,5мм2 |  |  | м |  |  | 165.24 | 136.83 | 1.02 | 2458.64 | 9.38 | 23062 | [6 empty] | Кабель ППГнг(А)-HF 3х1,5мм2
|  | (Материалы) | [24 empty] | (Материалы)
|  | Объем=162*1,02 | [18 empty] | Объем=162*1,02
|  | Цена=164,2/1,2 | [25 empty] | Цена=164,2/1,2
| Приказ от 04.08.2020 № 421/пр п.92а | Заготовительно-складские расходы для материальных ресурсов (за исключением металлических конструкций) - 2% ПЗ=2% (ОЗП=2%; ЭМ=2%; МАТ=2%) | [19 empty] | Заготовительно-складские расходы для материальных ресурсов (за исключением металлических конструкций) - 2% ПЗ=2% (ОЗП=2%; ЭМ=2%; МАТ=2%)
|  | Всего по позиции |  |  | 10: 2458.64; 12: 23062 | [12 empty] | Всего по позиции
11 | ТЦ_21.1.04.00_77_7702680818_11.02.2022_02 (ТОМ 3.5, КА п5, стр 135-137) | Кабель ППГнг(А)-HF 2х1,5мм2 |  |  | м |  |  | 16.32 | 110 | 1.02 | 195.2 | 9.38 | 1831 | [6 empty] | Кабель ППГнг(А)-HF 2х1,5мм2
|  | (Материалы) | [24 empty] | (Материалы)
|  | Объем=16*1,02 | [18 empty] | Объем=16*1,02
|  | Цена=132/1,2 | [25 empty] | Цена=132/1,2
| Приказ от 04.08.2020 № 421/пр п.92а | Заготовительно-складские расходы для материальных ресурсов (за исключением металлических конструкций) - 2% ПЗ=2% (ОЗП=2%; ЭМ=2%; МАТ=2%) | [19 empty] | Заготовительно-складские расходы для материальных ресурсов (за исключением металлических конструкций) - 2% ПЗ=2% (ОЗП=2%; ЭМ=2%; МАТ=2%)
|  | Всего по позиции |  |  | 10: 195.2; 12: 1831 | [12 empty] | Всего по позиции
12 | ТЦ_21.1.04.00_77_7702680818_11.02.2022_02 (ТОМ 3.5, КА п6, стр 135-137) | Кабель МКЭШВнг(А)-HF 1х2х1мм2 |  |  | м |  |  | 2020.62 | 87.5 | 1.02 | 19226.01 | 9.38 | 180340 | [6 empty] | Кабель МКЭШВнг(А)-HF 1х2х1мм2
|  | (Материалы) | [24 empty] | (Материалы)
|  | Объем=1981*1,02 | [18 empty] | Объем=1981*1,02
|  | Цена=105/1,2 | [25 empty] | Цена=105/1,2
| Приказ от 04.08.2020 № 421/пр п.92а | Заготовительно-складские расходы для материальных ресурсов (за исключением металлических конструкций) - 2% ПЗ=2% (ОЗП=2%; ЭМ=2%; МАТ=2%) | [19 empty] | Заготовительно-складские расходы для материальных ресурсов (за исключением металлических конструкций) - 2% ПЗ=2% (ОЗП=2%; ЭМ=2%; МАТ=2%)
|  | Всего по позиции |  |  | 10: 19226.01; 12: 180340 | [12 empty] | Всего по позиции
13 | ТЦ_21.1.04.00_77_7702680818_11.02.2022_02 (ТОМ 3.5, КА п7, стр 135-137) | Кабель МКЭШВнг(А)-HF 2х2х1мм2 |  |  | м |  |  | 528.36 | 120.83 | 1.02 | 6942.32 | 9.38 | 65119 | [6 empty] | Кабель МКЭШВнг(А)-HF 2х2х1мм2
|  | (Материалы) | [24 empty] | (Материалы)
|  | Объем=518*1,02 | [18 empty] | Объем=518*1,02
|  | Цена=145/1,2 | [25 empty] | Цена=145/1,2
| Приказ от 04.08.2020 № 421/пр п.92а | Заготовительно-складские расходы для материальных ресурсов (за исключением металлических конструкций) - 2% ПЗ=2% (ОЗП=2%; ЭМ=2%; МАТ=2%) | [19 empty] | Заготовительно-складские расходы для материальных ресурсов (за исключением металлических конструкций) - 2% ПЗ=2% (ОЗП=2%; ЭМ=2%; МАТ=2%)
|  | Всего по позиции |  |  | 10: 6942.32; 12: 65119 | [12 empty] | Всего по позиции
14 | ТЦ_21.1.04.00_77_7702680818_11.02.2022_02 (ТОМ 3.5, КА п8, стр 135-137) | Кабель МКЭШВнг(А)-HF 3х2х1мм2 |  |  | м |  |  | 153 | 85.25 | 1.02 | 1418.34 | 9.38 | 13304 | [6 empty] | Кабель МКЭШВнг(А)-HF 3х2х1мм2
|  | (Материалы) | [24 empty] | (Материалы)
|  | Объем=150*1,02 | [18 empty] | Объем=150*1,02
|  | Цена=102,3/1,2 | [25 empty] | Цена=102,3/1,2
| Приказ от 04.08.2020 № 421/пр п.92а | Заготовительно-складские расходы для материальных ресурсов (за исключением металлических конструкций) - 2% ПЗ=2% (ОЗП=2%; ЭМ=2%; МАТ=2%) | [19 empty] | Заготовительно-складские расходы для материальных ресурсов (за исключением металлических конструкций) - 2% ПЗ=2% (ОЗП=2%; ЭМ=2%; МАТ=2%)
|  | Всего по позиции |  |  | 10: 1418.34; 12: 13304 | [12 empty] | Всего по позиции
15 | ТЦ_21.1.04.00_77_7702680818_11.02.2022_02 (ТОМ 3.5, КА п9, стр 135-137) | Кабель МКЭШВнг(А)-FRHF 1х2х1мм2 |  |  | м |  |  | 759.9 | 91.67 | 1.02 | 7574.95 | 9.38 | 71053 | [6 empty] | Кабель МКЭШВнг(А)-FRHF 1х2х1мм2
|  | (Материалы) | [24 empty] | (Материалы)
|  | Объем=745*1,02 | [18 empty] | Объем=745*1,02
|  | Цена=110/1,2 | [25 empty] | Цена=110/1,2
| Приказ от 04.08.2020 № 421/пр п.92а | Заготовительно-складские расходы для материальных ресурсов (за исключением металлических конструкций) - 2% ПЗ=2% (ОЗП=2%; ЭМ=2%; МАТ=2%) | [19 empty] | Заготовительно-складские расходы для материальных ресурсов (за исключением металлических конструкций) - 2% ПЗ=2% (ОЗП=2%; ЭМ=2%; МАТ=2%)
|  | Всего по позиции |  |  | 10: 7574.95; 12: 71053 | [12 empty] | Всего по позиции
16 | ФССЦ-21.1.04.01-1046 | Кабель витая пара U/UTP 4х2х0,52, категория 5e |  |  | 4: 1000 м; 7: 0.02448; 8: 1150.19; 10: 28.16 | [6 empty] | Кабель витая пара U/UTP 4х2х0,52, категория 5e
|  | (Материалы) | [24 empty] | (Материалы)
|  | Объем=(24*1,02) / 1000 | [18 empty] | Объем=(24*1,02) / 1000
|  | Всего по позиции |  |  | 10: 28.16 | [12 empty] | Всего по позиции
17 | ФССЦ-21.2.03.05-0068 | Провод силовой установочный с медными жилами ПуГВ 1х4-450 |  |  | 4: 1000 м; 7: 0.102; 8: 3368.45; 10: 343.58 | [6 empty] | Провод силовой установочный с медными жилами ПуГВ 1х4-450
|  | (Материалы) | [24 empty] | (Материалы)
|  | Объем=(100*1,02) / 1000 | [18 empty] | Объем=(100*1,02) / 1000
|  | Всего по позиции |  |  | 10: 343.58 | [12 empty] | Всего по позиции
18 | ФССЦ-21.2.03.05-0074 | Провод силовой установочный с медными жилами ПуГВ 1х25-450 |  |  | 4: 1000 м; 7: 0.3366; 8: 19362.19; 10: 6517.31 | [6 empty] | Провод силовой установочный с медными жилами ПуГВ 1х25-450
|  | (Материалы) | [24 empty] | (Материалы)
|  | Объем=(330*1,02) / 1000 | [18 empty] | Объем=(330*1,02) / 1000
|  | Всего по позиции |  |  | 10: 6517.31 | [12 empty] | Всего по позиции
Изделия и материалы | [18 empty] | Изделия и материалы
19 | ФЕРм08-02-390-02 | Короба пластмассовые: шириной до 63 мм |  |  | 4: 100 м; 7: 1.3 | [6 empty] | Короба пластмассовые: шириной до 63 мм
|  | Объем=(65*2) / 100 | [18 empty] | Объем=(65*2) / 100
| Приказ от 04.08.2020 № 421/пр прил.10 табл.1 п.8.1 | Производство работ осуществляется в горной местности: на высоте свыше 1500 до 2500 м над уровнем моря ОЗП=1,25; ЭМ=1,25 к расх.; ЗПМ=1,25; ТЗ=1,25; ТЗМ=1,25 | [19 empty] | Производство работ осуществляется в горной местности: на высоте свыше 1500 до 2500 м над уровнем моря ОЗП=1,25; ЭМ=1,25 к расх.; ЗПМ=1,25; ТЗ=1,25; ТЗМ=1,25
| 1 | ОТ |  |  | 8: 174.89; 9: 1.25; 10: 284.2 | [9 empty] | ОТ
| 2 | ЭМ |  |  | 8: 0.31; 9: 1.25; 10: 0.5 | [9 empty] | ЭМ
| 3 | в т.ч. ОТм |  |  | 8: 0.14; 9: 1.25; 10: 0.23 | [9 empty] | в т.ч. ОТм
| 4 | М |  |  | 8: 69.93; 10: 90.91 | [9 empty] | М
|  | ЗТ |  |  | 4: чел.-ч; 5: 18.39; 6: 1.25; 7: 29.8837 | [10 empty] | ЗТ
|  | ЗТм |  |  | 4: чел.-ч; 5: 0.01; 6: 1.25; 7: 0.01625 | [10 empty] | ЗТм
|  | Итого по расценке |  |  | 8: 245.13; 10: 375.61 | [11 empty] | Итого по расценке
|  | ФОТ |  |  | 10: 284.43 | [10 empty] | ФОТ
| Приказ № 812/пр от 21.12.2020 Прил. п.49.3 | НР Электротехнические установки на других объектах |  |  | 4: %; 5: 97; 7: 97; 10: 275.9 | [10 empty] | НР Электротехнические установки на других объектах
| Приказ № 774/пр от 11.12.2020 Прил. п.49.3 | СП Электротехнические установки на других объектах |  |  | 4: %; 5: 51; 7: 51; 10: 145.06 | [10 empty] | СП Электротехнические установки на других объектах
|  | Всего по позиции |  |  | 10: 796.57 | [12 empty] | Всего по позиции
20 | ФССЦ-20.2.05.04-0030 | Кабель-канал (короб) 60х40 мм |  |  | 4: м; 7: 130; 8: 6.8; 10: 884 | [6 empty] | Кабель-канал (короб) 60х40 мм
|  | (Материалы) | [24 empty] | (Материалы)
|  | Объем=65*2 | [18 empty] | Объем=65*2
|  | Всего по позиции |  |  | 10: 884 | [12 empty] | Всего по позиции
21 | ФЕРм08-02-390-03 | Короба пластмассовые: шириной до 120 мм |  |  | 4: 100 м; 7: 0.2 | [6 empty] | Короба пластмассовые: шириной до 120 мм
|  | Объем=(10*2) / 100 | [18 empty] | Объем=(10*2) / 100
| Приказ от 04.08.2020 № 421/пр прил.10 табл.1 п.8.1 | Производство работ осуществляется в горной местности: на высоте свыше 1500 до 2500 м над уровнем моря ОЗП=1,25; ЭМ=1,25 к расх.; ЗПМ=1,25; ТЗ=1,25; ТЗМ=1,25 | [19 empty] | Производство работ осуществляется в горной местности: на высоте свыше 1500 до 2500 м над уровнем моря ОЗП=1,25; ЭМ=1,25 к расх.; ЗПМ=1,25; ТЗ=1,25; ТЗМ=1,25
| 1 | ОТ |  |  | 8: 193.34; 9: 1.25; 10: 48.34 | [9 empty] | ОТ
| 2 | ЭМ |  |  | 8: 0.31; 9: 1.25; 10: 0.08 | [9 empty] | ЭМ
| 3 | в т.ч. ОТм |  |  | 8: 0.14; 9: 1.25; 10: 0.04 | [9 empty] | в т.ч. ОТм
| 4 | М |  |  | 8: 93.27; 10: 18.65 | [9 empty] | М
|  | ЗТ |  |  | 4: чел.-ч; 5: 20.33; 6: 1.25; 7: 5.0825 | [10 empty] | ЗТ
|  | ЗТм |  |  | 4: чел.-ч; 5: 0.01; 6: 1.25; 7: 0.0025 | [10 empty] | ЗТм
|  | Итого по расценке |  |  | 8: 286.92; 10: 67.07 | [11 empty] | Итого по расценке
|  | ФОТ |  |  | 10: 48.38 | [10 empty] | ФОТ
| Приказ № 812/пр от 21.12.2020 Прил. п.49.3 | НР Электротехнические установки на других объектах |  |  | 4: %; 5: 97; 7: 97; 10: 46.93 | [10 empty] | НР Электротехнические установки на других объектах
| Приказ № 774/пр от 11.12.2020 Прил. п.49.3 | СП Электротехнические установки на других объектах |  |  | 4: %; 5: 51; 7: 51; 10: 24.67 | [10 empty] | СП Электротехнические установки на других объектах
|  | Всего по позиции |  |  | 10: 138.67 | [12 empty] | Всего по позиции
22 | ФССЦ-20.2.05.04-0034 | Кабель-канал (короб) 100х60 мм |  |  | 4: м; 7: 20; 8: 13.6; 10: 272 | [6 empty] | Кабель-канал (короб) 100х60 мм
|  | (Материалы) | [24 empty] | (Материалы)
|  | Всего по позиции |  |  | 10: 272 | [12 empty] | Всего по позиции
23 | ФССЦ-20.2.05.09-0015 | Угол внешний изменяемый для кабель-канала 60х40 мм |  |  | 4: 100 шт; 7: 0.44; 8: 1305; 10: 574.2 | [6 empty] | Угол внешний изменяемый для кабель-канала 60х40 мм
|  | (Материалы) | [24 empty] | (Материалы)
|  | Объем=(11*4) / 100 | [18 empty] | Объем=(11*4) / 100
|  | Всего по позиции |  |  | 10: 574.2 | [12 empty] | Всего по позиции
24 | ФССЦ-20.2.05.10-0012 | Соединение на стык для короба 25х16 мм |  |  | 4: 100 шт; 7: 0.64; 8: 291; 10: 186.24 | [6 empty] | Соединение на стык для короба 25х16 мм
|  | (Материалы) | [24 empty] | (Материалы)
|  | Объем=(16*4) / 100 | [18 empty] | Объем=(16*4) / 100
|  | Всего по позиции |  |  | 10: 186.24 | [12 empty] | Всего по позиции
25 | ФССЦ-20.2.05.09-0094 | Угол Т-образный для кабель-канала 40х25 мм |  |  | 4: 100 шт; 7: 0.05; 8: 761; 10: 38.05 | [6 empty] | Угол Т-образный для кабель-канала 40х25 мм
|  | (Материалы) | [24 empty] | (Материалы)
|  | Объем=5 / 100 | [18 empty] | Объем=5 / 100
|  | Всего по позиции |  |  | 10: 38.05 | [12 empty] | Всего по позиции
26 | ФССЦ-20.2.05.10-0012 | Соединение на стык для короба 25х16 мм |  |  | 4: 100 шт; 7: 2; 8: 291; 10: 582 | [6 empty] | Соединение на стык для короба 25х16 мм
|  | (Материалы) | [24 empty] | (Материалы)
|  | Объем=200 / 100 | [18 empty] | Объем=200 / 100
|  | Всего по позиции |  |  | 10: 582 | [12 empty] | Всего по позиции
27 | ФССЦ-20.2.06.05-0001 | Кронштейны |  |  | 4: кг; 7: 3.25; 8: 9.12; 10: 29.64 | [6 empty] | Кронштейны
|  | (Материалы) | [24 empty] | (Материалы)
|  | Объем=65*0,05 | [18 empty] | Объем=65*0,05
|  | Всего по позиции |  |  | 10: 29.64 | [12 empty] | Всего по позиции
28 | ФЕРм08-02-395-01 | Лоток металлический штампованный по установленным конструкциям, ширина лотка: до 200 мм |  |  | 4: т; 7: 2.5 | [6 empty] | Лоток металлический штампованный по установленным конструкциям, ширина лотка: до 200 мм
| Приказ от 04.08.2020 № 421/пр прил.10 табл.1 п.8.1 | Производство работ осуществляется в горной местности: на высоте свыше 1500 до 2500 м над уровнем моря ОЗП=1,25; ЭМ=1,25 к расх.; ЗПМ=1,25; ТЗ=1,25; ТЗМ=1,25 | [19 empty] | Производство работ осуществляется в горной местности: на высоте свыше 1500 до 2500 м над уровнем моря ОЗП=1,25; ЭМ=1,25 к расх.; ЗПМ=1,25; ТЗ=1,25; ТЗМ=1,25
| 1 | ОТ |  |  | 8: 507.6; 9: 1.25; 10: 1586.25 | [9 empty] | ОТ
| 2 | ЭМ |  |  | 8: 311.28; 9: 1.25; 10: 972.75 | [9 empty] | ЭМ
| 3 | в т.ч. ОТм |  |  | 8: 31.38; 9: 1.25; 10: 98.06 | [9 empty] | в т.ч. ОТм
| 4 | М |  |  | 8: 68.63; 10: 171.58 | [9 empty] | М
|  | ЗТ |  |  | 4: чел.-ч; 5: 54; 6: 1.25; 7: 168.75 | [10 empty] | ЗТ
|  | ЗТм |  |  | 4: чел.-ч; 5: 2.5; 6: 1.25; 7: 7.8125 | [10 empty] | ЗТм
|  | Итого по расценке |  |  | 8: 887.51; 10: 2730.58 | [11 empty] | Итого по расценке
|  | ФОТ |  |  | 10: 1684.31 | [10 empty] | ФОТ
| Приказ № 812/пр от 21.12.2020 Прил. п.49.3 | НР Электротехнические установки на других объектах |  |  | 4: %; 5: 97; 7: 97; 10: 1633.78 | [10 empty] | НР Электротехнические установки на других объектах
| Приказ № 774/пр от 11.12.2020 Прил. п.49.3 | СП Электротехнические установки на других объектах |  |  | 4: %; 5: 51; 7: 51; 10: 859 | [10 empty] | СП Электротехнические установки на других объектах
|  | Всего по позиции |  |  | 10: 5223.36 | [12 empty] | Всего по позиции
29 | ТЦ_20.2.03.00_77_7702680818_18.02.2022_02 (ТОМ 3.5, КА п15, стр 150-152) | Перфорированный металлический лоток 80х80 L3000 |  |  | шт |  |  | 50 | 495.92 | 1.0424 | 2755.44 | 9.38 | 25846 | [6 empty] | Перфорированный металлический лоток 80х80 L3000
|  | (Материалы для монтажных работ) | [24 empty] | (Материалы для монтажных работ)
|  | Цена=595,1/1,2 | [25 empty] | Цена=595,1/1,2
| Приказ от 04.08.2020 № 421/пр п.92в | Заготовительно-складские расходы для оборудования - 1,2% ПЗ=1,2% (ОЗП=1,2%; ЭМ=1,2%; МАТ=1,2%) | [19 empty] | Заготовительно-складские расходы для оборудования - 1,2% ПЗ=1,2% (ОЗП=1,2%; ЭМ=1,2%; МАТ=1,2%)
| Приказ от 04.08.2020 № 421/пр п.91 | Транспортные затраты, в случае невозможности их определения на основании расчета или по результатам конъюнктурного анализа (от отпускной цены оборудования) - до 3% ПЗ=1,03 (ОЗП=1,03; ЭМ=1,03; МАТ=1,03) | [19 empty] | Транспортные затраты, в случае невозможности их определения на основании расчета или по результатам конъюнктурного анализа (от отпускной цены оборудования) - до 3% ПЗ=1,03 (ОЗП=1,03; ЭМ=1,03; МАТ=1,03)
|  | Всего по позиции |  |  | 10: 2755.44; 12: 25846 | [12 empty] | Всего по позиции
30 | ТЦ_20.2.03.00_77_7702680818_18.02.2022_02 (ТОМ 3.5, КА п16, стр 150-152) | Крышка на лоток перфорированный металлический 15х80 L3000 |  |  | шт |  |  | 50 | 185 | 1.0424 | 1027.93 | 9.38 | 9642 | [6 empty] | Крышка на лоток перфорированный металлический 15х80 L3000
|  | (Материалы для монтажных работ) | [24 empty] | (Материалы для монтажных работ)
|  | Цена=222/1,2 | [25 empty] | Цена=222/1,2
| Приказ от 04.08.2020 № 421/пр п.92в | Заготовительно-складские расходы для оборудования - 1,2% ПЗ=1,2% (ОЗП=1,2%; ЭМ=1,2%; МАТ=1,2%) | [19 empty] | Заготовительно-складские расходы для оборудования - 1,2% ПЗ=1,2% (ОЗП=1,2%; ЭМ=1,2%; МАТ=1,2%)
| Приказ от 04.08.2020 № 421/пр п.91 | Транспортные затраты, в случае невозможности их определения на основании расчета или по результатам конъюнктурного анализа (от отпускной цены оборудования) - до 3% ПЗ=1,03 (ОЗП=1,03; ЭМ=1,03; МАТ=1,03) | [19 empty] | Транспортные затраты, в случае невозможности их определения на основании расчета или по результатам конъюнктурного анализа (от отпускной цены оборудования) - до 3% ПЗ=1,03 (ОЗП=1,03; ЭМ=1,03; МАТ=1,03)
|  | Всего по позиции |  |  | 10: 1027.93; 12: 9642 | [12 empty] | Всего по позиции
31 | ТЦ_20.2.03.00_77_7702680818_18.02.2022_02 (ТОМ 3.5, КА п17, стр 150-152) | Перфорированный металлический лоток 80х100 L3000 |  |  | шт |  |  | 22 | 616.88 | 1.0424 | 1508.1 | 9.38 | 14146 | [6 empty] | Перфорированный металлический лоток 80х100 L3000
|  | (Материалы для монтажных работ) | [24 empty] | (Материалы для монтажных работ)
|  | Цена=740,25/1,2 | [25 empty] | Цена=740,25/1,2
| Приказ от 04.08.2020 № 421/пр п.92в | Заготовительно-складские расходы для оборудования - 1,2% ПЗ=1,2% (ОЗП=1,2%; ЭМ=1,2%; МАТ=1,2%) | [19 empty] | Заготовительно-складские расходы для оборудования - 1,2% ПЗ=1,2% (ОЗП=1,2%; ЭМ=1,2%; МАТ=1,2%)
| Приказ от 04.08.2020 № 421/пр п.91 | Транспортные затраты, в случае невозможности их определения на основании расчета или по результатам конъюнктурного анализа (от отпускной цены оборудования) - до 3% ПЗ=1,03 (ОЗП=1,03; ЭМ=1,03; МАТ=1,03) | [19 empty] | Транспортные затраты, в случае невозможности их определения на основании расчета или по результатам конъюнктурного анализа (от отпускной цены оборудования) - до 3% ПЗ=1,03 (ОЗП=1,03; ЭМ=1,03; МАТ=1,03)
|  | Всего по позиции |  |  | 10: 1508.1; 12: 14146 | [12 empty] | Всего по позиции
32 | ТЦ_20.2.03.00_77_7702680818_18.02.2022_02 (ТОМ 3.5, КА п18, стр 150-152) | Крышка на лоток перфорированный металлический 15х100 L3000 |  |  | шт |  |  | 22 | 218.33 | 1.0424 | 533.8 | 9.38 | 5007 | [6 empty] | Крышка на лоток перфорированный металлический 15х100 L3000
|  | (Материалы для монтажных работ) | [24 empty] | (Материалы для монтажных работ)
|  | Цена=262/1,2 | [25 empty] | Цена=262/1,2
| Приказ от 04.08.2020 № 421/пр п.92в | Заготовительно-складские расходы для оборудования - 1,2% ПЗ=1,2% (ОЗП=1,2%; ЭМ=1,2%; МАТ=1,2%) | [19 empty] | Заготовительно-складские расходы для оборудования - 1,2% ПЗ=1,2% (ОЗП=1,2%; ЭМ=1,2%; МАТ=1,2%)
| Приказ от 04.08.2020 № 421/пр п.91 | Транспортные затраты, в случае невозможности их определения на основании расчета или по результатам конъюнктурного анализа (от отпускной цены оборудования) - до 3% ПЗ=1,03 (ОЗП=1,03; ЭМ=1,03; МАТ=1,03) | [19 empty] | Транспортные затраты, в случае невозможности их определения на основании расчета или по результатам конъюнктурного анализа (от отпускной цены оборудования) - до 3% ПЗ=1,03 (ОЗП=1,03; ЭМ=1,03; МАТ=1,03)
|  | Всего по позиции |  |  | 10: 533.8; 12: 5007 | [12 empty] | Всего по позиции
33 | ТЦ_20.2.03.00_77_7702680818_18.02.2022_02 (ТОМ 3.5, КА п19, стр 150-152) | Перфорированный металлический лоток 80х150 L3000 |  |  | шт |  |  | 3 | 749.58 | 1.0424 | 249.89 | 9.38 | 2344 | [6 empty] | Перфорированный металлический лоток 80х150 L3000
|  | (Материалы для монтажных работ) | [24 empty] | (Материалы для монтажных работ)
|  | Цена=899,5/1,2 | [25 empty] | Цена=899,5/1,2
| Приказ от 04.08.2020 № 421/пр п.92в | Заготовительно-складские расходы для оборудования - 1,2% ПЗ=1,2% (ОЗП=1,2%; ЭМ=1,2%; МАТ=1,2%) | [19 empty] | Заготовительно-складские расходы для оборудования - 1,2% ПЗ=1,2% (ОЗП=1,2%; ЭМ=1,2%; МАТ=1,2%)
| Приказ от 04.08.2020 № 421/пр п.91 | Транспортные затраты, в случае невозможности их определения на основании расчета или по результатам конъюнктурного анализа (от отпускной цены оборудования) - до 3% ПЗ=1,03 (ОЗП=1,03; ЭМ=1,03; МАТ=1,03) | [19 empty] | Транспортные затраты, в случае невозможности их определения на основании расчета или по результатам конъюнктурного анализа (от отпускной цены оборудования) - до 3% ПЗ=1,03 (ОЗП=1,03; ЭМ=1,03; МАТ=1,03)
|  | Всего по позиции |  |  | 10: 249.89; 12: 2344 | [12 empty] | Всего по позиции
34 | ТЦ_20.2.03.00_77_7702680818_18.02.2022_02 (ТОМ 3.5, КА п20, стр 150-152) | Крышка на лоток перфорированный металлический 15х150 L3000 |  |  | шт |  |  | 3 | 279.17 | 1.0424 | 93.07 | 9.38 | 873 | [6 empty] | Крышка на лоток перфорированный металлический 15х150 L3000
|  | (Материалы для монтажных работ) | [24 empty] | (Материалы для монтажных работ)
|  | Цена=335/1,2 | [25 empty] | Цена=335/1,2
| Приказ от 04.08.2020 № 421/пр п.92в | Заготовительно-складские расходы для оборудования - 1,2% ПЗ=1,2% (ОЗП=1,2%; ЭМ=1,2%; МАТ=1,2%) | [19 empty] | Заготовительно-складские расходы для оборудования - 1,2% ПЗ=1,2% (ОЗП=1,2%; ЭМ=1,2%; МАТ=1,2%)
| Приказ от 04.08.2020 № 421/пр п.91 | Транспортные затраты, в случае невозможности их определения на основании расчета или по результатам конъюнктурного анализа (от отпускной цены оборудования) - до 3% ПЗ=1,03 (ОЗП=1,03; ЭМ=1,03; МАТ=1,03) | [19 empty] | Транспортные затраты, в случае невозможности их определения на основании расчета или по результатам конъюнктурного анализа (от отпускной цены оборудования) - до 3% ПЗ=1,03 (ОЗП=1,03; ЭМ=1,03; МАТ=1,03)
|  | Всего по позиции |  |  | 10: 93.07; 12: 873 | [12 empty] | Всего по позиции
35 | ТЦ_20.2.03.00_77_7702680818_18.02.2022_02 (ТОМ 3.5, КА п21, стр 150-152) | Перфорированный металлический лоток 80х300 L3000 |  |  | шт |  |  | 25 | 1045.83 | 1.0424 | 2905.44 | 9.38 | 27253 | [6 empty] | Перфорированный металлический лоток 80х300 L3000
|  | (Материалы для монтажных работ) | [24 empty] | (Материалы для монтажных работ)
|  | Цена=1255/1,2 | [25 empty] | Цена=1255/1,2
| Приказ от 04.08.2020 № 421/пр п.92в | Заготовительно-складские расходы для оборудования - 1,2% ПЗ=1,2% (ОЗП=1,2%; ЭМ=1,2%; МАТ=1,2%) | [19 empty] | Заготовительно-складские расходы для оборудования - 1,2% ПЗ=1,2% (ОЗП=1,2%; ЭМ=1,2%; МАТ=1,2%)
| Приказ от 04.08.2020 № 421/пр п.91 | Транспортные затраты, в случае невозможности их определения на основании расчета или по результатам конъюнктурного анализа (от отпускной цены оборудования) - до 3% ПЗ=1,03 (ОЗП=1,03; ЭМ=1,03; МАТ=1,03) | [19 empty] | Транспортные затраты, в случае невозможности их определения на основании расчета или по результатам конъюнктурного анализа (от отпускной цены оборудования) - до 3% ПЗ=1,03 (ОЗП=1,03; ЭМ=1,03; МАТ=1,03)
|  | Всего по позиции |  |  | 10: 2905.44; 12: 27253 | [12 empty] | Всего по позиции
36 | ТЦ_20.2.03.00_77_7702680818_18.02.2022_02 (ТОМ 3.5, КА п22, стр 150-152) | Крышка на лоток перфорированный металлический 15х300 L3000 |  |  | шт |  |  | 25 | 505 | 1.0424 | 1402.99 | 9.38 | 13160 | [6 empty] | Крышка на лоток перфорированный металлический 15х300 L3000
|  | (Материалы для монтажных работ) | [24 empty] | (Материалы для монтажных работ)
|  | Цена=606/1,2 | [25 empty] | Цена=606/1,2
| Приказ от 04.08.2020 № 421/пр п.92в | Заготовительно-складские расходы для оборудования - 1,2% ПЗ=1,2% (ОЗП=1,2%; ЭМ=1,2%; МАТ=1,2%) | [19 empty] | Заготовительно-складские расходы для оборудования - 1,2% ПЗ=1,2% (ОЗП=1,2%; ЭМ=1,2%; МАТ=1,2%)
| Приказ от 04.08.2020 № 421/пр п.91 | Транспортные затраты, в случае невозможности их определения на основании расчета или по результатам конъюнктурного анализа (от отпускной цены оборудования) - до 3% ПЗ=1,03 (ОЗП=1,03; ЭМ=1,03; МАТ=1,03) | [19 empty] | Транспортные затраты, в случае невозможности их определения на основании расчета или по результатам конъюнктурного анализа (от отпускной цены оборудования) - до 3% ПЗ=1,03 (ОЗП=1,03; ЭМ=1,03; МАТ=1,03)
|  | Всего по позиции |  |  | 10: 1402.99; 12: 13160 | [12 empty] | Всего по позиции
37 | ФССЦ-20.2.06.03-0003 | Кронштейны стальные оцинкованные к стене для лотков с основанием 300 мм, длина 340 мм |  |  | 4: шт; 7: 65; 8: 13.31; 10: 865.15 | [6 empty] | Кронштейны стальные оцинкованные к стене для лотков с основанием 300 мм, длина 340 мм
|  | (Материалы) | [24 empty] | (Материалы)
|  | Всего по позиции |  |  | 10: 865.15 | [12 empty] | Всего по позиции
38 | ФССЦ-01.7.15.12-0013 | Шпильки резьбовые М8-2000 |  |  | 4: шт; 7: 220; 8: 11.48; 10: 2525.6 | [6 empty] | Шпильки резьбовые М8-2000
|  | (Материалы) | [24 empty] | (Материалы)
|  | Всего по позиции |  |  | 10: 2525.6 | [12 empty] | Всего по позиции
39 | ФССЦ-20.2.06.02-0003 | Кронштейн к потолку для лотка PNK: 100, длина 350 мм |  |  | 4: шт; 7: 220; 8: 22.47; 10: 4943.4 | [6 empty] | Кронштейн к потолку для лотка PNK: 100, длина 350 мм
|  | (Материалы) | [24 empty] | (Материалы)
|  | Всего по позиции |  |  | 10: 4943.4 | [12 empty] | Всего по позиции
40 | ФССЦ-20.1.02.10-0031 | Подвесы |  |  | 4: 100 шт; 7: 2.2; 8: 1440; 10: 3168 | [6 empty] | Подвесы
|  | (Материалы) | [24 empty] | (Материалы)
|  | Объем=(120+45+6+49) / 100 | [18 empty] | Объем=(120+45+6+49) / 100
|  | Всего по позиции |  |  | 10: 3168 | [12 empty] | Всего по позиции
41 | ФЕРм08-02-472-11 | Перемычка заземляющая тросовая диаметром до 9,2 мм для строительных металлических конструкций |  |  | 4: 10 шт; 7: 0.5 | [6 empty] | Перемычка заземляющая тросовая диаметром до 9,2 мм для строительных металлических конструкций
|  | Объем=5 / 10 | [18 empty] | Объем=5 / 10
| Приказ от 04.08.2020 № 421/пр прил.10 табл.1 п.8.1 | Производство работ осуществляется в горной местности: на высоте свыше 1500 до 2500 м над уровнем моря ОЗП=1,25; ЭМ=1,25 к расх.; ЗПМ=1,25; ТЗ=1,25; ТЗМ=1,25 | [19 empty] | Производство работ осуществляется в горной местности: на высоте свыше 1500 до 2500 м над уровнем моря ОЗП=1,25; ЭМ=1,25 к расх.; ЗПМ=1,25; ТЗ=1,25; ТЗМ=1,25
| 1 | ОТ |  |  | 8: 33.75; 9: 1.25; 10: 21.09 | [9 empty] | ОТ
| 2 | ЭМ |  |  | 8: 6.35; 9: 1.25; 10: 3.97 | [9 empty] | ЭМ
| 3 | в т.ч. ОТм |  |  | 8: 0.26; 9: 1.25; 10: 0.16 | [9 empty] | в т.ч. ОТм
| 4 | М |  |  | 8: 6.44; 10: 3.22 | [9 empty] | М
|  | ЗТ |  |  | 4: чел.-ч; 5: 3.59; 6: 1.25; 7: 2.2437 | [10 empty] | ЗТ
|  | ЗТм |  |  | 4: чел.-ч; 5: 0.02; 6: 1.25; 7: 0.0125 | [10 empty] | ЗТм
|  | Итого по расценке |  |  | 8: 46.54; 10: 28.28 | [11 empty] | Итого по расценке
|  | ФОТ |  |  | 10: 21.25 | [10 empty] | ФОТ
| Приказ № 812/пр от 21.12.2020 Прил. п.49.3 | НР Электротехнические установки на других объектах |  |  | 4: %; 5: 97; 7: 97; 10: 20.61 | [10 empty] | НР Электротехнические установки на других объектах
| Приказ № 774/пр от 11.12.2020 Прил. п.49.3 | СП Электротехнические установки на других объектах |  |  | 4: %; 5: 51; 7: 51; 10: 10.84 | [10 empty] | СП Электротехнические установки на других объектах
|  | Всего по позиции |  |  | 10: 59.73 | [12 empty] | Всего по позиции
42 | ФССЦ-20.1.02.23-0121 | Проводник заземляющий П-750 |  |  | 4: шт; 7: 100; 8: 13.55; 10: 1355 | [6 empty] | Проводник заземляющий П-750
|  | (Материалы) | [24 empty] | (Материалы)
|  | Всего по позиции |  |  | 10: 1355 | [12 empty] | Всего по позиции
43 | ФССЦ-20.2.08.07-0072 | Скобы металлические для крепления проводов |  |  | 4: 10 шт; 7: 18; 8: 29.4; 10: 529.2 | [6 empty] | Скобы металлические для крепления проводов
|  | (Материалы) | [24 empty] | (Материалы)
|  | Объем=180 / 10 | [18 empty] | Объем=180 / 10
|  | Всего по позиции |  |  | 10: 529.2 | [12 empty] | Всего по позиции
44 | ФЕРм10-04-030-04 | Дополнительная установка на пультах и панелях: колодки клеммной на 20 клемм |  |  | 4: шт; 7: 2 | [6 empty] | Дополнительная установка на пультах и панелях: колодки клеммной на 20 клемм
| Приказ от 04.08.2020 № 421/пр прил.10 табл.1 п.8.1 | Производство работ осуществляется в горной местности: на высоте свыше 1500 до 2500 м над уровнем моря ОЗП=1,25; ЭМ=1,25 к расх.; ЗПМ=1,25; ТЗ=1,25; ТЗМ=1,25 | [19 empty] | Производство работ осуществляется в горной местности: на высоте свыше 1500 до 2500 м над уровнем моря ОЗП=1,25; ЭМ=1,25 к расх.; ЗПМ=1,25; ТЗ=1,25; ТЗМ=1,25
| 1 | ОТ |  |  | 8: 8.17; 9: 1.25; 10: 20.43 | [9 empty] | ОТ
| 4 | М |  |  | 8: 11.48; 10: 22.96 | [9 empty] | М
|  | ЗТ |  |  | 4: чел.-ч; 5: 1; 6: 1.25; 7: 2.5 | [10 empty] | ЗТ
|  | Итого по расценке |  |  | 8: 19.65; 10: 43.39 | [11 empty] | Итого по расценке
|  | ФОТ |  |  | 10: 20.43 | [10 empty] | ФОТ
| Приказ № 812/пр от 21.12.2020 Прил. п.51.2 | НР Монтаж радиотелевизионного и электронного оборудования |  |  | 4: %; 5: 95; 7: 95; 10: 19.41 | [10 empty] | НР Монтаж радиотелевизионного и электронного оборудования
| Приказ № 774/пр от 11.12.2020 Прил. п.51.2 | СП Монтаж радиотелевизионного и электронного оборудования |  |  | 4: %; 5: 53; 7: 53; 10: 10.83 | [10 empty] | СП Монтаж радиотелевизионного и электронного оборудования
|  | Всего по позиции |  |  | 10: 73.63 | [12 empty] | Всего по позиции
45 | ФССЦ-27.1.01.01-0012 | Колодка клеммная СВ3-2,5/250 У3, количество контактов 3 |  |  | 4: 1000 шт; 7: 0.002; 8: 1431.28; 10: 2.86 | [6 empty] | Колодка клеммная СВ3-2,5/250 У3, количество контактов 3
|  | (Материалы) | [24 empty] | (Материалы)
|  | Объем=2 / 1000 | [18 empty] | Объем=2 / 1000
|  | Всего по позиции |  |  | 10: 2.86 | [12 empty] | Всего по позиции
46 | ФЕРм08-02-158-14 | Заделка концевая сухая для 3-5-жильного кабеля с пластмассовой и резиновой изоляцией напряжением: до 1 кВ, сечение одной жилы от 1,5 мм2 до 35 мм2 |  |  | 4: шт; 7: 32 | [6 empty] | Заделка концевая сухая для 3-5-жильного кабеля с пластмассовой и резиновой изоляцией напряжением: до 1 кВ, сечение одной жилы от 1,5 мм2 до 35 мм2
| Приказ от 04.08.2020 № 421/пр прил.10 табл.1 п.8.1 | Производство работ осуществляется в горной местности: на высоте свыше 1500 до 2500 м над уровнем моря ОЗП=1,25; ЭМ=1,25 к расх.; ЗПМ=1,25; ТЗ=1,25; ТЗМ=1,25 | [19 empty] | Производство работ осуществляется в горной местности: на высоте свыше 1500 до 2500 м над уровнем моря ОЗП=1,25; ЭМ=1,25 к расх.; ЗПМ=1,25; ТЗ=1,25; ТЗМ=1,25
| 1 | ОТ |  |  | 8: 8.65; 9: 1.25; 10: 346 | [9 empty] | ОТ
| 2 | ЭМ |  |  | 8: 1.81; 9: 1.25; 10: 72.4 | [9 empty] | ЭМ
| 3 | в т.ч. ОТм |  |  | 8: 0.26; 9: 1.25; 10: 10.4 | [9 empty] | в т.ч. ОТм
| 4 | М |  |  | 8: 4.92; 10: 157.44 | [9 empty] | М
|  | ЗТ |  |  | 4: чел.-ч; 5: 0.92; 6: 1.25; 7: 36.8 | [10 empty] | ЗТ
|  | ЗТм |  |  | 4: чел.-ч; 5: 0.02; 6: 1.25; 7: 0.8 | [10 empty] | ЗТм
|  | Итого по расценке |  |  | 8: 15.38; 10: 575.84 | [11 empty] | Итого по расценке
|  | ФОТ |  |  | 10: 356.4 | [10 empty] | ФОТ
| Приказ № 812/пр от 21.12.2020 Прил. п.49.3 | НР Электротехнические установки на других объектах |  |  | 4: %; 5: 97; 7: 97; 10: 345.71 | [10 empty] | НР Электротехнические установки на других объектах
| Приказ № 774/пр от 11.12.2020 Прил. п.49.3 | СП Электротехнические установки на других объектах |  |  | 4: %; 5: 51; 7: 51; 10: 181.76 | [10 empty] | СП Электротехнические установки на других объектах
|  | Всего по позиции |  |  | 10: 1103.31 | [12 empty] | Всего по позиции
47 | ФССЦ-20.2.10.03-0003 | Наконечники кабельные медные, сечение жилы 6 мм2, длина 42 мм |  |  | 4: 100 шт; 7: 0.32; 8: 79; 10: 25.28 | [6 empty] | Наконечники кабельные медные, сечение жилы 6 мм2, длина 42 мм
|  | (Прокладка и монтаж сетей связи) | [24 empty] | (Прокладка и монтаж сетей связи)
|  | Объем=32 / 100 | [18 empty] | Объем=32 / 100
|  | Всего по позиции |  |  | 10: 25.28 | [12 empty] | Всего по позиции
48 | ФЕРм08-02-409-09 | Труба гофрированная ПВХ для защиты проводов и кабелей по установленным конструкциям, по стенам, колоннам, потолкам, основанию пола |  |  | 4: 100 м; 7: 24.25 | [6 empty] | Труба гофрированная ПВХ для защиты проводов и кабелей по установленным конструкциям, по стенам, колоннам, потолкам, основанию пола
|  | Объем=(25+2400) / 100 | [18 empty] | Объем=(25+2400) / 100
| Приказ от 04.08.2020 № 421/пр прил.10 табл.1 п.8.1 | Производство работ осуществляется в горной местности: на высоте свыше 1500 до 2500 м над уровнем моря ОЗП=1,25; ЭМ=1,25 к расх.; ЗПМ=1,25; ТЗ=1,25; ТЗМ=1,25 | [19 empty] | Производство работ осуществляется в горной местности: на высоте свыше 1500 до 2500 м над уровнем моря ОЗП=1,25; ЭМ=1,25 к расх.; ЗПМ=1,25; ТЗ=1,25; ТЗМ=1,25
| 1 | ОТ |  |  | 8: 139.54; 9: 1.25; 10: 4229.81 | [9 empty] | ОТ
| 4 | М |  |  | 8: 16.79; 10: 407.16 | [9 empty] | М
|  | ЗТ |  |  | 4: чел.-ч; 5: 15.2; 6: 1.25; 7: 460.75 | [10 empty] | ЗТ
|  | Итого по расценке |  |  | 8: 156.33; 10: 4636.97 | [11 empty] | Итого по расценке
|  | ФОТ |  |  | 10: 4229.81 | [10 empty] | ФОТ
| Приказ № 812/пр от 21.12.2020 Прил. п.49.3 | НР Электротехнические установки на других объектах |  |  | 4: %; 5: 97; 7: 97; 10: 4102.92 | [10 empty] | НР Электротехнические установки на других объектах
| Приказ № 774/пр от 11.12.2020 Прил. п.49.3 | СП Электротехнические установки на других объектах |  |  | 4: %; 5: 51; 7: 51; 10: 2157.2 | [10 empty] | СП Электротехнические установки на других объектах
|  | Всего по позиции |  |  | 10: 10897.09 | [12 empty] | Всего по позиции
49 | ФССЦ-24.3.01.02-0001 | Трубы гибкие гофрированные из самозатухающего ПВХ легкие с протяжкой, диаметр 20 мм |  |  | 4: м; 7: 2448; 8: 3.24; 10: 7931.52 | [6 empty] | Трубы гибкие гофрированные из самозатухающего ПВХ легкие с протяжкой, диаметр 20 мм
|  | (Материалы) | [24 empty] | (Материалы)
|  | Объем=2400*1,02 | [18 empty] | Объем=2400*1,02
|  | Всего по позиции |  |  | 10: 7931.52 | [12 empty] | Всего по позиции
50 | ФССЦ-20.2.12.03-0011 | Трубы гибкие гофрированные из ПВХ, диаметр 20 мм |  |  | 4: м; 7: 25.5; 8: 1.24; 10: 31.62 | [6 empty] | Трубы гибкие гофрированные из ПВХ, диаметр 20 мм
|  | (Материалы) | [24 empty] | (Материалы)
|  | Объем=25*1,02 | [18 empty] | Объем=25*1,02
|  | Всего по позиции |  |  | 10: 31.62 | [12 empty] | Всего по позиции
51 | ФЕРм08-03-545-01 | Коробка (ящик) с зажимами для кабелей и проводов сечением до 6 мм2, устанавливаемая на конструкции на стене или колонне, количество зажимов: до 10 |  |  | 4: шт; 7: 20 | [6 empty] | Коробка (ящик) с зажимами для кабелей и проводов сечением до 6 мм2, устанавливаемая на конструкции на стене или колонне, количество зажимов: до 10
| Приказ от 04.08.2020 № 421/пр прил.10 табл.1 п.8.1 | Производство работ осуществляется в горной местности: на высоте свыше 1500 до 2500 м над уровнем моря ОЗП=1,25; ЭМ=1,25 к расх.; ЗПМ=1,25; ТЗ=1,25; ТЗМ=1,25 | [19 empty] | Производство работ осуществляется в горной местности: на высоте свыше 1500 до 2500 м над уровнем моря ОЗП=1,25; ЭМ=1,25 к расх.; ЗПМ=1,25; ТЗ=1,25; ТЗМ=1,25
| 1 | ОТ |  |  | 8: 28.2; 9: 1.25; 10: 705 | [9 empty] | ОТ
| 2 | ЭМ |  |  | 8: 1.73; 9: 1.25; 10: 43.25 | [9 empty] | ЭМ
| 4 | М |  |  | 8: 46.45; 10: 929 | [9 empty] | М
|  | ЗТ |  |  | 4: чел.-ч; 5: 3; 6: 1.25; 7: 75 | [10 empty] | ЗТ
|  | Итого по расценке |  |  | 8: 76.38; 10: 1677.25 | [11 empty] | Итого по расценке
|  | ФОТ |  |  | 10: 705 | [10 empty] | ФОТ
| Приказ № 812/пр от 21.12.2020 Прил. п.49.3 | НР Электротехнические установки на других объектах |  |  | 4: %; 5: 97; 7: 97; 10: 683.85 | [10 empty] | НР Электротехнические установки на других объектах
| Приказ № 774/пр от 11.12.2020 Прил. п.49.3 | СП Электротехнические установки на других объектах |  |  | 4: %; 5: 51; 7: 51; 10: 359.55 | [10 empty] | СП Электротехнические установки на других объектах
|  | Всего по позиции |  |  | 10: 2720.65 | [12 empty] | Всего по позиции
52 | ТЦ_62.1.02.20_34_3443139906_25.01.2022_02 (ТОМ 3.5, КА п10, стр 11-28) | Коробка уравнивания потенциалов 85х85х40 КУП2603-И (КУП2603-И) |  |  | шт |  |  | 20 | 126.63 | 1.0424 | 281.45 | 9.38 | 2640 | [6 empty] | Коробка уравнивания потенциалов 85х85х40 КУП2603-И (КУП2603-И)
|  | (Материалы для монтажных работ) | [24 empty] | (Материалы для монтажных работ)
|  | Цена=151,96/1,2 | [25 empty] | Цена=151,96/1,2
| Приказ от 04.08.2020 № 421/пр п.92в | Заготовительно-складские расходы для оборудования - 1,2% ПЗ=1,2% (ОЗП=1,2%; ЭМ=1,2%; МАТ=1,2%) | [19 empty] | Заготовительно-складские расходы для оборудования - 1,2% ПЗ=1,2% (ОЗП=1,2%; ЭМ=1,2%; МАТ=1,2%)
| Приказ от 04.08.2020 № 421/пр п.91 | Транспортные затраты, в случае невозможности их определения на основании расчета или по результатам конъюнктурного анализа (от отпускной цены оборудования) - до 3% ПЗ=1,03 (ОЗП=1,03; ЭМ=1,03; МАТ=1,03) | [19 empty] | Транспортные затраты, в случае невозможности их определения на основании расчета или по результатам конъюнктурного анализа (от отпускной цены оборудования) - до 3% ПЗ=1,03 (ОЗП=1,03; ЭМ=1,03; МАТ=1,03)
|  | Всего по позиции |  |  | 10: 281.45; 12: 2640 | [12 empty] | Всего по позиции
53 | ФЕРм10-08-019-01 | Коробка ответвительная на стене |  |  | 4: шт; 7: 52 | [6 empty] | Коробка ответвительная на стене
| Приказ от 04.08.2020 № 421/пр прил.10 табл.1 п.8.1 | Производство работ осуществляется в горной местности: на высоте свыше 1500 до 2500 м над уровнем моря ОЗП=1,25; ЭМ=1,25 к расх.; ЗПМ=1,25; ТЗ=1,25; ТЗМ=1,25 | [19 empty] | Производство работ осуществляется в горной местности: на высоте свыше 1500 до 2500 м над уровнем моря ОЗП=1,25; ЭМ=1,25 к расх.; ЗПМ=1,25; ТЗ=1,25; ТЗМ=1,25
| 1 | ОТ |  |  | 8: 4.88; 9: 1.25; 10: 317.2 | [9 empty] | ОТ
| 4 | М |  |  | 8: 0.41; 10: 21.32 | [9 empty] | М
|  | ЗТ |  |  | 4: чел.-ч; 5: 0.5; 6: 1.25; 7: 32.5 | [10 empty] | ЗТ
|  | Итого по расценке |  |  | 8: 5.29; 10: 338.52 | [11 empty] | Итого по расценке
|  | ФОТ |  |  | 10: 317.2 | [10 empty] | ФОТ
| Приказ № 812/пр от 21.12.2020 Прил. п.51.1 | НР Прокладка и монтаж сетей связи |  |  | 4: %; 5: 90; 7: 90; 10: 285.48 | [10 empty] | НР Прокладка и монтаж сетей связи
| Приказ № 774/пр от 11.12.2020 Прил. п.51.1 | СП Прокладка и монтаж сетей связи |  |  | 4: %; 5: 46; 7: 46; 10: 145.91 | [10 empty] | СП Прокладка и монтаж сетей связи
|  | Всего по позиции |  |  | 10: 769.91 | [12 empty] | Всего по позиции
54 | ФССЦ-20.5.02.04-0010 | Коробка ответвительная тросовая У246 (прим. Коробка ответительная алюминиевая окрашеная 100х100х59 мм 65300) |  |  | 4: шт; 7: 52; 8: 91.5; 10: 4758 | [6 empty] | Коробка ответвительная тросовая У246 (прим. Коробка ответительная алюминиевая окрашеная 100х100х59 мм 65300)
|  | (Материалы для монтажных работ) | [24 empty] | (Материалы для монтажных работ)
|  | Всего по позиции |  |  | 10: 4758 | [12 empty] | Всего по позиции
55 | ФЕРм08-02-155-01 | Герметизация проходов при вводе кабелей во взрывоопасные помещения уплотнительной массой |  |  | 4: шт; 7: 80 | [6 empty] | Герметизация проходов при вводе кабелей во взрывоопасные помещения уплотнительной массой
|  | Объем=12+8+60 | [18 empty] | Объем=12+8+60
| Приказ от 04.08.2020 № 421/пр прил.10 табл.1 п.8.1 | Производство работ осуществляется в горной местности: на высоте свыше 1500 до 2500 м над уровнем моря ОЗП=1,25; ЭМ=1,25 к расх.; ЗПМ=1,25; ТЗ=1,25; ТЗМ=1,25 | [19 empty] | Производство работ осуществляется в горной местности: на высоте свыше 1500 до 2500 м над уровнем моря ОЗП=1,25; ЭМ=1,25 к расх.; ЗПМ=1,25; ТЗ=1,25; ТЗМ=1,25
| 1 | ОТ |  |  | 8: 3.57; 9: 1.25; 10: 357 | [9 empty] | ОТ
| 4 | М |  |  | 8: 15.07; 10: 1205.6 | [9 empty] | М
|  | ЗТ |  |  | 4: чел.-ч; 5: 0.38; 6: 1.25; 7: 38 | [10 empty] | ЗТ
|  | Итого по расценке |  |  | 8: 18.64; 10: 1562.6 | [11 empty] | Итого по расценке
|  | ФОТ |  |  | 10: 357 | [10 empty] | ФОТ
| Приказ № 812/пр от 21.12.2020 Прил. п.49.3 | НР Электротехнические установки на других объектах |  |  | 4: %; 5: 97; 7: 97; 10: 346.29 | [10 empty] | НР Электротехнические установки на других объектах
| Приказ № 774/пр от 11.12.2020 Прил. п.49.3 | СП Электротехнические установки на других объектах |  |  | 4: %; 5: 51; 7: 51; 10: 182.07 | [10 empty] | СП Электротехнические установки на других объектах
|  | Всего по позиции |  |  | 10: 2090.96 | [12 empty] | Всего по позиции
56 | ФССЦ-14.5.01.10-0029 | Пена монтажная полиуретановая противопожарная однокомпонентная модифицированная для заполнения, уплотнения, утепления, изоляции и соединения швов и стыков в местах с повышенными требованиями пожарной безопасности (0,88 л) |  |  | 4: шт; 7: 2; 8: 110.11; 10: 220.22 | [6 empty] | Пена монтажная полиуретановая противопожарная однокомпонентная модифицированная для заполнения, уплотнения, утепления, изоляции и соединения швов и стыков в местах с повышенными требованиями пожарной безопасности (0,88 л)
|  | (Материалы) | [24 empty] | (Материалы)
|  | Всего по позиции |  |  | 10: 220.22 | [12 empty] | Всего по позиции
Закладные конструкции | [18 empty] | Закладные конструкции
57 | ФЕРм08-03-575-01 | Прибор или аппарат |  |  | 4: шт; 7: 3 | [6 empty] | Прибор или аппарат
|  | Объем=1+2 | [18 empty] | Объем=1+2
| Приказ от 04.08.2020 № 421/пр прил.10 табл.1 п.8.1 | Производство работ осуществляется в горной местности: на высоте свыше 1500 до 2500 м над уровнем моря ОЗП=1,25; ЭМ=1,25 к расх.; ЗПМ=1,25; ТЗ=1,25; ТЗМ=1,25 | [19 empty] | Производство работ осуществляется в горной местности: на высоте свыше 1500 до 2500 м над уровнем моря ОЗП=1,25; ЭМ=1,25 к расх.; ЗПМ=1,25; ТЗ=1,25; ТЗМ=1,25
| 1 | ОТ |  |  | 8: 10.22; 9: 1.25; 10: 38.33 | [9 empty] | ОТ
| 4 | М |  |  | 8: 0.38; 10: 1.14 | [9 empty] | М
|  | ЗТ |  |  | 4: чел.-ч; 5: 1.03; 6: 1.25; 7: 3.8625 | [10 empty] | ЗТ
|  | Итого по расценке |  |  | 8: 10.6; 10: 39.47 | [11 empty] | Итого по расценке
|  | ФОТ |  |  | 10: 38.33 | [10 empty] | ФОТ
| Приказ № 812/пр от 21.12.2020 Прил. п.49.3 | НР Электротехнические установки на других объектах |  |  | 4: %; 5: 97; 7: 97; 10: 37.18 | [10 empty] | НР Электротехнические установки на других объектах
| Приказ № 774/пр от 11.12.2020 Прил. п.49.3 | СП Электротехнические установки на других объектах |  |  | 4: %; 5: 51; 7: 51; 10: 19.55 | [10 empty] | СП Электротехнические установки на других объектах
|  | Всего по позиции |  |  | 10: 96.2 | [12 empty] | Всего по позиции
58 О | ФССЦ-63.4.03.01-0007 | Датчик температуры теплоносителя погружной, с гильзой медной длиной 100 мм, диапазон температуры от 0 до +140 °C |  |  | 4: шт; 7: 1; 8: 1288.78; 10: 1288.78 | [6 empty] | Датчик температуры теплоносителя погружной, с гильзой медной длиной 100 мм, диапазон температуры от 0 до +140 °C
|  | (Инженерное оборудование) | [24 empty] | (Инженерное оборудование)
|  | Всего по позиции |  |  | 10: 1288.78 | [12 empty] | Всего по позиции
59 | ТЦ_61.2.07.00_50_5024143977_11.02.2022_02 (ТОМ 3.5, КА п11, стр 141-143) | Адаптер функционального к кондиционеру типа AF-D/02 |  |  | шт |  |  | 2 | 4666.67 | 1.0424 | 1037.21 | 9.38 | 9729 | [6 empty] | Адаптер функционального к кондиционеру типа AF-D/02
|  | (Материалы для монтажных работ) | [24 empty] | (Материалы для монтажных работ)
|  | Цена=5600/1,2 | [25 empty] | Цена=5600/1,2
| Приказ от 04.08.2020 № 421/пр п.92в | Заготовительно-складские расходы для оборудования - 1,2% ПЗ=1,2% (ОЗП=1,2%; ЭМ=1,2%; МАТ=1,2%) | [19 empty] | Заготовительно-складские расходы для оборудования - 1,2% ПЗ=1,2% (ОЗП=1,2%; ЭМ=1,2%; МАТ=1,2%)
| Приказ от 04.08.2020 № 421/пр п.91 | Транспортные затраты, в случае невозможности их определения на основании расчета или по результатам конъюнктурного анализа (от отпускной цены оборудования) - до 3% ПЗ=1,03 (ОЗП=1,03; ЭМ=1,03; МАТ=1,03) | [19 empty] | Транспортные затраты, в случае невозможности их определения на основании расчета или по результатам конъюнктурного анализа (от отпускной цены оборудования) - до 3% ПЗ=1,03 (ОЗП=1,03; ЭМ=1,03; МАТ=1,03)
|  | Всего по позиции |  |  | 10: 1037.21; 12: 9729 | [12 empty] | Всего по позиции
60 | ФЕРм10-08-001-06 | Приборы приемно-контрольные сигнальные, концентратор: блок базовый на 10 лучей | [17 empty] | Приборы приемно-контрольные сигнальные, концентратор: блок базовый на 10 лучей | bar: 4; 7
| Приказ от 04.08.2020 № 421/пр прил.10 табл.1 п.8.1 | Производство работ осуществляется в горной местности: на высоте свыше 1500 до 2500 м над уровнем моря ОЗП=1,25; ЭМ=1,25 к расх.; ЗПМ=1,25; ТЗ=1,25; ТЗМ=1,25 | [19 empty] | Производство работ осуществляется в горной местности: на высоте свыше 1500 до 2500 м над уровнем моря ОЗП=1,25; ЭМ=1,25 к расх.; ЗПМ=1,25; ТЗ=1,25; ТЗМ=1,25
| 1 | ОТ |  |  | 8: 48.29; 9: 1.25; 10: 60.36 | [9 empty] | ОТ
| 4 | М |  |  | 8: 6.34; 10: 6.34 | [9 empty] | М
|  | ЗТ |  |  | 4: чел.-ч; 5: 4.8; 6: 1.25; 7: 6 | [10 empty] | ЗТ
|  | Итого по расценке |  |  | 8: 54.63; 10: 66.7 | [11 empty] | Итого по расценке
|  | ФОТ |  |  | 10: 60.36 | [10 empty] | ФОТ
| Приказ № 812/пр от 21.12.2020 Прил. п.51.1 | НР Прокладка и монтаж сетей связи |  |  | 4: %; 5: 90; 7: 90; 10: 54.32 | [10 empty] | НР Прокладка и монтаж сетей связи
| Приказ № 774/пр от 11.12.2020 Прил. п.51.1 | СП Прокладка и монтаж сетей связи |  |  | 4: %; 5: 46; 7: 46; 10: 27.77 | [10 empty] | СП Прокладка и монтаж сетей связи
|  | Всего по позиции |  |  | 10: 148.79 | [12 empty] | Всего по позиции
61 | ТЦ_62.5.03.00_50_5024143977_11.02.2022_02 (ТОМ 3.5, КА п12, стр 144-146) | Блок ротации - согласователь работы кондиционеров СРК-DM |  |  | шт |  |  | 1 | 13250 | 1.0424 | 1472.39 | 9.38 | 13811 | [6 empty] | Блок ротации - согласователь работы кондиционеров СРК-DM
|  | (Материалы для монтажных работ) | [24 empty] | (Материалы для монтажных работ)
|  | Цена=15900/1,2 | [25 empty] | Цена=15900/1,2
| Приказ от 04.08.2020 № 421/пр п.92в | Заготовительно-складские расходы для оборудования - 1,2% ПЗ=1,2% (ОЗП=1,2%; ЭМ=1,2%; МАТ=1,2%) | [19 empty] | Заготовительно-складские расходы для оборудования - 1,2% ПЗ=1,2% (ОЗП=1,2%; ЭМ=1,2%; МАТ=1,2%)
| Приказ от 04.08.2020 № 421/пр п.91 | Транспортные затраты, в случае невозможности их определения на основании расчета или по результатам конъюнктурного анализа (от отпускной цены оборудования) - до 3% ПЗ=1,03 (ОЗП=1,03; ЭМ=1,03; МАТ=1,03) | [19 empty] | Транспортные затраты, в случае невозможности их определения на основании расчета или по результатам конъюнктурного анализа (от отпускной цены оборудования) - до 3% ПЗ=1,03 (ОЗП=1,03; ЭМ=1,03; МАТ=1,03)
|  | Всего по позиции |  |  | 10: 1472.39; 12: 13811 | [12 empty] | Всего по позиции
62 | ФЕРм12-10-001-04 | Закладное устройство: для установки поверхностных приборов - прижим |  |  | 4: 100 шт; 7: 0.29 | [6 empty] | Закладное устройство: для установки поверхностных приборов - прижим
|  | Объем=29 / 100 | [18 empty] | Объем=29 / 100
| Приказ от 04.08.2020 № 421/пр прил.10 табл.1 п.8.1 | Производство работ осуществляется в горной местности: на высоте свыше 1500 до 2500 м над уровнем моря ОЗП=1,25; ЭМ=1,25 к расх.; ЗПМ=1,25; ТЗ=1,25; ТЗМ=1,25 | [19 empty] | Производство работ осуществляется в горной местности: на высоте свыше 1500 до 2500 м над уровнем моря ОЗП=1,25; ЭМ=1,25 к расх.; ЗПМ=1,25; ТЗ=1,25; ТЗМ=1,25
| 1 | ОТ |  |  | 8: 990.86; 9: 1.25; 10: 359.19 | [9 empty] | ОТ
| 2 | ЭМ |  |  | 8: 211.26; 9: 1.25; 10: 76.58 | [9 empty] | ЭМ
| 3 | в т.ч. ОТм |  |  | 8: 0.12; 9: 1.25; 10: 0.04 | [9 empty] | в т.ч. ОТм
| 4 | М |  |  | 8: 38.24; 10: 11.09 | [9 empty] | М
|  | ЗТ |  |  | 4: чел.-ч; 5: 103; 6: 1.25; 7: 37.3375 | [10 empty] | ЗТ
|  | ЗТм |  |  | 4: чел.-ч; 5: 0.01; 6: 1.25; 7: 0.003625 | [10 empty] | ЗТм
|  | Итого по расценке |  |  | 8: 1240.36; 10: 446.86 | [11 empty] | Итого по расценке
|  | ФОТ |  |  | 10: 359.23 | [10 empty] | ФОТ
| Приказ № 812/пр от 21.12.2020 Прил. п.54 | НР Технологические трубопроводы |  |  | 4: %; 5: 90; 7: 90; 10: 323.31 | [10 empty] | НР Технологические трубопроводы
| Приказ № 774/пр от 11.12.2020 Прил. п.54 | СП Технологические трубопроводы |  |  | 4: %; 5: 46; 7: 46; 10: 165.25 | [10 empty] | СП Технологические трубопроводы
|  | Всего по позиции |  |  | 10: 935.42 | [12 empty] | Всего по позиции
63 О | ФССЦ-63.4.06.02-0001 | Термопреобразователи сопротивления, марка: «Взлет ТПС», Pt500, Pt100, монтажная длина 70 мм (согласованная пара) ТМ4-1-24-95 |  |  | 4: шт; 7: 29; 8: 316.92; 10: 9190.68 | [6 empty] | Термопреобразователи сопротивления, марка: «Взлет ТПС», Pt500, Pt100, монтажная длина 70 мм (согласованная пара) ТМ4-1-24-95
|  | (Инженерное оборудование) | [24 empty] | (Инженерное оборудование)
|  | Всего по позиции |  |  | 10: 9190.68 | [12 empty] | Всего по позиции
64 | ФЕРм12-10-001-01 | Бобышки, штуцеры на номинальное давление: до 10 МПа |  |  | 4: 100 шт; 7: 0.58 | [6 empty] | Бобышки, штуцеры на номинальное давление: до 10 МПа
|  | Объем=58 / 100 | [18 empty] | Объем=58 / 100
| Приказ от 04.08.2020 № 421/пр прил.10 табл.1 п.8.1 | Производство работ осуществляется в горной местности: на высоте свыше 1500 до 2500 м над уровнем моря ОЗП=1,25; ЭМ=1,25 к расх.; ЗПМ=1,25; ТЗ=1,25; ТЗМ=1,25 | [19 empty] | Производство работ осуществляется в горной местности: на высоте свыше 1500 до 2500 м над уровнем моря ОЗП=1,25; ЭМ=1,25 к расх.; ЗПМ=1,25; ТЗ=1,25; ТЗМ=1,25
| 1 | ОТ |  |  | 8: 577.2; 9: 1.25; 10: 418.47 | [9 empty] | ОТ
| 2 | ЭМ |  |  | 8: 382.78; 9: 1.25; 10: 277.52 | [9 empty] | ЭМ
| 3 | в т.ч. ОТм |  |  | 8: 0.08; 9: 1.25; 10: 0.06 | [9 empty] | в т.ч. ОТм
| 4 | М |  |  | 8: 1909.92; 10: 1107.75 | [9 empty] | М
|  | ЗТ |  |  | 4: чел.-ч; 5: 60; 6: 1.25; 7: 43.5 | [10 empty] | ЗТ
|  | ЗТм |  |  | 4: чел.-ч; 5: 0.01; 6: 1.25; 7: 0.00725 | [10 empty] | ЗТм
|  | Итого по расценке |  |  | 8: 2869.9; 10: 1803.74 | [11 empty] | Итого по расценке
|  | ФОТ |  |  | 10: 418.53 | [10 empty] | ФОТ
| Приказ № 812/пр от 21.12.2020 Прил. п.54 | НР Технологические трубопроводы |  |  | 4: %; 5: 90; 7: 90; 10: 376.68 | [10 empty] | НР Технологические трубопроводы
| Приказ № 774/пр от 11.12.2020 Прил. п.54 | СП Технологические трубопроводы |  |  | 4: %; 5: 46; 7: 46; 10: 192.52 | [10 empty] | СП Технологические трубопроводы
|  | Всего по позиции |  |  | 10: 2372.94 | [12 empty] | Всего по позиции
65 | ФЕРм10-06-034-12 | Коробка распределительная настенная на кабеле с пластмассовой оболочкой |  |  | 4: коробка; 7: 8 | [6 empty] | Коробка распределительная настенная на кабеле с пластмассовой оболочкой
| Приказ от 04.08.2020 № 421/пр прил.10 табл.1 п.8.1 | Производство работ осуществляется в горной местности: на высоте свыше 1500 до 2500 м над уровнем моря ОЗП=1,25; ЭМ=1,25 к расх.; ЗПМ=1,25; ТЗ=1,25; ТЗМ=1,25 | [19 empty] | Производство работ осуществляется в горной местности: на высоте свыше 1500 до 2500 м над уровнем моря ОЗП=1,25; ЭМ=1,25 к расх.; ЗПМ=1,25; ТЗ=1,25; ТЗМ=1,25
| 1 | ОТ |  |  | 8: 19.24; 9: 1.25; 10: 192.4 | [9 empty] | ОТ
| 2 | ЭМ |  |  | 8: 37.69; 9: 1.25; 10: 376.9 | [9 empty] | ЭМ
| 3 | в т.ч. ОТм |  |  | 8: 3.94; 9: 1.25; 10: 39.4 | [9 empty] | в т.ч. ОТм
| 4 | М |  |  | 8: 11.24; 10: 89.92 | [9 empty] | М
|  | ЗТ |  |  | 4: чел.-ч; 5: 2; 6: 1.25; 7: 20 | [10 empty] | ЗТ
|  | ЗТм |  |  | 4: чел.-ч; 5: 0.34; 6: 1.25; 7: 3.4 | [10 empty] | ЗТм
|  | Итого по расценке |  |  | 8: 68.17; 10: 659.22 | [11 empty] | Итого по расценке
|  | ФОТ |  |  | 10: 231.8 | [10 empty] | ФОТ
| Приказ № 812/пр от 21.12.2020 Прил. п.51.1 | НР Прокладка и монтаж сетей связи |  |  | 4: %; 5: 90; 7: 90; 10: 208.62 | [10 empty] | НР Прокладка и монтаж сетей связи
| Приказ № 774/пр от 11.12.2020 Прил. п.51.1 | СП Прокладка и монтаж сетей связи |  |  | 4: %; 5: 46; 7: 46; 10: 106.63 | [10 empty] | СП Прокладка и монтаж сетей связи
|  | Всего по позиции |  |  | 10: 974.47 | [12 empty] | Всего по позиции
66 | ФССЦ-20.5.02.04-0001 | Коробка ответвительная "DKC" размером 100х100х50 мм (для В8, В9, В10, В11, В12, В13, В14, В16) |  |  | 4: шт; 7: 8; 8: 20.7; 10: 165.6 | [6 empty] | Коробка ответвительная "DKC" размером 100х100х50 мм (для В8, В9, В10, В11, В12, В13, В14, В16)
|  | (Технологические трубопроводы) | [24 empty] | (Технологические трубопроводы)
|  | Всего по позиции |  |  | 10: 165.6 | [12 empty] | Всего по позиции
67 | ФЕРм10-04-030-04 | Дополнительная установка на пультах и панелях: колодки клеммной на 20 клемм |  |  | 4: шт; 7: 13 | [6 empty] | Дополнительная установка на пультах и панелях: колодки клеммной на 20 клемм
| Приказ от 04.08.2020 № 421/пр прил.10 табл.1 п.8.1 | Производство работ осуществляется в горной местности: на высоте свыше 1500 до 2500 м над уровнем моря ОЗП=1,25; ЭМ=1,25 к расх.; ЗПМ=1,25; ТЗ=1,25; ТЗМ=1,25 | [19 empty] | Производство работ осуществляется в горной местности: на высоте свыше 1500 до 2500 м над уровнем моря ОЗП=1,25; ЭМ=1,25 к расх.; ЗПМ=1,25; ТЗ=1,25; ТЗМ=1,25
| 1 | ОТ |  |  | 8: 8.17; 9: 1.25; 10: 132.76 | [9 empty] | ОТ
| 4 | М |  |  | 8: 11.48; 10: 149.24 | [9 empty] | М
|  | ЗТ |  |  | 4: чел.-ч; 5: 1; 6: 1.25; 7: 16.25 | [10 empty] | ЗТ
|  | Итого по расценке |  |  | 8: 19.65; 10: 282 | [11 empty] | Итого по расценке
|  | ФОТ |  |  | 10: 132.76 | [10 empty] | ФОТ
| Приказ № 812/пр от 21.12.2020 Прил. п.51.2 | НР Монтаж радиотелевизионного и электронного оборудования |  |  | 4: %; 5: 95; 7: 95; 10: 126.12 | [10 empty] | НР Монтаж радиотелевизионного и электронного оборудования
| Приказ № 774/пр от 11.12.2020 Прил. п.51.2 | СП Монтаж радиотелевизионного и электронного оборудования |  |  | 4: %; 5: 53; 7: 53; 10: 70.36 | [10 empty] | СП Монтаж радиотелевизионного и электронного оборудования
|  | Всего по позиции |  |  | 10: 478.48 | [12 empty] | Всего по позиции
68 | ТЦ_20.5.03.00_77_7722753969_11.02.2022_02 (ТОМ 3.5, КА п13, стр 147-149) | Шина уравнивания потенциалов DKC 10x4-35 мм2, 1x4x30 мм NE1001 |  |  | шт. |  |  | 13 | 1682.5 | 1.02 | 2378.46 | 9.38 | 22310 | [6 empty] | Шина уравнивания потенциалов DKC 10x4-35 мм2, 1x4x30 мм NE1001
|  | (Материалы) | [24 empty] | (Материалы)
|  | Цена=2019/1,2 | [25 empty] | Цена=2019/1,2
| Приказ от 04.08.2020 № 421/пр п.92а | Заготовительно-складские расходы для материальных ресурсов (за исключением металлических конструкций) - 2% ПЗ=2% (ОЗП=2%; ЭМ=2%; МАТ=2%) | [19 empty] | Заготовительно-складские расходы для материальных ресурсов (за исключением металлических конструкций) - 2% ПЗ=2% (ОЗП=2%; ЭМ=2%; МАТ=2%)
|  | Всего по позиции |  |  | 10: 2378.46; 12: 22310 | [12 empty] | Всего по позиции
|  | Итоги по разделу 1 Монтажные работы : | [26 empty] | Итоги по разделу 1 Монтажные работы :
|  | Итого прямые затраты (справочно) |  |  | 10: 112496 | [16 empty] | Итого прямые затраты (справочно)
|  | в том числе: | [27 empty] | в том числе:
|  | Оплата труда рабочих |  |  | 10: 11462.4 | [16 empty] | Оплата труда рабочих
|  | Эксплуатация машин |  |  | 10: 2013.21 | [16 empty] | Эксплуатация машин
|  | в том числе оплата труда машинистов (Отм) |  |  | 10: 168.14 | [16 empty] | в том числе оплата труда машинистов (Отм)
|  | Материалы |  |  | 10: 99020.39 | [16 empty] | Материалы
|  | Монтажные работы |  |  | 10: 129542.76 | [16 empty] | Монтажные работы
|  | в том числе: | [27 empty] | в том числе:
|  | оплата труда |  |  | 10: 11462.4 | [16 empty] | оплата труда
|  | эксплуатация машин и механизмов |  |  | 10: 2013.21 | [16 empty] | эксплуатация машин и механизмов
|  | в том числе оплата труда машинистов (ОТм) |  |  | 10: 168.14 | [16 empty] | в том числе оплата труда машинистов (ОТм)
|  | материалы |  |  | 10: 99020.39 | [16 empty] | материалы
|  | накладные расходы |  |  | 10: 11181.47 | [16 empty] | накладные расходы
|  | сметная прибыль |  |  | 10: 5865.29 | [16 empty] | сметная прибыль
|  | Оборудование |  |  | 10: 10479.46 | [16 empty] | Оборудование
|  | Инженерное оборудование |  |  | 10: 10479.46 | [16 empty] | Инженерное оборудование
|  | Итого ФОТ (справочно) |  |  | 10: 11630.54 | [16 empty] | Итого ФОТ (справочно)
|  | Итого накладные расходы (справочно) |  |  | 10: 11181.47 | [16 empty] | Итого накладные расходы (справочно)
|  | Итого сметная прибыль (справочно) |  |  | 10: 5865.29 | [16 empty] | Итого сметная прибыль (справочно)
|  | Итого по разделу 1 Монтажные работы |  |  | 10: 140022.22 | [17 empty] | Итого по разделу 1 Монтажные работы
|  | в том числе: | [27 empty] | в том числе:
|  | материальные ресурсы, отсутствующие в ФРСН |  |  | 10: 58104.06 | [16 empty] | материалы, изделия и конструкции отсутствующие в СНБ
Раздел 2. АСКУЭ | [17 empty] | Раздел 2. АСКУЭ
69 | ФЕРм10-08-003-03 | Устройство ультразвуковое,: блок питания и контроля | [17 empty] | Устройство ультразвуковое,: блок питания и контроля | bar: 4; 7
| Приказ от 04.08.2020 № 421/пр прил.10 табл.1 п.8.1 | Производство работ осуществляется в горной местности: на высоте свыше 1500 до 2500 м над уровнем моря ОЗП=1,25; ЭМ=1,25 к расх.; ЗПМ=1,25; ТЗ=1,25; ТЗМ=1,25 | [19 empty] | Производство работ осуществляется в горной местности: на высоте свыше 1500 до 2500 м над уровнем моря ОЗП=1,25; ЭМ=1,25 к расх.; ЗПМ=1,25; ТЗ=1,25; ТЗМ=1,25
| 1 | ОТ |  |  | 8: 36.76; 9: 1.25; 10: 45.95 | [9 empty] | ОТ
| 4 | М |  |  | 8: 4.6; 10: 4.6 | [9 empty] | М
|  | ЗТ |  |  | 4: чел.-ч; 5: 3.6; 6: 1.25; 7: 4.5 | [10 empty] | ЗТ
|  | Итого по расценке |  |  | 8: 41.36; 10: 50.55 | [11 empty] | Итого по расценке
|  | ФОТ |  |  | 10: 45.95 | [10 empty] | ФОТ
| Приказ № 812/пр от 21.12.2020 Прил. п.51.1 | НР Прокладка и монтаж сетей связи |  |  | 4: %; 5: 90; 7: 90; 10: 41.36 | [10 empty] | НР Прокладка и монтаж сетей связи
| Приказ № 774/пр от 11.12.2020 Прил. п.51.1 | СП Прокладка и монтаж сетей связи |  |  | 4: %; 5: 46; 7: 46; 10: 21.14 | [10 empty] | СП Прокладка и монтаж сетей связи
|  | Всего по позиции |  |  | 10: 113.05 | [12 empty] | Всего по позиции
70 О | ФССЦ-61.2.07.04-0002 | Контроллер двухпроводной линии связи, марка "С2000-КДЛ" |  |  | 4: шт; 7: 1; 8: 175.63; 10: 175.63 | [6 empty] | Контроллер двухпроводной линии связи, марка "С2000-КДЛ"
|  | (Инженерное оборудование) | [24 empty] | (Инженерное оборудование)
|  | Всего по позиции |  |  | 10: 175.63 | [12 empty] | Всего по позиции
71 | ФЕРм08-03-575-01 | Прибор или аппарат | [17 empty] | Прибор или аппарат | bar: 4; 7
| Приказ от 04.08.2020 № 421/пр прил.10 табл.1 п.8.1 | Производство работ осуществляется в горной местности: на высоте свыше 1500 до 2500 м над уровнем моря ОЗП=1,25; ЭМ=1,25 к расх.; ЗПМ=1,25; ТЗ=1,25; ТЗМ=1,25 | [19 empty] | Производство работ осуществляется в горной местности: на высоте свыше 1500 до 2500 м над уровнем моря ОЗП=1,25; ЭМ=1,25 к расх.; ЗПМ=1,25; ТЗ=1,25; ТЗМ=1,25
| 1 | ОТ |  |  | 8: 10.22; 9: 1.25; 10: 12.78 | [9 empty] | ОТ
| 4 | М |  |  | 8: 0.38; 10: 0.38 | [9 empty] | М
|  | ЗТ |  |  | 4: чел.-ч; 5: 1.03; 6: 1.25; 7: 1.2875 | [10 empty] | ЗТ
|  | Итого по расценке |  |  | 8: 10.6; 10: 13.16 | [11 empty] | Итого по расценке
|  | ФОТ |  |  | 10: 12.78 | [10 empty] | ФОТ
| Приказ № 812/пр от 21.12.2020 Прил. п.49.3 | НР Электротехнические установки на других объектах |  |  | 4: %; 5: 97; 7: 97; 10: 12.4 | [10 empty] | НР Электротехнические установки на других объектах
| Приказ № 774/пр от 11.12.2020 Прил. п.49.3 | СП Электротехнические установки на других объектах |  |  | 4: %; 5: 51; 7: 51; 10: 6.52 | [10 empty] | СП Электротехнические установки на других объектах
|  | Всего по позиции |  |  | 10: 32.08 | [12 empty] | Всего по позиции
72 | ТЦ_61.2.07.00_77_7702680818_11.02.2022_02 (ТОМ 3.5, КА п14, стр 138-140) | Счетчик расхода адресный С2000-АСР2 |  |  | шт |  |  | 1 | 126.63 | 1.0424 | 14.07 | 9.38 | 132 | [6 empty] | Счетчик расхода адресный С2000-АСР2
|  | (Материалы для монтажных работ) | [24 empty] | (Материалы для монтажных работ)
|  | Цена=151,96/1,2 | [25 empty] | Цена=151,96/1,2
| Приказ от 04.08.2020 № 421/пр п.92в | Заготовительно-складские расходы для оборудования - 1,2% ПЗ=1,2% (ОЗП=1,2%; ЭМ=1,2%; МАТ=1,2%) | [19 empty] | Заготовительно-складские расходы для оборудования - 1,2% ПЗ=1,2% (ОЗП=1,2%; ЭМ=1,2%; МАТ=1,2%)
| Приказ от 04.08.2020 № 421/пр п.91 | Транспортные затраты, в случае невозможности их определения на основании расчета или по результатам конъюнктурного анализа (от отпускной цены оборудования) - до 3% ПЗ=1,03 (ОЗП=1,03; ЭМ=1,03; МАТ=1,03) | [19 empty] | Транспортные затраты, в случае невозможности их определения на основании расчета или по результатам конъюнктурного анализа (от отпускной цены оборудования) - до 3% ПЗ=1,03 (ОЗП=1,03; ЭМ=1,03; МАТ=1,03)
|  | Всего по позиции |  |  | 10: 14.07; 12: 132 | [12 empty] | Всего по позиции
73 | ФЕРм10-08-003-04 | Устройство ультразвуковое,: преобразователь (излучатель или приемник) | [17 empty] | Устройство ультразвуковое,: преобразователь (излучатель или приемник) | bar: 4; 7
| Приказ от 04.08.2020 № 421/пр прил.10 табл.1 п.8.1 | Производство работ осуществляется в горной местности: на высоте свыше 1500 до 2500 м над уровнем моря ОЗП=1,25; ЭМ=1,25 к расх.; ЗПМ=1,25; ТЗ=1,25; ТЗМ=1,25 | [19 empty] | Производство работ осуществляется в горной местности: на высоте свыше 1500 до 2500 м над уровнем моря ОЗП=1,25; ЭМ=1,25 к расх.; ЗПМ=1,25; ТЗ=1,25; ТЗМ=1,25
| 1 | ОТ |  |  | 8: 34.63; 9: 1.25; 10: 43.29 | [9 empty] | ОТ
| 4 | М |  |  | 8: 3.87; 10: 3.87 | [9 empty] | М
|  | ЗТ |  |  | 4: чел.-ч; 5: 3.6; 6: 1.25; 7: 4.5 | [10 empty] | ЗТ
|  | Итого по расценке |  |  | 8: 38.5; 10: 47.16 | [11 empty] | Итого по расценке
|  | ФОТ |  |  | 10: 43.29 | [10 empty] | ФОТ
| Приказ № 812/пр от 21.12.2020 Прил. п.51.1 | НР Прокладка и монтаж сетей связи |  |  | 4: %; 5: 90; 7: 90; 10: 38.96 | [10 empty] | НР Прокладка и монтаж сетей связи
| Приказ № 774/пр от 11.12.2020 Прил. п.51.1 | СП Прокладка и монтаж сетей связи |  |  | 4: %; 5: 46; 7: 46; 10: 19.91 | [10 empty] | СП Прокладка и монтаж сетей связи
|  | Всего по позиции |  |  | 10: 106.03 | [12 empty] | Всего по позиции
74 О | ФССЦ-61.1.04.03-1009 | Преобразователь интерфейса USB/RS-485 с гальванической развязкой |  |  | 4: шт; 7: 1; 8: 282.84; 10: 282.84 | [6 empty] | Преобразователь интерфейса USB/RS-485 с гальванической развязкой
|  | (Инженерное оборудование) | [24 empty] | (Инженерное оборудование)
|  | Всего по позиции |  |  | 10: 282.84 | [12 empty] | Всего по позиции
75 | ФЕРм08-02-402-01 | Кабель трех-пятижильный по установленным конструкциям и лоткам с установкой ответвительных коробок: в помещениях с нормальной средой сечением жилы до 10 мм2 |  |  | 4: 100 м; 7: 2 | [6 empty] | Кабель трех-пятижильный по установленным конструкциям и лоткам с установкой ответвительных коробок: в помещениях с нормальной средой сечением жилы до 10 мм2
| Приказ от 04.08.2020 № 421/пр прил.10 табл.1 п.8.1 | Производство работ осуществляется в горной местности: на высоте свыше 1500 до 2500 м над уровнем моря ОЗП=1,25; ЭМ=1,25 к расх.; ЗПМ=1,25; ТЗ=1,25; ТЗМ=1,25 | [19 empty] | Производство работ осуществляется в горной местности: на высоте свыше 1500 до 2500 м над уровнем моря ОЗП=1,25; ЭМ=1,25 к расх.; ЗПМ=1,25; ТЗ=1,25; ТЗМ=1,25
| 1 | ОТ |  |  | 8: 115.06; 9: 1.25; 10: 287.65 | [9 empty] | ОТ
| 2 | ЭМ |  |  | 8: 35.61; 9: 1.25; 10: 89.03 | [9 empty] | ЭМ
| 3 | в т.ч. ОТм |  |  | 8: 2.51; 9: 1.25; 10: 6.28 | [9 empty] | в т.ч. ОТм
| 4 | М |  |  | 8: 42.48; 10: 84.96 | [9 empty] | М
|  | ЗТ |  |  | 4: чел.-ч; 5: 12.24; 6: 1.25; 7: 30.6 | [10 empty] | ЗТ
|  | ЗТм |  |  | 4: чел.-ч; 5: 0.2; 6: 1.25; 7: 0.5 | [10 empty] | ЗТм
|  | Итого по расценке |  |  | 8: 193.15; 10: 461.64 | [11 empty] | Итого по расценке
|  | ФОТ |  |  | 10: 293.93 | [10 empty] | ФОТ
| Приказ № 812/пр от 21.12.2020 Прил. п.49.3 | НР Электротехнические установки на других объектах |  |  | 4: %; 5: 97; 7: 97; 10: 285.11 | [10 empty] | НР Электротехнические установки на других объектах
| Приказ № 774/пр от 11.12.2020 Прил. п.49.3 | СП Электротехнические установки на других объектах |  |  | 4: %; 5: 51; 7: 51; 10: 149.9 | [10 empty] | СП Электротехнические установки на других объектах
|  | Всего по позиции |  |  | 10: 896.65 | [12 empty] | Всего по позиции
76 | ФССЦ-21.1.08.01-0142 | Кабели парной скрутки огнестойкие для систем пожарной сигнализации с однопроволочными медными жилами, изоляцией из кремнийорганической резины, оболочкой из безгалогенной полимерной композиции, не распространяющий горение, с низким дымо- и газовыделением, марки КПСнг(А)-FRHF 1х2х0,75 |  |  | 4: 1000 м; 7: 0.204; 8: 5167.54; 10: 1054.18 | [6 empty] | Кабели парной скрутки огнестойкие для систем пожарной сигнализации с однопроволочными медными жилами, изоляцией из кремнийорганической резины, оболочкой из безгалогенной полимерной композиции, не распространяющий горение, с низким дымо- и газовыделением, марки КПСнг(А)-FRHF 1х2х0,75
|  | (Электротехнические установки на других объектах) | [24 empty] | (Электротехнические установки на других объектах)
|  | Объем=0,2*1,02 | [18 empty] | Объем=0,2*1,02
|  | Всего по позиции |  |  | 10: 1054.18 | [12 empty] | Всего по позиции
|  | Итоги по разделу 2 АСКУЭ : | [26 empty] | Итоги по разделу 2 АСКУЭ :
|  | Итого прямые затраты (справочно) |  |  | 10: 1640.76 | [16 empty] | Итого прямые затраты (справочно)
|  | в том числе: | [27 empty] | в том числе:
|  | Оплата труда рабочих |  |  | 10: 389.67 | [16 empty] | Оплата труда рабочих
|  | Эксплуатация машин |  |  | 10: 89.03 | [16 empty] | Эксплуатация машин
|  | в том числе оплата труда машинистов (Отм) |  |  | 10: 6.28 | [16 empty] | в том числе оплата труда машинистов (Отм)
|  | Материалы |  |  | 10: 1162.06 | [16 empty] | Материалы
|  | Монтажные работы |  |  | 10: 2216.06 | [16 empty] | Монтажные работы
|  | в том числе: | [27 empty] | в том числе:
|  | оплата труда |  |  | 10: 389.67 | [16 empty] | оплата труда
|  | эксплуатация машин и механизмов |  |  | 10: 89.03 | [16 empty] | эксплуатация машин и механизмов
|  | в том числе оплата труда машинистов (ОТм) |  |  | 10: 6.28 | [16 empty] | в том числе оплата труда машинистов (ОТм)
|  | материалы |  |  | 10: 1162.06 | [16 empty] | материалы
|  | накладные расходы |  |  | 10: 377.83 | [16 empty] | накладные расходы
|  | сметная прибыль |  |  | 10: 197.47 | [16 empty] | сметная прибыль
|  | Оборудование |  |  | 10: 458.47 | [16 empty] | Оборудование
|  | Инженерное оборудование |  |  | 10: 458.47 | [16 empty] | Инженерное оборудование
|  | Итого ФОТ (справочно) |  |  | 10: 395.95 | [16 empty] | Итого ФОТ (справочно)
|  | Итого накладные расходы (справочно) |  |  | 10: 377.83 | [16 empty] | Итого накладные расходы (справочно)
|  | Итого сметная прибыль (справочно) |  |  | 10: 197.47 | [16 empty] | Итого сметная прибыль (справочно)
|  | Итого по разделу 2 АСКУЭ |  |  | 10: 2674.53 | [17 empty] | Итого по разделу 2 АСКУЭ
|  | в том числе: | [27 empty] | в том числе:
|  | материальные ресурсы, отсутствующие в ФРСН |  |  | 10: 14.07 | [16 empty] | материалы, изделия и конструкции отсутствующие в СНБ
Раздел 3. Перевозка. Согласование Департамента развития инфраструктуры АО "Кавказ.РФ": расстояние от места строительства до источников строительных материалов | [17 empty] | Раздел 3. Перевозка. Согласование Департамента развития инфраструктуры АО "Кавказ.РФ": расстояние от места строительства до источников строительных материалов
общестроительные материалы (г. Владикавказ -пос. Калак 110 км-30 км=80 км) | [18 empty] | общестроительные материалы (г. Владикавказ -пос. Калак 110 км-30 км=80 км)
77 | ФССЦпг-03-02-01-080 | Перевозка грузов автомобилями бортовыми грузоподъемностью до 5 т на расстояние: I класс груза до 80 км |  |  | 4: 1 т груза; 7: 0.826; 8: 64.68; 10: 53.43 | [6 empty] | Перевозка грузов автомобилями бортовыми грузоподъемностью до 5 т на расстояние: I класс груза до 80 км
|  | (Перевозка грузов автотранспортом) | [24 empty] | (Перевозка грузов автотранспортом)
|  | Объем=0,982-0,156 | [18 empty] | Объем=0,982-0,156
|  | Всего по позиции |  |  | 10: 53.43 | [12 empty] | Всего по позиции
78 | ФССЦпг-03-02-02-080 | Перевозка грузов автомобилями бортовыми грузоподъемностью до 5 т на расстояние: II класс груза до 80 км |  |  | 4: 1 т груза; 7: 2.949; 8: 76.09; 10: 224.39 | [6 empty] | Перевозка грузов автомобилями бортовыми грузоподъемностью до 5 т на расстояние: II класс груза до 80 км
|  | (Перевозка грузов автотранспортом) | [24 empty] | (Перевозка грузов автотранспортом)
|  | Объем=2,944+0,005 | [18 empty] | Объем=2,944+0,005
|  | Всего по позиции |  |  | 10: 224.39 | [12 empty] | Всего по позиции
79 | ФССЦпг-03-02-03-080 | Перевозка грузов автомобилями бортовыми грузоподъемностью до 5 т на расстояние: III класс груза до 80 км |  |  | 4: 1 т груза; 7: 0.004; 8: 106.91; 10: 0.43 | [6 empty] | Перевозка грузов автомобилями бортовыми грузоподъемностью до 5 т на расстояние: III класс груза до 80 км
|  | (Перевозка грузов автотранспортом) | [24 empty] | (Перевозка грузов автотранспортом)
|  | Объем=0,015-0,011 | [18 empty] | Объем=0,015-0,011
|  | Всего по позиции |  |  | 10: 0.43 | [12 empty] | Всего по позиции
Кабель (г. Владикавказ -пос. Калак 107-30=77 км) | [18 empty] | Кабель (г. Владикавказ -пос. Калак 107-30=77 км)
80 | ФССЦпг-03-02-01-077 | Перевозка грузов автомобилями бортовыми грузоподъемностью до 5 т на расстояние: I класс груза до 77 км |  |  | 4: 1 т груза; 7: 0.156; 8: 62.85; 10: 9.8 | [6 empty] | Перевозка грузов автомобилями бортовыми грузоподъемностью до 5 т на расстояние: I класс груза до 77 км
|  | (Перевозка грузов автотранспортом) | [24 empty] | (Перевозка грузов автотранспортом)
|  | Объем=0,006+0,108+0,042 | [18 empty] | Объем=0,006+0,108+0,042
|  | Всего по позиции |  |  | 10: 9.8 | [12 empty] | Всего по позиции
81 | ФССЦпг-03-02-03-077 | Перевозка грузов автомобилями бортовыми грузоподъемностью до 5 т на расстояние: III класс груза до 77 км |  |  | 4: 1 т груза; 7: 0.011; 8: 103.88; 10: 1.14 | [6 empty] | Перевозка грузов автомобилями бортовыми грузоподъемностью до 5 т на расстояние: III класс груза до 77 км
|  | (Перевозка грузов автотранспортом) | [24 empty] | (Перевозка грузов автотранспортом)
|  | Объем=0,01+0,001 | [18 empty] | Объем=0,01+0,001
|  | Всего по позиции |  |  | 10: 1.14 | [12 empty] | Всего по позиции
|  | Итоги по разделу 3 Перевозка. Согласование Департамента развития инфраструктуры АО "Кавказ.РФ": расстояние от места строительства до источников строительных материалов : | [26 empty] | Итоги по разделу 3 Перевозка. Согласование Департамента развития инфраструктуры АО "Кавказ.РФ": расстояние от места строительства до источников строительных материалов :
|  | Итого прямые затраты (справочно) |  |  | 10: 289.19 | [16 empty] | Итого прямые затраты (справочно)
|  | в том числе: | [27 empty] | в том числе:
|  | Материалы |  |  | 10: 289.19 | [16 empty] | Материалы
|  | Строительные работы |  |  | 10: 289.19 | [16 empty] | Строительные работы
|  | в том числе: | [27 empty] | в том числе:
|  | материалы |  |  | 10: 289.19 | [16 empty] | материалы
|  | Итого по разделу 3 Перевозка. Согласование Департамента развития инфраструктуры АО "Кавказ.РФ": расстояние от места строительства до источников строительных материалов |  |  | 10: 289.19 | [17 empty] | Итого по разделу 3 Перевозка. Согласование Департамента развития инфраструктуры АО "Кавказ.РФ": расстояние от места строительства до источников строительных материалов
|  | Итоги по смете: | [29 empty] | Итоги по смете:
|  | Итого прямые затраты (справочно) |  |  | 10: 114425.95 | [19 empty] | Итого прямые затраты (справочно)
|  | в том числе: | [30 empty] | в том числе:
|  | Оплата труда рабочих |  |  | 10: 11852.07 | [19 empty] | Оплата труда рабочих
|  | Эксплуатация машин |  |  | 10: 2102.24 | [19 empty] | Эксплуатация машин
|  | в том числе оплата труда машинистов (Отм) |  |  | 10: 174.42 | [19 empty] | в том числе оплата труда машинистов (Отм)
|  | Материалы |  |  | 10: 100471.64 | [19 empty] | Материалы
| 1 кв 2022 (СМР), Письмо Минстроя России от04.03.2022 №8556-ИФ/09 Прочие объекты | Строительные работы |  |  | 10: 289.19; 11: 9.38; 12: 2713 | [19 empty] | Строительные работы
|  | в том числе: | [30 empty] | в том числе:
|  | материалы |  |  | 10: 289.19 | [19 empty] | материалы
| 1 кв 2022 (СМР), Письмо Минстроя России от04.03.2022 №8556-ИФ/09 Прочие объекты | Монтажные работы |  |  | 10: 131758.82; 11: 9.38; 12: 1235898 | [19 empty] | Монтажные работы
|  | в том числе: | [30 empty] | в том числе:
|  | оплата труда |  |  | 10: 11852.07 | [19 empty] | оплата труда
|  | эксплуатация машин и механизмов |  |  | 10: 2102.24 | [19 empty] | эксплуатация машин и механизмов
|  | в том числе оплата труда машинистов (ОТм) |  |  | 10: 174.42 | [19 empty] | в том числе оплата труда машинистов (ОТм)
|  | материалы |  |  | 10: 100182.45 | [19 empty] | материалы
|  | накладные расходы |  |  | 10: 11559.3 | [19 empty] | накладные расходы
|  | сметная прибыль |  |  | 10: 6062.76 | [19 empty] | сметная прибыль
|  | Оборудование |  |  | 10: 10937.93; 12: 54252 | [19 empty] | Оборудование
| 1 кв 2022 (ОБ), Письмо Минстроя России от 22.03.2022 г. №11596-ИФ/09 прил.5 | Инженерное оборудование |  |  | 10: 10937.93; 11: 4.96; 12: 54252 | [19 empty] | Инженерное оборудование
|  | Итого ФОТ (справочно) |  |  | 10: 12026.49 | [19 empty] | Итого ФОТ (справочно)
|  | Итого накладные расходы (справочно) |  |  | 10: 11559.3 | [19 empty] | Итого накладные расходы (справочно)
|  | Итого сметная прибыль (справочно) |  |  | 10: 6062.76 | [19 empty] | Итого сметная прибыль (справочно)
|  | ВСЕГО по смете |  |  | 10: 142985.94; 12: 1292863 | [20 empty] | ВСЕГО по смете
|  | в том числе: | [30 empty] | в том числе:
|  | материальные ресурсы, отсутствующие в ФРСН |  |  | 10: 58118.13; 12: 545148 | [19 empty] | материалы, изделия и конструкции отсутствующие в СНБ
| Составил: | (А.Г. Истамгулова)
[должность, подпись (инициалы, фамилия)]
| Проверил: | (И.А. Кирсанов)
[должность, подпись (инициалы, фамилия)]

## 02-01-11
Приложение № 2
Утверждено приказом № 421 от 4 августа 2020 г. Минстроя РФ
Наименование редакции сметных нормативов |  |  | Изменения в сметные нормы, федеральные единичные расценки и отдельные составляющие к ним, включенные в федеральный реестр сметных нормативов приказами Минстроя России от 26 декабря 2019 г. № 871/пр, 872/пр, 873/пр, 874/пр, 875/пр, 876/пр (в ред. приказов от 30.03.2020 № 171/пр, 172/пр, от 01.06.2020 № 294/пр, 295/пр, от 30.06.2020 № 352/пр, 353/пр, от 20.10.2020 № 635/пр, 636/пр, от 09.02.2021 № 50/пр, 51/пр, от 24.05.2021 № 320/пр, 321/пр, от 24.06.2021 № 407/пр, 408/пр, от 14.10.2021 № 745/пр, 746/пр), от 20.12.2021 № 961/пр, 962/пр) | [10 empty] | Изменения в сметные нормы, федеральные единичные расценки и отдельные составляющие к ним, включенные в федеральный реестр сметных нормативов приказами Минстроя России от 26 декабря 2019 г. № 871/пр, 872/пр, 873/пр, 874/пр, 875/пр, 876/пр (в ред. приказов от 30.03.2020 № 171/пр, 172/пр, от 01.06.2020 № 294/пр, 295/пр, от 30.06.2020 № 352/пр, 353/пр, от 20.10.2020 № 635/пр, 636/пр, от 09.02.2021 № 50/пр, 51/пр, от 24.05.2021 № 320/пр, 321/пр, от 24.06.2021 № 407/пр, 408/пр, от 14.10.2021 № 745/пр, 746/пр), от 20.12.2021 № 961/пр, 962/пр)
Наименование программного продукта |  |  | ГРАНД-Смета, версия 2022.2
Всесезонный туристско-рекреационный комплекс «Мамисон», Республика Северная Осетия-Алания. Инженерная инфраструктура поселка Калак | [14 empty] | Всесезонный туристско-рекреационный комплекс «Мамисон», Республика Северная Осетия-Алания. Инженерная инфраструктура поселка Калак
(наименование стройки)
Этап 1. Многофункциональный центр | [15 empty] | Этап 1. Многофункциональный центр
(наименование объекта капитального строительства)
ЛОКАЛЬНЫЙ СМЕТНЫЙ РАСЧЕТ (СМЕТА) № 02-01-11
Система газоснабжения | [16 empty] | Система газоснабжения
(наименование конструктивного решения)
Составлен | базисно-индексным | методом
Основание | 2021-ВТРКМ.МФЦ-ИОС6 ВОР, ИОС 5.4 ВОР
(проектная и (или) иная техническая документация)
Составлен(а) в текущем (базисном) уровне цен |  |  | 1 кв. 2022г.
Сметная стоимость |  | 2464.84 | (489,78) | тыс.руб.
в том числе:
| строительных работ | 61.05 | (6,51) | тыс.руб. |  | Средства на оплату труда рабочих | [5 empty] | (0,84) | тыс.руб.
| монтажных работ | 14.37 | (1,53) | тыс.руб. |  | Нормативные затраты труда рабочих |  |  |  |  | 85.42 |  | чел.час.
| оборудования | 2389.43 | (481,74) | тыс.руб. |  | Нормативные затраты труда машинистов |  |  |  |  | 5.65 |  | чел.час.
| прочих затрат | 0 | (0) | тыс.руб. |  | Расчетный измеритель конструктивного решения |  |  |  |  | м2
№ п/п | Обоснование | Наименование работ и затрат |  |  | Единица измерения | Количество |  |  | Сметная стоимость в базисном уровне цен (в текущем уровне цен (гр. 8) для ресурсов, отсутствующих в ФРСН), руб. |  |  | Индексы | Сметная стоимость в текущем уровне цен, руб.
[6 empty] | на единицу | коэффициенты | всего с учетом коэффициентов | на единицу | коэффициенты | всего
1 | 2 | 3 |  |  | 4 | 5 | 6 | 7 | 8 | 9 | 10 | 11 | 12
Раздел 1. Внутренее газоснабжение | [17 empty] | Раздел 1. Внутренее газоснабжение
1 | ФЕРм06-01-012-01 | Горелка газомазутная, масса: 0,07 т |  |  | 4: т; 7: 0.12 | [5 empty] | Горелка газомазутная, масса: 0,07 т
|  | Объем=0,06*2 | [17 empty] | Объем=0,06*2
| Приказ от 04.08.2020 № 421/пр прил.10 табл.1 п.8.1 | Производство работ осуществляется в горной местности: на высоте свыше 1500 до 2500 м над уровнем моря ОЗП=1,25; ЭМ=1,25 к расх.; ЗПМ=1,25; ТЗ=1,25; ТЗМ=1,25 | [18 empty] | Производство работ осуществляется в горной местности: на высоте свыше 1500 до 2500 м над уровнем моря ОЗП=1,25; ЭМ=1,25 к расх.; ЗПМ=1,25; ТЗ=1,25; ТЗМ=1,25
| 1 | ОТ |  |  | 8: 1707.75; 9: 1.25; 10: 256.16 | [8 empty] | ОТ
| 2 | ЭМ |  |  | 8: 3586.75; 9: 1.25; 10: 538.01 | [8 empty] | ЭМ
| 3 | в т.ч. ОТм |  |  | 8: 388.8; 9: 1.25; 10: 58.32 | [8 empty] | в т.ч. ОТм
| 4 | М |  |  | 8: 192.15; 10: 23.06 | [8 empty] | М
|  | ЗТ |  |  | 4: чел.-ч; 5: 165; 6: 1.25; 7: 24.75 | [9 empty] | ЗТ
|  | ЗТм |  |  | 4: чел.-ч; 5: 28.8; 6: 1.25; 7: 4.32 | [9 empty] | ЗТм
|  | Итого по расценке |  |  | 8: 5486.65; 10: 817.23 | [10 empty] | Итого по расценке
|  | ФОТ |  |  | 10: 314.48 | [9 empty] | ФОТ
| Приказ № 812/пр от 21.12.2020 Прил. п.47 | НР Теплосиловое оборудование |  |  | 4: %; 5: 89; 7: 89; 10: 279.89 | [9 empty] | НР Теплосиловое оборудование
| Приказ № 774/пр от 11.12.2020 Прил. п.47 | СП Теплосиловое оборудование |  |  | 4: %; 5: 45; 7: 45; 10: 141.52 | [9 empty] | СП Теплосиловое оборудование
|  | Всего по позиции |  |  | 10: 1238.64 | [11 empty] | Всего по позиции
2 О | ТЦ_66.1.03.00_77_9723102265_20.01.2022_01 (Том 3.5, КА п.1, стр. 153-155) | Weishaupt WM-G10/2-A ZM-LN 3/4" газовая горелка |  |  | шт |  |  | 2 | 1041101.54 | 1.0424 | 437581.65 | 4.96 | 2170405 | [5 empty] | Weishaupt WM-G10/2-A ZM-LN 3/4" газовая горелка
|  | (Инженерное оборудование) | [23 empty] | (Инженерное оборудование)
|  | Цена=1249321,85/1,2 | [24 empty] | Цена=1249321,85/1,2
| Приказ от 04.08.2020 № 421/пр п.92в | Заготовительно-складские расходы для оборудования - 1,2% ПЗ=1,2% (ОЗП=1,2%; ЭМ=1,2%; МАТ=1,2%) | [18 empty] | Заготовительно-складские расходы для оборудования - 1,2% ПЗ=1,2% (ОЗП=1,2%; ЭМ=1,2%; МАТ=1,2%)
| Приказ от 04.08.2020 № 421/пр п.91 | Транспортные затраты, в случае невозможности их определения на основании расчета или по результатам конъюнктурного анализа (от отпускной цены оборудования) - до 3% ПЗ=1,03 (ОЗП=1,03; ЭМ=1,03; МАТ=1,03) | [18 empty] | Транспортные затраты, в случае невозможности их определения на основании расчета или по результатам конъюнктурного анализа (от отпускной цены оборудования) - до 3% ПЗ=1,03 (ОЗП=1,03; ЭМ=1,03; МАТ=1,03)
|  | Всего по позиции |  |  | 10: 437581.65; 12: 2170405 | [11 empty] | Всего по позиции
3 | ФЕР19-01-006-03 | Установка клапанов предохранительных диаметром: до 100 мм |  |  | 4: шт; 7: 2 | [5 empty] | Установка клапанов предохранительных диаметром: до 100 мм
|  | Объем=1+1 | [17 empty] | Объем=1+1
| Приказ от 04.08.2020 № 421/пр прил.10 табл.1 п.8.1 | Производство работ осуществляется в горной местности: на высоте свыше 1500 до 2500 м над уровнем моря ОЗП=1,25; ЭМ=1,25 к расх.; ЗПМ=1,25; ТЗ=1,25; ТЗМ=1,25 | [18 empty] | Производство работ осуществляется в горной местности: на высоте свыше 1500 до 2500 м над уровнем моря ОЗП=1,25; ЭМ=1,25 к расх.; ЗПМ=1,25; ТЗ=1,25; ТЗМ=1,25
| 1 | ОТ |  |  | 8: 34.63; 9: 1.25; 10: 86.58 | [8 empty] | ОТ
| 2 | ЭМ |  |  | 8: 15.04; 9: 1.25; 10: 37.6 | [8 empty] | ЭМ
| 3 | в т.ч. ОТм |  |  | 8: 0.81; 9: 1.25; 10: 2.03 | [8 empty] | в т.ч. ОТм
| 4 | М |  |  | 8: 148.67; 10: 297.34 | [8 empty] | М
|  | ЗТ |  |  | 4: чел.-ч; 5: 3.6; 6: 1.25; 7: 9 | [9 empty] | ЗТ
|  | ЗТм |  |  | 4: чел.-ч; 5: 0.07; 6: 1.25; 7: 0.175 | [9 empty] | ЗТм
|  | Итого по расценке |  |  | 8: 198.34; 10: 421.52 | [10 empty] | Итого по расценке
|  | ФОТ |  |  | 10: 88.61 | [9 empty] | ФОТ
| Приказ № 812/пр от 21.12.2020 Прил. п.16 | НР Сантехнические работы - внутренние (трубопроводы, водопровод, канализация, отопление, газоснабжение, вентиляция и кондиционирование воздуха) |  |  | 4: %; 5: 121; 7: 121; 10: 107.22 | [9 empty] | НР Сантехнические работы - внутренние (трубопроводы, водопровод, канализация, отопление, газоснабжение, вентиляция и кондиционирование воздуха)
| Приказ № 774/пр от 11.12.2020 Прил. п.16 | СП Сантехнические работы - внутренние (трубопроводы, водопровод, канализация, отопление, газоснабжение, вентиляция и кондиционирование воздуха) |  |  | 4: %; 5: 72; 7: 72; 10: 63.8 | [9 empty] | СП Сантехнические работы - внутренние (трубопроводы, водопровод, канализация, отопление, газоснабжение, вентиляция и кондиционирование воздуха)
|  | Всего по позиции |  |  | 10: 592.54 | [11 empty] | Всего по позиции
4 | ФССЦ-18.1.06.07-0009 | Клапан термозапорный КТЗ 001-100-Ф, номинальное давление 1,6 МПа (16 кгс/см2), присоединение к трубопроводу фланцевое, номинальный диаметр 100 мм |  |  | 4: шт; 7: 1; 8: 1488.22; 10: 1488.22 | [5 empty] | Клапан термозапорный КТЗ 001-100-Ф, номинальное давление 1,6 МПа (16 кгс/см2), присоединение к трубопроводу фланцевое, номинальный диаметр 100 мм
|  | (Сантехнические работы - внутренние (трубопроводы, водопровод, канализация, отопление, газоснабжение, вентиляция и кондиционирование воздуха)) | [23 empty] | (Сантехнические работы - внутренние (трубопроводы, водопровод, канализация, отопление, газоснабжение, вентиляция и кондиционирование воздуха))
|  | Всего по позиции |  |  | 10: 1488.22 | [11 empty] | Всего по позиции
5 О | ФССЦ-69.1.03.02-0002 | Клапаны предохранительные запорные с электромагнитным приводом диаметром 100 мм |  |  | 4: шт; 7: 1; 8: 5137.8; 10: 5137.8 | [5 empty] | Клапаны предохранительные запорные с электромагнитным приводом диаметром 100 мм
|  | (Инженерное оборудование) | [23 empty] | (Инженерное оборудование)
|  | Всего по позиции |  |  | 10: 5137.8 | [11 empty] | Всего по позиции
6 | ФЕР16-05-001-03 | Установка вентилей, задвижек, затворов, клапанов обратных, кранов проходных на трубопроводах из стальных труб диаметром: до 100 мм | [16 empty] | Установка вентилей, задвижек, затворов, клапанов обратных, кранов проходных на трубопроводах из стальных труб диаметром: до 100 мм | bar: 4; 7
| Приказ от 04.08.2020 № 421/пр прил.10 табл.1 п.8.1 | Производство работ осуществляется в горной местности: на высоте свыше 1500 до 2500 м над уровнем моря ОЗП=1,25; ЭМ=1,25 к расх.; ЗПМ=1,25; ТЗ=1,25; ТЗМ=1,25 | [18 empty] | Производство работ осуществляется в горной местности: на высоте свыше 1500 до 2500 м над уровнем моря ОЗП=1,25; ЭМ=1,25 к расх.; ЗПМ=1,25; ТЗ=1,25; ТЗМ=1,25
| 1 | ОТ |  |  | 8: 23.58; 9: 1.25; 10: 29.48 | [8 empty] | ОТ
| 2 | ЭМ |  |  | 8: 8.42; 9: 1.25; 10: 10.53 | [8 empty] | ЭМ
| 3 | в т.ч. ОТм |  |  | 8: 0.51; 9: 1.25; 10: 0.64 | [8 empty] | в т.ч. ОТм
| 4 | М |  |  | 8: 45.42; 10: 45.42 | [8 empty] | М
|  | ЗТ |  |  | 4: чел.-ч; 5: 2.6; 6: 1.25; 7: 3.25 | [9 empty] | ЗТ
|  | ЗТм |  |  | 4: чел.-ч; 5: 0.04; 6: 1.25; 7: 0.05 | [9 empty] | ЗТм
|  | Итого по расценке |  |  | 8: 77.42; 10: 85.43 | [10 empty] | Итого по расценке
|  | ФОТ |  |  | 10: 30.12 | [9 empty] | ФОТ
| Приказ № 812/пр от 21.12.2020 Прил. п.16 | НР Сантехнические работы - внутренние (трубопроводы, водопровод, канализация, отопление, газоснабжение, вентиляция и кондиционирование воздуха) |  |  | 4: %; 5: 121; 7: 121; 10: 36.45 | [9 empty] | НР Сантехнические работы - внутренние (трубопроводы, водопровод, канализация, отопление, газоснабжение, вентиляция и кондиционирование воздуха)
| Приказ № 774/пр от 11.12.2020 Прил. п.16 | СП Сантехнические работы - внутренние (трубопроводы, водопровод, канализация, отопление, газоснабжение, вентиляция и кондиционирование воздуха) |  |  | 4: %; 5: 72; 7: 72; 10: 21.69 | [9 empty] | СП Сантехнические работы - внутренние (трубопроводы, водопровод, канализация, отопление, газоснабжение, вентиляция и кондиционирование воздуха)
|  | Всего по позиции |  |  | 10: 143.57 | [11 empty] | Всего по позиции
7 О | ФССЦ-18.1.09.04-0003 | Кран шаровой газовый стальной, номинальное давление 1,6 МПа (16 кгс/см2), номинальный диаметр 100 мм, присоединение к трубопроводу фланцевое, с комплектом ответных фланцев, прокладками и крепежом |  |  | 4: шт; 7: 1; 8: 4606.09; 10: 4606.09 | [5 empty] | Кран шаровой газовый стальной, номинальное давление 1,6 МПа (16 кгс/см2), номинальный диаметр 100 мм, присоединение к трубопроводу фланцевое, с комплектом ответных фланцев, прокладками и крепежом
|  | (Инженерное оборудование) | [23 empty] | (Инженерное оборудование)
|  | Всего по позиции |  |  | 10: 4606.09 | [11 empty] | Всего по позиции
8 | ФЕР16-05-001-02 | Установка вентилей, задвижек, затворов, клапанов обратных, кранов проходных на трубопроводах из стальных труб диаметром: до 50 мм |  |  | 4: шт; 7: 2 | [5 empty] | Установка вентилей, задвижек, затворов, клапанов обратных, кранов проходных на трубопроводах из стальных труб диаметром: до 50 мм
| Приказ от 04.08.2020 № 421/пр прил.10 табл.1 п.8.1 | Производство работ осуществляется в горной местности: на высоте свыше 1500 до 2500 м над уровнем моря ОЗП=1,25; ЭМ=1,25 к расх.; ЗПМ=1,25; ТЗ=1,25; ТЗМ=1,25 | [18 empty] | Производство работ осуществляется в горной местности: на высоте свыше 1500 до 2500 м над уровнем моря ОЗП=1,25; ЭМ=1,25 к расх.; ЗПМ=1,25; ТЗ=1,25; ТЗМ=1,25
| 1 | ОТ |  |  | 8: 13.33; 9: 1.25; 10: 33.33 | [8 empty] | ОТ
| 2 | ЭМ |  |  | 8: 4.15; 9: 1.25; 10: 10.38 | [8 empty] | ЭМ
| 3 | в т.ч. ОТм |  |  | 8: 0.23; 9: 1.25; 10: 0.58 | [8 empty] | в т.ч. ОТм
| 4 | М |  |  | 8: 24.66; 10: 49.32 | [8 empty] | М
|  | ЗТ |  |  | 4: чел.-ч; 5: 1.47; 6: 1.25; 7: 3.675 | [9 empty] | ЗТ
|  | ЗТм |  |  | 4: чел.-ч; 5: 0.02; 6: 1.25; 7: 0.05 | [9 empty] | ЗТм
|  | Итого по расценке |  |  | 8: 42.14; 10: 93.03 | [10 empty] | Итого по расценке
|  | ФОТ |  |  | 10: 33.91 | [9 empty] | ФОТ
| Приказ № 812/пр от 21.12.2020 Прил. п.16 | НР Сантехнические работы - внутренние (трубопроводы, водопровод, канализация, отопление, газоснабжение, вентиляция и кондиционирование воздуха) |  |  | 4: %; 5: 121; 7: 121; 10: 41.03 | [9 empty] | НР Сантехнические работы - внутренние (трубопроводы, водопровод, канализация, отопление, газоснабжение, вентиляция и кондиционирование воздуха)
| Приказ № 774/пр от 11.12.2020 Прил. п.16 | СП Сантехнические работы - внутренние (трубопроводы, водопровод, канализация, отопление, газоснабжение, вентиляция и кондиционирование воздуха) |  |  | 4: %; 5: 72; 7: 72; 10: 24.42 | [9 empty] | СП Сантехнические работы - внутренние (трубопроводы, водопровод, канализация, отопление, газоснабжение, вентиляция и кондиционирование воздуха)
|  | Всего по позиции |  |  | 10: 158.48 | [11 empty] | Всего по позиции
9 О | ФССЦ-18.1.09.04-0001 | Кран шаровой газовый стальной, номинальное давление 1,6 МПа (16 кгс/см2), номинальный диаметр 50 мм, присоединение к трубопроводу фланцевое, с комплектом ответных фланцев, прокладками и крепежом |  |  | 4: шт; 7: 2; 8: 2374.75; 10: 4749.5 | [5 empty] | Кран шаровой газовый стальной, номинальное давление 1,6 МПа (16 кгс/см2), номинальный диаметр 50 мм, присоединение к трубопроводу фланцевое, с комплектом ответных фланцев, прокладками и крепежом
|  | (Инженерное оборудование) | [23 empty] | (Инженерное оборудование)
|  | Всего по позиции |  |  | 10: 4749.5 | [11 empty] | Всего по позиции
10 | ФЕРм11-02-001-02 | Прибор, устанавливаемый на резьбовых соединениях, масса: до 5 кг (прим. - газовый счетчик) |  |  | 4: шт; 7: 2 | [5 empty] | Прибор, устанавливаемый на резьбовых соединениях, масса: до 5 кг (прим. - газовый счетчик)
| Приказ от 04.08.2020 № 421/пр прил.10 табл.1 п.8.1 | Производство работ осуществляется в горной местности: на высоте свыше 1500 до 2500 м над уровнем моря ОЗП=1,25; ЭМ=1,25 к расх.; ЗПМ=1,25; ТЗ=1,25; ТЗМ=1,25 | [18 empty] | Производство работ осуществляется в горной местности: на высоте свыше 1500 до 2500 м над уровнем моря ОЗП=1,25; ЭМ=1,25 к расх.; ЗПМ=1,25; ТЗ=1,25; ТЗМ=1,25
| 1 | ОТ |  |  | 8: 15.48; 9: 1.25; 10: 38.7 | [8 empty] | ОТ
| 4 | М |  |  | 8: 1.42; 10: 2.84 | [8 empty] | М
|  | ЗТ |  |  | 4: чел.-ч; 5: 1.56; 6: 1.25; 7: 3.9 | [9 empty] | ЗТ
|  | Итого по расценке |  |  | 8: 16.9; 10: 41.54 | [10 empty] | Итого по расценке
|  | ФОТ |  |  | 10: 38.7 | [9 empty] | ФОТ
| Приказ № 812/пр от 21.12.2020 Прил. п.53 | НР Приборы, средства автоматизации и вычислительной техники |  |  | 4: %; 5: 90; 7: 90; 10: 34.83 | [9 empty] | НР Приборы, средства автоматизации и вычислительной техники
| Приказ № 774/пр от 11.12.2020 Прил. п.53 | СП Приборы, средства автоматизации и вычислительной техники |  |  | 4: %; 5: 46; 7: 46; 10: 17.8 | [9 empty] | СП Приборы, средства автоматизации и вычислительной техники
|  | Всего по позиции |  |  | 10: 94.17 | [11 empty] | Всего по позиции
11 О | ТЦ_66.1.02.01_78_7805697330_20.01.2022_01 (Том 3.5, КА п.1, стр. 156-158) | Cчётчик газа турбинный СТГ-50-100-2 |  |  | шт |  |  | 2 | 52550 | 1.0424 | 22087.1 | 4.96 | 109552 | [5 empty] | Cчётчик газа турбинный СТГ-50-100-2
|  | (Инженерное оборудование) | [23 empty] | (Инженерное оборудование)
|  | Цена=63060/1,2 | [24 empty] | Цена=63060/1,2
| Приказ от 04.08.2020 № 421/пр п.92в | Заготовительно-складские расходы для оборудования - 1,2% ПЗ=1,2% (ОЗП=1,2%; ЭМ=1,2%; МАТ=1,2%) | [18 empty] | Заготовительно-складские расходы для оборудования - 1,2% ПЗ=1,2% (ОЗП=1,2%; ЭМ=1,2%; МАТ=1,2%)
| Приказ от 04.08.2020 № 421/пр п.91 | Транспортные затраты, в случае невозможности их определения на основании расчета или по результатам конъюнктурного анализа (от отпускной цены оборудования) - до 3% ПЗ=1,03 (ОЗП=1,03; ЭМ=1,03; МАТ=1,03) | [18 empty] | Транспортные затраты, в случае невозможности их определения на основании расчета или по результатам конъюнктурного анализа (от отпускной цены оборудования) - до 3% ПЗ=1,03 (ОЗП=1,03; ЭМ=1,03; МАТ=1,03)
|  | Всего по позиции |  |  | 10: 22087.1; 12: 109552 | [11 empty] | Всего по позиции
12 | ФССЦ-18.1.06.10-0012 | Кран трехходовой для манометра, номинальное давление 1,6 МПа (16 кгс/см2), номинальный диаметр 15 мм |  |  | 4: шт; 7: 2; 8: 146.24; 10: 292.48 | [5 empty] | Кран трехходовой для манометра, номинальное давление 1,6 МПа (16 кгс/см2), номинальный диаметр 15 мм
|  | (Сантехнические работы - внутренние (трубопроводы, водопровод, канализация, отопление, газоснабжение, вентиляция и кондиционирование воздуха)) | [23 empty] | (Сантехнические работы - внутренние (трубопроводы, водопровод, канализация, отопление, газоснабжение, вентиляция и кондиционирование воздуха))
|  | Всего по позиции |  |  | 10: 292.48 | [11 empty] | Всего по позиции
13 | ФЕР16-05-001-01 | Установка вентилей, задвижек, затворов, клапанов обратных, кранов проходных на трубопроводах из стальных труб диаметром: до 25 мм |  |  | 4: шт; 7: 4 | [5 empty] | Установка вентилей, задвижек, затворов, клапанов обратных, кранов проходных на трубопроводах из стальных труб диаметром: до 25 мм
|  | Объем=2+2 | [17 empty] | Объем=2+2
| Приказ от 04.08.2020 № 421/пр прил.10 табл.1 п.8.1 | Производство работ осуществляется в горной местности: на высоте свыше 1500 до 2500 м над уровнем моря ОЗП=1,25; ЭМ=1,25 к расх.; ЗПМ=1,25; ТЗ=1,25; ТЗМ=1,25 | [18 empty] | Производство работ осуществляется в горной местности: на высоте свыше 1500 до 2500 м над уровнем моря ОЗП=1,25; ЭМ=1,25 к расх.; ЗПМ=1,25; ТЗ=1,25; ТЗМ=1,25
| 1 | ОТ |  |  | 8: 13.33; 9: 1.25; 10: 66.65 | [8 empty] | ОТ
| 2 | ЭМ |  |  | 8: 3.5; 9: 1.25; 10: 17.5 | [8 empty] | ЭМ
| 3 | в т.ч. ОТм |  |  | 8: 0.12; 9: 1.25; 10: 0.6 | [8 empty] | в т.ч. ОТм
| 4 | М |  |  | 8: 25.21; 10: 100.84 | [8 empty] | М
|  | ЗТ |  |  | 4: чел.-ч; 5: 1.47; 6: 1.25; 7: 7.35 | [9 empty] | ЗТ
|  | ЗТм |  |  | 4: чел.-ч; 5: 0.01; 6: 1.25; 7: 0.05 | [9 empty] | ЗТм
|  | Итого по расценке |  |  | 8: 42.04; 10: 184.99 | [10 empty] | Итого по расценке
|  | ФОТ |  |  | 10: 67.25 | [9 empty] | ФОТ
| Приказ № 812/пр от 21.12.2020 Прил. п.16 | НР Сантехнические работы - внутренние (трубопроводы, водопровод, канализация, отопление, газоснабжение, вентиляция и кондиционирование воздуха) |  |  | 4: %; 5: 121; 7: 121; 10: 81.37 | [9 empty] | НР Сантехнические работы - внутренние (трубопроводы, водопровод, канализация, отопление, газоснабжение, вентиляция и кондиционирование воздуха)
| Приказ № 774/пр от 11.12.2020 Прил. п.16 | СП Сантехнические работы - внутренние (трубопроводы, водопровод, канализация, отопление, газоснабжение, вентиляция и кондиционирование воздуха) |  |  | 4: %; 5: 72; 7: 72; 10: 48.42 | [9 empty] | СП Сантехнические работы - внутренние (трубопроводы, водопровод, канализация, отопление, газоснабжение, вентиляция и кондиционирование воздуха)
|  | Всего по позиции |  |  | 10: 314.78 | [11 empty] | Всего по позиции
14 | ФССЦ-18.1.09.08-0002 | Кран шаровой латунный, номинальный диаметр 15 мм (1/2"), присоединение муфтовое ВР-ВР |  |  | 4: шт; 7: 2; 8: 53.81; 10: 107.62 | [5 empty] | Кран шаровой латунный, номинальный диаметр 15 мм (1/2"), присоединение муфтовое ВР-ВР
|  | (Сантехнические работы - внутренние (трубопроводы, водопровод, канализация, отопление, газоснабжение, вентиляция и кондиционирование воздуха)) | [23 empty] | (Сантехнические работы - внутренние (трубопроводы, водопровод, канализация, отопление, газоснабжение, вентиляция и кондиционирование воздуха))
|  | Всего по позиции |  |  | 10: 107.62 | [11 empty] | Всего по позиции
15 | ФССЦ-18.1.09.08-0003 | Кран шаровой латунный, номинальный диаметр 20 мм (3/4"), присоединение муфтовое ВР-ВР |  |  | 4: шт; 7: 2; 8: 79.1; 10: 158.2 | [5 empty] | Кран шаровой латунный, номинальный диаметр 20 мм (3/4"), присоединение муфтовое ВР-ВР
|  | (Сантехнические работы - внутренние (трубопроводы, водопровод, канализация, отопление, газоснабжение, вентиляция и кондиционирование воздуха)) | [23 empty] | (Сантехнические работы - внутренние (трубопроводы, водопровод, канализация, отопление, газоснабжение, вентиляция и кондиционирование воздуха))
|  | Всего по позиции |  |  | 10: 158.2 | [11 empty] | Всего по позиции
16 | ФЕРм11-03-011-01 | Прибор для анализа физико-химического состава вещества, категория сложности: I |  |  | 4: компл; 7: 1 | [5 empty] | Прибор для анализа физико-химического состава вещества, категория сложности: I
| Приказ от 04.08.2020 № 421/пр прил.10 табл.1 п.8.1 | Производство работ осуществляется в горной местности: на высоте свыше 1500 до 2500 м над уровнем моря ОЗП=1,25; ЭМ=1,25 к расх.; ЗПМ=1,25; ТЗ=1,25; ТЗМ=1,25 | [18 empty] | Производство работ осуществляется в горной местности: на высоте свыше 1500 до 2500 м над уровнем моря ОЗП=1,25; ЭМ=1,25 к расх.; ЗПМ=1,25; ТЗ=1,25; ТЗМ=1,25
| 1 | ОТ |  |  | 8: 40.21; 9: 1.25; 10: 50.26 | [8 empty] | ОТ
| 2 | ЭМ |  |  | 8: 25.36; 9: 1.25; 10: 31.7 | [8 empty] | ЭМ
| 3 | в т.ч. ОТм |  |  | 8: 3.51; 9: 1.25; 10: 4.39 | [8 empty] | в т.ч. ОТм
| 4 | М |  |  | 8: 10.61; 10: 10.61 | [8 empty] | М
|  | ЗТ |  |  | 4: чел.-ч; 5: 4.12; 6: 1.25; 7: 5.15 | [9 empty] | ЗТ
|  | ЗТм |  |  | 4: чел.-ч; 5: 0.28; 6: 1.25; 7: 0.35 | [9 empty] | ЗТм
|  | Итого по расценке |  |  | 8: 76.18; 10: 92.57 | [10 empty] | Итого по расценке
|  | ФОТ |  |  | 10: 54.65 | [9 empty] | ФОТ
| Приказ № 812/пр от 21.12.2020 Прил. п.53 | НР Приборы, средства автоматизации и вычислительной техники |  |  | 4: %; 5: 90; 7: 90; 10: 49.19 | [9 empty] | НР Приборы, средства автоматизации и вычислительной техники
| Приказ № 774/пр от 11.12.2020 Прил. п.53 | СП Приборы, средства автоматизации и вычислительной техники |  |  | 4: %; 5: 46; 7: 46; 10: 25.14 | [9 empty] | СП Приборы, средства автоматизации и вычислительной техники
|  | Всего по позиции |  |  | 10: 166.9 | [11 empty] | Всего по позиции
17 О | ТЦ_62.5.03.00_16_1657012967_20.01.2022_01 (Том 3.5, КА п.3, стр. 163-165) | Сигнализатор загазованности оксида углерова и метана СТГ-1 |  |  | компл |  |  | 1 | 16558.33 | 1.0424 | 3479.84 | 4.96 | 17260 | [5 empty] | Сигнализатор загазованности оксида углерова и метана СТГ-1
|  | (Инженерное оборудование) | [23 empty] | (Инженерное оборудование)
|  | Цена=19870/1,2 | [24 empty] | Цена=19870/1,2
| Приказ от 04.08.2020 № 421/пр п.92в | Заготовительно-складские расходы для оборудования - 1,2% ПЗ=1,2% (ОЗП=1,2%; ЭМ=1,2%; МАТ=1,2%) | [18 empty] | Заготовительно-складские расходы для оборудования - 1,2% ПЗ=1,2% (ОЗП=1,2%; ЭМ=1,2%; МАТ=1,2%)
| Приказ от 04.08.2020 № 421/пр п.91 | Транспортные затраты, в случае невозможности их определения на основании расчета или по результатам конъюнктурного анализа (от отпускной цены оборудования) - до 3% ПЗ=1,03 (ОЗП=1,03; ЭМ=1,03; МАТ=1,03) | [18 empty] | Транспортные затраты, в случае невозможности их определения на основании расчета или по результатам конъюнктурного анализа (от отпускной цены оборудования) - до 3% ПЗ=1,03 (ОЗП=1,03; ЭМ=1,03; МАТ=1,03)
|  | Всего по позиции |  |  | 10: 3479.84; 12: 17260 | [11 empty] | Всего по позиции
18 | ФЕР24-02-030-04 | Укладка в траншею изолированных стальных газопроводов диаметром: 150 мм |  |  | 4: 100 м; 7: 0.004 | [5 empty] | Укладка в траншею изолированных стальных газопроводов диаметром: 150 мм
|  | Объем=0,4 / 100 | [17 empty] | Объем=0,4 / 100
| Приказ от 04.08.2020 № 421/пр прил.10 табл.1 п.8.1 | Производство работ осуществляется в горной местности: на высоте свыше 1500 до 2500 м над уровнем моря ОЗП=1,25; ЭМ=1,25 к расх.; ЗПМ=1,25; ТЗ=1,25; ТЗМ=1,25 | [18 empty] | Производство работ осуществляется в горной местности: на высоте свыше 1500 до 2500 м над уровнем моря ОЗП=1,25; ЭМ=1,25 к расх.; ЗПМ=1,25; ТЗ=1,25; ТЗМ=1,25
| 1 | ОТ |  |  | 8: 388.77; 9: 1.25; 10: 1.94 | [8 empty] | ОТ
| 2 | ЭМ |  |  | 8: 1387.3; 9: 1.25; 10: 6.94 | [8 empty] | ЭМ
| 3 | в т.ч. ОТм |  |  | 8: 152.69; 9: 1.25; 10: 0.76 | [8 empty] | в т.ч. ОТм
| 4 | М |  |  | 8: 21.14; 10: 0.08 | [8 empty] | М
|  | ЗТ |  |  | 4: чел.-ч; 5: 40.88; 6: 1.25; 7: 0.2044 | [9 empty] | ЗТ
|  | ЗТм |  |  | 4: чел.-ч; 5: 11.31; 6: 1.25; 7: 0.05655 | [9 empty] | ЗТм
|  | Итого по расценке |  |  | 8: 1797.21; 10: 8.96 | [10 empty] | Итого по расценке
|  | ФОТ |  |  | 10: 2.7 | [9 empty] | ФОТ
| Приказ № 812/пр от 21.12.2020 Прил. п.18 | НР Наружные сети водопровода, канализации, теплоснабжения, газопровода |  |  | 4: %; 5: 117; 7: 117; 10: 3.16 | [9 empty] | НР Наружные сети водопровода, канализации, теплоснабжения, газопровода
| Приказ № 774/пр от 11.12.2020 Прил. п.18 | СП Наружные сети водопровода, канализации, теплоснабжения, газопровода |  |  | 4: %; 5: 74; 7: 74; 10: 2 | [9 empty] | СП Наружные сети водопровода, канализации, теплоснабжения, газопровода
|  | Всего по позиции |  |  | 10: 14.12 | [11 empty] | Всего по позиции
19 | ФССЦ-23.5.02.02-0008 | Трубы стальные электросварные прямошовные из стали марок БСт2кп-БСт4кп и БСт2пс-БСт4пс, наружный диаметр 159 мм, толщина стенки 4,5 мм |  |  | 4: м; 7: 0.404; 8: 151.87; 10: 61.36 | [5 empty] | Трубы стальные электросварные прямошовные из стали марок БСт2кп-БСт4кп и БСт2пс-БСт4пс, наружный диаметр 159 мм, толщина стенки 4,5 мм
|  | (Наружные сети водопровода, канализации, теплоснабжения, газопровода) | [23 empty] | (Наружные сети водопровода, канализации, теплоснабжения, газопровода)
|  | Всего по позиции |  |  | 10: 61.36 | [11 empty] | Всего по позиции
20 | ФЕР22-05-003-01 | Протаскивание в футляр стальных труб диаметром: до 100 мм |  |  | 4: 100 м; 7: 0.008 | [5 empty] | Протаскивание в футляр стальных труб диаметром: до 100 мм
|  | Объем=(0,4+0,4) / 100 | [17 empty] | Объем=(0,4+0,4) / 100
| Приказ от 04.08.2020 № 421/пр прил.10 табл.1 п.8.1 | Производство работ осуществляется в горной местности: на высоте свыше 1500 до 2500 м над уровнем моря ОЗП=1,25; ЭМ=1,25 к расх.; ЗПМ=1,25; ТЗ=1,25; ТЗМ=1,25 | [18 empty] | Производство работ осуществляется в горной местности: на высоте свыше 1500 до 2500 м над уровнем моря ОЗП=1,25; ЭМ=1,25 к расх.; ЗПМ=1,25; ТЗ=1,25; ТЗМ=1,25
| 1 | ОТ |  |  | 8: 811.93; 9: 1.25; 10: 8.12 | [8 empty] | ОТ
| 2 | ЭМ |  |  | 8: 29.43; 9: 1.25; 10: 0.29 | [8 empty] | ЭМ
| 3 | в т.ч. ОТм |  |  | 8: 1.97; 9: 1.25; 10: 0.02 | [8 empty] | в т.ч. ОТм
| 4 | М |  |  | 8: 910.69; 10: 7.29 | [8 empty] | М
|  | ЗТ |  |  | 4: чел.-ч; 5: 84.4; 6: 1.25; 7: 0.844 | [9 empty] | ЗТ
|  | ЗТм |  |  | 4: чел.-ч; 5: 0.17; 6: 1.25; 7: 0.0017 | [9 empty] | ЗТм
|  | Итого по расценке |  |  | 8: 1752.05; 10: 15.7 | [10 empty] | Итого по расценке
|  | ФОТ |  |  | 10: 8.14 | [9 empty] | ФОТ
| Приказ № 812/пр от 21.12.2020 Прил. п.18 | НР Наружные сети водопровода, канализации, теплоснабжения, газопровода |  |  | 4: %; 5: 117; 7: 117; 10: 9.52 | [9 empty] | НР Наружные сети водопровода, канализации, теплоснабжения, газопровода
| Приказ № 774/пр от 11.12.2020 Прил. п.18 | СП Наружные сети водопровода, канализации, теплоснабжения, газопровода |  |  | 4: %; 5: 74; 7: 74; 10: 6.02 | [9 empty] | СП Наружные сети водопровода, канализации, теплоснабжения, газопровода
|  | Всего по позиции |  |  | 10: 31.24 | [11 empty] | Всего по позиции
21 | ФЕР16-02-004-04 | Прокладка трубопроводов отопления и газоснабжения из стальных бесшовных труб диаметром: 100 мм |  |  | 4: 100 м; 7: 0.2 | [5 empty] | Прокладка трубопроводов отопления и газоснабжения из стальных бесшовных труб диаметром: 100 мм
|  | Объем=20 / 100 | [17 empty] | Объем=20 / 100
| Приказ от 04.08.2020 № 421/пр прил.10 табл.1 п.8.1 | Производство работ осуществляется в горной местности: на высоте свыше 1500 до 2500 м над уровнем моря ОЗП=1,25; ЭМ=1,25 к расх.; ЗПМ=1,25; ТЗ=1,25; ТЗМ=1,25 | [18 empty] | Производство работ осуществляется в горной местности: на высоте свыше 1500 до 2500 м над уровнем моря ОЗП=1,25; ЭМ=1,25 к расх.; ЗПМ=1,25; ТЗ=1,25; ТЗМ=1,25
| 1 | ОТ |  |  | 8: 707.6; 9: 1.25; 10: 176.9 | [8 empty] | ОТ
| 2 | ЭМ |  |  | 8: 168.76; 9: 1.25; 10: 42.19 | [8 empty] | ЭМ
| 3 | в т.ч. ОТм |  |  | 8: 21.24; 9: 1.25; 10: 5.31 | [8 empty] | в т.ч. ОТм
| 4 | М |  |  | 8: 73.94; 10: 14.79 | [8 empty] | М
|  | ЗТ |  |  | 4: чел.-ч; 5: 72.5; 6: 1.25; 7: 18.125 | [9 empty] | ЗТ
|  | ЗТм |  |  | 4: чел.-ч; 5: 1.77; 6: 1.25; 7: 0.4425 | [9 empty] | ЗТм
|  | Итого по расценке |  |  | 8: 950.3; 10: 233.88 | [10 empty] | Итого по расценке
|  | ФОТ |  |  | 10: 182.21 | [9 empty] | ФОТ
| Приказ № 812/пр от 21.12.2020 Прил. п.16 | НР Сантехнические работы - внутренние (трубопроводы, водопровод, канализация, отопление, газоснабжение, вентиляция и кондиционирование воздуха) |  |  | 4: %; 5: 121; 7: 121; 10: 220.47 | [9 empty] | НР Сантехнические работы - внутренние (трубопроводы, водопровод, канализация, отопление, газоснабжение, вентиляция и кондиционирование воздуха)
| Приказ № 774/пр от 11.12.2020 Прил. п.16 | СП Сантехнические работы - внутренние (трубопроводы, водопровод, канализация, отопление, газоснабжение, вентиляция и кондиционирование воздуха) |  |  | 4: %; 5: 72; 7: 72; 10: 131.19 | [9 empty] | СП Сантехнические работы - внутренние (трубопроводы, водопровод, канализация, отопление, газоснабжение, вентиляция и кондиционирование воздуха)
|  | Всего по позиции |  |  | 10: 585.54 | [11 empty] | Всего по позиции
22 | ФССЦ-23.5.02.02-0006 | Трубы стальные электросварные прямошовные из стали марок БСт2кп-БСт4кп и БСт2пс-БСт4пс, наружный диаметр 108 мм, толщина стенки 4,0 мм |  |  | 4: м; 7: 20; 8: 90.86; 10: 1817.2 | [5 empty] | Трубы стальные электросварные прямошовные из стали марок БСт2кп-БСт4кп и БСт2пс-БСт4пс, наружный диаметр 108 мм, толщина стенки 4,0 мм
|  | (Сантехнические работы - внутренние (трубопроводы, водопровод, канализация, отопление, газоснабжение, вентиляция и кондиционирование воздуха)) | [23 empty] | (Сантехнические работы - внутренние (трубопроводы, водопровод, канализация, отопление, газоснабжение, вентиляция и кондиционирование воздуха))
|  | Всего по позиции |  |  | 10: 1817.2 | [11 empty] | Всего по позиции
23 | ФССЦ-23.8.04.01-0023 | Заглушки эллиптические из стали марки 20, номинальное давление 10 МПа, номинальный диаметр 100 мм, наружный диаметр 108 мм, толщина стенки 4,0 мм |  |  | 4: шт; 7: 1; 8: 28.01; 10: 28.01 | [5 empty] | Заглушки эллиптические из стали марки 20, номинальное давление 10 МПа, номинальный диаметр 100 мм, наружный диаметр 108 мм, толщина стенки 4,0 мм
|  | (Сантехнические работы - внутренние (трубопроводы, водопровод, канализация, отопление, газоснабжение, вентиляция и кондиционирование воздуха)) | [23 empty] | (Сантехнические работы - внутренние (трубопроводы, водопровод, канализация, отопление, газоснабжение, вентиляция и кондиционирование воздуха))
|  | Всего по позиции |  |  | 10: 28.01 | [11 empty] | Всего по позиции
24 | ФЕР16-02-004-02 | Прокладка трубопроводов отопления и газоснабжения из стальных бесшовных труб диаметром: 65 мм |  |  | 4: 100 м; 7: 0.05 | [5 empty] | Прокладка трубопроводов отопления и газоснабжения из стальных бесшовных труб диаметром: 65 мм
|  | Объем=5 / 100 | [17 empty] | Объем=5 / 100
| Приказ от 04.08.2020 № 421/пр прил.10 табл.1 п.8.1 | Производство работ осуществляется в горной местности: на высоте свыше 1500 до 2500 м над уровнем моря ОЗП=1,25; ЭМ=1,25 к расх.; ЗПМ=1,25; ТЗ=1,25; ТЗМ=1,25 | [18 empty] | Производство работ осуществляется в горной местности: на высоте свыше 1500 до 2500 м над уровнем моря ОЗП=1,25; ЭМ=1,25 к расх.; ЗПМ=1,25; ТЗ=1,25; ТЗМ=1,25
| 1 | ОТ |  |  | 8: 639.28; 9: 1.25; 10: 39.96 | [8 empty] | ОТ
| 2 | ЭМ |  |  | 8: 118.49; 9: 1.25; 10: 7.41 | [8 empty] | ЭМ
| 3 | в т.ч. ОТм |  |  | 8: 14.83; 9: 1.25; 10: 0.93 | [8 empty] | в т.ч. ОТм
| 4 | М |  |  | 8: 41.22; 10: 2.06 | [8 empty] | М
|  | ЗТ |  |  | 4: чел.-ч; 5: 65.5; 6: 1.25; 7: 4.0938 | [9 empty] | ЗТ
|  | ЗТм |  |  | 4: чел.-ч; 5: 1.24; 6: 1.25; 7: 0.0775 | [9 empty] | ЗТм
|  | Итого по расценке |  |  | 8: 798.99; 10: 49.43 | [10 empty] | Итого по расценке
|  | ФОТ |  |  | 10: 40.89 | [9 empty] | ФОТ
| Приказ № 812/пр от 21.12.2020 Прил. п.16 | НР Сантехнические работы - внутренние (трубопроводы, водопровод, канализация, отопление, газоснабжение, вентиляция и кондиционирование воздуха) |  |  | 4: %; 5: 121; 7: 121; 10: 49.48 | [9 empty] | НР Сантехнические работы - внутренние (трубопроводы, водопровод, канализация, отопление, газоснабжение, вентиляция и кондиционирование воздуха)
| Приказ № 774/пр от 11.12.2020 Прил. п.16 | СП Сантехнические работы - внутренние (трубопроводы, водопровод, канализация, отопление, газоснабжение, вентиляция и кондиционирование воздуха) |  |  | 4: %; 5: 72; 7: 72; 10: 29.44 | [9 empty] | СП Сантехнические работы - внутренние (трубопроводы, водопровод, канализация, отопление, газоснабжение, вентиляция и кондиционирование воздуха)
|  | Всего по позиции |  |  | 10: 128.35 | [11 empty] | Всего по позиции
25 | ФССЦ-23.5.02.02-0004 | Трубы стальные электросварные прямошовные из стали марок БСт2кп-БСт4кп и БСт2пс-БСт4пс, наружный диаметр 57 мм, толщина стенки 3,0 мм |  |  | 4: м; 7: 5; 8: 33.39; 10: 166.95 | [5 empty] | Трубы стальные электросварные прямошовные из стали марок БСт2кп-БСт4кп и БСт2пс-БСт4пс, наружный диаметр 57 мм, толщина стенки 3,0 мм
|  | (Сантехнические работы - внутренние (трубопроводы, водопровод, канализация, отопление, газоснабжение, вентиляция и кондиционирование воздуха)) | [23 empty] | (Сантехнические работы - внутренние (трубопроводы, водопровод, канализация, отопление, газоснабжение, вентиляция и кондиционирование воздуха))
|  | Всего по позиции |  |  | 10: 166.95 | [11 empty] | Всего по позиции
26 | ФЕР16-02-004-01 | Прокладка трубопроводов отопления и газоснабжения из стальных бесшовных труб диаметром: 50 мм |  |  | 4: 100 м; 7: 0.004 | [5 empty] | Прокладка трубопроводов отопления и газоснабжения из стальных бесшовных труб диаметром: 50 мм
|  | Объем=0,4 / 100 | [17 empty] | Объем=0,4 / 100
| Приказ от 04.08.2020 № 421/пр прил.10 табл.1 п.8.1 | Производство работ осуществляется в горной местности: на высоте свыше 1500 до 2500 м над уровнем моря ОЗП=1,25; ЭМ=1,25 к расх.; ЗПМ=1,25; ТЗ=1,25; ТЗМ=1,25 | [18 empty] | Производство работ осуществляется в горной местности: на высоте свыше 1500 до 2500 м над уровнем моря ОЗП=1,25; ЭМ=1,25 к расх.; ЗПМ=1,25; ТЗ=1,25; ТЗМ=1,25
| 1 | ОТ |  |  | 8: 539.73; 9: 1.25; 10: 2.7 | [8 empty] | ОТ
| 2 | ЭМ |  |  | 8: 97.75; 9: 1.25; 10: 0.49 | [8 empty] | ЭМ
| 3 | в т.ч. ОТм |  |  | 8: 12.66; 9: 1.25; 10: 0.06 | [8 empty] | в т.ч. ОТм
| 4 | М |  |  | 8: 28.74; 10: 0.11 | [8 empty] | М
|  | ЗТ |  |  | 4: чел.-ч; 5: 55.3; 6: 1.25; 7: 0.2765 | [9 empty] | ЗТ
|  | ЗТм |  |  | 4: чел.-ч; 5: 1.06; 6: 1.25; 7: 0.0053 | [9 empty] | ЗТм
|  | Итого по расценке |  |  | 8: 666.22; 10: 3.3 | [10 empty] | Итого по расценке
|  | ФОТ |  |  | 10: 2.76 | [9 empty] | ФОТ
| Приказ № 812/пр от 21.12.2020 Прил. п.16 | НР Сантехнические работы - внутренние (трубопроводы, водопровод, канализация, отопление, газоснабжение, вентиляция и кондиционирование воздуха) |  |  | 4: %; 5: 121; 7: 121; 10: 3.34 | [9 empty] | НР Сантехнические работы - внутренние (трубопроводы, водопровод, канализация, отопление, газоснабжение, вентиляция и кондиционирование воздуха)
| Приказ № 774/пр от 11.12.2020 Прил. п.16 | СП Сантехнические работы - внутренние (трубопроводы, водопровод, канализация, отопление, газоснабжение, вентиляция и кондиционирование воздуха) |  |  | 4: %; 5: 72; 7: 72; 10: 1.99 | [9 empty] | СП Сантехнические работы - внутренние (трубопроводы, водопровод, канализация, отопление, газоснабжение, вентиляция и кондиционирование воздуха)
|  | Всего по позиции |  |  | 10: 8.63 | [11 empty] | Всего по позиции
27 | ФССЦ-23.7.01.04-0001 | Трубопроводы из стальных электросварных труб с гильзами для отопления и водоснабжения, наружный диаметр 45 мм, толщина стенки 3,5 мм |  |  | 4: м; 7: 0.4; 8: 31.75; 10: 12.7 | [5 empty] | Трубопроводы из стальных электросварных труб с гильзами для отопления и водоснабжения, наружный диаметр 45 мм, толщина стенки 3,5 мм
|  | (Наружные сети водопровода, канализации, теплоснабжения, газопровода) | [23 empty] | (Наружные сети водопровода, канализации, теплоснабжения, газопровода)
|  | Всего по позиции |  |  | 10: 12.7 | [11 empty] | Всего по позиции
28 | ФЕР16-02-003-02 | Прокладка трубопроводов газоснабжения из стальных водогазопроводных неоцинкованных труб диаметром: 20 мм |  |  | 4: 100 м; 7: 0.1 | [5 empty] | Прокладка трубопроводов газоснабжения из стальных водогазопроводных неоцинкованных труб диаметром: 20 мм
|  | Объем=10 / 100 | [17 empty] | Объем=10 / 100
| Приказ от 04.08.2020 № 421/пр прил.10 табл.1 п.8.1 | Производство работ осуществляется в горной местности: на высоте свыше 1500 до 2500 м над уровнем моря ОЗП=1,25; ЭМ=1,25 к расх.; ЗПМ=1,25; ТЗ=1,25; ТЗМ=1,25 | [18 empty] | Производство работ осуществляется в горной местности: на высоте свыше 1500 до 2500 м над уровнем моря ОЗП=1,25; ЭМ=1,25 к расх.; ЗПМ=1,25; ТЗ=1,25; ТЗМ=1,25
| 1 | ОТ |  |  | 8: 270.32; 9: 1.25; 10: 33.79 | [8 empty] | ОТ
| 2 | ЭМ |  |  | 8: 48.92; 9: 1.25; 10: 6.12 | [8 empty] | ЭМ
| 3 | в т.ч. ОТм |  |  | 8: 7.13; 9: 1.25; 10: 0.89 | [8 empty] | в т.ч. ОТм
| 4 | М |  |  | 8: 38.3; 10: 3.83 | [8 empty] | М
|  | ЗТ |  |  | 4: чел.-ч; 5: 28.1; 6: 1.25; 7: 3.5125 | [9 empty] | ЗТ
|  | ЗТм |  |  | 4: чел.-ч; 5: 0.59; 6: 1.25; 7: 0.07375 | [9 empty] | ЗТм
|  | Итого по расценке |  |  | 8: 357.54; 10: 43.74 | [10 empty] | Итого по расценке
|  | ФОТ |  |  | 10: 34.68 | [9 empty] | ФОТ
| Приказ № 812/пр от 21.12.2020 Прил. п.16 | НР Сантехнические работы - внутренние (трубопроводы, водопровод, канализация, отопление, газоснабжение, вентиляция и кондиционирование воздуха) |  |  | 4: %; 5: 121; 7: 121; 10: 41.96 | [9 empty] | НР Сантехнические работы - внутренние (трубопроводы, водопровод, канализация, отопление, газоснабжение, вентиляция и кондиционирование воздуха)
| Приказ № 774/пр от 11.12.2020 Прил. п.16 | СП Сантехнические работы - внутренние (трубопроводы, водопровод, канализация, отопление, газоснабжение, вентиляция и кондиционирование воздуха) |  |  | 4: %; 5: 72; 7: 72; 10: 24.97 | [9 empty] | СП Сантехнические работы - внутренние (трубопроводы, водопровод, канализация, отопление, газоснабжение, вентиляция и кондиционирование воздуха)
|  | Всего по позиции |  |  | 10: 110.67 | [11 empty] | Всего по позиции
29 | ФССЦ-23.7.01.03-0002 | Трубопроводы из стальных водогазопроводных неоцинкованных труб с гильзами и креплениями для газоснабжения, диаметр 20 мм |  |  | 4: м; 7: 10; 8: 25.28; 10: 252.8 | [5 empty] | Трубопроводы из стальных водогазопроводных неоцинкованных труб с гильзами и креплениями для газоснабжения, диаметр 20 мм
|  | (Сантехнические работы - внутренние (трубопроводы, водопровод, канализация, отопление, газоснабжение, вентиляция и кондиционирование воздуха)) | [23 empty] | (Сантехнические работы - внутренние (трубопроводы, водопровод, канализация, отопление, газоснабжение, вентиляция и кондиционирование воздуха))
|  | Всего по позиции |  |  | 10: 252.8 | [11 empty] | Всего по позиции
Сенсор для газовых клапанов (ИОС 5.4 ВОР) | [27 empty] | Сенсор для газовых клапанов (ИОС 5.4 ВОР)
30 | ФЕРм08-03-575-01 | Прибор или аппарат | [16 empty] | Прибор или аппарат | bar: 4; 7
| Приказ от 04.08.2020 № 421/пр прил.10 табл.1 п.8.1 | Производство работ осуществляется в горной местности: на высоте свыше 1500 до 2500 м над уровнем моря ОЗП=1,25; ЭМ=1,25 к расх.; ЗПМ=1,25; ТЗ=1,25; ТЗМ=1,25 | [18 empty] | Производство работ осуществляется в горной местности: на высоте свыше 1500 до 2500 м над уровнем моря ОЗП=1,25; ЭМ=1,25 к расх.; ЗПМ=1,25; ТЗ=1,25; ТЗМ=1,25
| 1 | ОТ |  |  | 8: 10.22; 9: 1.25; 10: 12.78 | [8 empty] | ОТ
| 4 | М |  |  | 8: 0.38; 10: 0.38 | [8 empty] | М
|  | ЗТ |  |  | 4: чел.-ч; 5: 1.03; 6: 1.25; 7: 1.2875 | [9 empty] | ЗТ
|  | Итого по расценке |  |  | 8: 10.6; 10: 13.16 | [10 empty] | Итого по расценке
|  | ФОТ |  |  | 10: 12.78 | [9 empty] | ФОТ
| Приказ № 812/пр от 21.12.2020 Прил. п.49.3 | НР Электротехнические установки на других объектах |  |  | 4: %; 5: 97; 7: 97; 10: 12.4 | [9 empty] | НР Электротехнические установки на других объектах
| Приказ № 774/пр от 11.12.2020 Прил. п.49.3 | СП Электротехнические установки на других объектах |  |  | 4: %; 5: 51; 7: 51; 10: 6.52 | [9 empty] | СП Электротехнические установки на других объектах
|  | Всего по позиции |  |  | 10: 32.08 | [11 empty] | Всего по позиции
31 О | ТЦ_61.2.04.02_77_7725664072_11.02.2022_02 (Том 3.5, КА п.4, стр. 159-162) | Сейсмический сенсор для газовых клапанов Seismic M16 |  |  | шт. |  |  | 1 | 19495.1 | 1.0424 | 4096.98 | 4.96 | 20321 | [5 empty] | Сейсмический сенсор для газовых клапанов Seismic M16
|  | (Инженерное оборудование) | [23 empty] | (Инженерное оборудование)
|  | Цена=274*85,38/1,2 | [24 empty] | Цена=274*85,38/1,2
| Приказ от 04.08.2020 № 421/пр п.92в | Заготовительно-складские расходы для оборудования - 1,2% ПЗ=1,2% (ОЗП=1,2%; ЭМ=1,2%; МАТ=1,2%) | [18 empty] | Заготовительно-складские расходы для оборудования - 1,2% ПЗ=1,2% (ОЗП=1,2%; ЭМ=1,2%; МАТ=1,2%)
| Приказ от 04.08.2020 № 421/пр п.91 | Транспортные затраты, в случае невозможности их определения на основании расчета или по результатам конъюнктурного анализа (от отпускной цены оборудования) - до 3% ПЗ=1,03 (ОЗП=1,03; ЭМ=1,03; МАТ=1,03) | [18 empty] | Транспортные затраты, в случае невозможности их определения на основании расчета или по результатам конъюнктурного анализа (от отпускной цены оборудования) - до 3% ПЗ=1,03 (ОЗП=1,03; ЭМ=1,03; МАТ=1,03)
|  | Всего по позиции |  |  | 10: 4096.98; 12: 20321 | [11 empty] | Всего по позиции
|  | Итоги по разделу 1 Внутренее газоснабжение : | [26 empty] | Итоги по разделу 1 Внутренее газоснабжение :
|  | Итого прямые затраты (справочно) |  |  | 10: 6490.02 | [16 empty] | Итого прямые затраты (справочно)
|  | в том числе: | [27 empty] | в том числе:
|  | Оплата труда рабочих |  |  | 10: 837.35 | [16 empty] | Оплата труда рабочих
|  | Эксплуатация машин |  |  | 10: 709.16 | [16 empty] | Эксплуатация машин
|  | в том числе оплата труда машинистов (Отм) |  |  | 10: 74.53 | [16 empty] | в том числе оплата труда машинистов (Отм)
|  | Материалы |  |  | 10: 4943.51 | [16 empty] | Материалы
|  | Строительные работы |  |  | 10: 6473.46 | [16 empty] | Строительные работы
|  | в том числе: | [27 empty] | в том числе:
|  | оплата труда |  |  | 10: 479.45 | [16 empty] | оплата труда
|  | эксплуатация машин и механизмов |  |  | 10: 139.45 | [16 empty] | эксплуатация машин и механизмов
|  | в том числе оплата труда машинистов (ОТм) |  |  | 10: 11.82 | [16 empty] | в том числе оплата труда машинистов (ОТм)
|  | материалы |  |  | 10: 4906.62 | [16 empty] | материалы
|  | накладные расходы |  |  | 10: 594 | [16 empty] | накладные расходы
|  | сметная прибыль |  |  | 10: 353.94 | [16 empty] | сметная прибыль
|  | Монтажные работы |  |  | 10: 1531.79 | [16 empty] | Монтажные работы
|  | в том числе: | [27 empty] | в том числе:
|  | оплата труда |  |  | 10: 357.9 | [16 empty] | оплата труда
|  | эксплуатация машин и механизмов |  |  | 10: 569.71 | [16 empty] | эксплуатация машин и механизмов
|  | в том числе оплата труда машинистов (ОТм) |  |  | 10: 62.71 | [16 empty] | в том числе оплата труда машинистов (ОТм)
|  | материалы |  |  | 10: 36.89 | [16 empty] | материалы
|  | накладные расходы |  |  | 10: 376.31 | [16 empty] | накладные расходы
|  | сметная прибыль |  |  | 10: 190.98 | [16 empty] | сметная прибыль
|  | Оборудование |  |  | 10: 481738.96 | [16 empty] | Оборудование
|  | Инженерное оборудование |  |  | 10: 481738.96 | [16 empty] | Инженерное оборудование
|  | Итого ФОТ (справочно) |  |  | 10: 911.88 | [16 empty] | Итого ФОТ (справочно)
|  | Итого накладные расходы (справочно) |  |  | 10: 970.31 | [16 empty] | Итого накладные расходы (справочно)
|  | Итого сметная прибыль (справочно) |  |  | 10: 544.92 | [16 empty] | Итого сметная прибыль (справочно)
|  | Итого по разделу 1 Внутренее газоснабжение |  |  | 10: 489744.21 | [17 empty] | Итого по разделу 1 Внутренее газоснабжение
|  | в том числе: | [27 empty] | в том числе:
|  | оборудование, отсутствующее в ФРСН |  |  | 10: 467245.57 | [16 empty] | оборудование отсутствующее в СНБ
Раздел 2. Перевозка. Согласование Департамента развития инфраструктуры АО "Кавказ.РФ": расстояние от места строительства до источников строительных материалов | [17 empty] | Раздел 2. Перевозка. Согласование Департамента развития инфраструктуры АО "Кавказ.РФ": расстояние от места строительства до источников строительных материалов
общестроительные материалы (г. Владикавказ -пос. Калак 110 км-30 км=80 км) | [27 empty] | общестроительные материалы (г. Владикавказ -пос. Калак 110 км-30 км=80 км)
32 | ФССЦпг-03-02-01-080 | Перевозка грузов автомобилями бортовыми грузоподъемностью до 5 т на расстояние: I класс груза до 80 км |  |  | 4: 1 т груза; 7: 0.285; 8: 64.68; 10: 18.43 | [5 empty] | Перевозка грузов автомобилями бортовыми грузоподъемностью до 5 т на расстояние: I класс груза до 80 км
|  | (Перевозка грузов автотранспортом) | [23 empty] | (Перевозка грузов автотранспортом)
|  | Объем=0,297-0,012 | [17 empty] | Объем=0,297-0,012
|  | Всего по позиции |  |  | 10: 18.43 | [11 empty] | Всего по позиции
33 | ФССЦпг-03-02-02-080 | Перевозка грузов автомобилями бортовыми грузоподъемностью до 5 т на расстояние: II класс груза до 80 км |  |  | 4: 1 т груза; 7: 0.195; 8: 76.09; 10: 14.84 | [5 empty] | Перевозка грузов автомобилями бортовыми грузоподъемностью до 5 т на расстояние: II класс груза до 80 км
|  | (Перевозка грузов автотранспортом) | [23 empty] | (Перевозка грузов автотранспортом)
|  | Объем=0,019+0,176 | [17 empty] | Объем=0,019+0,176
|  | Всего по позиции |  |  | 10: 14.84 | [11 empty] | Всего по позиции
34 | ФССЦпг-03-02-03-080 | Перевозка грузов автомобилями бортовыми грузоподъемностью до 5 т на расстояние: III класс груза до 80 км |  |  | 4: 1 т груза; 7: 0.01; 8: 106.91; 10: 1.07 | [5 empty] | Перевозка грузов автомобилями бортовыми грузоподъемностью до 5 т на расстояние: III класс груза до 80 км
|  | (Перевозка грузов автотранспортом) | [23 empty] | (Перевозка грузов автотранспортом)
|  | Всего по позиции |  |  | 10: 1.07 | [11 empty] | Всего по позиции
бетон,раствор (г.Владикавказ -пос. Калак 106 км -30км=76 км) | [27 empty] | бетон,раствор (г.Владикавказ -пос. Калак 106 км -30км=76 км)
35 | ФССЦпг-03-21-01-076 | Перевозка грузов автомобилями-самосвалами грузоподъемностью 10 т работающих вне карьера на расстояние: I класс груза до 76 км |  |  | 4: 1 т груза; 7: 0.012; 8: 37.4; 10: 0.45 | [5 empty] | Перевозка грузов автомобилями-самосвалами грузоподъемностью 10 т работающих вне карьера на расстояние: I класс груза до 76 км
|  | Всего по позиции |  |  | 10: 0.45 | [11 empty] | Всего по позиции
|  | Итоги по разделу 2 Перевозка. Согласование Департамента развития инфраструктуры АО "Кавказ.РФ": расстояние от места строительства до источников строительных материалов : | [26 empty] | Итоги по разделу 2 Перевозка. Согласование Департамента развития инфраструктуры АО "Кавказ.РФ": расстояние от места строительства до источников строительных материалов :
|  | Итого прямые затраты (справочно) |  |  | 10: 34.79 | [16 empty] | Итого прямые затраты (справочно)
|  | в том числе: | [27 empty] | в том числе:
|  | Эксплуатация машин |  |  | 10: 0.45 | [16 empty] | Эксплуатация машин
|  | Материалы |  |  | 10: 34.34 | [16 empty] | Материалы
|  | Строительные работы |  |  | 10: 34.79 | [16 empty] | Строительные работы
|  | Строительные работы |  |  | 10: 34.34 | [16 empty] | Строительные работы
|  | в том числе: | [27 empty] | в том числе:
|  | материалы |  |  | 10: 34.34 | [16 empty] | материалы
|  | Транспортные расходы (перевозка), относимые на стоимость строительных работ |  |  | 10: 0.45 | [16 empty] | Транспортные расходы (перевозка), относимые на стоимость строительных работ
|  | Итого по разделу 2 Перевозка. Согласование Департамента развития инфраструктуры АО "Кавказ.РФ": расстояние от места строительства до источников строительных материалов |  |  | 10: 34.79 | [17 empty] | Итого по разделу 2 Перевозка. Согласование Департамента развития инфраструктуры АО "Кавказ.РФ": расстояние от места строительства до источников строительных материалов
|  | Итоги по смете: | [29 empty] | Итоги по смете:
|  | Итого прямые затраты (справочно) |  |  | 10: 6524.81 | [19 empty] | Итого прямые затраты (справочно)
|  | в том числе: | [30 empty] | в том числе:
|  | Оплата труда рабочих |  |  | 10: 837.35 | [19 empty] | Оплата труда рабочих
|  | Эксплуатация машин |  |  | 10: 709.61 | [19 empty] | Эксплуатация машин
|  | в том числе оплата труда машинистов (Отм) |  |  | 10: 74.53 | [19 empty] | в том числе оплата труда машинистов (Отм)
|  | Материалы |  |  | 10: 4977.85 | [19 empty] | Материалы
|  | Строительные работы |  |  | 10: 6508.25; 12: 61047 | [19 empty] | Строительные работы
| 1 кв 2022 (СМР), Письмо Минстроя России от04.03.2022 №8556-ИФ/09 Прочие объекты | Строительные работы |  |  | 10: 6507.8; 11: 9.38; 12: 61043 | [19 empty] | Строительные работы
|  | в том числе: | [30 empty] | в том числе:
|  | оплата труда |  |  | 10: 479.45 | [19 empty] | оплата труда
|  | эксплуатация машин и механизмов |  |  | 10: 139.45 | [19 empty] | эксплуатация машин и механизмов
|  | в том числе оплата труда машинистов (ОТм) |  |  | 10: 11.82 | [19 empty] | в том числе оплата труда машинистов (ОТм)
|  | материалы |  |  | 10: 4940.96 | [19 empty] | материалы
|  | накладные расходы |  |  | 10: 594 | [19 empty] | накладные расходы
|  | сметная прибыль |  |  | 10: 353.94 | [19 empty] | сметная прибыль
| 1 кв 2022 (СМР), Письмо Минстроя России от04.03.2022 №8556-ИФ/09 Прочие объекты | Транспортные расходы (перевозка), относимые на стоимость строительных работ |  |  | 10: 0.45; 11: 9.38; 12: 4 | [19 empty] | Транспортные расходы (перевозка), относимые на стоимость строительных работ
| 1 кв 2022 (СМР), Письмо Минстроя России от04.03.2022 №8556-ИФ/09 Прочие объекты | Монтажные работы |  |  | 10: 1531.79; 11: 9.38; 12: 14368 | [19 empty] | Монтажные работы
|  | в том числе: | [30 empty] | в том числе:
|  | оплата труда |  |  | 10: 357.9 | [19 empty] | оплата труда
|  | эксплуатация машин и механизмов |  |  | 10: 569.71 | [19 empty] | эксплуатация машин и механизмов
|  | в том числе оплата труда машинистов (ОТм) |  |  | 10: 62.71 | [19 empty] | в том числе оплата труда машинистов (ОТм)
|  | материалы |  |  | 10: 36.89 | [19 empty] | материалы
|  | накладные расходы |  |  | 10: 376.31 | [19 empty] | накладные расходы
|  | сметная прибыль |  |  | 10: 190.98 | [19 empty] | сметная прибыль
|  | Оборудование |  |  | 10: 481738.96; 12: 2389425 | [19 empty] | Оборудование
| 1 кв 2022 (ОБ), Письмо Минстроя России от 22.03.2022 г. №11596-ИФ/09 прил.4 По объектам непроизводственного назначения | Инженерное оборудование |  |  | 10: 481738.96; 11: 4.96; 12: 2389425 | [19 empty] | Инженерное оборудование
|  | Итого ФОТ (справочно) |  |  | 10: 911.88 | [19 empty] | Итого ФОТ (справочно)
|  | Итого накладные расходы (справочно) |  |  | 10: 970.31 | [19 empty] | Итого накладные расходы (справочно)
|  | Итого сметная прибыль (справочно) |  |  | 10: 544.92 | [19 empty] | Итого сметная прибыль (справочно)
|  | ВСЕГО по смете |  |  | 10: 489779; 12: 2464840 | [20 empty] | ВСЕГО по смете
|  | в том числе: | [30 empty] | в том числе:
|  | оборудование, отсутствующее в ФРСН |  |  | 10: 467245.57; 12: 2317538 | [19 empty] | оборудование отсутствующее в СНБ
| Составил: | (А.Г. Истамгулова)
[должность, подпись (инициалы, фамилия)]
| Проверил: | (И.А. Кирсанов)
[должность, подпись (инициалы, фамилия)]

## 02-01-12
Приложение № 2
Утверждено приказом № 421 от 4 августа 2020 г. Минстроя РФ
Наименование редакции сметных нормативов |  |  | Изменения в сметные нормы, федеральные единичные расценки и отдельные составляющие к ним, включенные в федеральный реестр сметных нормативов приказами Минстроя России от 26 декабря 2019 г. № 871/пр, 872/пр, 873/пр, 874/пр, 875/пр, 876/пр (в ред. приказов от 30.03.2020 № 171/пр, 172/пр, от 01.06.2020 № 294/пр, 295/пр, от 30.06.2020 № 352/пр, 353/пр, от 20.10.2020 № 635/пр, 636/пр, от 09.02.2021 № 50/пр, 51/пр, от 24.05.2021 № 320/пр, 321/пр, от 24.06.2021 № 407/пр, 408/пр, от 14.10.2021 № 745/пр, 746/пр), от 20.12.2021 № 961/пр, 962/пр) | [10 empty] | Изменения в сметные нормы, федеральные единичные расценки и отдельные составляющие к ним, включенные в федеральный реестр сметных нормативов приказами Минстроя России от 26 декабря 2019 г. № 871/пр, 872/пр, 873/пр, 874/пр, 875/пр, 876/пр (в ред. приказов от 30.03.2020 № 171/пр, 172/пр, от 01.06.2020 № 294/пр, 295/пр, от 30.06.2020 № 352/пр, 353/пр, от 20.10.2020 № 635/пр, 636/пр, от 09.02.2021 № 50/пр, 51/пр, от 24.05.2021 № 320/пр, 321/пр, от 24.06.2021 № 407/пр, 408/пр, от 14.10.2021 № 745/пр, 746/пр), от 20.12.2021 № 961/пр, 962/пр)
Наименование программного продукта |  |  | ГРАНД-Смета, версия 2022.2
Всесезонный туристско-рекреационный комплекс «Мамисон», Республика Северная Осетия-Алания. Инженерная инфраструктура поселка Калак | [14 empty] | Всесезонный туристско-рекреационный комплекс «Мамисон», Республика Северная Осетия-Алания. Инженерная инфраструктура поселка Калак
(наименование стройки)
Этап 1. Многофункциональный центр | [15 empty] | Этап 1. Многофункциональный центр
(наименование объекта капитального строительства)
ЛОКАЛЬНЫЙ СМЕТНЫЙ РАСЧЕТ (СМЕТА) № 02-01-12
Технологические решения | [16 empty] | Технологические решения
(наименование конструктивного решения)
Составлен | базисно-индексным | методом
Основание | 2021-ВТРКМ.МФЦ-ИОС7.1
(проектная и (или) иная техническая документация)
Составлен(а) в текущем (базисном) уровне цен |  |  | 1 кв.2022 г.
Сметная стоимость |  | 10124.92 | (2033,87) | тыс.руб.
в том числе:
| строительных работ | 70.53 | (7,52) | тыс.руб. |  | Средства на оплату труда рабочих | [5 empty] | (0,29) | тыс.руб.
| монтажных работ | 7.85 | (0,84) | тыс.руб. |  | Нормативные затраты труда рабочих |  |  |  |  | 29.43 |  | чел.час.
| оборудования | 10046.54 | (2025,51) | тыс.руб. |  | Нормативные затраты труда машинистов |  |  |  |  | 0.53 |  | чел.час.
| прочих затрат | 0 | (0) | тыс.руб. |  | Расчетный измеритель конструктивного решения |  |  |  |  | м2
№ п/п | Обоснование | Наименование работ и затрат |  |  | Единица измерения | Количество |  |  | Сметная стоимость в базисном уровне цен (в текущем уровне цен (гр. 8) для ресурсов, отсутствующих в ФРСН), руб. |  |  | Индексы | Сметная стоимость в текущем уровне цен, руб.
[6 empty] | на единицу | коэффициенты | всего с учетом коэффициентов | на единицу | коэффициенты | всего
1 | 2 | 3 |  |  | 4 | 5 | 6 | 7 | 8 | 9 | 10 | 11 | 12
Раздел 1. 1 этаж оборудование устраиваемое за счет бюджетных средств | [17 empty] | Раздел 1. 1 этаж оборудование устраиваемое за счет бюджетных средств
мебель | [18 empty] | мебель
1 О | ТЦ_104_77_7721831117_28.02.2022_02 (Том 3.5, КА п. 32, стр. 174-1790 | Рабочий стол габ. 1100х600х750 |  |  | шт |  |  | 18 | 3332.5 | 1.0841 | 13110.28 | 4.96 | 65027 | [6 empty] | Рабочий стол габ. 1100х600х750
|  | (Оборудование) | [18 empty] | (Оборудование)
|  | Цена=3999/1,2 | [19 empty] | Цена=3999/1,2
| Приказ от 04.08.2020 № 421/пр п.92в | Заготовительно-складские расходы для оборудования - 1,2% ПЗ=1,2% (ОЗП=1,2%; ЭМ=1,2%; МАТ=1,2%) | [20 empty] | Заготовительно-складские расходы для оборудования - 1,2% ПЗ=1,2% (ОЗП=1,2%; ЭМ=1,2%; МАТ=1,2%)
| Приказ от 04.08.2020 № 421/пр п.120 | При установке лабораторного оборудования и мебели, на монтаж которых отсутствуют сметные нормы: если соответствующее лабораторное оборудование и мебель поставляются в разобранном виде или необходима предварительная разборка и последующая сборка при монтаже, при этом подключение к системам инженерно-технического обеспечения не требуется - 4% ПЗ=1,04 (ОЗП=1,04; ЭМ=1,04; МАТ=1,04) | [20 empty] | При установке лабораторного оборудования и мебели, на монтаж которых отсутствуют сметные нормы: если соответствующее лабораторное оборудование и мебель поставляются в разобранном виде или необходима предварительная разборка и последующая сборка при монтаже, при этом подключение к системам инженерно-технического обеспечения не требуется - 4% ПЗ=1,04 (ОЗП=1,04; ЭМ=1,04; МАТ=1,04)
| Приказ от 04.08.2020 № 421/пр п.91 | Транспортные затраты, в случае невозможности их определения на основании расчета или по результатам конъюнктурного анализа (от отпускной цены оборудования) - до 3% ПЗ=1,03 (ОЗП=1,03; ЭМ=1,03; МАТ=1,03) | [20 empty] | Транспортные затраты, в случае невозможности их определения на основании расчета или по результатам конъюнктурного анализа (от отпускной цены оборудования) - до 3% ПЗ=1,03 (ОЗП=1,03; ЭМ=1,03; МАТ=1,03)
|  | Всего по позиции |  |  | 10: 13110.28; 12: 65027 | [10 empty] | Всего по позиции
2 О | ТЦ_104_77_7721831117_28.02.2022_02 (Том 3.5, КА п. 15, стр. 174-1790 | Кресло для персонала |  |  | шт |  |  | 16 | 4407.54 | 1.0424 | 14820.16 | 4.96 | 73508 | [6 empty] | Кресло для персонала
|  | (Оборудование) | [18 empty] | (Оборудование)
|  | Цена=5289,05/1,2 | [19 empty] | Цена=5289,05/1,2
| Приказ от 04.08.2020 № 421/пр п.92в | Заготовительно-складские расходы для оборудования - 1,2% ПЗ=1,2% (ОЗП=1,2%; ЭМ=1,2%; МАТ=1,2%) | [20 empty] | Заготовительно-складские расходы для оборудования - 1,2% ПЗ=1,2% (ОЗП=1,2%; ЭМ=1,2%; МАТ=1,2%)
| Приказ от 04.08.2020 № 421/пр п.91 | Транспортные затраты, в случае невозможности их определения на основании расчета или по результатам конъюнктурного анализа (от отпускной цены оборудования) - до 3% ПЗ=1,03 (ОЗП=1,03; ЭМ=1,03; МАТ=1,03) | [20 empty] | Транспортные затраты, в случае невозможности их определения на основании расчета или по результатам конъюнктурного анализа (от отпускной цены оборудования) - до 3% ПЗ=1,03 (ОЗП=1,03; ЭМ=1,03; МАТ=1,03)
|  | Всего по позиции |  |  | 10: 14820.16; 12: 73508 | [10 empty] | Всего по позиции
3 О | ТЦ_104_77_7721831117_28.02.2022_02 (Том 3.5, КА п. 62, стр. 174-1790 | Шкаф 850х500х2000 |  |  | шт |  |  | 9 | 18672.5 | 1.0841 | 36729.44 | 4.96 | 182178 | [6 empty] | Шкаф 850х500х2000
|  | (Оборудование) | [18 empty] | (Оборудование)
|  | Цена=22407/1,2 | [19 empty] | Цена=22407/1,2
| Приказ от 04.08.2020 № 421/пр п.92в | Заготовительно-складские расходы для оборудования - 1,2% ПЗ=1,2% (ОЗП=1,2%; ЭМ=1,2%; МАТ=1,2%) | [20 empty] | Заготовительно-складские расходы для оборудования - 1,2% ПЗ=1,2% (ОЗП=1,2%; ЭМ=1,2%; МАТ=1,2%)
| Приказ от 04.08.2020 № 421/пр п.120 | При установке лабораторного оборудования и мебели, на монтаж которых отсутствуют сметные нормы: если соответствующее лабораторное оборудование и мебель поставляются в разобранном виде или необходима предварительная разборка и последующая сборка при монтаже, при этом подключение к системам инженерно-технического обеспечения не требуется - 4% ПЗ=1,04 (ОЗП=1,04; ЭМ=1,04; МАТ=1,04) | [20 empty] | При установке лабораторного оборудования и мебели, на монтаж которых отсутствуют сметные нормы: если соответствующее лабораторное оборудование и мебель поставляются в разобранном виде или необходима предварительная разборка и последующая сборка при монтаже, при этом подключение к системам инженерно-технического обеспечения не требуется - 4% ПЗ=1,04 (ОЗП=1,04; ЭМ=1,04; МАТ=1,04)
| Приказ от 04.08.2020 № 421/пр п.91 | Транспортные затраты, в случае невозможности их определения на основании расчета или по результатам конъюнктурного анализа (от отпускной цены оборудования) - до 3% ПЗ=1,03 (ОЗП=1,03; ЭМ=1,03; МАТ=1,03) | [20 empty] | Транспортные затраты, в случае невозможности их определения на основании расчета или по результатам конъюнктурного анализа (от отпускной цены оборудования) - до 3% ПЗ=1,03 (ОЗП=1,03; ЭМ=1,03; МАТ=1,03)
|  | Всего по позиции |  |  | 10: 36729.44; 12: 182178 | [10 empty] | Всего по позиции
4 О | ТЦ_104_77_7721831117_28.02.2022_02 (Том 3.5, КА п. 67, стр. 174-1790 | Шкаф для хранения личных вещей 600х500х1820 |  |  | шт |  |  | 55 | 1008.33 | 1.0841 | 12120.97 | 4.96 | 60120 | [6 empty] | Шкаф для хранения личных вещей 600х500х1820
|  | (Оборудование) | [18 empty] | (Оборудование)
|  | Цена=1210/1,2 | [19 empty] | Цена=1210/1,2
| Приказ от 04.08.2020 № 421/пр п.92в | Заготовительно-складские расходы для оборудования - 1,2% ПЗ=1,2% (ОЗП=1,2%; ЭМ=1,2%; МАТ=1,2%) | [20 empty] | Заготовительно-складские расходы для оборудования - 1,2% ПЗ=1,2% (ОЗП=1,2%; ЭМ=1,2%; МАТ=1,2%)
| Приказ от 04.08.2020 № 421/пр п.120 | При установке лабораторного оборудования и мебели, на монтаж которых отсутствуют сметные нормы: если соответствующее лабораторное оборудование и мебель поставляются в разобранном виде или необходима предварительная разборка и последующая сборка при монтаже, при этом подключение к системам инженерно-технического обеспечения не требуется - 4% ПЗ=1,04 (ОЗП=1,04; ЭМ=1,04; МАТ=1,04) | [20 empty] | При установке лабораторного оборудования и мебели, на монтаж которых отсутствуют сметные нормы: если соответствующее лабораторное оборудование и мебель поставляются в разобранном виде или необходима предварительная разборка и последующая сборка при монтаже, при этом подключение к системам инженерно-технического обеспечения не требуется - 4% ПЗ=1,04 (ОЗП=1,04; ЭМ=1,04; МАТ=1,04)
| Приказ от 04.08.2020 № 421/пр п.91 | Транспортные затраты, в случае невозможности их определения на основании расчета или по результатам конъюнктурного анализа (от отпускной цены оборудования) - до 3% ПЗ=1,03 (ОЗП=1,03; ЭМ=1,03; МАТ=1,03) | [20 empty] | Транспортные затраты, в случае невозможности их определения на основании расчета или по результатам конъюнктурного анализа (от отпускной цены оборудования) - до 3% ПЗ=1,03 (ОЗП=1,03; ЭМ=1,03; МАТ=1,03)
|  | Всего по позиции |  |  | 10: 12120.97; 12: 60120 | [10 empty] | Всего по позиции
5 О | ТЦ_104_77_7721831117_28.02.2022_02 (Том 3.5, КА п. 69, стр. 174-1790 | Шкаф для хранения одежды ШР-33 L1200 1200х500х1850 |  |  | шт |  |  | 38 | 14490 | 1.0841 | 120343.15 | 4.96 | 596902 | [6 empty] | Шкаф для хранения одежды ШР-33 L1200 1200х500х1850
|  | (Оборудование) | [18 empty] | (Оборудование)
|  | Цена=17388/1,2 | [19 empty] | Цена=17388/1,2
| Приказ от 04.08.2020 № 421/пр п.92в | Заготовительно-складские расходы для оборудования - 1,2% ПЗ=1,2% (ОЗП=1,2%; ЭМ=1,2%; МАТ=1,2%) | [20 empty] | Заготовительно-складские расходы для оборудования - 1,2% ПЗ=1,2% (ОЗП=1,2%; ЭМ=1,2%; МАТ=1,2%)
| Приказ от 04.08.2020 № 421/пр п.120 | При установке лабораторного оборудования и мебели, на монтаж которых отсутствуют сметные нормы: если соответствующее лабораторное оборудование и мебель поставляются в разобранном виде или необходима предварительная разборка и последующая сборка при монтаже, при этом подключение к системам инженерно-технического обеспечения не требуется - 4% ПЗ=1,04 (ОЗП=1,04; ЭМ=1,04; МАТ=1,04) | [20 empty] | При установке лабораторного оборудования и мебели, на монтаж которых отсутствуют сметные нормы: если соответствующее лабораторное оборудование и мебель поставляются в разобранном виде или необходима предварительная разборка и последующая сборка при монтаже, при этом подключение к системам инженерно-технического обеспечения не требуется - 4% ПЗ=1,04 (ОЗП=1,04; ЭМ=1,04; МАТ=1,04)
| Приказ от 04.08.2020 № 421/пр п.91 | Транспортные затраты, в случае невозможности их определения на основании расчета или по результатам конъюнктурного анализа (от отпускной цены оборудования) - до 3% ПЗ=1,03 (ОЗП=1,03; ЭМ=1,03; МАТ=1,03) | [20 empty] | Транспортные затраты, в случае невозможности их определения на основании расчета или по результатам конъюнктурного анализа (от отпускной цены оборудования) - до 3% ПЗ=1,03 (ОЗП=1,03; ЭМ=1,03; МАТ=1,03)
|  | Всего по позиции |  |  | 10: 120343.15; 12: 596902 | [10 empty] | Всего по позиции
6 О | ТЦ_104_77_7721831117_28.02.2022_02 (Том 3.5, КА п. 34, стр. 174-1790 | Скамья 1200х430х350 |  |  | шт |  |  | 128 | 3881.67 | 1.0424 | 104415.32 | 4.96 | 517900 | [6 empty] | Скамья 1200х430х350
|  | (Оборудование) | [18 empty] | (Оборудование)
|  | Цена=4658/1,2 | [19 empty] | Цена=4658/1,2
| Приказ от 04.08.2020 № 421/пр п.92в | Заготовительно-складские расходы для оборудования - 1,2% ПЗ=1,2% (ОЗП=1,2%; ЭМ=1,2%; МАТ=1,2%) | [20 empty] | Заготовительно-складские расходы для оборудования - 1,2% ПЗ=1,2% (ОЗП=1,2%; ЭМ=1,2%; МАТ=1,2%)
| Приказ от 04.08.2020 № 421/пр п.91 | Транспортные затраты, в случае невозможности их определения на основании расчета или по результатам конъюнктурного анализа (от отпускной цены оборудования) - до 3% ПЗ=1,03 (ОЗП=1,03; ЭМ=1,03; МАТ=1,03) | [20 empty] | Транспортные затраты, в случае невозможности их определения на основании расчета или по результатам конъюнктурного анализа (от отпускной цены оборудования) - до 3% ПЗ=1,03 (ОЗП=1,03; ЭМ=1,03; МАТ=1,03)
|  | Всего по позиции |  |  | 10: 104415.32; 12: 517900 | [10 empty] | Всего по позиции
7 О | ТЦ_104_77_7721831117_28.02.2022_02 (Том 3.5, КА п. 42, стр. 174-1790 | Стеллаж для хранения лыж, двусторонний 2430х2265х670 |  |  | шт |  |  | 12 | 50250 | 1.0841 | 131791.33 | 4.96 | 653685 | [6 empty] | Стеллаж для хранения лыж, двусторонний 2430х2265х670
|  | (Оборудование) | [18 empty] | (Оборудование)
|  | Цена=60300/1,2 | [19 empty] | Цена=60300/1,2
| Приказ от 04.08.2020 № 421/пр п.92в | Заготовительно-складские расходы для оборудования - 1,2% ПЗ=1,2% (ОЗП=1,2%; ЭМ=1,2%; МАТ=1,2%) | [20 empty] | Заготовительно-складские расходы для оборудования - 1,2% ПЗ=1,2% (ОЗП=1,2%; ЭМ=1,2%; МАТ=1,2%)
| Приказ от 04.08.2020 № 421/пр п.120 | При установке лабораторного оборудования и мебели, на монтаж которых отсутствуют сметные нормы: если соответствующее лабораторное оборудование и мебель поставляются в разобранном виде или необходима предварительная разборка и последующая сборка при монтаже, при этом подключение к системам инженерно-технического обеспечения не требуется - 4% ПЗ=1,04 (ОЗП=1,04; ЭМ=1,04; МАТ=1,04) | [20 empty] | При установке лабораторного оборудования и мебели, на монтаж которых отсутствуют сметные нормы: если соответствующее лабораторное оборудование и мебель поставляются в разобранном виде или необходима предварительная разборка и последующая сборка при монтаже, при этом подключение к системам инженерно-технического обеспечения не требуется - 4% ПЗ=1,04 (ОЗП=1,04; ЭМ=1,04; МАТ=1,04)
| Приказ от 04.08.2020 № 421/пр п.91 | Транспортные затраты, в случае невозможности их определения на основании расчета или по результатам конъюнктурного анализа (от отпускной цены оборудования) - до 3% ПЗ=1,03 (ОЗП=1,03; ЭМ=1,03; МАТ=1,03) | [20 empty] | Транспортные затраты, в случае невозможности их определения на основании расчета или по результатам конъюнктурного анализа (от отпускной цены оборудования) - до 3% ПЗ=1,03 (ОЗП=1,03; ЭМ=1,03; МАТ=1,03)
|  | Всего по позиции |  |  | 10: 131791.33; 12: 653685 | [10 empty] | Всего по позиции
8 О | ТЦ_104_77_7721831117_28.02.2022_02 (Том 3.5, КА п. 39, стр. 174-1790 | Стеллаж для лыжных палок, двусторонний 1510х500х2050 |  |  | шт |  |  | 8 | 22083.33 | 1.0841 | 38612.1 | 4.96 | 191516 | [6 empty] | Стеллаж для лыжных палок, двусторонний 1510х500х2050
|  | (Оборудование) | [18 empty] | (Оборудование)
|  | Цена=26500/1,2 | [19 empty] | Цена=26500/1,2
| Приказ от 04.08.2020 № 421/пр п.92в | Заготовительно-складские расходы для оборудования - 1,2% ПЗ=1,2% (ОЗП=1,2%; ЭМ=1,2%; МАТ=1,2%) | [20 empty] | Заготовительно-складские расходы для оборудования - 1,2% ПЗ=1,2% (ОЗП=1,2%; ЭМ=1,2%; МАТ=1,2%)
| Приказ от 04.08.2020 № 421/пр п.120 | При установке лабораторного оборудования и мебели, на монтаж которых отсутствуют сметные нормы: если соответствующее лабораторное оборудование и мебель поставляются в разобранном виде или необходима предварительная разборка и последующая сборка при монтаже, при этом подключение к системам инженерно-технического обеспечения не требуется - 4% ПЗ=1,04 (ОЗП=1,04; ЭМ=1,04; МАТ=1,04) | [20 empty] | При установке лабораторного оборудования и мебели, на монтаж которых отсутствуют сметные нормы: если соответствующее лабораторное оборудование и мебель поставляются в разобранном виде или необходима предварительная разборка и последующая сборка при монтаже, при этом подключение к системам инженерно-технического обеспечения не требуется - 4% ПЗ=1,04 (ОЗП=1,04; ЭМ=1,04; МАТ=1,04)
| Приказ от 04.08.2020 № 421/пр п.91 | Транспортные затраты, в случае невозможности их определения на основании расчета или по результатам конъюнктурного анализа (от отпускной цены оборудования) - до 3% ПЗ=1,03 (ОЗП=1,03; ЭМ=1,03; МАТ=1,03) | [20 empty] | Транспортные затраты, в случае невозможности их определения на основании расчета или по результатам конъюнктурного анализа (от отпускной цены оборудования) - до 3% ПЗ=1,03 (ОЗП=1,03; ЭМ=1,03; МАТ=1,03)
|  | Всего по позиции |  |  | 10: 38612.1; 12: 191516 | [10 empty] | Всего по позиции
9 О | ТЦ_104_77_7721831117_28.02.2022_02 (Том 3.5, КА п. 37, стр. 174-1790 | Стеллаж для ботинок, двусторонний 2265х1550х670 |  |  | шт |  |  | 8 | 44666.67 | 1.0841 | 78098.59 | 4.96 | 387369 | [6 empty] | Стеллаж для ботинок, двусторонний 2265х1550х670
|  | (Оборудование) | [18 empty] | (Оборудование)
|  | Цена=53600/1,2 | [19 empty] | Цена=53600/1,2
| Приказ от 04.08.2020 № 421/пр п.92в | Заготовительно-складские расходы для оборудования - 1,2% ПЗ=1,2% (ОЗП=1,2%; ЭМ=1,2%; МАТ=1,2%) | [20 empty] | Заготовительно-складские расходы для оборудования - 1,2% ПЗ=1,2% (ОЗП=1,2%; ЭМ=1,2%; МАТ=1,2%)
| Приказ от 04.08.2020 № 421/пр п.120 | При установке лабораторного оборудования и мебели, на монтаж которых отсутствуют сметные нормы: если соответствующее лабораторное оборудование и мебель поставляются в разобранном виде или необходима предварительная разборка и последующая сборка при монтаже, при этом подключение к системам инженерно-технического обеспечения не требуется - 4% ПЗ=1,04 (ОЗП=1,04; ЭМ=1,04; МАТ=1,04) | [20 empty] | При установке лабораторного оборудования и мебели, на монтаж которых отсутствуют сметные нормы: если соответствующее лабораторное оборудование и мебель поставляются в разобранном виде или необходима предварительная разборка и последующая сборка при монтаже, при этом подключение к системам инженерно-технического обеспечения не требуется - 4% ПЗ=1,04 (ОЗП=1,04; ЭМ=1,04; МАТ=1,04)
| Приказ от 04.08.2020 № 421/пр п.91 | Транспортные затраты, в случае невозможности их определения на основании расчета или по результатам конъюнктурного анализа (от отпускной цены оборудования) - до 3% ПЗ=1,03 (ОЗП=1,03; ЭМ=1,03; МАТ=1,03) | [20 empty] | Транспортные затраты, в случае невозможности их определения на основании расчета или по результатам конъюнктурного анализа (от отпускной цены оборудования) - до 3% ПЗ=1,03 (ОЗП=1,03; ЭМ=1,03; МАТ=1,03)
|  | Всего по позиции |  |  | 10: 78098.59; 12: 387369 | [10 empty] | Всего по позиции
10 О | ТЦ_104_77_7721831117_28.02.2022_02 (Том 3.5, КА п. 41, стр. 174-1790 | Стеллаж для хранения инвентаря 1500х600х2200 |  |  | шт |  |  | 11 | 10666.67 | 1.0841 | 25644.35 | 4.96 | 127196 | [6 empty] | Стеллаж для хранения инвентаря 1500х600х2200
|  | (Оборудование) | [18 empty] | (Оборудование)
|  | Цена=12800/1,2 | [19 empty] | Цена=12800/1,2
| Приказ от 04.08.2020 № 421/пр п.92в | Заготовительно-складские расходы для оборудования - 1,2% ПЗ=1,2% (ОЗП=1,2%; ЭМ=1,2%; МАТ=1,2%) | [20 empty] | Заготовительно-складские расходы для оборудования - 1,2% ПЗ=1,2% (ОЗП=1,2%; ЭМ=1,2%; МАТ=1,2%)
| Приказ от 04.08.2020 № 421/пр п.120 | При установке лабораторного оборудования и мебели, на монтаж которых отсутствуют сметные нормы: если соответствующее лабораторное оборудование и мебель поставляются в разобранном виде или необходима предварительная разборка и последующая сборка при монтаже, при этом подключение к системам инженерно-технического обеспечения не требуется - 4% ПЗ=1,04 (ОЗП=1,04; ЭМ=1,04; МАТ=1,04) | [20 empty] | При установке лабораторного оборудования и мебели, на монтаж которых отсутствуют сметные нормы: если соответствующее лабораторное оборудование и мебель поставляются в разобранном виде или необходима предварительная разборка и последующая сборка при монтаже, при этом подключение к системам инженерно-технического обеспечения не требуется - 4% ПЗ=1,04 (ОЗП=1,04; ЭМ=1,04; МАТ=1,04)
| Приказ от 04.08.2020 № 421/пр п.91 | Транспортные затраты, в случае невозможности их определения на основании расчета или по результатам конъюнктурного анализа (от отпускной цены оборудования) - до 3% ПЗ=1,03 (ОЗП=1,03; ЭМ=1,03; МАТ=1,03) | [20 empty] | Транспортные затраты, в случае невозможности их определения на основании расчета или по результатам конъюнктурного анализа (от отпускной цены оборудования) - до 3% ПЗ=1,03 (ОЗП=1,03; ЭМ=1,03; МАТ=1,03)
|  | Всего по позиции |  |  | 10: 25644.35; 12: 127196 | [10 empty] | Всего по позиции
11 О | ТЦ_104_77_7721831117_28.02.2022_02 (Том 3.5, КА п. 12, стр. 174-1790 | Кресло 350х1500х750 |  |  | шт |  |  | 2 | 9200 | 1.0424 | 3866.73 | 4.96 | 19179 | [6 empty] | Кресло 350х1500х750
|  | (Оборудование) | [18 empty] | (Оборудование)
|  | Цена=11040/1,2 | [19 empty] | Цена=11040/1,2
| Приказ от 04.08.2020 № 421/пр п.92в | Заготовительно-складские расходы для оборудования - 1,2% ПЗ=1,2% (ОЗП=1,2%; ЭМ=1,2%; МАТ=1,2%) | [20 empty] | Заготовительно-складские расходы для оборудования - 1,2% ПЗ=1,2% (ОЗП=1,2%; ЭМ=1,2%; МАТ=1,2%)
| Приказ от 04.08.2020 № 421/пр п.91 | Транспортные затраты, в случае невозможности их определения на основании расчета или по результатам конъюнктурного анализа (от отпускной цены оборудования) - до 3% ПЗ=1,03 (ОЗП=1,03; ЭМ=1,03; МАТ=1,03) | [20 empty] | Транспортные затраты, в случае невозможности их определения на основании расчета или по результатам конъюнктурного анализа (от отпускной цены оборудования) - до 3% ПЗ=1,03 (ОЗП=1,03; ЭМ=1,03; МАТ=1,03)
|  | Всего по позиции |  |  | 10: 3866.73; 12: 19179 | [10 empty] | Всего по позиции
12 О | ТЦ_104_77_7721831117_28.02.2022_02 (Том 3.5, КА п. 4, стр. 174-1790 | Диван 2100х800х750 |  |  | шт |  |  | 2 | 13333.33 | 1.0841 | 5828.23 | 4.96 | 28908 | [6 empty] | Диван 2100х800х750
|  | (Оборудование) | [18 empty] | (Оборудование)
|  | Цена=16000/1,2 | [19 empty] | Цена=16000/1,2
| Приказ от 04.08.2020 № 421/пр п.92в | Заготовительно-складские расходы для оборудования - 1,2% ПЗ=1,2% (ОЗП=1,2%; ЭМ=1,2%; МАТ=1,2%) | [20 empty] | Заготовительно-складские расходы для оборудования - 1,2% ПЗ=1,2% (ОЗП=1,2%; ЭМ=1,2%; МАТ=1,2%)
| Приказ от 04.08.2020 № 421/пр п.120 | При установке лабораторного оборудования и мебели, на монтаж которых отсутствуют сметные нормы: если соответствующее лабораторное оборудование и мебель поставляются в разобранном виде или необходима предварительная разборка и последующая сборка при монтаже, при этом подключение к системам инженерно-технического обеспечения не требуется - 4% ПЗ=1,04 (ОЗП=1,04; ЭМ=1,04; МАТ=1,04) | [20 empty] | При установке лабораторного оборудования и мебели, на монтаж которых отсутствуют сметные нормы: если соответствующее лабораторное оборудование и мебель поставляются в разобранном виде или необходима предварительная разборка и последующая сборка при монтаже, при этом подключение к системам инженерно-технического обеспечения не требуется - 4% ПЗ=1,04 (ОЗП=1,04; ЭМ=1,04; МАТ=1,04)
| Приказ от 04.08.2020 № 421/пр п.91 | Транспортные затраты, в случае невозможности их определения на основании расчета или по результатам конъюнктурного анализа (от отпускной цены оборудования) - до 3% ПЗ=1,03 (ОЗП=1,03; ЭМ=1,03; МАТ=1,03) | [20 empty] | Транспортные затраты, в случае невозможности их определения на основании расчета или по результатам конъюнктурного анализа (от отпускной цены оборудования) - до 3% ПЗ=1,03 (ОЗП=1,03; ЭМ=1,03; МАТ=1,03)
|  | Всего по позиции |  |  | 10: 5828.23; 12: 28908 | [10 empty] | Всего по позиции
13 О | ТЦ_104_77_7721831117_28.02.2022_02 (Том 3.5, КА п. 8, стр. 174-1790 | Журнальный столик 1200х600х530 |  |  | шт |  |  | 1 | 5224.17 | 1.0841 | 1141.73 | 4.96 | 5663 | [6 empty] | Журнальный столик 1200х600х530
|  | (Оборудование) | [18 empty] | (Оборудование)
|  | Цена=6269/1,2 | [19 empty] | Цена=6269/1,2
| Приказ от 04.08.2020 № 421/пр п.92в | Заготовительно-складские расходы для оборудования - 1,2% ПЗ=1,2% (ОЗП=1,2%; ЭМ=1,2%; МАТ=1,2%) | [20 empty] | Заготовительно-складские расходы для оборудования - 1,2% ПЗ=1,2% (ОЗП=1,2%; ЭМ=1,2%; МАТ=1,2%)
| Приказ от 04.08.2020 № 421/пр п.120 | При установке лабораторного оборудования и мебели, на монтаж которых отсутствуют сметные нормы: если соответствующее лабораторное оборудование и мебель поставляются в разобранном виде или необходима предварительная разборка и последующая сборка при монтаже, при этом подключение к системам инженерно-технического обеспечения не требуется - 4% ПЗ=1,04 (ОЗП=1,04; ЭМ=1,04; МАТ=1,04) | [20 empty] | При установке лабораторного оборудования и мебели, на монтаж которых отсутствуют сметные нормы: если соответствующее лабораторное оборудование и мебель поставляются в разобранном виде или необходима предварительная разборка и последующая сборка при монтаже, при этом подключение к системам инженерно-технического обеспечения не требуется - 4% ПЗ=1,04 (ОЗП=1,04; ЭМ=1,04; МАТ=1,04)
| Приказ от 04.08.2020 № 421/пр п.91 | Транспортные затраты, в случае невозможности их определения на основании расчета или по результатам конъюнктурного анализа (от отпускной цены оборудования) - до 3% ПЗ=1,03 (ОЗП=1,03; ЭМ=1,03; МАТ=1,03) | [20 empty] | Транспортные затраты, в случае невозможности их определения на основании расчета или по результатам конъюнктурного анализа (от отпускной цены оборудования) - до 3% ПЗ=1,03 (ОЗП=1,03; ЭМ=1,03; МАТ=1,03)
|  | Всего по позиции |  |  | 10: 1141.73; 12: 5663 | [10 empty] | Всего по позиции
14 О | ТЦ_104_77_7721831117_28.02.2022_02 (Том 3.5, КА п. 49, стр. 174-1790 | Стол обеденный 800х1200х1200 |  |  | шт |  |  | 4 | 4633.33 | 1.0841 | 4050.6 | 4.96 | 20091 | [6 empty] | Стол обеденный 800х1200х1200
|  | (Оборудование) | [18 empty] | (Оборудование)
|  | Цена=5560/1,2 | [19 empty] | Цена=5560/1,2
| Приказ от 04.08.2020 № 421/пр п.92в | Заготовительно-складские расходы для оборудования - 1,2% ПЗ=1,2% (ОЗП=1,2%; ЭМ=1,2%; МАТ=1,2%) | [20 empty] | Заготовительно-складские расходы для оборудования - 1,2% ПЗ=1,2% (ОЗП=1,2%; ЭМ=1,2%; МАТ=1,2%)
| Приказ от 04.08.2020 № 421/пр п.120 | При установке лабораторного оборудования и мебели, на монтаж которых отсутствуют сметные нормы: если соответствующее лабораторное оборудование и мебель поставляются в разобранном виде или необходима предварительная разборка и последующая сборка при монтаже, при этом подключение к системам инженерно-технического обеспечения не требуется - 4% ПЗ=1,04 (ОЗП=1,04; ЭМ=1,04; МАТ=1,04) | [20 empty] | При установке лабораторного оборудования и мебели, на монтаж которых отсутствуют сметные нормы: если соответствующее лабораторное оборудование и мебель поставляются в разобранном виде или необходима предварительная разборка и последующая сборка при монтаже, при этом подключение к системам инженерно-технического обеспечения не требуется - 4% ПЗ=1,04 (ОЗП=1,04; ЭМ=1,04; МАТ=1,04)
| Приказ от 04.08.2020 № 421/пр п.91 | Транспортные затраты, в случае невозможности их определения на основании расчета или по результатам конъюнктурного анализа (от отпускной цены оборудования) - до 3% ПЗ=1,03 (ОЗП=1,03; ЭМ=1,03; МАТ=1,03) | [20 empty] | Транспортные затраты, в случае невозможности их определения на основании расчета или по результатам конъюнктурного анализа (от отпускной цены оборудования) - до 3% ПЗ=1,03 (ОЗП=1,03; ЭМ=1,03; МАТ=1,03)
|  | Всего по позиции |  |  | 10: 4050.6; 12: 20091 | [10 empty] | Всего по позиции
15 О | ТЦ_104_77_7721831117_28.02.2022_02 (Том 3.5, КА п. 53, стр. 174-1790 | Стул |  |  | шт |  |  | 10 | 2183.33 | 1.0424 | 4588.31 | 4.96 | 22758 | [6 empty] | Стул
|  | (Оборудование) | [18 empty] | (Оборудование)
|  | Цена=2620/1,2 | [19 empty] | Цена=2620/1,2
| Приказ от 04.08.2020 № 421/пр п.92в | Заготовительно-складские расходы для оборудования - 1,2% ПЗ=1,2% (ОЗП=1,2%; ЭМ=1,2%; МАТ=1,2%) | [20 empty] | Заготовительно-складские расходы для оборудования - 1,2% ПЗ=1,2% (ОЗП=1,2%; ЭМ=1,2%; МАТ=1,2%)
| Приказ от 04.08.2020 № 421/пр п.91 | Транспортные затраты, в случае невозможности их определения на основании расчета или по результатам конъюнктурного анализа (от отпускной цены оборудования) - до 3% ПЗ=1,03 (ОЗП=1,03; ЭМ=1,03; МАТ=1,03) | [20 empty] | Транспортные затраты, в случае невозможности их определения на основании расчета или по результатам конъюнктурного анализа (от отпускной цены оборудования) - до 3% ПЗ=1,03 (ОЗП=1,03; ЭМ=1,03; МАТ=1,03)
|  | Всего по позиции |  |  | 10: 4588.31; 12: 22758 | [10 empty] | Всего по позиции
16 О | ТЦ_104_77_7721831117_28.02.2022_02 (Том 3.5, КА п. 66, стр. 174-1790 | Шкаф для раздевалок Практик Стандарт ML 11-50 500х500х1830 |  |  | шт |  |  | 37 | 9286.67 | 1.0841 | 75098.39 | 4.96 | 372488 | [6 empty] | Шкаф для раздевалок Практик Стандарт ML 11-50 500х500х1830
|  | (Оборудование) | [18 empty] | (Оборудование)
|  | Цена=11144/1,2 | [19 empty] | Цена=11144/1,2
| Приказ от 04.08.2020 № 421/пр п.92в | Заготовительно-складские расходы для оборудования - 1,2% ПЗ=1,2% (ОЗП=1,2%; ЭМ=1,2%; МАТ=1,2%) | [20 empty] | Заготовительно-складские расходы для оборудования - 1,2% ПЗ=1,2% (ОЗП=1,2%; ЭМ=1,2%; МАТ=1,2%)
| Приказ от 04.08.2020 № 421/пр п.120 | При установке лабораторного оборудования и мебели, на монтаж которых отсутствуют сметные нормы: если соответствующее лабораторное оборудование и мебель поставляются в разобранном виде или необходима предварительная разборка и последующая сборка при монтаже, при этом подключение к системам инженерно-технического обеспечения не требуется - 4% ПЗ=1,04 (ОЗП=1,04; ЭМ=1,04; МАТ=1,04) | [20 empty] | При установке лабораторного оборудования и мебели, на монтаж которых отсутствуют сметные нормы: если соответствующее лабораторное оборудование и мебель поставляются в разобранном виде или необходима предварительная разборка и последующая сборка при монтаже, при этом подключение к системам инженерно-технического обеспечения не требуется - 4% ПЗ=1,04 (ОЗП=1,04; ЭМ=1,04; МАТ=1,04)
| Приказ от 04.08.2020 № 421/пр п.91 | Транспортные затраты, в случае невозможности их определения на основании расчета или по результатам конъюнктурного анализа (от отпускной цены оборудования) - до 3% ПЗ=1,03 (ОЗП=1,03; ЭМ=1,03; МАТ=1,03) | [20 empty] | Транспортные затраты, в случае невозможности их определения на основании расчета или по результатам конъюнктурного анализа (от отпускной цены оборудования) - до 3% ПЗ=1,03 (ОЗП=1,03; ЭМ=1,03; МАТ=1,03)
|  | Всего по позиции |  |  | 10: 75098.39; 12: 372488 | [10 empty] | Всего по позиции
17 О | ТЦ_104_77_7721831117_28.02.2022_02 (Том 3.5, КА п. 30, стр. 174-1790 | Пеленальный стол 830х710х960 |  |  | шт |  |  | 1 | 5360 | 1.0841 | 1171.57 | 4.96 | 5811 | [6 empty] | Пеленальный стол 830х710х960
|  | (Оборудование) | [18 empty] | (Оборудование)
|  | Цена=6432/1,2 | [19 empty] | Цена=6432/1,2
| Приказ от 04.08.2020 № 421/пр п.92в | Заготовительно-складские расходы для оборудования - 1,2% ПЗ=1,2% (ОЗП=1,2%; ЭМ=1,2%; МАТ=1,2%) | [20 empty] | Заготовительно-складские расходы для оборудования - 1,2% ПЗ=1,2% (ОЗП=1,2%; ЭМ=1,2%; МАТ=1,2%)
| Приказ от 04.08.2020 № 421/пр п.120 | При установке лабораторного оборудования и мебели, на монтаж которых отсутствуют сметные нормы: если соответствующее лабораторное оборудование и мебель поставляются в разобранном виде или необходима предварительная разборка и последующая сборка при монтаже, при этом подключение к системам инженерно-технического обеспечения не требуется - 4% ПЗ=1,04 (ОЗП=1,04; ЭМ=1,04; МАТ=1,04) | [20 empty] | При установке лабораторного оборудования и мебели, на монтаж которых отсутствуют сметные нормы: если соответствующее лабораторное оборудование и мебель поставляются в разобранном виде или необходима предварительная разборка и последующая сборка при монтаже, при этом подключение к системам инженерно-технического обеспечения не требуется - 4% ПЗ=1,04 (ОЗП=1,04; ЭМ=1,04; МАТ=1,04)
| Приказ от 04.08.2020 № 421/пр п.91 | Транспортные затраты, в случае невозможности их определения на основании расчета или по результатам конъюнктурного анализа (от отпускной цены оборудования) - до 3% ПЗ=1,03 (ОЗП=1,03; ЭМ=1,03; МАТ=1,03) | [20 empty] | Транспортные затраты, в случае невозможности их определения на основании расчета или по результатам конъюнктурного анализа (от отпускной цены оборудования) - до 3% ПЗ=1,03 (ОЗП=1,03; ЭМ=1,03; МАТ=1,03)
|  | Всего по позиции |  |  | 10: 1171.57; 12: 5811 | [10 empty] | Всего по позиции
18 О | ТЦ_104_77_7721831117_28.02.2022_02 (Том 3.5, КА п. 2, стр. 174-1790 | Детский спортивный комплекс Perfetta sport Valore |  |  | шт |  |  | 1 | 17541.67 | 1.0841 | 3833.87 | 4.96 | 19016 | [6 empty] | Детский спортивный комплекс Perfetta sport Valore
|  | (Оборудование) | [18 empty] | (Оборудование)
|  | Цена=21050/1,2 | [19 empty] | Цена=21050/1,2
| Приказ от 04.08.2020 № 421/пр п.92в | Заготовительно-складские расходы для оборудования - 1,2% ПЗ=1,2% (ОЗП=1,2%; ЭМ=1,2%; МАТ=1,2%) | [20 empty] | Заготовительно-складские расходы для оборудования - 1,2% ПЗ=1,2% (ОЗП=1,2%; ЭМ=1,2%; МАТ=1,2%)
| Приказ от 04.08.2020 № 421/пр п.120 | При установке лабораторного оборудования и мебели, на монтаж которых отсутствуют сметные нормы: если соответствующее лабораторное оборудование и мебель поставляются в разобранном виде или необходима предварительная разборка и последующая сборка при монтаже, при этом подключение к системам инженерно-технического обеспечения не требуется - 4% ПЗ=1,04 (ОЗП=1,04; ЭМ=1,04; МАТ=1,04) | [20 empty] | При установке лабораторного оборудования и мебели, на монтаж которых отсутствуют сметные нормы: если соответствующее лабораторное оборудование и мебель поставляются в разобранном виде или необходима предварительная разборка и последующая сборка при монтаже, при этом подключение к системам инженерно-технического обеспечения не требуется - 4% ПЗ=1,04 (ОЗП=1,04; ЭМ=1,04; МАТ=1,04)
| Приказ от 04.08.2020 № 421/пр п.91 | Транспортные затраты, в случае невозможности их определения на основании расчета или по результатам конъюнктурного анализа (от отпускной цены оборудования) - до 3% ПЗ=1,03 (ОЗП=1,03; ЭМ=1,03; МАТ=1,03) | [20 empty] | Транспортные затраты, в случае невозможности их определения на основании расчета или по результатам конъюнктурного анализа (от отпускной цены оборудования) - до 3% ПЗ=1,03 (ОЗП=1,03; ЭМ=1,03; МАТ=1,03)
|  | Всего по позиции |  |  | 10: 3833.87; 12: 19016 | [10 empty] | Всего по позиции
19 О | ТЦ_104_77_7721831117_28.02.2022_02 (Том 3.5, КА п. 55, стр. 174-1790 | Сухой бассейн с шариками "Коралл" |  |  | шт |  |  | 2 | 16200 | 1.0841 | 7081.25 | 4.96 | 35123 | [6 empty] | Сухой бассейн с шариками "Коралл"
|  | (Оборудование) | [18 empty] | (Оборудование)
|  | Цена=19440/1,2 | [19 empty] | Цена=19440/1,2
| Приказ от 04.08.2020 № 421/пр п.92в | Заготовительно-складские расходы для оборудования - 1,2% ПЗ=1,2% (ОЗП=1,2%; ЭМ=1,2%; МАТ=1,2%) | [20 empty] | Заготовительно-складские расходы для оборудования - 1,2% ПЗ=1,2% (ОЗП=1,2%; ЭМ=1,2%; МАТ=1,2%)
| Приказ от 04.08.2020 № 421/пр п.120 | При установке лабораторного оборудования и мебели, на монтаж которых отсутствуют сметные нормы: если соответствующее лабораторное оборудование и мебель поставляются в разобранном виде или необходима предварительная разборка и последующая сборка при монтаже, при этом подключение к системам инженерно-технического обеспечения не требуется - 4% ПЗ=1,04 (ОЗП=1,04; ЭМ=1,04; МАТ=1,04) | [20 empty] | При установке лабораторного оборудования и мебели, на монтаж которых отсутствуют сметные нормы: если соответствующее лабораторное оборудование и мебель поставляются в разобранном виде или необходима предварительная разборка и последующая сборка при монтаже, при этом подключение к системам инженерно-технического обеспечения не требуется - 4% ПЗ=1,04 (ОЗП=1,04; ЭМ=1,04; МАТ=1,04)
| Приказ от 04.08.2020 № 421/пр п.91 | Транспортные затраты, в случае невозможности их определения на основании расчета или по результатам конъюнктурного анализа (от отпускной цены оборудования) - до 3% ПЗ=1,03 (ОЗП=1,03; ЭМ=1,03; МАТ=1,03) | [20 empty] | Транспортные затраты, в случае невозможности их определения на основании расчета или по результатам конъюнктурного анализа (от отпускной цены оборудования) - до 3% ПЗ=1,03 (ОЗП=1,03; ЭМ=1,03; МАТ=1,03)
|  | Всего по позиции |  |  | 10: 7081.25; 12: 35123 | [10 empty] | Всего по позиции
20 О | ТЦ_104_77_7721831117_28.02.2022_02 (Том 3.5, КА п. 3, стр. 174-1790 | Детский спортивный комплекс Ранний старт Олимп оптима СГ000001552 |  |  | шт |  |  | 2 | 26775 | 1.0841 | 11703.83 | 4.96 | 58051 | [6 empty] | Детский спортивный комплекс Ранний старт Олимп оптима СГ000001552
|  | (Оборудование) | [18 empty] | (Оборудование)
|  | Цена=32130/1,2 | [19 empty] | Цена=32130/1,2
| Приказ от 04.08.2020 № 421/пр п.92в | Заготовительно-складские расходы для оборудования - 1,2% ПЗ=1,2% (ОЗП=1,2%; ЭМ=1,2%; МАТ=1,2%) | [20 empty] | Заготовительно-складские расходы для оборудования - 1,2% ПЗ=1,2% (ОЗП=1,2%; ЭМ=1,2%; МАТ=1,2%)
| Приказ от 04.08.2020 № 421/пр п.120 | При установке лабораторного оборудования и мебели, на монтаж которых отсутствуют сметные нормы: если соответствующее лабораторное оборудование и мебель поставляются в разобранном виде или необходима предварительная разборка и последующая сборка при монтаже, при этом подключение к системам инженерно-технического обеспечения не требуется - 4% ПЗ=1,04 (ОЗП=1,04; ЭМ=1,04; МАТ=1,04) | [20 empty] | При установке лабораторного оборудования и мебели, на монтаж которых отсутствуют сметные нормы: если соответствующее лабораторное оборудование и мебель поставляются в разобранном виде или необходима предварительная разборка и последующая сборка при монтаже, при этом подключение к системам инженерно-технического обеспечения не требуется - 4% ПЗ=1,04 (ОЗП=1,04; ЭМ=1,04; МАТ=1,04)
| Приказ от 04.08.2020 № 421/пр п.91 | Транспортные затраты, в случае невозможности их определения на основании расчета или по результатам конъюнктурного анализа (от отпускной цены оборудования) - до 3% ПЗ=1,03 (ОЗП=1,03; ЭМ=1,03; МАТ=1,03) | [20 empty] | Транспортные затраты, в случае невозможности их определения на основании расчета или по результатам конъюнктурного анализа (от отпускной цены оборудования) - до 3% ПЗ=1,03 (ОЗП=1,03; ЭМ=1,03; МАТ=1,03)
|  | Всего по позиции |  |  | 10: 11703.83; 12: 58051 | [10 empty] | Всего по позиции
21 О | ТЦ_104_77_7721831117_28.02.2022_02 (Том 3.5, КА п. 75, стр. 174-1790 | Мебель для детей KidKraft Стол и два стула "Звезда" |  |  | компл |  |  | 2 | 8491.67 | 1.0841 | 3711.9 | 4.96 | 18411 | [6 empty] | Мебель для детей KidKraft Стол и два стула "Звезда"
|  | (Оборудование) | [18 empty] | (Оборудование)
|  | Цена=10190/1,2 | [19 empty] | Цена=10190/1,2
| Приказ от 04.08.2020 № 421/пр п.92в | Заготовительно-складские расходы для оборудования - 1,2% ПЗ=1,2% (ОЗП=1,2%; ЭМ=1,2%; МАТ=1,2%) | [20 empty] | Заготовительно-складские расходы для оборудования - 1,2% ПЗ=1,2% (ОЗП=1,2%; ЭМ=1,2%; МАТ=1,2%)
| Приказ от 04.08.2020 № 421/пр п.120 | При установке лабораторного оборудования и мебели, на монтаж которых отсутствуют сметные нормы: если соответствующее лабораторное оборудование и мебель поставляются в разобранном виде или необходима предварительная разборка и последующая сборка при монтаже, при этом подключение к системам инженерно-технического обеспечения не требуется - 4% ПЗ=1,04 (ОЗП=1,04; ЭМ=1,04; МАТ=1,04) | [20 empty] | При установке лабораторного оборудования и мебели, на монтаж которых отсутствуют сметные нормы: если соответствующее лабораторное оборудование и мебель поставляются в разобранном виде или необходима предварительная разборка и последующая сборка при монтаже, при этом подключение к системам инженерно-технического обеспечения не требуется - 4% ПЗ=1,04 (ОЗП=1,04; ЭМ=1,04; МАТ=1,04)
| Приказ от 04.08.2020 № 421/пр п.91 | Транспортные затраты, в случае невозможности их определения на основании расчета или по результатам конъюнктурного анализа (от отпускной цены оборудования) - до 3% ПЗ=1,03 (ОЗП=1,03; ЭМ=1,03; МАТ=1,03) | [20 empty] | Транспортные затраты, в случае невозможности их определения на основании расчета или по результатам конъюнктурного анализа (от отпускной цены оборудования) - до 3% ПЗ=1,03 (ОЗП=1,03; ЭМ=1,03; МАТ=1,03)
|  | Всего по позиции |  |  | 10: 3711.9; 12: 18411 | [10 empty] | Всего по позиции
22 О | ТЦ_104_77_7721831117_28.02.2022_02 (Том 3.5, КА п. 54, стр. 174-1790 | Стул |  |  | шт |  |  | 2 | 1249.17 | 1.0424 | 525 | 4.96 | 2604 | [6 empty] | Стул
|  | (Оборудование) | [18 empty] | (Оборудование)
|  | Цена=1499/1,2 | [19 empty] | Цена=1499/1,2
| Приказ от 04.08.2020 № 421/пр п.92в | Заготовительно-складские расходы для оборудования - 1,2% ПЗ=1,2% (ОЗП=1,2%; ЭМ=1,2%; МАТ=1,2%) | [20 empty] | Заготовительно-складские расходы для оборудования - 1,2% ПЗ=1,2% (ОЗП=1,2%; ЭМ=1,2%; МАТ=1,2%)
| Приказ от 04.08.2020 № 421/пр п.91 | Транспортные затраты, в случае невозможности их определения на основании расчета или по результатам конъюнктурного анализа (от отпускной цены оборудования) - до 3% ПЗ=1,03 (ОЗП=1,03; ЭМ=1,03; МАТ=1,03) | [20 empty] | Транспортные затраты, в случае невозможности их определения на основании расчета или по результатам конъюнктурного анализа (от отпускной цены оборудования) - до 3% ПЗ=1,03 (ОЗП=1,03; ЭМ=1,03; МАТ=1,03)
|  | Всего по позиции |  |  | 10: 525; 12: 2604 | [10 empty] | Всего по позиции
23 О | ТЦ_104_77_7721831117_28.02.2022_02 (Том 3.5, КА п. 1, стр. 174-1790 | Секция стульев 3-х местная мягкая 1620х470х810 |  |  | шт |  |  | 2 | 8990.67 | 1.0841 | 3930.04 | 4.96 | 19493 | [6 empty] | Секция стульев 3-х местная мягкая 1620х470х810
|  | (Оборудование) | [18 empty] | (Оборудование)
|  | Цена=10788,8/1,2 | [19 empty] | Цена=10788,8/1,2
| Приказ от 04.08.2020 № 421/пр п.92в | Заготовительно-складские расходы для оборудования - 1,2% ПЗ=1,2% (ОЗП=1,2%; ЭМ=1,2%; МАТ=1,2%) | [20 empty] | Заготовительно-складские расходы для оборудования - 1,2% ПЗ=1,2% (ОЗП=1,2%; ЭМ=1,2%; МАТ=1,2%)
| Приказ от 04.08.2020 № 421/пр п.120 | При установке лабораторного оборудования и мебели, на монтаж которых отсутствуют сметные нормы: если соответствующее лабораторное оборудование и мебель поставляются в разобранном виде или необходима предварительная разборка и последующая сборка при монтаже, при этом подключение к системам инженерно-технического обеспечения не требуется - 4% ПЗ=1,04 (ОЗП=1,04; ЭМ=1,04; МАТ=1,04) | [20 empty] | При установке лабораторного оборудования и мебели, на монтаж которых отсутствуют сметные нормы: если соответствующее лабораторное оборудование и мебель поставляются в разобранном виде или необходима предварительная разборка и последующая сборка при монтаже, при этом подключение к системам инженерно-технического обеспечения не требуется - 4% ПЗ=1,04 (ОЗП=1,04; ЭМ=1,04; МАТ=1,04)
| Приказ от 04.08.2020 № 421/пр п.91 | Транспортные затраты, в случае невозможности их определения на основании расчета или по результатам конъюнктурного анализа (от отпускной цены оборудования) - до 3% ПЗ=1,03 (ОЗП=1,03; ЭМ=1,03; МАТ=1,03) | [20 empty] | Транспортные затраты, в случае невозможности их определения на основании расчета или по результатам конъюнктурного анализа (от отпускной цены оборудования) - до 3% ПЗ=1,03 (ОЗП=1,03; ЭМ=1,03; МАТ=1,03)
|  | Всего по позиции |  |  | 10: 3930.04; 12: 19493 | [10 empty] | Всего по позиции
24 О | ТЦ_104_77_7721831117_28.02.2022_02 (Том 3.5, КА п. 1, стр. 174-1790 | 5-ти секционный шкаф-раздевалка 1400х400х1145 |  |  | шт |  |  | 5 | 10033.33 | 1.0841 | 10964.31 | 4.96 | 54383 | [6 empty] | 5-ти секционный шкаф-раздевалка 1400х400х1145
|  | (Оборудование) | [18 empty] | (Оборудование)
|  | Цена=12040/1,2 | [19 empty] | Цена=12040/1,2
| Приказ от 04.08.2020 № 421/пр п.92в | Заготовительно-складские расходы для оборудования - 1,2% ПЗ=1,2% (ОЗП=1,2%; ЭМ=1,2%; МАТ=1,2%) | [20 empty] | Заготовительно-складские расходы для оборудования - 1,2% ПЗ=1,2% (ОЗП=1,2%; ЭМ=1,2%; МАТ=1,2%)
| Приказ от 04.08.2020 № 421/пр п.120 | При установке лабораторного оборудования и мебели, на монтаж которых отсутствуют сметные нормы: если соответствующее лабораторное оборудование и мебель поставляются в разобранном виде или необходима предварительная разборка и последующая сборка при монтаже, при этом подключение к системам инженерно-технического обеспечения не требуется - 4% ПЗ=1,04 (ОЗП=1,04; ЭМ=1,04; МАТ=1,04) | [20 empty] | При установке лабораторного оборудования и мебели, на монтаж которых отсутствуют сметные нормы: если соответствующее лабораторное оборудование и мебель поставляются в разобранном виде или необходима предварительная разборка и последующая сборка при монтаже, при этом подключение к системам инженерно-технического обеспечения не требуется - 4% ПЗ=1,04 (ОЗП=1,04; ЭМ=1,04; МАТ=1,04)
| Приказ от 04.08.2020 № 421/пр п.91 | Транспортные затраты, в случае невозможности их определения на основании расчета или по результатам конъюнктурного анализа (от отпускной цены оборудования) - до 3% ПЗ=1,03 (ОЗП=1,03; ЭМ=1,03; МАТ=1,03) | [20 empty] | Транспортные затраты, в случае невозможности их определения на основании расчета или по результатам конъюнктурного анализа (от отпускной цены оборудования) - до 3% ПЗ=1,03 (ОЗП=1,03; ЭМ=1,03; МАТ=1,03)
|  | Всего по позиции |  |  | 10: 10964.31; 12: 54383 | [10 empty] | Всего по позиции
25 О | ТЦ_104_77_7721831117_28.02.2022_02 (Том 3.5, КА п. 71, стр. 174-1790 | Шкаф металлический хозяйственный ШРХ-11 L500 500х500х1850 |  |  | шт |  |  | 7 | 10566.67 | 1.0841 | 16166.13 | 4.96 | 80184 | [6 empty] | Шкаф металлический хозяйственный ШРХ-11 L500 500х500х1850
|  | (Оборудование) | [18 empty] | (Оборудование)
|  | Цена=12680/1,2 | [19 empty] | Цена=12680/1,2
| Приказ от 04.08.2020 № 421/пр п.92в | Заготовительно-складские расходы для оборудования - 1,2% ПЗ=1,2% (ОЗП=1,2%; ЭМ=1,2%; МАТ=1,2%) | [20 empty] | Заготовительно-складские расходы для оборудования - 1,2% ПЗ=1,2% (ОЗП=1,2%; ЭМ=1,2%; МАТ=1,2%)
| Приказ от 04.08.2020 № 421/пр п.120 | При установке лабораторного оборудования и мебели, на монтаж которых отсутствуют сметные нормы: если соответствующее лабораторное оборудование и мебель поставляются в разобранном виде или необходима предварительная разборка и последующая сборка при монтаже, при этом подключение к системам инженерно-технического обеспечения не требуется - 4% ПЗ=1,04 (ОЗП=1,04; ЭМ=1,04; МАТ=1,04) | [20 empty] | При установке лабораторного оборудования и мебели, на монтаж которых отсутствуют сметные нормы: если соответствующее лабораторное оборудование и мебель поставляются в разобранном виде или необходима предварительная разборка и последующая сборка при монтаже, при этом подключение к системам инженерно-технического обеспечения не требуется - 4% ПЗ=1,04 (ОЗП=1,04; ЭМ=1,04; МАТ=1,04)
| Приказ от 04.08.2020 № 421/пр п.91 | Транспортные затраты, в случае невозможности их определения на основании расчета или по результатам конъюнктурного анализа (от отпускной цены оборудования) - до 3% ПЗ=1,03 (ОЗП=1,03; ЭМ=1,03; МАТ=1,03) | [20 empty] | Транспортные затраты, в случае невозможности их определения на основании расчета или по результатам конъюнктурного анализа (от отпускной цены оборудования) - до 3% ПЗ=1,03 (ОЗП=1,03; ЭМ=1,03; МАТ=1,03)
|  | Всего по позиции |  |  | 10: 16166.13; 12: 80184 | [10 empty] | Всего по позиции
26 О | ТЦ_104_77_7721831117_28.02.2022_02 (Том 3.5, КА п. 22, стр. 174-1790 | Кушетка 2000х600х700 |  |  | шт |  |  | 2 | 4336 | 1.0424 | 1822.38 | 4.96 | 9039 | [6 empty] | Кушетка 2000х600х700
|  | (Оборудование) | [18 empty] | (Оборудование)
| Приказ от 04.08.2020 № 421/пр п.92в | Заготовительно-складские расходы для оборудования - 1,2% ПЗ=1,2% (ОЗП=1,2%; ЭМ=1,2%; МАТ=1,2%) | [20 empty] | Заготовительно-складские расходы для оборудования - 1,2% ПЗ=1,2% (ОЗП=1,2%; ЭМ=1,2%; МАТ=1,2%)
| Приказ от 04.08.2020 № 421/пр п.91 | Транспортные затраты, в случае невозможности их определения на основании расчета или по результатам конъюнктурного анализа (от отпускной цены оборудования) - до 3% ПЗ=1,03 (ОЗП=1,03; ЭМ=1,03; МАТ=1,03) | [20 empty] | Транспортные затраты, в случае невозможности их определения на основании расчета или по результатам конъюнктурного анализа (от отпускной цены оборудования) - до 3% ПЗ=1,03 (ОЗП=1,03; ЭМ=1,03; МАТ=1,03)
|  | Всего по позиции |  |  | 10: 1822.38; 12: 9039 | [10 empty] | Всего по позиции
27 О | ТЦ_104_77_7721831117_28.02.2022_02 (Том 3.5, КА п. 70, стр. 174-1790 | Шкаф медицинский для документов с двумя открытыми полками стекло 865х410х1800 |  |  | шт |  |  | 2 | 8741.67 | 1.0841 | 3821.17 | 4.96 | 18953 | [6 empty] | Шкаф медицинский для документов с двумя открытыми полками стекло 865х410х1800
|  | (Оборудование) | [18 empty] | (Оборудование)
|  | Цена=10490/1,2 | [19 empty] | Цена=10490/1,2
| Приказ от 04.08.2020 № 421/пр п.92в | Заготовительно-складские расходы для оборудования - 1,2% ПЗ=1,2% (ОЗП=1,2%; ЭМ=1,2%; МАТ=1,2%) | [20 empty] | Заготовительно-складские расходы для оборудования - 1,2% ПЗ=1,2% (ОЗП=1,2%; ЭМ=1,2%; МАТ=1,2%)
| Приказ от 04.08.2020 № 421/пр п.120 | При установке лабораторного оборудования и мебели, на монтаж которых отсутствуют сметные нормы: если соответствующее лабораторное оборудование и мебель поставляются в разобранном виде или необходима предварительная разборка и последующая сборка при монтаже, при этом подключение к системам инженерно-технического обеспечения не требуется - 4% ПЗ=1,04 (ОЗП=1,04; ЭМ=1,04; МАТ=1,04) | [20 empty] | При установке лабораторного оборудования и мебели, на монтаж которых отсутствуют сметные нормы: если соответствующее лабораторное оборудование и мебель поставляются в разобранном виде или необходима предварительная разборка и последующая сборка при монтаже, при этом подключение к системам инженерно-технического обеспечения не требуется - 4% ПЗ=1,04 (ОЗП=1,04; ЭМ=1,04; МАТ=1,04)
| Приказ от 04.08.2020 № 421/пр п.91 | Транспортные затраты, в случае невозможности их определения на основании расчета или по результатам конъюнктурного анализа (от отпускной цены оборудования) - до 3% ПЗ=1,03 (ОЗП=1,03; ЭМ=1,03; МАТ=1,03) | [20 empty] | Транспортные затраты, в случае невозможности их определения на основании расчета или по результатам конъюнктурного анализа (от отпускной цены оборудования) - до 3% ПЗ=1,03 (ОЗП=1,03; ЭМ=1,03; МАТ=1,03)
|  | Всего по позиции |  |  | 10: 3821.17; 12: 18953 | [10 empty] | Всего по позиции
28 О | ТЦ_104_77_7721831117_28.02.2022_02 (Том 3.5, КА п. 57, стр. 174-1790 | Тумба 560х370х800 |  |  | шт |  |  | 2 | 4635 | 1.0841 | 2026.01 | 4.96 | 10049 | [6 empty] | Тумба 560х370х800
|  | (Оборудование) | [18 empty] | (Оборудование)
|  | Цена=5562/1,2 | [19 empty] | Цена=5562/1,2
| Приказ от 04.08.2020 № 421/пр п.92в | Заготовительно-складские расходы для оборудования - 1,2% ПЗ=1,2% (ОЗП=1,2%; ЭМ=1,2%; МАТ=1,2%) | [20 empty] | Заготовительно-складские расходы для оборудования - 1,2% ПЗ=1,2% (ОЗП=1,2%; ЭМ=1,2%; МАТ=1,2%)
| Приказ от 04.08.2020 № 421/пр п.120 | При установке лабораторного оборудования и мебели, на монтаж которых отсутствуют сметные нормы: если соответствующее лабораторное оборудование и мебель поставляются в разобранном виде или необходима предварительная разборка и последующая сборка при монтаже, при этом подключение к системам инженерно-технического обеспечения не требуется - 4% ПЗ=1,04 (ОЗП=1,04; ЭМ=1,04; МАТ=1,04) | [20 empty] | При установке лабораторного оборудования и мебели, на монтаж которых отсутствуют сметные нормы: если соответствующее лабораторное оборудование и мебель поставляются в разобранном виде или необходима предварительная разборка и последующая сборка при монтаже, при этом подключение к системам инженерно-технического обеспечения не требуется - 4% ПЗ=1,04 (ОЗП=1,04; ЭМ=1,04; МАТ=1,04)
| Приказ от 04.08.2020 № 421/пр п.91 | Транспортные затраты, в случае невозможности их определения на основании расчета или по результатам конъюнктурного анализа (от отпускной цены оборудования) - до 3% ПЗ=1,03 (ОЗП=1,03; ЭМ=1,03; МАТ=1,03) | [20 empty] | Транспортные затраты, в случае невозможности их определения на основании расчета или по результатам конъюнктурного анализа (от отпускной цены оборудования) - до 3% ПЗ=1,03 (ОЗП=1,03; ЭМ=1,03; МАТ=1,03)
|  | Всего по позиции |  |  | 10: 2026.01; 12: 10049 | [10 empty] | Всего по позиции
29 О | ТЦ_104_77_7721831117_28.02.2022_02 (Том 3.5, КА п. 61, стр. 174-1790 | Ширма |  |  | шт |  |  | 2 | 5000 | 1.0841 | 2185.69 | 4.96 | 10841 | [6 empty] | Ширма
|  | (Оборудование) | [18 empty] | (Оборудование)
|  | Цена=6000/1,2 | [19 empty] | Цена=6000/1,2
| Приказ от 04.08.2020 № 421/пр п.92в | Заготовительно-складские расходы для оборудования - 1,2% ПЗ=1,2% (ОЗП=1,2%; ЭМ=1,2%; МАТ=1,2%) | [20 empty] | Заготовительно-складские расходы для оборудования - 1,2% ПЗ=1,2% (ОЗП=1,2%; ЭМ=1,2%; МАТ=1,2%)
| Приказ от 04.08.2020 № 421/пр п.120 | При установке лабораторного оборудования и мебели, на монтаж которых отсутствуют сметные нормы: если соответствующее лабораторное оборудование и мебель поставляются в разобранном виде или необходима предварительная разборка и последующая сборка при монтаже, при этом подключение к системам инженерно-технического обеспечения не требуется - 4% ПЗ=1,04 (ОЗП=1,04; ЭМ=1,04; МАТ=1,04) | [20 empty] | При установке лабораторного оборудования и мебели, на монтаж которых отсутствуют сметные нормы: если соответствующее лабораторное оборудование и мебель поставляются в разобранном виде или необходима предварительная разборка и последующая сборка при монтаже, при этом подключение к системам инженерно-технического обеспечения не требуется - 4% ПЗ=1,04 (ОЗП=1,04; ЭМ=1,04; МАТ=1,04)
| Приказ от 04.08.2020 № 421/пр п.91 | Транспортные затраты, в случае невозможности их определения на основании расчета или по результатам конъюнктурного анализа (от отпускной цены оборудования) - до 3% ПЗ=1,03 (ОЗП=1,03; ЭМ=1,03; МАТ=1,03) | [20 empty] | Транспортные затраты, в случае невозможности их определения на основании расчета или по результатам конъюнктурного анализа (от отпускной цены оборудования) - до 3% ПЗ=1,03 (ОЗП=1,03; ЭМ=1,03; МАТ=1,03)
|  | Всего по позиции |  |  | 10: 2185.69; 12: 10841 | [10 empty] | Всего по позиции
30 О | ТЦ_104_77_7721831117_28.02.2022_02 (Том 3.5, КА п. 40, стр. 174-1790 | Стеллаж для хранения игрушек, габ. 2130х700х280мм |  |  | шт |  |  | 6 | 50250 | 1.0841 | 65895.56 | 4.96 | 326842 | [6 empty] | Стеллаж для хранения игрушек, габ. 2130х700х280мм
|  | (Оборудование) | [18 empty] | (Оборудование)
|  | Цена=60300/1,2 | [19 empty] | Цена=60300/1,2
| Приказ от 04.08.2020 № 421/пр п.92в | Заготовительно-складские расходы для оборудования - 1,2% ПЗ=1,2% (ОЗП=1,2%; ЭМ=1,2%; МАТ=1,2%) | [20 empty] | Заготовительно-складские расходы для оборудования - 1,2% ПЗ=1,2% (ОЗП=1,2%; ЭМ=1,2%; МАТ=1,2%)
| Приказ от 04.08.2020 № 421/пр п.120 | При установке лабораторного оборудования и мебели, на монтаж которых отсутствуют сметные нормы: если соответствующее лабораторное оборудование и мебель поставляются в разобранном виде или необходима предварительная разборка и последующая сборка при монтаже, при этом подключение к системам инженерно-технического обеспечения не требуется - 4% ПЗ=1,04 (ОЗП=1,04; ЭМ=1,04; МАТ=1,04) | [20 empty] | При установке лабораторного оборудования и мебели, на монтаж которых отсутствуют сметные нормы: если соответствующее лабораторное оборудование и мебель поставляются в разобранном виде или необходима предварительная разборка и последующая сборка при монтаже, при этом подключение к системам инженерно-технического обеспечения не требуется - 4% ПЗ=1,04 (ОЗП=1,04; ЭМ=1,04; МАТ=1,04)
| Приказ от 04.08.2020 № 421/пр п.91 | Транспортные затраты, в случае невозможности их определения на основании расчета или по результатам конъюнктурного анализа (от отпускной цены оборудования) - до 3% ПЗ=1,03 (ОЗП=1,03; ЭМ=1,03; МАТ=1,03) | [20 empty] | Транспортные затраты, в случае невозможности их определения на основании расчета или по результатам конъюнктурного анализа (от отпускной цены оборудования) - до 3% ПЗ=1,03 (ОЗП=1,03; ЭМ=1,03; МАТ=1,03)
|  | Всего по позиции |  |  | 10: 65895.56; 12: 326842 | [10 empty] | Всего по позиции
31 | ФССЦ-18.2.06.04-0011 | Зеркало декоративное фигурное с деталями крепления (зеркало настенное, габ. 500х800мм) |  |  | 4: м2; 7: 0.4; 8: 211.81; 10: 84.72 | [6 empty] | Зеркало декоративное фигурное с деталями крепления (зеркало настенное, габ. 500х800мм)
|  | (Сантехнические работы - внутренние (трубопроводы, водопровод, канализация, отопление, газоснабжение, вентиляция и кондиционирование воздуха)) | [18 empty] | (Сантехнические работы - внутренние (трубопроводы, водопровод, канализация, отопление, газоснабжение, вентиляция и кондиционирование воздуха))
|  | Объем=0,5*0,8 | [22 empty] | Объем=0,5*0,8
|  | Всего по позиции |  |  | 10: 84.72 | [10 empty] | Всего по позиции
32 О | ТЦ_104_77_7721831117_28.02.2022_02 (Том 3.5, КА п. 36, стр. 174-1790 | Скамья, габ. 900х430х350мм |  |  | шт |  |  | 4 | 3881.67 | 1.0841 | 3393.55 | 4.96 | 16832 | [6 empty] | Скамья, габ. 900х430х350мм
|  | (Оборудование) | [18 empty] | (Оборудование)
|  | Цена=4658/1,2 | [19 empty] | Цена=4658/1,2
| Приказ от 04.08.2020 № 421/пр п.92в | Заготовительно-складские расходы для оборудования - 1,2% ПЗ=1,2% (ОЗП=1,2%; ЭМ=1,2%; МАТ=1,2%) | [20 empty] | Заготовительно-складские расходы для оборудования - 1,2% ПЗ=1,2% (ОЗП=1,2%; ЭМ=1,2%; МАТ=1,2%)
| Приказ от 04.08.2020 № 421/пр п.120 | При установке лабораторного оборудования и мебели, на монтаж которых отсутствуют сметные нормы: если соответствующее лабораторное оборудование и мебель поставляются в разобранном виде или необходима предварительная разборка и последующая сборка при монтаже, при этом подключение к системам инженерно-технического обеспечения не требуется - 4% ПЗ=1,04 (ОЗП=1,04; ЭМ=1,04; МАТ=1,04) | [20 empty] | При установке лабораторного оборудования и мебели, на монтаж которых отсутствуют сметные нормы: если соответствующее лабораторное оборудование и мебель поставляются в разобранном виде или необходима предварительная разборка и последующая сборка при монтаже, при этом подключение к системам инженерно-технического обеспечения не требуется - 4% ПЗ=1,04 (ОЗП=1,04; ЭМ=1,04; МАТ=1,04)
| Приказ от 04.08.2020 № 421/пр п.91 | Транспортные затраты, в случае невозможности их определения на основании расчета или по результатам конъюнктурного анализа (от отпускной цены оборудования) - до 3% ПЗ=1,03 (ОЗП=1,03; ЭМ=1,03; МАТ=1,03) | [20 empty] | Транспортные затраты, в случае невозможности их определения на основании расчета или по результатам конъюнктурного анализа (от отпускной цены оборудования) - до 3% ПЗ=1,03 (ОЗП=1,03; ЭМ=1,03; МАТ=1,03)
|  | Всего по позиции |  |  | 10: 3393.55; 12: 16832 | [10 empty] | Всего по позиции
33 О | ТЦ_104_77_7721831117_28.02.2022_02 (Том 3.5, КА п. 18, стр. 174-1790 | Кровать медицинская нерегулируемая, габ. 2006х840х950мм |  |  | шт |  |  | 4 | 3881.67 | 1.0841 | 3393.55 | 4.96 | 16832 | [6 empty] | Кровать медицинская нерегулируемая, габ. 2006х840х950мм
|  | (Оборудование) | [18 empty] | (Оборудование)
|  | Цена=4658/1,2 | [19 empty] | Цена=4658/1,2
| Приказ от 04.08.2020 № 421/пр п.92в | Заготовительно-складские расходы для оборудования - 1,2% ПЗ=1,2% (ОЗП=1,2%; ЭМ=1,2%; МАТ=1,2%) | [20 empty] | Заготовительно-складские расходы для оборудования - 1,2% ПЗ=1,2% (ОЗП=1,2%; ЭМ=1,2%; МАТ=1,2%)
| Приказ от 04.08.2020 № 421/пр п.120 | При установке лабораторного оборудования и мебели, на монтаж которых отсутствуют сметные нормы: если соответствующее лабораторное оборудование и мебель поставляются в разобранном виде или необходима предварительная разборка и последующая сборка при монтаже, при этом подключение к системам инженерно-технического обеспечения не требуется - 4% ПЗ=1,04 (ОЗП=1,04; ЭМ=1,04; МАТ=1,04) | [20 empty] | При установке лабораторного оборудования и мебели, на монтаж которых отсутствуют сметные нормы: если соответствующее лабораторное оборудование и мебель поставляются в разобранном виде или необходима предварительная разборка и последующая сборка при монтаже, при этом подключение к системам инженерно-технического обеспечения не требуется - 4% ПЗ=1,04 (ОЗП=1,04; ЭМ=1,04; МАТ=1,04)
| Приказ от 04.08.2020 № 421/пр п.91 | Транспортные затраты, в случае невозможности их определения на основании расчета или по результатам конъюнктурного анализа (от отпускной цены оборудования) - до 3% ПЗ=1,03 (ОЗП=1,03; ЭМ=1,03; МАТ=1,03) | [20 empty] | Транспортные затраты, в случае невозможности их определения на основании расчета или по результатам конъюнктурного анализа (от отпускной цены оборудования) - до 3% ПЗ=1,03 (ОЗП=1,03; ЭМ=1,03; МАТ=1,03)
|  | Всего по позиции |  |  | 10: 3393.55; 12: 16832 | [10 empty] | Всего по позиции
34 О | ТЦ_104_77_7721831117_28.02.2022_02 (Том 3.5, КА п. 34, стр. 174-1790 | Стол, габ. 1200х600х750мм |  |  | шт |  |  | 1 | 4633.33 | 1.0841 | 1012.7 | 4.96 | 5023 | [6 empty] | Стол, габ. 1200х600х750мм
|  | (Оборудование) | [18 empty] | (Оборудование)
|  | Цена=5560/1,2 | [19 empty] | Цена=5560/1,2
| Приказ от 04.08.2020 № 421/пр п.92в | Заготовительно-складские расходы для оборудования - 1,2% ПЗ=1,2% (ОЗП=1,2%; ЭМ=1,2%; МАТ=1,2%) | [20 empty] | Заготовительно-складские расходы для оборудования - 1,2% ПЗ=1,2% (ОЗП=1,2%; ЭМ=1,2%; МАТ=1,2%)
| Приказ от 04.08.2020 № 421/пр п.120 | При установке лабораторного оборудования и мебели, на монтаж которых отсутствуют сметные нормы: если соответствующее лабораторное оборудование и мебель поставляются в разобранном виде или необходима предварительная разборка и последующая сборка при монтаже, при этом подключение к системам инженерно-технического обеспечения не требуется - 4% ПЗ=1,04 (ОЗП=1,04; ЭМ=1,04; МАТ=1,04) | [20 empty] | При установке лабораторного оборудования и мебели, на монтаж которых отсутствуют сметные нормы: если соответствующее лабораторное оборудование и мебель поставляются в разобранном виде или необходима предварительная разборка и последующая сборка при монтаже, при этом подключение к системам инженерно-технического обеспечения не требуется - 4% ПЗ=1,04 (ОЗП=1,04; ЭМ=1,04; МАТ=1,04)
| Приказ от 04.08.2020 № 421/пр п.91 | Транспортные затраты, в случае невозможности их определения на основании расчета или по результатам конъюнктурного анализа (от отпускной цены оборудования) - до 3% ПЗ=1,03 (ОЗП=1,03; ЭМ=1,03; МАТ=1,03) | [20 empty] | Транспортные затраты, в случае невозможности их определения на основании расчета или по результатам конъюнктурного анализа (от отпускной цены оборудования) - до 3% ПЗ=1,03 (ОЗП=1,03; ЭМ=1,03; МАТ=1,03)
|  | Всего по позиции |  |  | 10: 1012.7; 12: 5023 | [10 empty] | Всего по позиции
35 О | ТЦ_104_77_7721831117_28.02.2022_02 (Том 3.5, КА п. 9, стр. 174-1790 | Информационная стойка (индивидуального изготовления), 2575х7830 |  |  | шт |  |  | 1 | 17825 | 1.0841 | 3895.77 | 4.96 | 19323 | [6 empty] | Информационная стойка (индивидуального изготовления), 2575х7830
|  | (Оборудование) | [18 empty] | (Оборудование)
|  | Цена=21390/1,2 | [19 empty] | Цена=21390/1,2
| Приказ от 04.08.2020 № 421/пр п.92в | Заготовительно-складские расходы для оборудования - 1,2% ПЗ=1,2% (ОЗП=1,2%; ЭМ=1,2%; МАТ=1,2%) | [20 empty] | Заготовительно-складские расходы для оборудования - 1,2% ПЗ=1,2% (ОЗП=1,2%; ЭМ=1,2%; МАТ=1,2%)
| Приказ от 04.08.2020 № 421/пр п.120 | При установке лабораторного оборудования и мебели, на монтаж которых отсутствуют сметные нормы: если соответствующее лабораторное оборудование и мебель поставляются в разобранном виде или необходима предварительная разборка и последующая сборка при монтаже, при этом подключение к системам инженерно-технического обеспечения не требуется - 4% ПЗ=1,04 (ОЗП=1,04; ЭМ=1,04; МАТ=1,04) | [20 empty] | При установке лабораторного оборудования и мебели, на монтаж которых отсутствуют сметные нормы: если соответствующее лабораторное оборудование и мебель поставляются в разобранном виде или необходима предварительная разборка и последующая сборка при монтаже, при этом подключение к системам инженерно-технического обеспечения не требуется - 4% ПЗ=1,04 (ОЗП=1,04; ЭМ=1,04; МАТ=1,04)
| Приказ от 04.08.2020 № 421/пр п.91 | Транспортные затраты, в случае невозможности их определения на основании расчета или по результатам конъюнктурного анализа (от отпускной цены оборудования) - до 3% ПЗ=1,03 (ОЗП=1,03; ЭМ=1,03; МАТ=1,03) | [20 empty] | Транспортные затраты, в случае невозможности их определения на основании расчета или по результатам конъюнктурного анализа (от отпускной цены оборудования) - до 3% ПЗ=1,03 (ОЗП=1,03; ЭМ=1,03; МАТ=1,03)
|  | Всего по позиции |  |  | 10: 3895.77; 12: 19323 | [10 empty] | Всего по позиции
36 О | ТЦ_104_77_7721831117_28.02.2022_02 (Том 3.5, КА п. 10, стр. 174-1790 | Кабины для переодевания 1000х1000х2000 |  |  | шт |  |  | 4 | 17825 | 1.0841 | 15583.27 | 4.96 | 77293 | [6 empty] | Кабины для переодевания 1000х1000х2000
|  | (Оборудование) | [18 empty] | (Оборудование)
|  | Цена=21390/1,2 | [19 empty] | Цена=21390/1,2
| Приказ от 04.08.2020 № 421/пр п.92в | Заготовительно-складские расходы для оборудования - 1,2% ПЗ=1,2% (ОЗП=1,2%; ЭМ=1,2%; МАТ=1,2%) | [20 empty] | Заготовительно-складские расходы для оборудования - 1,2% ПЗ=1,2% (ОЗП=1,2%; ЭМ=1,2%; МАТ=1,2%)
| Приказ от 04.08.2020 № 421/пр п.120 | При установке лабораторного оборудования и мебели, на монтаж которых отсутствуют сметные нормы: если соответствующее лабораторное оборудование и мебель поставляются в разобранном виде или необходима предварительная разборка и последующая сборка при монтаже, при этом подключение к системам инженерно-технического обеспечения не требуется - 4% ПЗ=1,04 (ОЗП=1,04; ЭМ=1,04; МАТ=1,04) | [20 empty] | При установке лабораторного оборудования и мебели, на монтаж которых отсутствуют сметные нормы: если соответствующее лабораторное оборудование и мебель поставляются в разобранном виде или необходима предварительная разборка и последующая сборка при монтаже, при этом подключение к системам инженерно-технического обеспечения не требуется - 4% ПЗ=1,04 (ОЗП=1,04; ЭМ=1,04; МАТ=1,04)
| Приказ от 04.08.2020 № 421/пр п.91 | Транспортные затраты, в случае невозможности их определения на основании расчета или по результатам конъюнктурного анализа (от отпускной цены оборудования) - до 3% ПЗ=1,03 (ОЗП=1,03; ЭМ=1,03; МАТ=1,03) | [20 empty] | Транспортные затраты, в случае невозможности их определения на основании расчета или по результатам конъюнктурного анализа (от отпускной цены оборудования) - до 3% ПЗ=1,03 (ОЗП=1,03; ЭМ=1,03; МАТ=1,03)
|  | Всего по позиции |  |  | 10: 15583.27; 12: 77293 | [10 empty] | Всего по позиции
37 О | ТЦ_104_77_7721831117_28.02.2022_02 (Том 3.5, КА п. 45, стр. 174-1790 | Стойка выдачи (индивидуального изготовления, угловая), 20880х9885х400х900 |  |  | шт |  |  | 1 | 17825 | 1.0841 | 3895.77 | 4.96 | 19323 | [6 empty] | Стойка выдачи (индивидуального изготовления, угловая), 20880х9885х400х900
|  | (Оборудование) | [18 empty] | (Оборудование)
|  | Цена=21390/1,2 | [19 empty] | Цена=21390/1,2
| Приказ от 04.08.2020 № 421/пр п.92в | Заготовительно-складские расходы для оборудования - 1,2% ПЗ=1,2% (ОЗП=1,2%; ЭМ=1,2%; МАТ=1,2%) | [20 empty] | Заготовительно-складские расходы для оборудования - 1,2% ПЗ=1,2% (ОЗП=1,2%; ЭМ=1,2%; МАТ=1,2%)
| Приказ от 04.08.2020 № 421/пр п.120 | При установке лабораторного оборудования и мебели, на монтаж которых отсутствуют сметные нормы: если соответствующее лабораторное оборудование и мебель поставляются в разобранном виде или необходима предварительная разборка и последующая сборка при монтаже, при этом подключение к системам инженерно-технического обеспечения не требуется - 4% ПЗ=1,04 (ОЗП=1,04; ЭМ=1,04; МАТ=1,04) | [20 empty] | При установке лабораторного оборудования и мебели, на монтаж которых отсутствуют сметные нормы: если соответствующее лабораторное оборудование и мебель поставляются в разобранном виде или необходима предварительная разборка и последующая сборка при монтаже, при этом подключение к системам инженерно-технического обеспечения не требуется - 4% ПЗ=1,04 (ОЗП=1,04; ЭМ=1,04; МАТ=1,04)
| Приказ от 04.08.2020 № 421/пр п.91 | Транспортные затраты, в случае невозможности их определения на основании расчета или по результатам конъюнктурного анализа (от отпускной цены оборудования) - до 3% ПЗ=1,03 (ОЗП=1,03; ЭМ=1,03; МАТ=1,03) | [20 empty] | Транспортные затраты, в случае невозможности их определения на основании расчета или по результатам конъюнктурного анализа (от отпускной цены оборудования) - до 3% ПЗ=1,03 (ОЗП=1,03; ЭМ=1,03; МАТ=1,03)
|  | Всего по позиции |  |  | 10: 3895.77; 12: 19323 | [10 empty] | Всего по позиции
Монтируемое тех.оборудование | [18 empty] | Монтируемое тех.оборудование
38 | ФЕРм10-10-004-01 | Стационарные металлодетекторы арочного типа |  |  | 4: шт; 7: 2 | [6 empty] | Стационарные металлодетекторы арочного типа
| Приказ от 04.08.2020 № 421/пр прил.10 табл.1 п.8.1 | Производство работ осуществляется в горной местности: на высоте свыше 1500 до 2500 м над уровнем моря ОЗП=1,25; ЭМ=1,25 к расх.; ЗПМ=1,25; ТЗ=1,25; ТЗМ=1,25 | [20 empty] | Производство работ осуществляется в горной местности: на высоте свыше 1500 до 2500 м над уровнем моря ОЗП=1,25; ЭМ=1,25 к расх.; ЗПМ=1,25; ТЗ=1,25; ТЗМ=1,25
| 1 | ОТ |  |  | 8: 18; 9: 1.25; 10: 45 | [12 empty] | ОТ
| 4 | М |  |  | 8: 0.36; 10: 0.72 | [12 empty] | М
|  | ЗТ |  |  | 4: чел.-ч; 5: 1.69; 6: 1.25; 7: 4.225 | [13 empty] | ЗТ
|  | Итого по расценке |  |  | 8: 18.36; 10: 45.72 | [14 empty] | Итого по расценке
|  | ФОТ |  |  | 10: 45 | [13 empty] | ФОТ
| Приказ № 812/пр от 21.12.2020 Прил. п.51.1 | НР Прокладка и монтаж сетей связи |  |  | 4: %; 5: 90; 7: 90; 10: 40.5 | [13 empty] | НР Прокладка и монтаж сетей связи
| Приказ № 774/пр от 11.12.2020 Прил. п.51.1 | СП Прокладка и монтаж сетей связи |  |  | 4: %; 5: 46; 7: 46; 10: 20.7 | [13 empty] | СП Прокладка и монтаж сетей связи
|  | Всего по позиции |  |  | 10: 106.92 | [10 empty] | Всего по позиции
39 О | ТЦ_104_77_7721831117_28.02.2022_02 (Том 3.5, КА п. 29, стр. 174-1790 | Паутина-Н2-2 - СТАЦИОНАРНЫЙ МЕТАЛЛОДЕТЕКТОР C ЗОНОЙ КОНТРОЛЯ ДО 2-х МЕТРОВ |  |  | шт |  |  | 2 | 154166.67 | 1.0841 | 67389.11 | 4.96 | 334250 | [6 empty] | Паутина-Н2-2 - СТАЦИОНАРНЫЙ МЕТАЛЛОДЕТЕКТОР C ЗОНОЙ КОНТРОЛЯ ДО 2-х МЕТРОВ
|  | (Оборудование) | [18 empty] | (Оборудование)
|  | Цена=185000/1,2 | [19 empty] | Цена=185000/1,2
| Приказ от 04.08.2020 № 421/пр п.92в | Заготовительно-складские расходы для оборудования - 1,2% ПЗ=1,2% (ОЗП=1,2%; ЭМ=1,2%; МАТ=1,2%) | [20 empty] | Заготовительно-складские расходы для оборудования - 1,2% ПЗ=1,2% (ОЗП=1,2%; ЭМ=1,2%; МАТ=1,2%)
| Приказ от 04.08.2020 № 421/пр п.120 | При установке лабораторного оборудования и мебели, на монтаж которых отсутствуют сметные нормы: если соответствующее лабораторное оборудование и мебель поставляются в разобранном виде или необходима предварительная разборка и последующая сборка при монтаже, при этом подключение к системам инженерно-технического обеспечения не требуется - 4% ПЗ=1,04 (ОЗП=1,04; ЭМ=1,04; МАТ=1,04) | [20 empty] | При установке лабораторного оборудования и мебели, на монтаж которых отсутствуют сметные нормы: если соответствующее лабораторное оборудование и мебель поставляются в разобранном виде или необходима предварительная разборка и последующая сборка при монтаже, при этом подключение к системам инженерно-технического обеспечения не требуется - 4% ПЗ=1,04 (ОЗП=1,04; ЭМ=1,04; МАТ=1,04)
| Приказ от 04.08.2020 № 421/пр п.91 | Транспортные затраты, в случае невозможности их определения на основании расчета или по результатам конъюнктурного анализа (от отпускной цены оборудования) - до 3% ПЗ=1,03 (ОЗП=1,03; ЭМ=1,03; МАТ=1,03) | [20 empty] | Транспортные затраты, в случае невозможности их определения на основании расчета или по результатам конъюнктурного анализа (от отпускной цены оборудования) - до 3% ПЗ=1,03 (ОЗП=1,03; ЭМ=1,03; МАТ=1,03)
|  | Всего по позиции |  |  | 10: 67389.11; 12: 334250 | [10 empty] | Всего по позиции
40 О | ТЦ_104_77_7721831117_28.02.2022_02 (Том 3.5, КА п. 24, стр. 174-1790 | Облучатель-рециркулятор настенный, габ.890х370х140; 0,1кВт, 1ф, 220В |  |  | шт |  |  | 1 | 4999.17 | 1.0841 | 1092.54 | 4.96 | 5419 | [6 empty] | Облучатель-рециркулятор настенный, габ.890х370х140; 0,1кВт, 1ф, 220В
|  | (Оборудование) | [18 empty] | (Оборудование)
|  | Цена=5999/1,2 | [19 empty] | Цена=5999/1,2
| Приказ от 04.08.2020 № 421/пр п.92в | Заготовительно-складские расходы для оборудования - 1,2% ПЗ=1,2% (ОЗП=1,2%; ЭМ=1,2%; МАТ=1,2%) | [20 empty] | Заготовительно-складские расходы для оборудования - 1,2% ПЗ=1,2% (ОЗП=1,2%; ЭМ=1,2%; МАТ=1,2%)
| Приказ от 04.08.2020 № 421/пр п.120 | При установке лабораторного оборудования и мебели, на монтаж которых отсутствуют сметные нормы: если соответствующее лабораторное оборудование и мебель поставляются в разобранном виде или необходима предварительная разборка и последующая сборка при монтаже, при этом подключение к системам инженерно-технического обеспечения не требуется - 4% ПЗ=1,04 (ОЗП=1,04; ЭМ=1,04; МАТ=1,04) | [20 empty] | При установке лабораторного оборудования и мебели, на монтаж которых отсутствуют сметные нормы: если соответствующее лабораторное оборудование и мебель поставляются в разобранном виде или необходима предварительная разборка и последующая сборка при монтаже, при этом подключение к системам инженерно-технического обеспечения не требуется - 4% ПЗ=1,04 (ОЗП=1,04; ЭМ=1,04; МАТ=1,04)
| Приказ от 04.08.2020 № 421/пр п.91 | Транспортные затраты, в случае невозможности их определения на основании расчета или по результатам конъюнктурного анализа (от отпускной цены оборудования) - до 3% ПЗ=1,03 (ОЗП=1,03; ЭМ=1,03; МАТ=1,03) | [20 empty] | Транспортные затраты, в случае невозможности их определения на основании расчета или по результатам конъюнктурного анализа (от отпускной цены оборудования) - до 3% ПЗ=1,03 (ОЗП=1,03; ЭМ=1,03; МАТ=1,03)
|  | Всего по позиции |  |  | 10: 1092.54; 12: 5419 | [10 empty] | Всего по позиции
Техническое оборудование | [18 empty] | Техническое оборудование
41 | ФЕРм08-03-602-01 | Электрополотенце |  |  | 4: шт; 7: 3 | [6 empty] | Электрополотенце
| Приказ от 04.08.2020 № 421/пр прил.10 табл.1 п.8.1 | Производство работ осуществляется в горной местности: на высоте свыше 1500 до 2500 м над уровнем моря ОЗП=1,25; ЭМ=1,25 к расх.; ЗПМ=1,25; ТЗ=1,25; ТЗМ=1,25 | [20 empty] | Производство работ осуществляется в горной местности: на высоте свыше 1500 до 2500 м над уровнем моря ОЗП=1,25; ЭМ=1,25 к расх.; ЗПМ=1,25; ТЗ=1,25; ТЗМ=1,25
| 1 | ОТ |  |  | 8: 9.52; 9: 1.25; 10: 35.7 | [12 empty] | ОТ
| 2 | ЭМ |  |  | 8: 1.81; 9: 1.25; 10: 6.79 | [12 empty] | ЭМ
| 3 | в т.ч. ОТм |  |  | 8: 0.26; 9: 1.25; 10: 0.98 | [12 empty] | в т.ч. ОТм
| 4 | М |  |  | 8: 2.51; 10: 7.53 | [12 empty] | М
|  | ЗТ |  |  | 4: чел.-ч; 5: 0.96; 6: 1.25; 7: 3.6 | [13 empty] | ЗТ
|  | ЗТм |  |  | 4: чел.-ч; 5: 0.02; 6: 1.25; 7: 0.075 | [13 empty] | ЗТм
|  | Итого по расценке |  |  | 8: 13.84; 10: 50.02 | [14 empty] | Итого по расценке
|  | ФОТ |  |  | 10: 36.68 | [13 empty] | ФОТ
| Приказ № 812/пр от 21.12.2020 Прил. п.49.3 | НР Электротехнические установки на других объектах |  |  | 4: %; 5: 97; 7: 97; 10: 35.58 | [13 empty] | НР Электротехнические установки на других объектах
| Приказ № 774/пр от 11.12.2020 Прил. п.49.3 | СП Электротехнические установки на других объектах |  |  | 4: %; 5: 51; 7: 51; 10: 18.71 | [13 empty] | СП Электротехнические установки на других объектах
|  | Всего по позиции |  |  | 10: 104.31 | [10 empty] | Всего по позиции
42 О | ФССЦ-18.5.09.03-0021 | Полотенцесушители: латунные(электрические) |  |  | 4: компл; 7: 3; 8: 572; 10: 1716 | [6 empty] | Полотенцесушители: латунные(электрические)
|  | (Оборудование) | [18 empty] | (Оборудование)
|  | Всего по позиции |  |  | 10: 1716 | [10 empty] | Всего по позиции
43 О | ТЦ_104_77_7721831117_28.02.2022_02 (Том 3.5, КА п. 60, стр. 174-1790 | Холодильник |  |  | шт |  |  | 2 | 21665.83 | 1.0528 | 9197.38 | 4.96 | 45619 | [6 empty] | Холодильник
|  | (Оборудование) | [18 empty] | (Оборудование)
|  | Цена=25999/1,2 | [19 empty] | Цена=25999/1,2
| Приказ от 04.08.2020 № 421/пр п.92в | Заготовительно-складские расходы для оборудования - 1,2% ПЗ=1,2% (ОЗП=1,2%; ЭМ=1,2%; МАТ=1,2%) | [20 empty] | Заготовительно-складские расходы для оборудования - 1,2% ПЗ=1,2% (ОЗП=1,2%; ЭМ=1,2%; МАТ=1,2%)
| Приказ от 04.08.2020 № 421/пр п.91 | Транспортные затраты, в случае невозможности их определения на основании расчета или по результатам конъюнктурного анализа (от отпускной цены оборудования) - до 3% ПЗ=1,03 (ОЗП=1,03; ЭМ=1,03; МАТ=1,03) | [20 empty] | Транспортные затраты, в случае невозможности их определения на основании расчета или по результатам конъюнктурного анализа (от отпускной цены оборудования) - до 3% ПЗ=1,03 (ОЗП=1,03; ЭМ=1,03; МАТ=1,03)
| Приказ от 04.08.2020 № 421/пр п.120 | При установке лабораторного оборудования и мебели, на монтаж которых отсутствуют сметные нормы: если соответствующее лабораторное оборудование и мебель поставляются в собранном виде, при этом не требуются предварительная разборка и последующая сборка при монтаже, а также подключение к системам инженерно-технического обеспечения - 1% ПЗ=1,01 (ОЗП=1,01; ЭМ=1,01; МАТ=1,01) | [20 empty] | При установке лабораторного оборудования и мебели, на монтаж которых отсутствуют сметные нормы: если соответствующее лабораторное оборудование и мебель поставляются в собранном виде, при этом не требуются предварительная разборка и последующая сборка при монтаже, а также подключение к системам инженерно-технического обеспечения - 1% ПЗ=1,01 (ОЗП=1,01; ЭМ=1,01; МАТ=1,01)
|  | Всего по позиции |  |  | 10: 9197.38; 12: 45619 | [10 empty] | Всего по позиции
44 О | ТЦ_104_77_7721831117_28.02.2022_02 (Том 3.5, КА п. 31, стр. 174-1790 | Портативный ручной металлодетектор "Паутина-П" |  |  | шт |  |  | 3 | 7400 | 1.0424 | 4665.32 | 4.96 | 23140 | [6 empty] | Портативный ручной металлодетектор "Паутина-П"
|  | (Оборудование) | [18 empty] | (Оборудование)
| Приказ от 04.08.2020 № 421/пр п.92в | Заготовительно-складские расходы для оборудования - 1,2% ПЗ=1,2% (ОЗП=1,2%; ЭМ=1,2%; МАТ=1,2%) | [20 empty] | Заготовительно-складские расходы для оборудования - 1,2% ПЗ=1,2% (ОЗП=1,2%; ЭМ=1,2%; МАТ=1,2%)
| Приказ от 04.08.2020 № 421/пр п.91 | Транспортные затраты, в случае невозможности их определения на основании расчета или по результатам конъюнктурного анализа (от отпускной цены оборудования) - до 3% ПЗ=1,03 (ОЗП=1,03; ЭМ=1,03; МАТ=1,03) | [20 empty] | Транспортные затраты, в случае невозможности их определения на основании расчета или по результатам конъюнктурного анализа (от отпускной цены оборудования) - до 3% ПЗ=1,03 (ОЗП=1,03; ЭМ=1,03; МАТ=1,03)
|  | Всего по позиции |  |  | 10: 4665.32; 12: 23140 | [10 empty] | Всего по позиции
|  | Итоги по разделу 1 1 этаж оборудование устраиваемое за счет бюджетных средств : | [26 empty] | Итоги по разделу 1 1 этаж оборудование устраиваемое за счет бюджетных средств :
|  | Итого прямые затраты (справочно) |  |  | 10: 180.46 | [16 empty] | Итого прямые затраты (справочно)
|  | в том числе: | [27 empty] | в том числе:
|  | Оплата труда рабочих |  |  | 10: 80.7 | [16 empty] | Оплата труда рабочих
|  | Эксплуатация машин |  |  | 10: 6.79 | [16 empty] | Эксплуатация машин
|  | в том числе оплата труда машинистов (Отм) |  |  | 10: 0.98 | [16 empty] | в том числе оплата труда машинистов (Отм)
|  | Материалы |  |  | 10: 92.97 | [16 empty] | Материалы
|  | Строительные работы |  |  | 10: 84.72 | [16 empty] | Строительные работы
|  | в том числе: | [27 empty] | в том числе:
|  | материалы |  |  | 10: 84.72 | [16 empty] | материалы
|  | Монтажные работы |  |  | 10: 211.23 | [16 empty] | Монтажные работы
|  | в том числе: | [27 empty] | в том числе:
|  | оплата труда |  |  | 10: 80.7 | [16 empty] | оплата труда
|  | эксплуатация машин и механизмов |  |  | 10: 6.79 | [16 empty] | эксплуатация машин и механизмов
|  | в том числе оплата труда машинистов (ОТм) |  |  | 10: 0.98 | [16 empty] | в том числе оплата труда машинистов (ОТм)
|  | материалы |  |  | 10: 8.25 | [16 empty] | материалы
|  | накладные расходы |  |  | 10: 76.08 | [16 empty] | накладные расходы
|  | сметная прибыль |  |  | 10: 39.41 | [16 empty] | сметная прибыль
|  | Оборудование |  |  | 10: 920333.35 | [16 empty] | Оборудование
|  | Итого ФОТ (справочно) |  |  | 10: 81.68 | [16 empty] | Итого ФОТ (справочно)
|  | Итого накладные расходы (справочно) |  |  | 10: 76.08 | [16 empty] | Итого накладные расходы (справочно)
|  | Итого сметная прибыль (справочно) |  |  | 10: 39.41 | [16 empty] | Итого сметная прибыль (справочно)
|  | Итого по разделу 1 1 этаж оборудование устраиваемое за счет бюджетных средств |  |  | 10: 920629.3 | [17 empty] | Итого по разделу 1 1 этаж оборудование устраиваемое за счет бюджетных средств
|  | в том числе: | [27 empty] | в том числе:
|  | оборудование, отсутствующее в ФРСН |  |  | 10: 918617.35 | [16 empty] | оборудование отсутствующее в СНБ
Раздел 2. 2 этаж оборудование устраиваемое за счет бюджетных средств | [17 empty] | Раздел 2. 2 этаж оборудование устраиваемое за счет бюджетных средств
Мебель | [18 empty] | Мебель
45 О | ТЦ_104_77_7721831117_28.02.2022_02 (Том 3.5, КА п. 26, стр. 174-1790 | Офисный стол угловой 1800х1100х760 |  |  | шт |  |  | 73 | 8702.5 | 1.0841 | 138846.98 | 4.96 | 688681 | [6 empty] | Офисный стол угловой 1800х1100х760
|  | (Оборудование) | [18 empty] | (Оборудование)
|  | Цена=10443/1,2 | [19 empty] | Цена=10443/1,2
| Приказ от 04.08.2020 № 421/пр п.92в | Заготовительно-складские расходы для оборудования - 1,2% ПЗ=1,2% (ОЗП=1,2%; ЭМ=1,2%; МАТ=1,2%) | [20 empty] | Заготовительно-складские расходы для оборудования - 1,2% ПЗ=1,2% (ОЗП=1,2%; ЭМ=1,2%; МАТ=1,2%)
| Приказ от 04.08.2020 № 421/пр п.120 | При установке лабораторного оборудования и мебели, на монтаж которых отсутствуют сметные нормы: если соответствующее лабораторное оборудование и мебель поставляются в разобранном виде или необходима предварительная разборка и последующая сборка при монтаже, при этом подключение к системам инженерно-технического обеспечения не требуется - 4% ПЗ=1,04 (ОЗП=1,04; ЭМ=1,04; МАТ=1,04) | [20 empty] | При установке лабораторного оборудования и мебели, на монтаж которых отсутствуют сметные нормы: если соответствующее лабораторное оборудование и мебель поставляются в разобранном виде или необходима предварительная разборка и последующая сборка при монтаже, при этом подключение к системам инженерно-технического обеспечения не требуется - 4% ПЗ=1,04 (ОЗП=1,04; ЭМ=1,04; МАТ=1,04)
| Приказ от 04.08.2020 № 421/пр п.91 | Транспортные затраты, в случае невозможности их определения на основании расчета или по результатам конъюнктурного анализа (от отпускной цены оборудования) - до 3% ПЗ=1,03 (ОЗП=1,03; ЭМ=1,03; МАТ=1,03) | [20 empty] | Транспортные затраты, в случае невозможности их определения на основании расчета или по результатам конъюнктурного анализа (от отпускной цены оборудования) - до 3% ПЗ=1,03 (ОЗП=1,03; ЭМ=1,03; МАТ=1,03)
|  | Всего по позиции |  |  | 10: 138846.98; 12: 688681 | [10 empty] | Всего по позиции
46 О | ТЦ_104_77_7721831117_28.02.2022_02 (Том 3.5, КА п. 15, стр. 174-1790 | Кресло для персонала ,Кресло офисное черное |  |  | шт |  |  | 76 | 4407.54 | 1.0424 | 70395.56 | 4.96 | 349162 | [6 empty] | Кресло для персонала ,Кресло офисное черное
|  | (Оборудование) | [18 empty] | (Оборудование)
|  | Цена=5289,05/1,2 | [19 empty] | Цена=5289,05/1,2
| Приказ от 04.08.2020 № 421/пр п.92в | Заготовительно-складские расходы для оборудования - 1,2% ПЗ=1,2% (ОЗП=1,2%; ЭМ=1,2%; МАТ=1,2%) | [20 empty] | Заготовительно-складские расходы для оборудования - 1,2% ПЗ=1,2% (ОЗП=1,2%; ЭМ=1,2%; МАТ=1,2%)
| Приказ от 04.08.2020 № 421/пр п.91 | Транспортные затраты, в случае невозможности их определения на основании расчета или по результатам конъюнктурного анализа (от отпускной цены оборудования) - до 3% ПЗ=1,03 (ОЗП=1,03; ЭМ=1,03; МАТ=1,03) | [20 empty] | Транспортные затраты, в случае невозможности их определения на основании расчета или по результатам конъюнктурного анализа (от отпускной цены оборудования) - до 3% ПЗ=1,03 (ОЗП=1,03; ЭМ=1,03; МАТ=1,03)
|  | Всего по позиции |  |  | 10: 70395.56; 12: 349162 | [10 empty] | Всего по позиции
47 О | ТЦ_104_77_7721831117_28.02.2022_02 (Том 3.5, КА п. 64, стр. 174-1790 | Шкаф для одежды 500х650х2000 |  |  | шт |  |  | 44 | 12158.33 | 1.0841 | 116921.98 | 4.96 | 579933 | [6 empty] | Шкаф для одежды 500х650х2000
|  | (Оборудование) | [18 empty] | (Оборудование)
|  | Цена=14590/1,2 | [19 empty] | Цена=14590/1,2
| Приказ от 04.08.2020 № 421/пр п.92в | Заготовительно-складские расходы для оборудования - 1,2% ПЗ=1,2% (ОЗП=1,2%; ЭМ=1,2%; МАТ=1,2%) | [20 empty] | Заготовительно-складские расходы для оборудования - 1,2% ПЗ=1,2% (ОЗП=1,2%; ЭМ=1,2%; МАТ=1,2%)
| Приказ от 04.08.2020 № 421/пр п.120 | При установке лабораторного оборудования и мебели, на монтаж которых отсутствуют сметные нормы: если соответствующее лабораторное оборудование и мебель поставляются в разобранном виде или необходима предварительная разборка и последующая сборка при монтаже, при этом подключение к системам инженерно-технического обеспечения не требуется - 4% ПЗ=1,04 (ОЗП=1,04; ЭМ=1,04; МАТ=1,04) | [20 empty] | При установке лабораторного оборудования и мебели, на монтаж которых отсутствуют сметные нормы: если соответствующее лабораторное оборудование и мебель поставляются в разобранном виде или необходима предварительная разборка и последующая сборка при монтаже, при этом подключение к системам инженерно-технического обеспечения не требуется - 4% ПЗ=1,04 (ОЗП=1,04; ЭМ=1,04; МАТ=1,04)
| Приказ от 04.08.2020 № 421/пр п.91 | Транспортные затраты, в случае невозможности их определения на основании расчета или по результатам конъюнктурного анализа (от отпускной цены оборудования) - до 3% ПЗ=1,03 (ОЗП=1,03; ЭМ=1,03; МАТ=1,03) | [20 empty] | Транспортные затраты, в случае невозможности их определения на основании расчета или по результатам конъюнктурного анализа (от отпускной цены оборудования) - до 3% ПЗ=1,03 (ОЗП=1,03; ЭМ=1,03; МАТ=1,03)
|  | Всего по позиции |  |  | 10: 116921.98; 12: 579933 | [10 empty] | Всего по позиции
48 О | ТЦ_104_77_7721831117_28.02.2022_02 (Том 3.5, КА п. 4, стр. 174-1790 | Диван 2100х800х750 |  |  | шт |  |  | 3 | 13333.33 | 1.0841 | 8742.34 | 4.96 | 43362 | [6 empty] | Диван 2100х800х750
|  | (Оборудование) | [18 empty] | (Оборудование)
|  | Цена=16000/1,2 | [19 empty] | Цена=16000/1,2
| Приказ от 04.08.2020 № 421/пр п.92в | Заготовительно-складские расходы для оборудования - 1,2% ПЗ=1,2% (ОЗП=1,2%; ЭМ=1,2%; МАТ=1,2%) | [20 empty] | Заготовительно-складские расходы для оборудования - 1,2% ПЗ=1,2% (ОЗП=1,2%; ЭМ=1,2%; МАТ=1,2%)
| Приказ от 04.08.2020 № 421/пр п.120 | При установке лабораторного оборудования и мебели, на монтаж которых отсутствуют сметные нормы: если соответствующее лабораторное оборудование и мебель поставляются в разобранном виде или необходима предварительная разборка и последующая сборка при монтаже, при этом подключение к системам инженерно-технического обеспечения не требуется - 4% ПЗ=1,04 (ОЗП=1,04; ЭМ=1,04; МАТ=1,04) | [20 empty] | При установке лабораторного оборудования и мебели, на монтаж которых отсутствуют сметные нормы: если соответствующее лабораторное оборудование и мебель поставляются в разобранном виде или необходима предварительная разборка и последующая сборка при монтаже, при этом подключение к системам инженерно-технического обеспечения не требуется - 4% ПЗ=1,04 (ОЗП=1,04; ЭМ=1,04; МАТ=1,04)
| Приказ от 04.08.2020 № 421/пр п.91 | Транспортные затраты, в случае невозможности их определения на основании расчета или по результатам конъюнктурного анализа (от отпускной цены оборудования) - до 3% ПЗ=1,03 (ОЗП=1,03; ЭМ=1,03; МАТ=1,03) | [20 empty] | Транспортные затраты, в случае невозможности их определения на основании расчета или по результатам конъюнктурного анализа (от отпускной цены оборудования) - до 3% ПЗ=1,03 (ОЗП=1,03; ЭМ=1,03; МАТ=1,03)
|  | Всего по позиции |  |  | 10: 8742.34; 12: 43362 | [10 empty] | Всего по позиции
49 О | ТЦ_104_77_7721831117_28.02.2022_02 (Том 3.5, КА п. 13, стр. 174-1790 | Кресло габ.725х1050х750 |  |  | шт |  |  | 5 | 9200 | 1.0424 | 9667.14 | 4.96 | 47949 | [6 empty] | Кресло габ.725х1050х750
|  | (Оборудование) | [18 empty] | (Оборудование)
|  | Цена=11040/1,2 | [19 empty] | Цена=11040/1,2
| Приказ от 04.08.2020 № 421/пр п.92в | Заготовительно-складские расходы для оборудования - 1,2% ПЗ=1,2% (ОЗП=1,2%; ЭМ=1,2%; МАТ=1,2%) | [20 empty] | Заготовительно-складские расходы для оборудования - 1,2% ПЗ=1,2% (ОЗП=1,2%; ЭМ=1,2%; МАТ=1,2%)
| Приказ от 04.08.2020 № 421/пр п.91 | Транспортные затраты, в случае невозможности их определения на основании расчета или по результатам конъюнктурного анализа (от отпускной цены оборудования) - до 3% ПЗ=1,03 (ОЗП=1,03; ЭМ=1,03; МАТ=1,03) | [20 empty] | Транспортные затраты, в случае невозможности их определения на основании расчета или по результатам конъюнктурного анализа (от отпускной цены оборудования) - до 3% ПЗ=1,03 (ОЗП=1,03; ЭМ=1,03; МАТ=1,03)
|  | Всего по позиции |  |  | 10: 9667.14; 12: 47949 | [10 empty] | Всего по позиции
50 О | ТЦ_104_77_7721831117_28.02.2022_02 (Том 3.5, КА п. 5, стр. 174-1790 | Журнальный стол 400х100х600 |  |  | шт |  |  | 2 | 5224.17 | 1.0841 | 2283.67 | 4.96 | 11327 | [6 empty] | Журнальный стол 400х100х600
|  | (Оборудование) | [18 empty] | (Оборудование)
|  | Цена=6269/1,2 | [19 empty] | Цена=6269/1,2
| Приказ от 04.08.2020 № 421/пр п.92в | Заготовительно-складские расходы для оборудования - 1,2% ПЗ=1,2% (ОЗП=1,2%; ЭМ=1,2%; МАТ=1,2%) | [20 empty] | Заготовительно-складские расходы для оборудования - 1,2% ПЗ=1,2% (ОЗП=1,2%; ЭМ=1,2%; МАТ=1,2%)
| Приказ от 04.08.2020 № 421/пр п.120 | При установке лабораторного оборудования и мебели, на монтаж которых отсутствуют сметные нормы: если соответствующее лабораторное оборудование и мебель поставляются в разобранном виде или необходима предварительная разборка и последующая сборка при монтаже, при этом подключение к системам инженерно-технического обеспечения не требуется - 4% ПЗ=1,04 (ОЗП=1,04; ЭМ=1,04; МАТ=1,04) | [20 empty] | При установке лабораторного оборудования и мебели, на монтаж которых отсутствуют сметные нормы: если соответствующее лабораторное оборудование и мебель поставляются в разобранном виде или необходима предварительная разборка и последующая сборка при монтаже, при этом подключение к системам инженерно-технического обеспечения не требуется - 4% ПЗ=1,04 (ОЗП=1,04; ЭМ=1,04; МАТ=1,04)
| Приказ от 04.08.2020 № 421/пр п.91 | Транспортные затраты, в случае невозможности их определения на основании расчета или по результатам конъюнктурного анализа (от отпускной цены оборудования) - до 3% ПЗ=1,03 (ОЗП=1,03; ЭМ=1,03; МАТ=1,03) | [20 empty] | Транспортные затраты, в случае невозможности их определения на основании расчета или по результатам конъюнктурного анализа (от отпускной цены оборудования) - до 3% ПЗ=1,03 (ОЗП=1,03; ЭМ=1,03; МАТ=1,03)
|  | Всего по позиции |  |  | 10: 2283.67; 12: 11327 | [10 empty] | Всего по позиции
51 О | ТЦ_104_77_7721831117_28.02.2022_02 (Том 3.5, КА п. 11, стр. 174-1790 | Конференц-кресло черное |  |  | шт |  |  | 45 | 3822.58 | 1.0424 | 36149.8 | 4.96 | 179303 | [6 empty] | Конференц-кресло черное
|  | (Оборудование) | [18 empty] | (Оборудование)
|  | Цена=4587,10/1,2 | [19 empty] | Цена=4587,10/1,2
| Приказ от 04.08.2020 № 421/пр п.92в | Заготовительно-складские расходы для оборудования - 1,2% ПЗ=1,2% (ОЗП=1,2%; ЭМ=1,2%; МАТ=1,2%) | [20 empty] | Заготовительно-складские расходы для оборудования - 1,2% ПЗ=1,2% (ОЗП=1,2%; ЭМ=1,2%; МАТ=1,2%)
| Приказ от 04.08.2020 № 421/пр п.91 | Транспортные затраты, в случае невозможности их определения на основании расчета или по результатам конъюнктурного анализа (от отпускной цены оборудования) - до 3% ПЗ=1,03 (ОЗП=1,03; ЭМ=1,03; МАТ=1,03) | [20 empty] | Транспортные затраты, в случае невозможности их определения на основании расчета или по результатам конъюнктурного анализа (от отпускной цены оборудования) - до 3% ПЗ=1,03 (ОЗП=1,03; ЭМ=1,03; МАТ=1,03)
|  | Всего по позиции |  |  | 10: 36149.8; 12: 179303 | [10 empty] | Всего по позиции
52 О | ТЦ_104_77_7721831117_28.02.2022_02 (Том 3.5, КА п. 44, стр. 174-1790 | Стойка администрации |  |  | шт |  |  | 2 | 16558.33 | 1.0841 | 7237.9 | 4.96 | 35900 | [6 empty] | Стойка администрации
|  | (Оборудование) | [18 empty] | (Оборудование)
|  | Цена=19870/1,2 | [19 empty] | Цена=19870/1,2
| Приказ от 04.08.2020 № 421/пр п.92в | Заготовительно-складские расходы для оборудования - 1,2% ПЗ=1,2% (ОЗП=1,2%; ЭМ=1,2%; МАТ=1,2%) | [20 empty] | Заготовительно-складские расходы для оборудования - 1,2% ПЗ=1,2% (ОЗП=1,2%; ЭМ=1,2%; МАТ=1,2%)
| Приказ от 04.08.2020 № 421/пр п.120 | При установке лабораторного оборудования и мебели, на монтаж которых отсутствуют сметные нормы: если соответствующее лабораторное оборудование и мебель поставляются в разобранном виде или необходима предварительная разборка и последующая сборка при монтаже, при этом подключение к системам инженерно-технического обеспечения не требуется - 4% ПЗ=1,04 (ОЗП=1,04; ЭМ=1,04; МАТ=1,04) | [20 empty] | При установке лабораторного оборудования и мебели, на монтаж которых отсутствуют сметные нормы: если соответствующее лабораторное оборудование и мебель поставляются в разобранном виде или необходима предварительная разборка и последующая сборка при монтаже, при этом подключение к системам инженерно-технического обеспечения не требуется - 4% ПЗ=1,04 (ОЗП=1,04; ЭМ=1,04; МАТ=1,04)
| Приказ от 04.08.2020 № 421/пр п.91 | Транспортные затраты, в случае невозможности их определения на основании расчета или по результатам конъюнктурного анализа (от отпускной цены оборудования) - до 3% ПЗ=1,03 (ОЗП=1,03; ЭМ=1,03; МАТ=1,03) | [20 empty] | Транспортные затраты, в случае невозможности их определения на основании расчета или по результатам конъюнктурного анализа (от отпускной цены оборудования) - до 3% ПЗ=1,03 (ОЗП=1,03; ЭМ=1,03; МАТ=1,03)
|  | Всего по позиции |  |  | 10: 7237.9; 12: 35900 | [10 empty] | Всего по позиции
53 О | ТЦ_104_77_7721831117_28.02.2022_02 (Том 3.5, КА п. 25, стр. 174-1790 | Офисный стол угловой |  |  | шт |  |  | 1 | 2183.33 | 1.0841 | 477.22 | 4.96 | 2367 | [6 empty] | Офисный стол угловой
|  | (Оборудование) | [18 empty] | (Оборудование)
|  | Цена=2620/1,2 | [19 empty] | Цена=2620/1,2
| Приказ от 04.08.2020 № 421/пр п.92в | Заготовительно-складские расходы для оборудования - 1,2% ПЗ=1,2% (ОЗП=1,2%; ЭМ=1,2%; МАТ=1,2%) | [20 empty] | Заготовительно-складские расходы для оборудования - 1,2% ПЗ=1,2% (ОЗП=1,2%; ЭМ=1,2%; МАТ=1,2%)
| Приказ от 04.08.2020 № 421/пр п.120 | При установке лабораторного оборудования и мебели, на монтаж которых отсутствуют сметные нормы: если соответствующее лабораторное оборудование и мебель поставляются в разобранном виде или необходима предварительная разборка и последующая сборка при монтаже, при этом подключение к системам инженерно-технического обеспечения не требуется - 4% ПЗ=1,04 (ОЗП=1,04; ЭМ=1,04; МАТ=1,04) | [20 empty] | При установке лабораторного оборудования и мебели, на монтаж которых отсутствуют сметные нормы: если соответствующее лабораторное оборудование и мебель поставляются в разобранном виде или необходима предварительная разборка и последующая сборка при монтаже, при этом подключение к системам инженерно-технического обеспечения не требуется - 4% ПЗ=1,04 (ОЗП=1,04; ЭМ=1,04; МАТ=1,04)
| Приказ от 04.08.2020 № 421/пр п.91 | Транспортные затраты, в случае невозможности их определения на основании расчета или по результатам конъюнктурного анализа (от отпускной цены оборудования) - до 3% ПЗ=1,03 (ОЗП=1,03; ЭМ=1,03; МАТ=1,03) | [20 empty] | Транспортные затраты, в случае невозможности их определения на основании расчета или по результатам конъюнктурного анализа (от отпускной цены оборудования) - до 3% ПЗ=1,03 (ОЗП=1,03; ЭМ=1,03; МАТ=1,03)
|  | Всего по позиции |  |  | 10: 477.22; 12: 2367 | [10 empty] | Всего по позиции
54 О | ТЦ_104_77_7721831117_28.02.2022_02 (Том 3.5, КА п. 27, стр. 174-1790 | Офисный стул габ.500х400х450 |  |  | шт |  |  | 3 | 2183.33 | 1.0424 | 1376.41 | 4.96 | 6827 | [6 empty] | Офисный стул габ.500х400х450
|  | (Оборудование) | [18 empty] | (Оборудование)
|  | Цена=2620/1,2 | [19 empty] | Цена=2620/1,2
| Приказ от 04.08.2020 № 421/пр п.92в | Заготовительно-складские расходы для оборудования - 1,2% ПЗ=1,2% (ОЗП=1,2%; ЭМ=1,2%; МАТ=1,2%) | [20 empty] | Заготовительно-складские расходы для оборудования - 1,2% ПЗ=1,2% (ОЗП=1,2%; ЭМ=1,2%; МАТ=1,2%)
| Приказ от 04.08.2020 № 421/пр п.91 | Транспортные затраты, в случае невозможности их определения на основании расчета или по результатам конъюнктурного анализа (от отпускной цены оборудования) - до 3% ПЗ=1,03 (ОЗП=1,03; ЭМ=1,03; МАТ=1,03) | [20 empty] | Транспортные затраты, в случае невозможности их определения на основании расчета или по результатам конъюнктурного анализа (от отпускной цены оборудования) - до 3% ПЗ=1,03 (ОЗП=1,03; ЭМ=1,03; МАТ=1,03)
|  | Всего по позиции |  |  | 10: 1376.41; 12: 6827 | [10 empty] | Всего по позиции
55 О | ТЦ_104_77_7721831117_28.02.2022_02 (Том 3.5, КА п. 47, стр. 174-1790 | Стол для переговоров, габ. 40000х900х750 |  |  | шт |  |  | 1 | 13250 | 1.0841 | 2895.97 | 4.96 | 14364 | [6 empty] | Стол для переговоров, габ. 40000х900х750
|  | (Оборудование) | [18 empty] | (Оборудование)
|  | Цена=15900/1,2 | [19 empty] | Цена=15900/1,2
| Приказ от 04.08.2020 № 421/пр п.92в | Заготовительно-складские расходы для оборудования - 1,2% ПЗ=1,2% (ОЗП=1,2%; ЭМ=1,2%; МАТ=1,2%) | [20 empty] | Заготовительно-складские расходы для оборудования - 1,2% ПЗ=1,2% (ОЗП=1,2%; ЭМ=1,2%; МАТ=1,2%)
| Приказ от 04.08.2020 № 421/пр п.120 | При установке лабораторного оборудования и мебели, на монтаж которых отсутствуют сметные нормы: если соответствующее лабораторное оборудование и мебель поставляются в разобранном виде или необходима предварительная разборка и последующая сборка при монтаже, при этом подключение к системам инженерно-технического обеспечения не требуется - 4% ПЗ=1,04 (ОЗП=1,04; ЭМ=1,04; МАТ=1,04) | [20 empty] | При установке лабораторного оборудования и мебели, на монтаж которых отсутствуют сметные нормы: если соответствующее лабораторное оборудование и мебель поставляются в разобранном виде или необходима предварительная разборка и последующая сборка при монтаже, при этом подключение к системам инженерно-технического обеспечения не требуется - 4% ПЗ=1,04 (ОЗП=1,04; ЭМ=1,04; МАТ=1,04)
| Приказ от 04.08.2020 № 421/пр п.91 | Транспортные затраты, в случае невозможности их определения на основании расчета или по результатам конъюнктурного анализа (от отпускной цены оборудования) - до 3% ПЗ=1,03 (ОЗП=1,03; ЭМ=1,03; МАТ=1,03) | [20 empty] | Транспортные затраты, в случае невозможности их определения на основании расчета или по результатам конъюнктурного анализа (от отпускной цены оборудования) - до 3% ПЗ=1,03 (ОЗП=1,03; ЭМ=1,03; МАТ=1,03)
|  | Всего по позиции |  |  | 10: 2895.97; 12: 14364 | [10 empty] | Всего по позиции
56 О | ТЦ_104_77_7721831117_28.02.2022_02 (Том 3.5, КА п. 28, стр. 174-1790 | Офисный стул, габ. 340х360х450 |  |  | шт |  |  | 40 | 2183.33 | 1.0424 | 18353.43 | 4.96 | 91033 | [6 empty] | Офисный стул, габ. 340х360х450
|  | (Оборудование) | [18 empty] | (Оборудование)
|  | Цена=2620/1,2 | [19 empty] | Цена=2620/1,2
| Приказ от 04.08.2020 № 421/пр п.92в | Заготовительно-складские расходы для оборудования - 1,2% ПЗ=1,2% (ОЗП=1,2%; ЭМ=1,2%; МАТ=1,2%) | [20 empty] | Заготовительно-складские расходы для оборудования - 1,2% ПЗ=1,2% (ОЗП=1,2%; ЭМ=1,2%; МАТ=1,2%)
| Приказ от 04.08.2020 № 421/пр п.91 | Транспортные затраты, в случае невозможности их определения на основании расчета или по результатам конъюнктурного анализа (от отпускной цены оборудования) - до 3% ПЗ=1,03 (ОЗП=1,03; ЭМ=1,03; МАТ=1,03) | [20 empty] | Транспортные затраты, в случае невозможности их определения на основании расчета или по результатам конъюнктурного анализа (от отпускной цены оборудования) - до 3% ПЗ=1,03 (ОЗП=1,03; ЭМ=1,03; МАТ=1,03)
|  | Всего по позиции |  |  | 10: 18353.43; 12: 91033 | [10 empty] | Всего по позиции
57 О | ТЦ_104_77_7721831117_28.02.2022_02 (Том 3.5, КА п. 50, стр. 174-1790 | Стол обеденный 800х1200х750 |  |  | шт |  |  | 4 | 4633.33 | 1.0841 | 4050.6 | 4.96 | 20091 | [6 empty] | Стол обеденный 800х1200х750
|  | (Оборудование) | [18 empty] | (Оборудование)
|  | Цена=5560/1,2 | [19 empty] | Цена=5560/1,2
| Приказ от 04.08.2020 № 421/пр п.92в | Заготовительно-складские расходы для оборудования - 1,2% ПЗ=1,2% (ОЗП=1,2%; ЭМ=1,2%; МАТ=1,2%) | [20 empty] | Заготовительно-складские расходы для оборудования - 1,2% ПЗ=1,2% (ОЗП=1,2%; ЭМ=1,2%; МАТ=1,2%)
| Приказ от 04.08.2020 № 421/пр п.120 | При установке лабораторного оборудования и мебели, на монтаж которых отсутствуют сметные нормы: если соответствующее лабораторное оборудование и мебель поставляются в разобранном виде или необходима предварительная разборка и последующая сборка при монтаже, при этом подключение к системам инженерно-технического обеспечения не требуется - 4% ПЗ=1,04 (ОЗП=1,04; ЭМ=1,04; МАТ=1,04) | [20 empty] | При установке лабораторного оборудования и мебели, на монтаж которых отсутствуют сметные нормы: если соответствующее лабораторное оборудование и мебель поставляются в разобранном виде или необходима предварительная разборка и последующая сборка при монтаже, при этом подключение к системам инженерно-технического обеспечения не требуется - 4% ПЗ=1,04 (ОЗП=1,04; ЭМ=1,04; МАТ=1,04)
| Приказ от 04.08.2020 № 421/пр п.91 | Транспортные затраты, в случае невозможности их определения на основании расчета или по результатам конъюнктурного анализа (от отпускной цены оборудования) - до 3% ПЗ=1,03 (ОЗП=1,03; ЭМ=1,03; МАТ=1,03) | [20 empty] | Транспортные затраты, в случае невозможности их определения на основании расчета или по результатам конъюнктурного анализа (от отпускной цены оборудования) - до 3% ПЗ=1,03 (ОЗП=1,03; ЭМ=1,03; МАТ=1,03)
|  | Всего по позиции |  |  | 10: 4050.6; 12: 20091 | [10 empty] | Всего по позиции
58 О | ТЦ_104_77_7721831117_28.02.2022_02 (Том 3.5, КА п. 23, стр. 174-1790 | Обеденный стул, габ. 450х450х450 |  |  | шт |  |  | 16 | 2183.33 | 1.0424 | 7341.33 | 4.96 | 36413 | [6 empty] | Обеденный стул, габ. 450х450х450
|  | (Оборудование) | [18 empty] | (Оборудование)
|  | Цена=2620/1,2 | [19 empty] | Цена=2620/1,2
| Приказ от 04.08.2020 № 421/пр п.92в | Заготовительно-складские расходы для оборудования - 1,2% ПЗ=1,2% (ОЗП=1,2%; ЭМ=1,2%; МАТ=1,2%) | [20 empty] | Заготовительно-складские расходы для оборудования - 1,2% ПЗ=1,2% (ОЗП=1,2%; ЭМ=1,2%; МАТ=1,2%)
| Приказ от 04.08.2020 № 421/пр п.91 | Транспортные затраты, в случае невозможности их определения на основании расчета или по результатам конъюнктурного анализа (от отпускной цены оборудования) - до 3% ПЗ=1,03 (ОЗП=1,03; ЭМ=1,03; МАТ=1,03) | [20 empty] | Транспортные затраты, в случае невозможности их определения на основании расчета или по результатам конъюнктурного анализа (от отпускной цены оборудования) - до 3% ПЗ=1,03 (ОЗП=1,03; ЭМ=1,03; МАТ=1,03)
|  | Всего по позиции |  |  | 10: 7341.33; 12: 36413 | [10 empty] | Всего по позиции
59 О | ТЦ_104_77_7721831117_28.02.2022_02 (Том 3.5, КА п. 38, стр. 174-1790 | Стеллаж для документов 716х333х1810 мм |  |  | шт |  |  | 41 | 4633.33 | 1.0841 | 41518.95 | 4.96 | 205934 | [6 empty] | Стеллаж для документов 716х333х1810 мм
|  | (Оборудование) | [18 empty] | (Оборудование)
|  | Цена=5560/1,2 | [19 empty] | Цена=5560/1,2
| Приказ от 04.08.2020 № 421/пр п.92в | Заготовительно-складские расходы для оборудования - 1,2% ПЗ=1,2% (ОЗП=1,2%; ЭМ=1,2%; МАТ=1,2%) | [20 empty] | Заготовительно-складские расходы для оборудования - 1,2% ПЗ=1,2% (ОЗП=1,2%; ЭМ=1,2%; МАТ=1,2%)
| Приказ от 04.08.2020 № 421/пр п.120 | При установке лабораторного оборудования и мебели, на монтаж которых отсутствуют сметные нормы: если соответствующее лабораторное оборудование и мебель поставляются в разобранном виде или необходима предварительная разборка и последующая сборка при монтаже, при этом подключение к системам инженерно-технического обеспечения не требуется - 4% ПЗ=1,04 (ОЗП=1,04; ЭМ=1,04; МАТ=1,04) | [20 empty] | При установке лабораторного оборудования и мебели, на монтаж которых отсутствуют сметные нормы: если соответствующее лабораторное оборудование и мебель поставляются в разобранном виде или необходима предварительная разборка и последующая сборка при монтаже, при этом подключение к системам инженерно-технического обеспечения не требуется - 4% ПЗ=1,04 (ОЗП=1,04; ЭМ=1,04; МАТ=1,04)
| Приказ от 04.08.2020 № 421/пр п.91 | Транспортные затраты, в случае невозможности их определения на основании расчета или по результатам конъюнктурного анализа (от отпускной цены оборудования) - до 3% ПЗ=1,03 (ОЗП=1,03; ЭМ=1,03; МАТ=1,03) | [20 empty] | Транспортные затраты, в случае невозможности их определения на основании расчета или по результатам конъюнктурного анализа (от отпускной цены оборудования) - до 3% ПЗ=1,03 (ОЗП=1,03; ЭМ=1,03; МАТ=1,03)
|  | Всего по позиции |  |  | 10: 41518.95; 12: 205934 | [10 empty] | Всего по позиции
60 О | ТЦ_104_77_7721831117_28.02.2022_02 (Том 3.5, КА п. 73, стр. 174-1790 | Шкаф хозяйственный габ. 380х400х2030 |  |  | шт |  |  | 1 | 54807.5 | 1.0841 | 11978.63 | 4.96 | 59414 | [6 empty] | Шкаф хозяйственный габ. 380х400х2030
|  | (Оборудование) | [18 empty] | (Оборудование)
|  | Цена=65769/1,2 | [19 empty] | Цена=65769/1,2
| Приказ от 04.08.2020 № 421/пр п.92в | Заготовительно-складские расходы для оборудования - 1,2% ПЗ=1,2% (ОЗП=1,2%; ЭМ=1,2%; МАТ=1,2%) | [20 empty] | Заготовительно-складские расходы для оборудования - 1,2% ПЗ=1,2% (ОЗП=1,2%; ЭМ=1,2%; МАТ=1,2%)
| Приказ от 04.08.2020 № 421/пр п.120 | При установке лабораторного оборудования и мебели, на монтаж которых отсутствуют сметные нормы: если соответствующее лабораторное оборудование и мебель поставляются в разобранном виде или необходима предварительная разборка и последующая сборка при монтаже, при этом подключение к системам инженерно-технического обеспечения не требуется - 4% ПЗ=1,04 (ОЗП=1,04; ЭМ=1,04; МАТ=1,04) | [20 empty] | При установке лабораторного оборудования и мебели, на монтаж которых отсутствуют сметные нормы: если соответствующее лабораторное оборудование и мебель поставляются в разобранном виде или необходима предварительная разборка и последующая сборка при монтаже, при этом подключение к системам инженерно-технического обеспечения не требуется - 4% ПЗ=1,04 (ОЗП=1,04; ЭМ=1,04; МАТ=1,04)
| Приказ от 04.08.2020 № 421/пр п.91 | Транспортные затраты, в случае невозможности их определения на основании расчета или по результатам конъюнктурного анализа (от отпускной цены оборудования) - до 3% ПЗ=1,03 (ОЗП=1,03; ЭМ=1,03; МАТ=1,03) | [20 empty] | Транспортные затраты, в случае невозможности их определения на основании расчета или по результатам конъюнктурного анализа (от отпускной цены оборудования) - до 3% ПЗ=1,03 (ОЗП=1,03; ЭМ=1,03; МАТ=1,03)
|  | Всего по позиции |  |  | 10: 11978.63; 12: 59414 | [10 empty] | Всего по позиции
61 О | ТЦ_104_77_7721831117_28.02.2022_02 (Том 3.5, КА п. 48, стр. 174-1790 | Стол кухонный, габ. 900х600х870 |  |  | шт |  |  | 2 | 4209.17 | 1.0841 | 1839.92 | 4.96 | 9126 | [6 empty] | Стол кухонный, габ. 900х600х870
|  | (Оборудование) | [18 empty] | (Оборудование)
|  | Цена=5051/1,2 | [19 empty] | Цена=5051/1,2
| Приказ от 04.08.2020 № 421/пр п.92в | Заготовительно-складские расходы для оборудования - 1,2% ПЗ=1,2% (ОЗП=1,2%; ЭМ=1,2%; МАТ=1,2%) | [20 empty] | Заготовительно-складские расходы для оборудования - 1,2% ПЗ=1,2% (ОЗП=1,2%; ЭМ=1,2%; МАТ=1,2%)
| Приказ от 04.08.2020 № 421/пр п.120 | При установке лабораторного оборудования и мебели, на монтаж которых отсутствуют сметные нормы: если соответствующее лабораторное оборудование и мебель поставляются в разобранном виде или необходима предварительная разборка и последующая сборка при монтаже, при этом подключение к системам инженерно-технического обеспечения не требуется - 4% ПЗ=1,04 (ОЗП=1,04; ЭМ=1,04; МАТ=1,04) | [20 empty] | При установке лабораторного оборудования и мебели, на монтаж которых отсутствуют сметные нормы: если соответствующее лабораторное оборудование и мебель поставляются в разобранном виде или необходима предварительная разборка и последующая сборка при монтаже, при этом подключение к системам инженерно-технического обеспечения не требуется - 4% ПЗ=1,04 (ОЗП=1,04; ЭМ=1,04; МАТ=1,04)
| Приказ от 04.08.2020 № 421/пр п.91 | Транспортные затраты, в случае невозможности их определения на основании расчета или по результатам конъюнктурного анализа (от отпускной цены оборудования) - до 3% ПЗ=1,03 (ОЗП=1,03; ЭМ=1,03; МАТ=1,03) | [20 empty] | Транспортные затраты, в случае невозможности их определения на основании расчета или по результатам конъюнктурного анализа (от отпускной цены оборудования) - до 3% ПЗ=1,03 (ОЗП=1,03; ЭМ=1,03; МАТ=1,03)
|  | Всего по позиции |  |  | 10: 1839.92; 12: 9126 | [10 empty] | Всего по позиции
Монтируемое оборудование | [18 empty] | Монтируемое оборудование
62 | ФЕРм08-03-602-01 | Электрополотенце |  |  | 4: шт; 7: 2 | [6 empty] | Электрополотенце
| Приказ от 04.08.2020 № 421/пр прил.10 табл.1 п.8.1 | Производство работ осуществляется в горной местности: на высоте свыше 1500 до 2500 м над уровнем моря ОЗП=1,25; ЭМ=1,25 к расх.; ЗПМ=1,25; ТЗ=1,25; ТЗМ=1,25 | [20 empty] | Производство работ осуществляется в горной местности: на высоте свыше 1500 до 2500 м над уровнем моря ОЗП=1,25; ЭМ=1,25 к расх.; ЗПМ=1,25; ТЗ=1,25; ТЗМ=1,25
| 1 | ОТ |  |  | 8: 9.52; 9: 1.25; 10: 23.8 | [12 empty] | ОТ
| 2 | ЭМ |  |  | 8: 1.81; 9: 1.25; 10: 4.53 | [12 empty] | ЭМ
| 3 | в т.ч. ОТм |  |  | 8: 0.26; 9: 1.25; 10: 0.65 | [12 empty] | в т.ч. ОТм
| 4 | М |  |  | 8: 2.51; 10: 5.02 | [12 empty] | М
|  | ЗТ |  |  | 4: чел.-ч; 5: 0.96; 6: 1.25; 7: 2.4 | [13 empty] | ЗТ
|  | ЗТм |  |  | 4: чел.-ч; 5: 0.02; 6: 1.25; 7: 0.05 | [13 empty] | ЗТм
|  | Итого по расценке |  |  | 8: 13.84; 10: 33.35 | [14 empty] | Итого по расценке
|  | ФОТ |  |  | 10: 24.45 | [13 empty] | ФОТ
| Приказ № 812/пр от 21.12.2020 Прил. п.49.3 | НР Электротехнические установки на других объектах |  |  | 4: %; 5: 97; 7: 97; 10: 23.72 | [13 empty] | НР Электротехнические установки на других объектах
| Приказ № 774/пр от 11.12.2020 Прил. п.49.3 | СП Электротехнические установки на других объектах |  |  | 4: %; 5: 51; 7: 51; 10: 12.47 | [13 empty] | СП Электротехнические установки на других объектах
|  | Всего по позиции |  |  | 10: 69.54 | [10 empty] | Всего по позиции
63 О | ФССЦ-18.5.09.03-0021 | Полотенцесушители: латунные(электрические) |  |  | 4: компл; 7: 2; 8: 572; 10: 1144 | [6 empty] | Полотенцесушители: латунные(электрические)
|  | (Оборудование) | [18 empty] | (Оборудование)
|  | Всего по позиции |  |  | 10: 1144 | [10 empty] | Всего по позиции
|  | Итоги по разделу 2 2 этаж оборудование устраиваемое за счет бюджетных средств : | [26 empty] | Итоги по разделу 2 2 этаж оборудование устраиваемое за счет бюджетных средств :
|  | Итого прямые затраты (справочно) |  |  | 10: 33.35 | [16 empty] | Итого прямые затраты (справочно)
|  | в том числе: | [27 empty] | в том числе:
|  | Оплата труда рабочих |  |  | 10: 23.8 | [16 empty] | Оплата труда рабочих
|  | Эксплуатация машин |  |  | 10: 4.53 | [16 empty] | Эксплуатация машин
|  | в том числе оплата труда машинистов (Отм) |  |  | 10: 0.65 | [16 empty] | в том числе оплата труда машинистов (Отм)
|  | Материалы |  |  | 10: 5.02 | [16 empty] | Материалы
|  | Монтажные работы |  |  | 10: 69.54 | [16 empty] | Монтажные работы
|  | в том числе: | [27 empty] | в том числе:
|  | оплата труда |  |  | 10: 23.8 | [16 empty] | оплата труда
|  | эксплуатация машин и механизмов |  |  | 10: 4.53 | [16 empty] | эксплуатация машин и механизмов
|  | в том числе оплата труда машинистов (ОТм) |  |  | 10: 0.65 | [16 empty] | в том числе оплата труда машинистов (ОТм)
|  | материалы |  |  | 10: 5.02 | [16 empty] | материалы
|  | накладные расходы |  |  | 10: 23.72 | [16 empty] | накладные расходы
|  | сметная прибыль |  |  | 10: 12.47 | [16 empty] | сметная прибыль
|  | Оборудование |  |  | 10: 481221.83 | [16 empty] | Оборудование
|  | Итого ФОТ (справочно) |  |  | 10: 24.45 | [16 empty] | Итого ФОТ (справочно)
|  | Итого накладные расходы (справочно) |  |  | 10: 23.72 | [16 empty] | Итого накладные расходы (справочно)
|  | Итого сметная прибыль (справочно) |  |  | 10: 12.47 | [16 empty] | Итого сметная прибыль (справочно)
|  | Итого по разделу 2 2 этаж оборудование устраиваемое за счет бюджетных средств |  |  | 10: 481291.37 | [17 empty] | Итого по разделу 2 2 этаж оборудование устраиваемое за счет бюджетных средств
|  | в том числе: | [27 empty] | в том числе:
|  | оборудование, отсутствующее в ФРСН |  |  | 10: 384938.52 | [16 empty] | оборудование отсутствующее в СНБ
Раздел 3. 3 этаж оборудование устраимваемое за счет бюджетных средств | [17 empty] | Раздел 3. 3 этаж оборудование устраимваемое за счет бюджетных средств
мебель | [18 empty] | мебель
64 О | ТЦ_104_77_7721831117_28.02.2022_02 (Том 3.5, КА п. 4, стр. 174-1790 | Диван 2100х800х750 |  |  | шт |  |  | 13 | 13333.33 | 1.0841 | 37883.67 | 4.96 | 187903 | [6 empty] | Диван 2100х800х750
|  | (Оборудование) | [18 empty] | (Оборудование)
|  | Цена=16000/1,2 | [19 empty] | Цена=16000/1,2
| Приказ от 04.08.2020 № 421/пр п.92в | Заготовительно-складские расходы для оборудования - 1,2% ПЗ=1,2% (ОЗП=1,2%; ЭМ=1,2%; МАТ=1,2%) | [20 empty] | Заготовительно-складские расходы для оборудования - 1,2% ПЗ=1,2% (ОЗП=1,2%; ЭМ=1,2%; МАТ=1,2%)
| Приказ от 04.08.2020 № 421/пр п.120 | При установке лабораторного оборудования и мебели, на монтаж которых отсутствуют сметные нормы: если соответствующее лабораторное оборудование и мебель поставляются в разобранном виде или необходима предварительная разборка и последующая сборка при монтаже, при этом подключение к системам инженерно-технического обеспечения не требуется - 4% ПЗ=1,04 (ОЗП=1,04; ЭМ=1,04; МАТ=1,04) | [20 empty] | При установке лабораторного оборудования и мебели, на монтаж которых отсутствуют сметные нормы: если соответствующее лабораторное оборудование и мебель поставляются в разобранном виде или необходима предварительная разборка и последующая сборка при монтаже, при этом подключение к системам инженерно-технического обеспечения не требуется - 4% ПЗ=1,04 (ОЗП=1,04; ЭМ=1,04; МАТ=1,04)
| Приказ от 04.08.2020 № 421/пр п.91 | Транспортные затраты, в случае невозможности их определения на основании расчета или по результатам конъюнктурного анализа (от отпускной цены оборудования) - до 3% ПЗ=1,03 (ОЗП=1,03; ЭМ=1,03; МАТ=1,03) | [20 empty] | Транспортные затраты, в случае невозможности их определения на основании расчета или по результатам конъюнктурного анализа (от отпускной цены оборудования) - до 3% ПЗ=1,03 (ОЗП=1,03; ЭМ=1,03; МАТ=1,03)
|  | Всего по позиции |  |  | 10: 37883.67; 12: 187903 | [10 empty] | Всего по позиции
65 О | ТЦ_104_77_7721831117_28.02.2022_02 (Том 3.5, КА п. 13, стр. 174-1790 | Кресло габ.725х1050х750 |  |  | шт |  |  | 7 | 9200 | 1.0424 | 13533.87 | 4.96 | 67128 | [6 empty] | Кресло габ.725х1050х750
|  | (Оборудование) | [18 empty] | (Оборудование)
|  | Цена=11040/1,2 | [19 empty] | Цена=11040/1,2
| Приказ от 04.08.2020 № 421/пр п.92в | Заготовительно-складские расходы для оборудования - 1,2% ПЗ=1,2% (ОЗП=1,2%; ЭМ=1,2%; МАТ=1,2%) | [20 empty] | Заготовительно-складские расходы для оборудования - 1,2% ПЗ=1,2% (ОЗП=1,2%; ЭМ=1,2%; МАТ=1,2%)
| Приказ от 04.08.2020 № 421/пр п.91 | Транспортные затраты, в случае невозможности их определения на основании расчета или по результатам конъюнктурного анализа (от отпускной цены оборудования) - до 3% ПЗ=1,03 (ОЗП=1,03; ЭМ=1,03; МАТ=1,03) | [20 empty] | Транспортные затраты, в случае невозможности их определения на основании расчета или по результатам конъюнктурного анализа (от отпускной цены оборудования) - до 3% ПЗ=1,03 (ОЗП=1,03; ЭМ=1,03; МАТ=1,03)
|  | Всего по позиции |  |  | 10: 13533.87; 12: 67128 | [10 empty] | Всего по позиции
66 О | ТЦ_104_77_7721831117_28.02.2022_02 (Том 3.5, КА п. 6, стр. 174-1790 | Журнальный стол, габ. 400х1000х600 |  |  | шт |  |  | 2 | 5303.33 | 1.0841 | 2318.15 | 4.96 | 11498 | [6 empty] | Журнальный стол, габ. 400х1000х600
|  | (Оборудование) | [18 empty] | (Оборудование)
|  | Цена=6364/1,2 | [19 empty] | Цена=6364/1,2
| Приказ от 04.08.2020 № 421/пр п.92в | Заготовительно-складские расходы для оборудования - 1,2% ПЗ=1,2% (ОЗП=1,2%; ЭМ=1,2%; МАТ=1,2%) | [20 empty] | Заготовительно-складские расходы для оборудования - 1,2% ПЗ=1,2% (ОЗП=1,2%; ЭМ=1,2%; МАТ=1,2%)
| Приказ от 04.08.2020 № 421/пр п.120 | При установке лабораторного оборудования и мебели, на монтаж которых отсутствуют сметные нормы: если соответствующее лабораторное оборудование и мебель поставляются в разобранном виде или необходима предварительная разборка и последующая сборка при монтаже, при этом подключение к системам инженерно-технического обеспечения не требуется - 4% ПЗ=1,04 (ОЗП=1,04; ЭМ=1,04; МАТ=1,04) | [20 empty] | При установке лабораторного оборудования и мебели, на монтаж которых отсутствуют сметные нормы: если соответствующее лабораторное оборудование и мебель поставляются в разобранном виде или необходима предварительная разборка и последующая сборка при монтаже, при этом подключение к системам инженерно-технического обеспечения не требуется - 4% ПЗ=1,04 (ОЗП=1,04; ЭМ=1,04; МАТ=1,04)
| Приказ от 04.08.2020 № 421/пр п.91 | Транспортные затраты, в случае невозможности их определения на основании расчета или по результатам конъюнктурного анализа (от отпускной цены оборудования) - до 3% ПЗ=1,03 (ОЗП=1,03; ЭМ=1,03; МАТ=1,03) | [20 empty] | Транспортные затраты, в случае невозможности их определения на основании расчета или по результатам конъюнктурного анализа (от отпускной цены оборудования) - до 3% ПЗ=1,03 (ОЗП=1,03; ЭМ=1,03; МАТ=1,03)
|  | Всего по позиции |  |  | 10: 2318.15; 12: 11498 | [10 empty] | Всего по позиции
67 О | ТЦ_104_77_7721831117_28.02.2022_02 (Том 3.5, КА п. 7, стр. 174-1790 | Журнальный стол, габ. 400х740х600 |  |  | шт |  |  | 1 | 6916.67 | 1.0841 | 1511.69 | 4.96 | 7498 | [6 empty] | Журнальный стол, габ. 400х740х600
|  | (Оборудование) | [18 empty] | (Оборудование)
|  | Цена=8300/1,2 | [19 empty] | Цена=8300/1,2
| Приказ от 04.08.2020 № 421/пр п.92в | Заготовительно-складские расходы для оборудования - 1,2% ПЗ=1,2% (ОЗП=1,2%; ЭМ=1,2%; МАТ=1,2%) | [20 empty] | Заготовительно-складские расходы для оборудования - 1,2% ПЗ=1,2% (ОЗП=1,2%; ЭМ=1,2%; МАТ=1,2%)
| Приказ от 04.08.2020 № 421/пр п.120 | При установке лабораторного оборудования и мебели, на монтаж которых отсутствуют сметные нормы: если соответствующее лабораторное оборудование и мебель поставляются в разобранном виде или необходима предварительная разборка и последующая сборка при монтаже, при этом подключение к системам инженерно-технического обеспечения не требуется - 4% ПЗ=1,04 (ОЗП=1,04; ЭМ=1,04; МАТ=1,04) | [20 empty] | При установке лабораторного оборудования и мебели, на монтаж которых отсутствуют сметные нормы: если соответствующее лабораторное оборудование и мебель поставляются в разобранном виде или необходима предварительная разборка и последующая сборка при монтаже, при этом подключение к системам инженерно-технического обеспечения не требуется - 4% ПЗ=1,04 (ОЗП=1,04; ЭМ=1,04; МАТ=1,04)
| Приказ от 04.08.2020 № 421/пр п.91 | Транспортные затраты, в случае невозможности их определения на основании расчета или по результатам конъюнктурного анализа (от отпускной цены оборудования) - до 3% ПЗ=1,03 (ОЗП=1,03; ЭМ=1,03; МАТ=1,03) | [20 empty] | Транспортные затраты, в случае невозможности их определения на основании расчета или по результатам конъюнктурного анализа (от отпускной цены оборудования) - до 3% ПЗ=1,03 (ОЗП=1,03; ЭМ=1,03; МАТ=1,03)
|  | Всего по позиции |  |  | 10: 1511.69; 12: 7498 | [10 empty] | Всего по позиции
68 О | ТЦ_104_77_7721831117_28.02.2022_02 (Том 3.5, КА п. 17, стр. 174-1790 | Кровать двухспальная, габ. 2000х2200х460 |  |  | шт |  |  | 9 | 79416.67 | 1.0841 | 156215.32 | 4.96 | 774828 | [6 empty] | Кровать двухспальная, габ. 2000х2200х460
|  | (Оборудование) | [18 empty] | (Оборудование)
|  | Цена=95300/1,2 | [19 empty] | Цена=95300/1,2
| Приказ от 04.08.2020 № 421/пр п.92в | Заготовительно-складские расходы для оборудования - 1,2% ПЗ=1,2% (ОЗП=1,2%; ЭМ=1,2%; МАТ=1,2%) | [20 empty] | Заготовительно-складские расходы для оборудования - 1,2% ПЗ=1,2% (ОЗП=1,2%; ЭМ=1,2%; МАТ=1,2%)
| Приказ от 04.08.2020 № 421/пр п.120 | При установке лабораторного оборудования и мебели, на монтаж которых отсутствуют сметные нормы: если соответствующее лабораторное оборудование и мебель поставляются в разобранном виде или необходима предварительная разборка и последующая сборка при монтаже, при этом подключение к системам инженерно-технического обеспечения не требуется - 4% ПЗ=1,04 (ОЗП=1,04; ЭМ=1,04; МАТ=1,04) | [20 empty] | При установке лабораторного оборудования и мебели, на монтаж которых отсутствуют сметные нормы: если соответствующее лабораторное оборудование и мебель поставляются в разобранном виде или необходима предварительная разборка и последующая сборка при монтаже, при этом подключение к системам инженерно-технического обеспечения не требуется - 4% ПЗ=1,04 (ОЗП=1,04; ЭМ=1,04; МАТ=1,04)
| Приказ от 04.08.2020 № 421/пр п.91 | Транспортные затраты, в случае невозможности их определения на основании расчета или по результатам конъюнктурного анализа (от отпускной цены оборудования) - до 3% ПЗ=1,03 (ОЗП=1,03; ЭМ=1,03; МАТ=1,03) | [20 empty] | Транспортные затраты, в случае невозможности их определения на основании расчета или по результатам конъюнктурного анализа (от отпускной цены оборудования) - до 3% ПЗ=1,03 (ОЗП=1,03; ЭМ=1,03; МАТ=1,03)
|  | Всего по позиции |  |  | 10: 156215.32; 12: 774828 | [10 empty] | Всего по позиции
69 О | ТЦ_104_77_7721831117_28.02.2022_02 (Том 3.5, КА п. 19, стр. 174-1790 | Кровать односпальная, габ. 1110х2200х460 |  |  | шт |  |  | 12 | 45150 | 1.0841 | 118415.52 | 4.96 | 587341 | [6 empty] | Кровать односпальная, габ. 1110х2200х460
|  | (Оборудование) | [18 empty] | (Оборудование)
|  | Цена=54180/1,2 | [19 empty] | Цена=54180/1,2
| Приказ от 04.08.2020 № 421/пр п.92в | Заготовительно-складские расходы для оборудования - 1,2% ПЗ=1,2% (ОЗП=1,2%; ЭМ=1,2%; МАТ=1,2%) | [20 empty] | Заготовительно-складские расходы для оборудования - 1,2% ПЗ=1,2% (ОЗП=1,2%; ЭМ=1,2%; МАТ=1,2%)
| Приказ от 04.08.2020 № 421/пр п.120 | При установке лабораторного оборудования и мебели, на монтаж которых отсутствуют сметные нормы: если соответствующее лабораторное оборудование и мебель поставляются в разобранном виде или необходима предварительная разборка и последующая сборка при монтаже, при этом подключение к системам инженерно-технического обеспечения не требуется - 4% ПЗ=1,04 (ОЗП=1,04; ЭМ=1,04; МАТ=1,04) | [20 empty] | При установке лабораторного оборудования и мебели, на монтаж которых отсутствуют сметные нормы: если соответствующее лабораторное оборудование и мебель поставляются в разобранном виде или необходима предварительная разборка и последующая сборка при монтаже, при этом подключение к системам инженерно-технического обеспечения не требуется - 4% ПЗ=1,04 (ОЗП=1,04; ЭМ=1,04; МАТ=1,04)
| Приказ от 04.08.2020 № 421/пр п.91 | Транспортные затраты, в случае невозможности их определения на основании расчета или по результатам конъюнктурного анализа (от отпускной цены оборудования) - до 3% ПЗ=1,03 (ОЗП=1,03; ЭМ=1,03; МАТ=1,03) | [20 empty] | Транспортные затраты, в случае невозможности их определения на основании расчета или по результатам конъюнктурного анализа (от отпускной цены оборудования) - до 3% ПЗ=1,03 (ОЗП=1,03; ЭМ=1,03; МАТ=1,03)
|  | Всего по позиции |  |  | 10: 118415.52; 12: 587341 | [10 empty] | Всего по позиции
70 О | ТЦ_104_77_7721831117_28.02.2022_02 (Том 3.5, КА п. 59, стр. 174-1790 | Тумба прикроватная, габ. 600х450х540 |  |  | шт |  |  | 29 | 10825 | 1.0841 | 68611.29 | 4.96 | 340312 | [6 empty] | Тумба прикроватная, габ. 600х450х540
|  | (Оборудование) | [18 empty] | (Оборудование)
|  | Цена=12990/1,2 | [19 empty] | Цена=12990/1,2
| Приказ от 04.08.2020 № 421/пр п.92в | Заготовительно-складские расходы для оборудования - 1,2% ПЗ=1,2% (ОЗП=1,2%; ЭМ=1,2%; МАТ=1,2%) | [20 empty] | Заготовительно-складские расходы для оборудования - 1,2% ПЗ=1,2% (ОЗП=1,2%; ЭМ=1,2%; МАТ=1,2%)
| Приказ от 04.08.2020 № 421/пр п.120 | При установке лабораторного оборудования и мебели, на монтаж которых отсутствуют сметные нормы: если соответствующее лабораторное оборудование и мебель поставляются в разобранном виде или необходима предварительная разборка и последующая сборка при монтаже, при этом подключение к системам инженерно-технического обеспечения не требуется - 4% ПЗ=1,04 (ОЗП=1,04; ЭМ=1,04; МАТ=1,04) | [20 empty] | При установке лабораторного оборудования и мебели, на монтаж которых отсутствуют сметные нормы: если соответствующее лабораторное оборудование и мебель поставляются в разобранном виде или необходима предварительная разборка и последующая сборка при монтаже, при этом подключение к системам инженерно-технического обеспечения не требуется - 4% ПЗ=1,04 (ОЗП=1,04; ЭМ=1,04; МАТ=1,04)
| Приказ от 04.08.2020 № 421/пр п.91 | Транспортные затраты, в случае невозможности их определения на основании расчета или по результатам конъюнктурного анализа (от отпускной цены оборудования) - до 3% ПЗ=1,03 (ОЗП=1,03; ЭМ=1,03; МАТ=1,03) | [20 empty] | Транспортные затраты, в случае невозможности их определения на основании расчета или по результатам конъюнктурного анализа (от отпускной цены оборудования) - до 3% ПЗ=1,03 (ОЗП=1,03; ЭМ=1,03; МАТ=1,03)
|  | Всего по позиции |  |  | 10: 68611.29; 12: 340312 | [10 empty] | Всего по позиции
71 О | ТЦ_104_77_7721831117_28.02.2022_02 (Том 3.5, КА п. 64, стр. 174-1790 | Шкаф для одежды 500х650х2000 |  |  | шт |  |  | 19 | 12158.33 | 1.0841 | 50489.11 | 4.96 | 250426 | [6 empty] | Шкаф для одежды 500х650х2000
|  | (Оборудование) | [18 empty] | (Оборудование)
|  | Цена=14590/1,2 | [19 empty] | Цена=14590/1,2
| Приказ от 04.08.2020 № 421/пр п.92в | Заготовительно-складские расходы для оборудования - 1,2% ПЗ=1,2% (ОЗП=1,2%; ЭМ=1,2%; МАТ=1,2%) | [20 empty] | Заготовительно-складские расходы для оборудования - 1,2% ПЗ=1,2% (ОЗП=1,2%; ЭМ=1,2%; МАТ=1,2%)
| Приказ от 04.08.2020 № 421/пр п.120 | При установке лабораторного оборудования и мебели, на монтаж которых отсутствуют сметные нормы: если соответствующее лабораторное оборудование и мебель поставляются в разобранном виде или необходима предварительная разборка и последующая сборка при монтаже, при этом подключение к системам инженерно-технического обеспечения не требуется - 4% ПЗ=1,04 (ОЗП=1,04; ЭМ=1,04; МАТ=1,04) | [20 empty] | При установке лабораторного оборудования и мебели, на монтаж которых отсутствуют сметные нормы: если соответствующее лабораторное оборудование и мебель поставляются в разобранном виде или необходима предварительная разборка и последующая сборка при монтаже, при этом подключение к системам инженерно-технического обеспечения не требуется - 4% ПЗ=1,04 (ОЗП=1,04; ЭМ=1,04; МАТ=1,04)
| Приказ от 04.08.2020 № 421/пр п.91 | Транспортные затраты, в случае невозможности их определения на основании расчета или по результатам конъюнктурного анализа (от отпускной цены оборудования) - до 3% ПЗ=1,03 (ОЗП=1,03; ЭМ=1,03; МАТ=1,03) | [20 empty] | Транспортные затраты, в случае невозможности их определения на основании расчета или по результатам конъюнктурного анализа (от отпускной цены оборудования) - до 3% ПЗ=1,03 (ОЗП=1,03; ЭМ=1,03; МАТ=1,03)
|  | Всего по позиции |  |  | 10: 50489.11; 12: 250426 | [10 empty] | Всего по позиции
72 О | ТЦ_104_77_7721831117_28.02.2022_02 (Том 3.5, КА п. 63, стр. 174-1790 | Шкаф бельевой 380х400х2030 |  |  | шт |  |  | 11 | 7795 | 1.0841 | 18740.32 | 4.96 | 92952 | [6 empty] | Шкаф бельевой 380х400х2030
|  | (Оборудование) | [18 empty] | (Оборудование)
|  | Цена=9354/1,2 | [19 empty] | Цена=9354/1,2
| Приказ от 04.08.2020 № 421/пр п.92в | Заготовительно-складские расходы для оборудования - 1,2% ПЗ=1,2% (ОЗП=1,2%; ЭМ=1,2%; МАТ=1,2%) | [20 empty] | Заготовительно-складские расходы для оборудования - 1,2% ПЗ=1,2% (ОЗП=1,2%; ЭМ=1,2%; МАТ=1,2%)
| Приказ от 04.08.2020 № 421/пр п.120 | При установке лабораторного оборудования и мебели, на монтаж которых отсутствуют сметные нормы: если соответствующее лабораторное оборудование и мебель поставляются в разобранном виде или необходима предварительная разборка и последующая сборка при монтаже, при этом подключение к системам инженерно-технического обеспечения не требуется - 4% ПЗ=1,04 (ОЗП=1,04; ЭМ=1,04; МАТ=1,04) | [20 empty] | При установке лабораторного оборудования и мебели, на монтаж которых отсутствуют сметные нормы: если соответствующее лабораторное оборудование и мебель поставляются в разобранном виде или необходима предварительная разборка и последующая сборка при монтаже, при этом подключение к системам инженерно-технического обеспечения не требуется - 4% ПЗ=1,04 (ОЗП=1,04; ЭМ=1,04; МАТ=1,04)
| Приказ от 04.08.2020 № 421/пр п.91 | Транспортные затраты, в случае невозможности их определения на основании расчета или по результатам конъюнктурного анализа (от отпускной цены оборудования) - до 3% ПЗ=1,03 (ОЗП=1,03; ЭМ=1,03; МАТ=1,03) | [20 empty] | Транспортные затраты, в случае невозможности их определения на основании расчета или по результатам конъюнктурного анализа (от отпускной цены оборудования) - до 3% ПЗ=1,03 (ОЗП=1,03; ЭМ=1,03; МАТ=1,03)
|  | Всего по позиции |  |  | 10: 18740.32; 12: 92952 | [10 empty] | Всего по позиции
73 О | ТЦ_104_77_7721831117_28.02.2022_02 (Том 3.5, КА п. 73, стр. 174-1790 | Шкаф хозяйственный 380х400х2030 |  |  | шт |  |  | 6 | 7795 | 1.0841 | 10221.98 | 4.96 | 50701 | [6 empty] | Шкаф хозяйственный 380х400х2030
|  | (Оборудование) | [18 empty] | (Оборудование)
|  | Цена=9354/1,2 | [19 empty] | Цена=9354/1,2
| Приказ от 04.08.2020 № 421/пр п.92в | Заготовительно-складские расходы для оборудования - 1,2% ПЗ=1,2% (ОЗП=1,2%; ЭМ=1,2%; МАТ=1,2%) | [20 empty] | Заготовительно-складские расходы для оборудования - 1,2% ПЗ=1,2% (ОЗП=1,2%; ЭМ=1,2%; МАТ=1,2%)
| Приказ от 04.08.2020 № 421/пр п.120 | При установке лабораторного оборудования и мебели, на монтаж которых отсутствуют сметные нормы: если соответствующее лабораторное оборудование и мебель поставляются в разобранном виде или необходима предварительная разборка и последующая сборка при монтаже, при этом подключение к системам инженерно-технического обеспечения не требуется - 4% ПЗ=1,04 (ОЗП=1,04; ЭМ=1,04; МАТ=1,04) | [20 empty] | При установке лабораторного оборудования и мебели, на монтаж которых отсутствуют сметные нормы: если соответствующее лабораторное оборудование и мебель поставляются в разобранном виде или необходима предварительная разборка и последующая сборка при монтаже, при этом подключение к системам инженерно-технического обеспечения не требуется - 4% ПЗ=1,04 (ОЗП=1,04; ЭМ=1,04; МАТ=1,04)
| Приказ от 04.08.2020 № 421/пр п.91 | Транспортные затраты, в случае невозможности их определения на основании расчета или по результатам конъюнктурного анализа (от отпускной цены оборудования) - до 3% ПЗ=1,03 (ОЗП=1,03; ЭМ=1,03; МАТ=1,03) | [20 empty] | Транспортные затраты, в случае невозможности их определения на основании расчета или по результатам конъюнктурного анализа (от отпускной цены оборудования) - до 3% ПЗ=1,03 (ОЗП=1,03; ЭМ=1,03; МАТ=1,03)
|  | Всего по позиции |  |  | 10: 10221.98; 12: 50701 | [10 empty] | Всего по позиции
74 О | ТЦ_104_77_7721831117_28.02.2022_02 (Том 3.5, КА п. 43, стр. 174-1790 | Стеллаж СФМ с настилом, габ. 2000х1250х800 |  |  | шт |  |  | 1 | 18358.33 | 1.0841 | 4012.3 | 4.96 | 19901 | [6 empty] | Стеллаж СФМ с настилом, габ. 2000х1250х800
|  | (Оборудование) | [18 empty] | (Оборудование)
|  | Цена=22030/1,2 | [19 empty] | Цена=22030/1,2
| Приказ от 04.08.2020 № 421/пр п.92в | Заготовительно-складские расходы для оборудования - 1,2% ПЗ=1,2% (ОЗП=1,2%; ЭМ=1,2%; МАТ=1,2%) | [20 empty] | Заготовительно-складские расходы для оборудования - 1,2% ПЗ=1,2% (ОЗП=1,2%; ЭМ=1,2%; МАТ=1,2%)
| Приказ от 04.08.2020 № 421/пр п.120 | При установке лабораторного оборудования и мебели, на монтаж которых отсутствуют сметные нормы: если соответствующее лабораторное оборудование и мебель поставляются в разобранном виде или необходима предварительная разборка и последующая сборка при монтаже, при этом подключение к системам инженерно-технического обеспечения не требуется - 4% ПЗ=1,04 (ОЗП=1,04; ЭМ=1,04; МАТ=1,04) | [20 empty] | При установке лабораторного оборудования и мебели, на монтаж которых отсутствуют сметные нормы: если соответствующее лабораторное оборудование и мебель поставляются в разобранном виде или необходима предварительная разборка и последующая сборка при монтаже, при этом подключение к системам инженерно-технического обеспечения не требуется - 4% ПЗ=1,04 (ОЗП=1,04; ЭМ=1,04; МАТ=1,04)
| Приказ от 04.08.2020 № 421/пр п.91 | Транспортные затраты, в случае невозможности их определения на основании расчета или по результатам конъюнктурного анализа (от отпускной цены оборудования) - до 3% ПЗ=1,03 (ОЗП=1,03; ЭМ=1,03; МАТ=1,03) | [20 empty] | Транспортные затраты, в случае невозможности их определения на основании расчета или по результатам конъюнктурного анализа (от отпускной цены оборудования) - до 3% ПЗ=1,03 (ОЗП=1,03; ЭМ=1,03; МАТ=1,03)
|  | Всего по позиции |  |  | 10: 4012.3; 12: 19901 | [10 empty] | Всего по позиции
75 О | ТЦ_104_77_7721831117_28.02.2022_02 (Том 3.5, КА п. 65, стр. 174-1790 | Шкаф для персонала, габ. 400х380х2000 |  |  | шт |  |  | 2 | 7795 | 1.0841 | 3407.26 | 4.96 | 16900 | [6 empty] | Шкаф для персонала, габ. 400х380х2000
|  | (Оборудование) | [18 empty] | (Оборудование)
|  | Цена=9354/1,2 | [19 empty] | Цена=9354/1,2
| Приказ от 04.08.2020 № 421/пр п.92в | Заготовительно-складские расходы для оборудования - 1,2% ПЗ=1,2% (ОЗП=1,2%; ЭМ=1,2%; МАТ=1,2%) | [20 empty] | Заготовительно-складские расходы для оборудования - 1,2% ПЗ=1,2% (ОЗП=1,2%; ЭМ=1,2%; МАТ=1,2%)
| Приказ от 04.08.2020 № 421/пр п.120 | При установке лабораторного оборудования и мебели, на монтаж которых отсутствуют сметные нормы: если соответствующее лабораторное оборудование и мебель поставляются в разобранном виде или необходима предварительная разборка и последующая сборка при монтаже, при этом подключение к системам инженерно-технического обеспечения не требуется - 4% ПЗ=1,04 (ОЗП=1,04; ЭМ=1,04; МАТ=1,04) | [20 empty] | При установке лабораторного оборудования и мебели, на монтаж которых отсутствуют сметные нормы: если соответствующее лабораторное оборудование и мебель поставляются в разобранном виде или необходима предварительная разборка и последующая сборка при монтаже, при этом подключение к системам инженерно-технического обеспечения не требуется - 4% ПЗ=1,04 (ОЗП=1,04; ЭМ=1,04; МАТ=1,04)
| Приказ от 04.08.2020 № 421/пр п.91 | Транспортные затраты, в случае невозможности их определения на основании расчета или по результатам конъюнктурного анализа (от отпускной цены оборудования) - до 3% ПЗ=1,03 (ОЗП=1,03; ЭМ=1,03; МАТ=1,03) | [20 empty] | Транспортные затраты, в случае невозможности их определения на основании расчета или по результатам конъюнктурного анализа (от отпускной цены оборудования) - до 3% ПЗ=1,03 (ОЗП=1,03; ЭМ=1,03; МАТ=1,03)
|  | Всего по позиции |  |  | 10: 3407.26; 12: 16900 | [10 empty] | Всего по позиции
76 О | ТЦ_104_77_7721831117_28.02.2022_02 (Том 3.5, КА п. 51, стр. 174-1790 | Стол обеденный 800х1800х1000 |  |  | шт |  |  | 6 | 4633.33 | 1.0841 | 6076.01 | 4.96 | 30137 | [6 empty] | Стол обеденный 800х1800х1000
|  | (Оборудование) | [18 empty] | (Оборудование)
|  | Цена=5560/1,2 | [19 empty] | Цена=5560/1,2
| Приказ от 04.08.2020 № 421/пр п.92в | Заготовительно-складские расходы для оборудования - 1,2% ПЗ=1,2% (ОЗП=1,2%; ЭМ=1,2%; МАТ=1,2%) | [20 empty] | Заготовительно-складские расходы для оборудования - 1,2% ПЗ=1,2% (ОЗП=1,2%; ЭМ=1,2%; МАТ=1,2%)
| Приказ от 04.08.2020 № 421/пр п.120 | При установке лабораторного оборудования и мебели, на монтаж которых отсутствуют сметные нормы: если соответствующее лабораторное оборудование и мебель поставляются в разобранном виде или необходима предварительная разборка и последующая сборка при монтаже, при этом подключение к системам инженерно-технического обеспечения не требуется - 4% ПЗ=1,04 (ОЗП=1,04; ЭМ=1,04; МАТ=1,04) | [20 empty] | При установке лабораторного оборудования и мебели, на монтаж которых отсутствуют сметные нормы: если соответствующее лабораторное оборудование и мебель поставляются в разобранном виде или необходима предварительная разборка и последующая сборка при монтаже, при этом подключение к системам инженерно-технического обеспечения не требуется - 4% ПЗ=1,04 (ОЗП=1,04; ЭМ=1,04; МАТ=1,04)
| Приказ от 04.08.2020 № 421/пр п.91 | Транспортные затраты, в случае невозможности их определения на основании расчета или по результатам конъюнктурного анализа (от отпускной цены оборудования) - до 3% ПЗ=1,03 (ОЗП=1,03; ЭМ=1,03; МАТ=1,03) | [20 empty] | Транспортные затраты, в случае невозможности их определения на основании расчета или по результатам конъюнктурного анализа (от отпускной цены оборудования) - до 3% ПЗ=1,03 (ОЗП=1,03; ЭМ=1,03; МАТ=1,03)
|  | Всего по позиции |  |  | 10: 6076.01; 12: 30137 | [10 empty] | Всего по позиции
77 О | ТЦ_104_77_7721831117_28.02.2022_02 (Том 3.5, КА п. 46, стр. 174-1790 | Обеденный стул, габ. 450х450х450 |  |  | шт |  |  | 22 | 2183.33 | 1.0841 | 10498.19 | 4.96 | 52071 | [6 empty] | Обеденный стул, габ. 450х450х450
|  | (Оборудование) | [18 empty] | (Оборудование)
|  | Цена=2620/1,2 | [19 empty] | Цена=2620/1,2
| Приказ от 04.08.2020 № 421/пр п.92в | Заготовительно-складские расходы для оборудования - 1,2% ПЗ=1,2% (ОЗП=1,2%; ЭМ=1,2%; МАТ=1,2%) | [20 empty] | Заготовительно-складские расходы для оборудования - 1,2% ПЗ=1,2% (ОЗП=1,2%; ЭМ=1,2%; МАТ=1,2%)
| Приказ от 04.08.2020 № 421/пр п.120 | При установке лабораторного оборудования и мебели, на монтаж которых отсутствуют сметные нормы: если соответствующее лабораторное оборудование и мебель поставляются в разобранном виде или необходима предварительная разборка и последующая сборка при монтаже, при этом подключение к системам инженерно-технического обеспечения не требуется - 4% ПЗ=1,04 (ОЗП=1,04; ЭМ=1,04; МАТ=1,04) | [20 empty] | При установке лабораторного оборудования и мебели, на монтаж которых отсутствуют сметные нормы: если соответствующее лабораторное оборудование и мебель поставляются в разобранном виде или необходима предварительная разборка и последующая сборка при монтаже, при этом подключение к системам инженерно-технического обеспечения не требуется - 4% ПЗ=1,04 (ОЗП=1,04; ЭМ=1,04; МАТ=1,04)
| Приказ от 04.08.2020 № 421/пр п.91 | Транспортные затраты, в случае невозможности их определения на основании расчета или по результатам конъюнктурного анализа (от отпускной цены оборудования) - до 3% ПЗ=1,03 (ОЗП=1,03; ЭМ=1,03; МАТ=1,03) | [20 empty] | Транспортные затраты, в случае невозможности их определения на основании расчета или по результатам конъюнктурного анализа (от отпускной цены оборудования) - до 3% ПЗ=1,03 (ОЗП=1,03; ЭМ=1,03; МАТ=1,03)
|  | Всего по позиции |  |  | 10: 10498.19; 12: 52071 | [10 empty] | Всего по позиции
78 О | ТЦ_104_77_7721831117_28.02.2022_02 (Том 3.5, КА п. 58, стр. 174-1790 | Тумба под TV, габ. 440х1820х1000 |  |  | шт |  |  | 1 | 19165.83 | 1.0841 | 4188.91 | 4.96 | 20777 | [6 empty] | Тумба под TV, габ. 440х1820х1000
|  | (Оборудование) | [18 empty] | (Оборудование)
|  | Цена=22999/1,2 | [19 empty] | Цена=22999/1,2
| Приказ от 04.08.2020 № 421/пр п.92в | Заготовительно-складские расходы для оборудования - 1,2% ПЗ=1,2% (ОЗП=1,2%; ЭМ=1,2%; МАТ=1,2%) | [20 empty] | Заготовительно-складские расходы для оборудования - 1,2% ПЗ=1,2% (ОЗП=1,2%; ЭМ=1,2%; МАТ=1,2%)
| Приказ от 04.08.2020 № 421/пр п.120 | При установке лабораторного оборудования и мебели, на монтаж которых отсутствуют сметные нормы: если соответствующее лабораторное оборудование и мебель поставляются в разобранном виде или необходима предварительная разборка и последующая сборка при монтаже, при этом подключение к системам инженерно-технического обеспечения не требуется - 4% ПЗ=1,04 (ОЗП=1,04; ЭМ=1,04; МАТ=1,04) | [20 empty] | При установке лабораторного оборудования и мебели, на монтаж которых отсутствуют сметные нормы: если соответствующее лабораторное оборудование и мебель поставляются в разобранном виде или необходима предварительная разборка и последующая сборка при монтаже, при этом подключение к системам инженерно-технического обеспечения не требуется - 4% ПЗ=1,04 (ОЗП=1,04; ЭМ=1,04; МАТ=1,04)
| Приказ от 04.08.2020 № 421/пр п.91 | Транспортные затраты, в случае невозможности их определения на основании расчета или по результатам конъюнктурного анализа (от отпускной цены оборудования) - до 3% ПЗ=1,03 (ОЗП=1,03; ЭМ=1,03; МАТ=1,03) | [20 empty] | Транспортные затраты, в случае невозможности их определения на основании расчета или по результатам конъюнктурного анализа (от отпускной цены оборудования) - до 3% ПЗ=1,03 (ОЗП=1,03; ЭМ=1,03; МАТ=1,03)
|  | Всего по позиции |  |  | 10: 4188.91; 12: 20777 | [10 empty] | Всего по позиции
79 | ФССЦ-18.2.06.04-0011 | Зеркало декоративное фигурное с деталями крепления (10шт+15шт) |  |  | 4: м2; 7: 35.1; 8: 211.81; 10: 7434.53 | [6 empty] | Зеркало декоративное фигурное с деталями крепления (10шт+15шт)
|  | (Сантехнические работы - внутренние (трубопроводы, водопровод, канализация, отопление, газоснабжение, вентиляция и кондиционирование воздуха)) | [18 empty] | (Сантехнические работы - внутренние (трубопроводы, водопровод, канализация, отопление, газоснабжение, вентиляция и кондиционирование воздуха))
|  | Объем=0,35*0,6*10+1*2,2*15 | [22 empty] | Объем=0,35*0,6*10+1*2,2*15
|  | Всего по позиции |  |  | 10: 7434.53 | [10 empty] | Всего по позиции
80 О | ТЦ_104_77_7721831117_28.02.2022_02 (Том 3.5, КА п. 35, стр. 174-1790 | Скамья габ.1500х450х350 |  |  | шт |  |  | 16 | 3425 | 1.0841 | 11977.02 | 4.96 | 59406 | [6 empty] | Скамья габ.1500х450х350
|  | (Оборудование) | [18 empty] | (Оборудование)
|  | Цена=4110/1,2 | [19 empty] | Цена=4110/1,2
| Приказ от 04.08.2020 № 421/пр п.92в | Заготовительно-складские расходы для оборудования - 1,2% ПЗ=1,2% (ОЗП=1,2%; ЭМ=1,2%; МАТ=1,2%) | [20 empty] | Заготовительно-складские расходы для оборудования - 1,2% ПЗ=1,2% (ОЗП=1,2%; ЭМ=1,2%; МАТ=1,2%)
| Приказ от 04.08.2020 № 421/пр п.120 | При установке лабораторного оборудования и мебели, на монтаж которых отсутствуют сметные нормы: если соответствующее лабораторное оборудование и мебель поставляются в разобранном виде или необходима предварительная разборка и последующая сборка при монтаже, при этом подключение к системам инженерно-технического обеспечения не требуется - 4% ПЗ=1,04 (ОЗП=1,04; ЭМ=1,04; МАТ=1,04) | [20 empty] | При установке лабораторного оборудования и мебели, на монтаж которых отсутствуют сметные нормы: если соответствующее лабораторное оборудование и мебель поставляются в разобранном виде или необходима предварительная разборка и последующая сборка при монтаже, при этом подключение к системам инженерно-технического обеспечения не требуется - 4% ПЗ=1,04 (ОЗП=1,04; ЭМ=1,04; МАТ=1,04)
| Приказ от 04.08.2020 № 421/пр п.91 | Транспортные затраты, в случае невозможности их определения на основании расчета или по результатам конъюнктурного анализа (от отпускной цены оборудования) - до 3% ПЗ=1,03 (ОЗП=1,03; ЭМ=1,03; МАТ=1,03) | [20 empty] | Транспортные затраты, в случае невозможности их определения на основании расчета или по результатам конъюнктурного анализа (от отпускной цены оборудования) - до 3% ПЗ=1,03 (ОЗП=1,03; ЭМ=1,03; МАТ=1,03)
|  | Всего по позиции |  |  | 10: 11977.02; 12: 59406 | [10 empty] | Всего по позиции
81 О | ТЦ_104_77_7721831117_28.02.2022_02 (Том 3.5, КА п. 46, стр. 174-1790 | Стол габ. 400х850х1000 |  |  | шт |  |  | 1 | 2499.17 | 1.0841 | 546.17 | 4.96 | 2709 | [6 empty] | Стол габ. 400х850х1000
|  | (Оборудование) | [18 empty] | (Оборудование)
|  | Цена=2999/1,2 | [19 empty] | Цена=2999/1,2
| Приказ от 04.08.2020 № 421/пр п.92в | Заготовительно-складские расходы для оборудования - 1,2% ПЗ=1,2% (ОЗП=1,2%; ЭМ=1,2%; МАТ=1,2%) | [20 empty] | Заготовительно-складские расходы для оборудования - 1,2% ПЗ=1,2% (ОЗП=1,2%; ЭМ=1,2%; МАТ=1,2%)
| Приказ от 04.08.2020 № 421/пр п.120 | При установке лабораторного оборудования и мебели, на монтаж которых отсутствуют сметные нормы: если соответствующее лабораторное оборудование и мебель поставляются в разобранном виде или необходима предварительная разборка и последующая сборка при монтаже, при этом подключение к системам инженерно-технического обеспечения не требуется - 4% ПЗ=1,04 (ОЗП=1,04; ЭМ=1,04; МАТ=1,04) | [20 empty] | При установке лабораторного оборудования и мебели, на монтаж которых отсутствуют сметные нормы: если соответствующее лабораторное оборудование и мебель поставляются в разобранном виде или необходима предварительная разборка и последующая сборка при монтаже, при этом подключение к системам инженерно-технического обеспечения не требуется - 4% ПЗ=1,04 (ОЗП=1,04; ЭМ=1,04; МАТ=1,04)
| Приказ от 04.08.2020 № 421/пр п.91 | Транспортные затраты, в случае невозможности их определения на основании расчета или по результатам конъюнктурного анализа (от отпускной цены оборудования) - до 3% ПЗ=1,03 (ОЗП=1,03; ЭМ=1,03; МАТ=1,03) | [20 empty] | Транспортные затраты, в случае невозможности их определения на основании расчета или по результатам конъюнктурного анализа (от отпускной цены оборудования) - до 3% ПЗ=1,03 (ОЗП=1,03; ЭМ=1,03; МАТ=1,03)
|  | Всего по позиции |  |  | 10: 546.17; 12: 2709 | [10 empty] | Всего по позиции
82 О | ТЦ_104_77_7721831117_28.02.2022_02 (Том 3.5, КА п. 16, стр. 174-1790 | кресло офисное черное |  |  | шт |  |  | 1 | 3822.58 | 1.0424 | 803.43 | 4.96 | 3985 | [6 empty] | кресло офисное черное
|  | (Оборудование) | [18 empty] | (Оборудование)
|  | Цена=4587,10/1,2 | [19 empty] | Цена=4587,10/1,2
| Приказ от 04.08.2020 № 421/пр п.92в | Заготовительно-складские расходы для оборудования - 1,2% ПЗ=1,2% (ОЗП=1,2%; ЭМ=1,2%; МАТ=1,2%) | [20 empty] | Заготовительно-складские расходы для оборудования - 1,2% ПЗ=1,2% (ОЗП=1,2%; ЭМ=1,2%; МАТ=1,2%)
| Приказ от 04.08.2020 № 421/пр п.91 | Транспортные затраты, в случае невозможности их определения на основании расчета или по результатам конъюнктурного анализа (от отпускной цены оборудования) - до 3% ПЗ=1,03 (ОЗП=1,03; ЭМ=1,03; МАТ=1,03) | [20 empty] | Транспортные затраты, в случае невозможности их определения на основании расчета или по результатам конъюнктурного анализа (от отпускной цены оборудования) - до 3% ПЗ=1,03 (ОЗП=1,03; ЭМ=1,03; МАТ=1,03)
|  | Всего по позиции |  |  | 10: 803.43; 12: 3985 | [10 empty] | Всего по позиции
83 О | ТЦ_104_77_7721831117_28.02.2022_02 (Том 3.5, КА п. 44, стр. 174-1790 | Стойка администрации |  |  | шт |  |  | 1 | 16558.33 | 1.0841 | 3618.95 | 4.96 | 17950 | [6 empty] | Стойка администрации
|  | (Оборудование) | [18 empty] | (Оборудование)
|  | Цена=19870/1,2 | [19 empty] | Цена=19870/1,2
| Приказ от 04.08.2020 № 421/пр п.92в | Заготовительно-складские расходы для оборудования - 1,2% ПЗ=1,2% (ОЗП=1,2%; ЭМ=1,2%; МАТ=1,2%) | [20 empty] | Заготовительно-складские расходы для оборудования - 1,2% ПЗ=1,2% (ОЗП=1,2%; ЭМ=1,2%; МАТ=1,2%)
| Приказ от 04.08.2020 № 421/пр п.120 | При установке лабораторного оборудования и мебели, на монтаж которых отсутствуют сметные нормы: если соответствующее лабораторное оборудование и мебель поставляются в разобранном виде или необходима предварительная разборка и последующая сборка при монтаже, при этом подключение к системам инженерно-технического обеспечения не требуется - 4% ПЗ=1,04 (ОЗП=1,04; ЭМ=1,04; МАТ=1,04) | [20 empty] | При установке лабораторного оборудования и мебели, на монтаж которых отсутствуют сметные нормы: если соответствующее лабораторное оборудование и мебель поставляются в разобранном виде или необходима предварительная разборка и последующая сборка при монтаже, при этом подключение к системам инженерно-технического обеспечения не требуется - 4% ПЗ=1,04 (ОЗП=1,04; ЭМ=1,04; МАТ=1,04)
| Приказ от 04.08.2020 № 421/пр п.91 | Транспортные затраты, в случае невозможности их определения на основании расчета или по результатам конъюнктурного анализа (от отпускной цены оборудования) - до 3% ПЗ=1,03 (ОЗП=1,03; ЭМ=1,03; МАТ=1,03) | [20 empty] | Транспортные затраты, в случае невозможности их определения на основании расчета или по результатам конъюнктурного анализа (от отпускной цены оборудования) - до 3% ПЗ=1,03 (ОЗП=1,03; ЭМ=1,03; МАТ=1,03)
|  | Всего по позиции |  |  | 10: 3618.95; 12: 17950 | [10 empty] | Всего по позиции
84 О | ТЦ_104_77_7721831117_28.02.2022_02 (Том 3.5, КА п. 67, стр. 174-1790 | Шкаф для хранения личных вещей 600х500х1820 |  |  | шт |  |  | 10 | 1008.33 | 1.0841 | 2203.83 | 4.96 | 10931 | [6 empty] | Шкаф для хранения личных вещей 600х500х1820
|  | (Оборудование) | [18 empty] | (Оборудование)
|  | Цена=1210/1,2 | [19 empty] | Цена=1210/1,2
| Приказ от 04.08.2020 № 421/пр п.92в | Заготовительно-складские расходы для оборудования - 1,2% ПЗ=1,2% (ОЗП=1,2%; ЭМ=1,2%; МАТ=1,2%) | [20 empty] | Заготовительно-складские расходы для оборудования - 1,2% ПЗ=1,2% (ОЗП=1,2%; ЭМ=1,2%; МАТ=1,2%)
| Приказ от 04.08.2020 № 421/пр п.120 | При установке лабораторного оборудования и мебели, на монтаж которых отсутствуют сметные нормы: если соответствующее лабораторное оборудование и мебель поставляются в разобранном виде или необходима предварительная разборка и последующая сборка при монтаже, при этом подключение к системам инженерно-технического обеспечения не требуется - 4% ПЗ=1,04 (ОЗП=1,04; ЭМ=1,04; МАТ=1,04) | [20 empty] | При установке лабораторного оборудования и мебели, на монтаж которых отсутствуют сметные нормы: если соответствующее лабораторное оборудование и мебель поставляются в разобранном виде или необходима предварительная разборка и последующая сборка при монтаже, при этом подключение к системам инженерно-технического обеспечения не требуется - 4% ПЗ=1,04 (ОЗП=1,04; ЭМ=1,04; МАТ=1,04)
| Приказ от 04.08.2020 № 421/пр п.91 | Транспортные затраты, в случае невозможности их определения на основании расчета или по результатам конъюнктурного анализа (от отпускной цены оборудования) - до 3% ПЗ=1,03 (ОЗП=1,03; ЭМ=1,03; МАТ=1,03) | [20 empty] | Транспортные затраты, в случае невозможности их определения на основании расчета или по результатам конъюнктурного анализа (от отпускной цены оборудования) - до 3% ПЗ=1,03 (ОЗП=1,03; ЭМ=1,03; МАТ=1,03)
|  | Всего по позиции |  |  | 10: 2203.83; 12: 10931 | [10 empty] | Всего по позиции
85 О | ТЦ_104_77_7721831117_28.02.2022_02 (Том 3.5, КА п. 68, стр. 174-1790 | Шкаф для хранения одежды ШР-33 L1200 1200х500х1850 |  |  | шт |  |  | 10 | 4633.33 | 1.0841 | 10126.61 | 4.96 | 50228 | [6 empty] | Шкаф для хранения одежды ШР-33 L1200 1200х500х1850
|  | (Оборудование) | [18 empty] | (Оборудование)
|  | Цена=5560/1,2 | [19 empty] | Цена=5560/1,2
| Приказ от 04.08.2020 № 421/пр п.92в | Заготовительно-складские расходы для оборудования - 1,2% ПЗ=1,2% (ОЗП=1,2%; ЭМ=1,2%; МАТ=1,2%) | [20 empty] | Заготовительно-складские расходы для оборудования - 1,2% ПЗ=1,2% (ОЗП=1,2%; ЭМ=1,2%; МАТ=1,2%)
| Приказ от 04.08.2020 № 421/пр п.120 | При установке лабораторного оборудования и мебели, на монтаж которых отсутствуют сметные нормы: если соответствующее лабораторное оборудование и мебель поставляются в разобранном виде или необходима предварительная разборка и последующая сборка при монтаже, при этом подключение к системам инженерно-технического обеспечения не требуется - 4% ПЗ=1,04 (ОЗП=1,04; ЭМ=1,04; МАТ=1,04) | [20 empty] | При установке лабораторного оборудования и мебели, на монтаж которых отсутствуют сметные нормы: если соответствующее лабораторное оборудование и мебель поставляются в разобранном виде или необходима предварительная разборка и последующая сборка при монтаже, при этом подключение к системам инженерно-технического обеспечения не требуется - 4% ПЗ=1,04 (ОЗП=1,04; ЭМ=1,04; МАТ=1,04)
| Приказ от 04.08.2020 № 421/пр п.91 | Транспортные затраты, в случае невозможности их определения на основании расчета или по результатам конъюнктурного анализа (от отпускной цены оборудования) - до 3% ПЗ=1,03 (ОЗП=1,03; ЭМ=1,03; МАТ=1,03) | [20 empty] | Транспортные затраты, в случае невозможности их определения на основании расчета или по результатам конъюнктурного анализа (от отпускной цены оборудования) - до 3% ПЗ=1,03 (ОЗП=1,03; ЭМ=1,03; МАТ=1,03)
|  | Всего по позиции |  |  | 10: 10126.61; 12: 50228 | [10 empty] | Всего по позиции
86 О | ТЦ_104_77_7721831117_28.02.2022_02 (Том 3.5, КА п. 56, стр. 174-1790 | Сушилка для горнолыжных ботинок |  |  | шт |  |  | 3 | 4633.33 | 1.0841 | 3037.9 | 4.96 | 15068 | [6 empty] | Сушилка для горнолыжных ботинок
|  | (Оборудование) | [18 empty] | (Оборудование)
|  | Цена=5560/1,2 | [19 empty] | Цена=5560/1,2
| Приказ от 04.08.2020 № 421/пр п.92в | Заготовительно-складские расходы для оборудования - 1,2% ПЗ=1,2% (ОЗП=1,2%; ЭМ=1,2%; МАТ=1,2%) | [20 empty] | Заготовительно-складские расходы для оборудования - 1,2% ПЗ=1,2% (ОЗП=1,2%; ЭМ=1,2%; МАТ=1,2%)
| Приказ от 04.08.2020 № 421/пр п.120 | При установке лабораторного оборудования и мебели, на монтаж которых отсутствуют сметные нормы: если соответствующее лабораторное оборудование и мебель поставляются в разобранном виде или необходима предварительная разборка и последующая сборка при монтаже, при этом подключение к системам инженерно-технического обеспечения не требуется - 4% ПЗ=1,04 (ОЗП=1,04; ЭМ=1,04; МАТ=1,04) | [20 empty] | При установке лабораторного оборудования и мебели, на монтаж которых отсутствуют сметные нормы: если соответствующее лабораторное оборудование и мебель поставляются в разобранном виде или необходима предварительная разборка и последующая сборка при монтаже, при этом подключение к системам инженерно-технического обеспечения не требуется - 4% ПЗ=1,04 (ОЗП=1,04; ЭМ=1,04; МАТ=1,04)
| Приказ от 04.08.2020 № 421/пр п.91 | Транспортные затраты, в случае невозможности их определения на основании расчета или по результатам конъюнктурного анализа (от отпускной цены оборудования) - до 3% ПЗ=1,03 (ОЗП=1,03; ЭМ=1,03; МАТ=1,03) | [20 empty] | Транспортные затраты, в случае невозможности их определения на основании расчета или по результатам конъюнктурного анализа (от отпускной цены оборудования) - до 3% ПЗ=1,03 (ОЗП=1,03; ЭМ=1,03; МАТ=1,03)
|  | Всего по позиции |  |  | 10: 3037.9; 12: 15068 | [10 empty] | Всего по позиции
87 О | ТЦ_104_77_7721831117_28.02.2022_02 (Том 3.5, КА п. 72, стр. 174-1790 | Шкаф сушильный для одежды и обуви. Универсал-2000 |  |  | шт |  |  | 4 | 4633.33 | 1.0841 | 4050.6 | 4.96 | 20091 | [6 empty] | Шкаф сушильный для одежды и обуви. Универсал-2000
|  | (Оборудование) | [18 empty] | (Оборудование)
|  | Цена=5560/1,2 | [19 empty] | Цена=5560/1,2
| Приказ от 04.08.2020 № 421/пр п.92в | Заготовительно-складские расходы для оборудования - 1,2% ПЗ=1,2% (ОЗП=1,2%; ЭМ=1,2%; МАТ=1,2%) | [20 empty] | Заготовительно-складские расходы для оборудования - 1,2% ПЗ=1,2% (ОЗП=1,2%; ЭМ=1,2%; МАТ=1,2%)
| Приказ от 04.08.2020 № 421/пр п.120 | При установке лабораторного оборудования и мебели, на монтаж которых отсутствуют сметные нормы: если соответствующее лабораторное оборудование и мебель поставляются в разобранном виде или необходима предварительная разборка и последующая сборка при монтаже, при этом подключение к системам инженерно-технического обеспечения не требуется - 4% ПЗ=1,04 (ОЗП=1,04; ЭМ=1,04; МАТ=1,04) | [20 empty] | При установке лабораторного оборудования и мебели, на монтаж которых отсутствуют сметные нормы: если соответствующее лабораторное оборудование и мебель поставляются в разобранном виде или необходима предварительная разборка и последующая сборка при монтаже, при этом подключение к системам инженерно-технического обеспечения не требуется - 4% ПЗ=1,04 (ОЗП=1,04; ЭМ=1,04; МАТ=1,04)
| Приказ от 04.08.2020 № 421/пр п.91 | Транспортные затраты, в случае невозможности их определения на основании расчета или по результатам конъюнктурного анализа (от отпускной цены оборудования) - до 3% ПЗ=1,03 (ОЗП=1,03; ЭМ=1,03; МАТ=1,03) | [20 empty] | Транспортные затраты, в случае невозможности их определения на основании расчета или по результатам конъюнктурного анализа (от отпускной цены оборудования) - до 3% ПЗ=1,03 (ОЗП=1,03; ЭМ=1,03; МАТ=1,03)
|  | Всего по позиции |  |  | 10: 4050.6; 12: 20091 | [10 empty] | Всего по позиции
88 О | ТЦ_104_77_7721831117_28.02.2022_02 (Том 3.5, КА п. 21, стр. 174-1790 | Кухонный шкаф нижний 84х80х47,4 см |  |  | шт |  |  | 20 | 4633.33 | 1.0841 | 20253.23 | 4.96 | 100456 | [6 empty] | Кухонный шкаф нижний 84х80х47,4 см
|  | (Оборудование) | [18 empty] | (Оборудование)
|  | Цена=5560/1,2 | [19 empty] | Цена=5560/1,2
| Приказ от 04.08.2020 № 421/пр п.92в | Заготовительно-складские расходы для оборудования - 1,2% ПЗ=1,2% (ОЗП=1,2%; ЭМ=1,2%; МАТ=1,2%) | [20 empty] | Заготовительно-складские расходы для оборудования - 1,2% ПЗ=1,2% (ОЗП=1,2%; ЭМ=1,2%; МАТ=1,2%)
| Приказ от 04.08.2020 № 421/пр п.120 | При установке лабораторного оборудования и мебели, на монтаж которых отсутствуют сметные нормы: если соответствующее лабораторное оборудование и мебель поставляются в разобранном виде или необходима предварительная разборка и последующая сборка при монтаже, при этом подключение к системам инженерно-технического обеспечения не требуется - 4% ПЗ=1,04 (ОЗП=1,04; ЭМ=1,04; МАТ=1,04) | [20 empty] | При установке лабораторного оборудования и мебели, на монтаж которых отсутствуют сметные нормы: если соответствующее лабораторное оборудование и мебель поставляются в разобранном виде или необходима предварительная разборка и последующая сборка при монтаже, при этом подключение к системам инженерно-технического обеспечения не требуется - 4% ПЗ=1,04 (ОЗП=1,04; ЭМ=1,04; МАТ=1,04)
| Приказ от 04.08.2020 № 421/пр п.91 | Транспортные затраты, в случае невозможности их определения на основании расчета или по результатам конъюнктурного анализа (от отпускной цены оборудования) - до 3% ПЗ=1,03 (ОЗП=1,03; ЭМ=1,03; МАТ=1,03) | [20 empty] | Транспортные затраты, в случае невозможности их определения на основании расчета или по результатам конъюнктурного анализа (от отпускной цены оборудования) - до 3% ПЗ=1,03 (ОЗП=1,03; ЭМ=1,03; МАТ=1,03)
|  | Всего по позиции |  |  | 10: 20253.23; 12: 100456 | [10 empty] | Всего по позиции
89 О | ТЦ_104_77_7721831117_28.02.2022_02 (Том 3.5, КА п. 20, стр. 174-1790 | Кухонный стол 750х680х680 мм |  |  | шт |  |  | 6 | 4633.33 | 1.0841 | 6076.01 | 4.96 | 30137 | [6 empty] | Кухонный стол 750х680х680 мм
|  | (Оборудование) | [18 empty] | (Оборудование)
|  | Цена=5560/1,2 | [19 empty] | Цена=5560/1,2
| Приказ от 04.08.2020 № 421/пр п.92в | Заготовительно-складские расходы для оборудования - 1,2% ПЗ=1,2% (ОЗП=1,2%; ЭМ=1,2%; МАТ=1,2%) | [20 empty] | Заготовительно-складские расходы для оборудования - 1,2% ПЗ=1,2% (ОЗП=1,2%; ЭМ=1,2%; МАТ=1,2%)
| Приказ от 04.08.2020 № 421/пр п.120 | При установке лабораторного оборудования и мебели, на монтаж которых отсутствуют сметные нормы: если соответствующее лабораторное оборудование и мебель поставляются в разобранном виде или необходима предварительная разборка и последующая сборка при монтаже, при этом подключение к системам инженерно-технического обеспечения не требуется - 4% ПЗ=1,04 (ОЗП=1,04; ЭМ=1,04; МАТ=1,04) | [20 empty] | При установке лабораторного оборудования и мебели, на монтаж которых отсутствуют сметные нормы: если соответствующее лабораторное оборудование и мебель поставляются в разобранном виде или необходима предварительная разборка и последующая сборка при монтаже, при этом подключение к системам инженерно-технического обеспечения не требуется - 4% ПЗ=1,04 (ОЗП=1,04; ЭМ=1,04; МАТ=1,04)
| Приказ от 04.08.2020 № 421/пр п.91 | Транспортные затраты, в случае невозможности их определения на основании расчета или по результатам конъюнктурного анализа (от отпускной цены оборудования) - до 3% ПЗ=1,03 (ОЗП=1,03; ЭМ=1,03; МАТ=1,03) | [20 empty] | Транспортные затраты, в случае невозможности их определения на основании расчета или по результатам конъюнктурного анализа (от отпускной цены оборудования) - до 3% ПЗ=1,03 (ОЗП=1,03; ЭМ=1,03; МАТ=1,03)
|  | Всего по позиции |  |  | 10: 6076.01; 12: 30137 | [10 empty] | Всего по позиции
Технологическое оборудование | [18 empty] | Технологическое оборудование
90 О | ТЦ_104_77_7721831117_28.02.2022_02 (Том 3.5, КА п. 60, стр. 174-1790 | Холодильник |  |  | шт |  |  | 10 | 21665.83 | 1.0528 | 45986.69 | 4.96 | 228094 | [6 empty] | Холодильник
|  | (Оборудование) | [18 empty] | (Оборудование)
|  | Цена=25999/1,2 | [19 empty] | Цена=25999/1,2
| Приказ от 04.08.2020 № 421/пр п.92в | Заготовительно-складские расходы для оборудования - 1,2% ПЗ=1,2% (ОЗП=1,2%; ЭМ=1,2%; МАТ=1,2%) | [20 empty] | Заготовительно-складские расходы для оборудования - 1,2% ПЗ=1,2% (ОЗП=1,2%; ЭМ=1,2%; МАТ=1,2%)
| Приказ от 04.08.2020 № 421/пр п.91 | Транспортные затраты, в случае невозможности их определения на основании расчета или по результатам конъюнктурного анализа (от отпускной цены оборудования) - до 3% ПЗ=1,03 (ОЗП=1,03; ЭМ=1,03; МАТ=1,03) | [20 empty] | Транспортные затраты, в случае невозможности их определения на основании расчета или по результатам конъюнктурного анализа (от отпускной цены оборудования) - до 3% ПЗ=1,03 (ОЗП=1,03; ЭМ=1,03; МАТ=1,03)
| Приказ от 04.08.2020 № 421/пр п.120 | При установке лабораторного оборудования и мебели, на монтаж которых отсутствуют сметные нормы: если соответствующее лабораторное оборудование и мебель поставляются в собранном виде, при этом не требуются предварительная разборка и последующая сборка при монтаже, а также подключение к системам инженерно-технического обеспечения - 1% ПЗ=1,01 (ОЗП=1,01; ЭМ=1,01; МАТ=1,01) | [20 empty] | При установке лабораторного оборудования и мебели, на монтаж которых отсутствуют сметные нормы: если соответствующее лабораторное оборудование и мебель поставляются в собранном виде, при этом не требуются предварительная разборка и последующая сборка при монтаже, а также подключение к системам инженерно-технического обеспечения - 1% ПЗ=1,01 (ОЗП=1,01; ЭМ=1,01; МАТ=1,01)
|  | Всего по позиции |  |  | 10: 45986.69; 12: 228094 | [10 empty] | Всего по позиции
Монтируемое оборудование | [18 empty] | Монтируемое оборудование
91 | ФЕРм08-03-602-01 | Электрополотенце |  |  | 4: шт; 7: 16 | [6 empty] | Электрополотенце
| Приказ от 04.08.2020 № 421/пр прил.10 табл.1 п.8.1 | Производство работ осуществляется в горной местности: на высоте свыше 1500 до 2500 м над уровнем моря ОЗП=1,25; ЭМ=1,25 к расх.; ЗПМ=1,25; ТЗ=1,25; ТЗМ=1,25 | [20 empty] | Производство работ осуществляется в горной местности: на высоте свыше 1500 до 2500 м над уровнем моря ОЗП=1,25; ЭМ=1,25 к расх.; ЗПМ=1,25; ТЗ=1,25; ТЗМ=1,25
| 1 | ОТ |  |  | 8: 9.52; 9: 1.25; 10: 190.4 | [12 empty] | ОТ
| 2 | ЭМ |  |  | 8: 1.81; 9: 1.25; 10: 36.2 | [12 empty] | ЭМ
| 3 | в т.ч. ОТм |  |  | 8: 0.26; 9: 1.25; 10: 5.2 | [12 empty] | в т.ч. ОТм
| 4 | М |  |  | 8: 2.51; 10: 40.16 | [12 empty] | М
|  | ЗТ |  |  | 4: чел.-ч; 5: 0.96; 6: 1.25; 7: 19.2 | [13 empty] | ЗТ
|  | ЗТм |  |  | 4: чел.-ч; 5: 0.02; 6: 1.25; 7: 0.4 | [13 empty] | ЗТм
|  | Итого по расценке |  |  | 8: 13.84; 10: 266.76 | [14 empty] | Итого по расценке
|  | ФОТ |  |  | 10: 195.6 | [13 empty] | ФОТ
| Приказ № 812/пр от 21.12.2020 Прил. п.49.3 | НР Электротехнические установки на других объектах |  |  | 4: %; 5: 97; 7: 97; 10: 189.73 | [13 empty] | НР Электротехнические установки на других объектах
| Приказ № 774/пр от 11.12.2020 Прил. п.49.3 | СП Электротехнические установки на других объектах |  |  | 4: %; 5: 51; 7: 51; 10: 99.76 | [13 empty] | СП Электротехнические установки на других объектах
|  | Всего по позиции |  |  | 10: 556.25 | [10 empty] | Всего по позиции
92 О | ФССЦ-18.5.09.03-0021 | Полотенцесушители: латунные(электрические) |  |  | 4: компл; 7: 16; 8: 572; 10: 9152 | [6 empty] | Полотенцесушители: латунные(электрические)
|  | (Оборудование) | [18 empty] | (Оборудование)
|  | Всего по позиции |  |  | 10: 9152 | [10 empty] | Всего по позиции
Примечание: 1. Оборудование для МГН учтено в разделе 2021-ВТРКМ.МФЦ-ОДИ ; 2. Сантехническое оборудование учтено в разделе 2021-ВТЗКМ.МФЦ-ИОС3.1; 3. Оборудование устраиваемое арендаторами осмечиванию не подлежит | [18 empty] | Примечание: 1. Оборудование для МГН учтено в разделе 2021-ВТРКМ.МФЦ-ОДИ ; 2. Сантехническое оборудование учтено в разделе 2021-ВТЗКМ.МФЦ-ИОС3.1; 3. Оборудование устраиваемое арендаторами осмечиванию не подлежит
|  | Итоги по разделу 3 3 этаж оборудование устраимваемое за счет бюджетных средств : | [26 empty] | Итоги по разделу 3 3 этаж оборудование устраимваемое за счет бюджетных средств :
|  | Итого прямые затраты (справочно) |  |  | 10: 7701.29 | [16 empty] | Итого прямые затраты (справочно)
|  | в том числе: | [27 empty] | в том числе:
|  | Оплата труда рабочих |  |  | 10: 190.4 | [16 empty] | Оплата труда рабочих
|  | Эксплуатация машин |  |  | 10: 36.2 | [16 empty] | Эксплуатация машин
|  | в том числе оплата труда машинистов (Отм) |  |  | 10: 5.2 | [16 empty] | в том числе оплата труда машинистов (Отм)
|  | Материалы |  |  | 10: 7474.69 | [16 empty] | Материалы
|  | Строительные работы |  |  | 10: 7434.53 | [16 empty] | Строительные работы
|  | в том числе: | [27 empty] | в том числе:
|  | материалы |  |  | 10: 7434.53 | [16 empty] | материалы
|  | Монтажные работы |  |  | 10: 556.25 | [16 empty] | Монтажные работы
|  | в том числе: | [27 empty] | в том числе:
|  | оплата труда |  |  | 10: 190.4 | [16 empty] | оплата труда
|  | эксплуатация машин и механизмов |  |  | 10: 36.2 | [16 empty] | эксплуатация машин и механизмов
|  | в том числе оплата труда машинистов (ОТм) |  |  | 10: 5.2 | [16 empty] | в том числе оплата труда машинистов (ОТм)
|  | материалы |  |  | 10: 40.16 | [16 empty] | материалы
|  | накладные расходы |  |  | 10: 189.73 | [16 empty] | накладные расходы
|  | сметная прибыль |  |  | 10: 99.76 | [16 empty] | сметная прибыль
|  | Оборудование |  |  | 10: 623956.03 | [16 empty] | Оборудование
|  | Итого ФОТ (справочно) |  |  | 10: 195.6 | [16 empty] | Итого ФОТ (справочно)
|  | Итого накладные расходы (справочно) |  |  | 10: 189.73 | [16 empty] | Итого накладные расходы (справочно)
|  | Итого сметная прибыль (справочно) |  |  | 10: 99.76 | [16 empty] | Итого сметная прибыль (справочно)
|  | Итого по разделу 3 3 этаж оборудование устраимваемое за счет бюджетных средств |  |  | 10: 631946.81 | [17 empty] | Итого по разделу 3 3 этаж оборудование устраимваемое за счет бюджетных средств
|  | в том числе: | [27 empty] | в том числе:
|  | оборудование, отсутствующее в ФРСН |  |  | 10: 380404.23 | [16 empty] | оборудование отсутствующее в СНБ
|  | Итоги по смете: | [29 empty] | Итоги по смете:
|  | Итого прямые затраты (справочно) |  |  | 10: 7915.1 | [19 empty] | Итого прямые затраты (справочно)
|  | в том числе: | [30 empty] | в том числе:
|  | Оплата труда рабочих |  |  | 10: 294.9 | [19 empty] | Оплата труда рабочих
|  | Эксплуатация машин |  |  | 10: 47.52 | [19 empty] | Эксплуатация машин
|  | в том числе оплата труда машинистов (Отм) |  |  | 10: 6.83 | [19 empty] | в том числе оплата труда машинистов (Отм)
|  | Материалы |  |  | 10: 7572.68 | [19 empty] | Материалы
| 1 кв 2022 (СМР), Письмо Минстроя России от04.03.2022 №8556-ИФ/09 Прочие объекты | Строительные работы |  |  | 10: 7519.25; 11: 9.38; 12: 70531 | [19 empty] | Строительные работы
|  | в том числе: | [30 empty] | в том числе:
|  | материалы |  |  | 10: 7519.25 | [19 empty] | материалы
| 1 кв 2022 (СМР), Письмо Минстроя России от04.03.2022 №8556-ИФ/09 Прочие объекты | Монтажные работы |  |  | 10: 837.02; 11: 9.38; 12: 7851 | [19 empty] | Монтажные работы
|  | в том числе: | [30 empty] | в том числе:
|  | оплата труда |  |  | 10: 294.9 | [19 empty] | оплата труда
|  | эксплуатация машин и механизмов |  |  | 10: 47.52 | [19 empty] | эксплуатация машин и механизмов
|  | в том числе оплата труда машинистов (ОТм) |  |  | 10: 6.83 | [19 empty] | в том числе оплата труда машинистов (ОТм)
|  | материалы |  |  | 10: 53.43 | [19 empty] | материалы
|  | накладные расходы |  |  | 10: 289.53 | [19 empty] | накладные расходы
|  | сметная прибыль |  |  | 10: 151.64 | [19 empty] | сметная прибыль
| 1 кв 2022 (ОБ), Письмо Минстроя России от 22.03.2022 г. №11596-ИФ/09 прил.4 По объектам непроизводственного назначения По объектам непроизводственного назначения | Оборудование |  |  | 10: 2025511.21; 11: 4.96; 12: 10046536 | [19 empty] | Оборудование
|  | Итого ФОТ (справочно) |  |  | 10: 301.73 | [19 empty] | Итого ФОТ (справочно)
|  | Итого накладные расходы (справочно) |  |  | 10: 289.53 | [19 empty] | Итого накладные расходы (справочно)
|  | Итого сметная прибыль (справочно) |  |  | 10: 151.64 | [19 empty] | Итого сметная прибыль (справочно)
|  | ВСЕГО по смете |  |  | 10: 2033867.48; 12: 10124918 | [20 empty] | ВСЕГО по смете
|  | в том числе: | [30 empty] | в том числе:
|  | оборудование, отсутствующее в ФРСН |  |  | 10: 1683960.1; 12: 8352442 | [19 empty] | оборудование отсутствующее в СНБ
| Составил: | (А.Г. Истамгулова)
[должность, подпись (инициалы, фамилия)]
| Проверил: | (И.А. Кирсанов)
[должность, подпись (инициалы, фамилия)]

## 02-01-13
Приложение № 2
Утверждено приказом № 421 от 4 августа 2020 г. Минстроя РФ
Наименование редакции сметных нормативов |  |  | Изменения в сметные нормы, федеральные единичные расценки и отдельные составляющие к ним, включенные в федеральный реестр сметных нормативов приказами Минстроя России от 26 декабря 2019 г. № 871/пр, 872/пр, 873/пр, 874/пр, 875/пр, 876/пр (в ред. приказов от 30.03.2020 № 171/пр, 172/пр, от 01.06.2020 № 294/пр, 295/пр, от 30.06.2020 № 352/пр, 353/пр, от 20.10.2020 № 635/пр, 636/пр, от 09.02.2021 № 50/пр, 51/пр, от 24.05.2021 № 320/пр, 321/пр, от 24.06.2021 № 407/пр, 408/пр, от 14.10.2021 № 745/пр, 746/пр), от 20.12.2021 № 961/пр, 962/пр) | [10 empty] | Изменения в сметные нормы, федеральные единичные расценки и отдельные составляющие к ним, включенные в федеральный реестр сметных нормативов приказами Минстроя России от 26 декабря 2019 г. № 871/пр, 872/пр, 873/пр, 874/пр, 875/пр, 876/пр (в ред. приказов от 30.03.2020 № 171/пр, 172/пр, от 01.06.2020 № 294/пр, 295/пр, от 30.06.2020 № 352/пр, 353/пр, от 20.10.2020 № 635/пр, 636/пр, от 09.02.2021 № 50/пр, 51/пр, от 24.05.2021 № 320/пр, 321/пр, от 24.06.2021 № 407/пр, 408/пр, от 14.10.2021 № 745/пр, 746/пр), от 20.12.2021 № 961/пр, 962/пр)
Наименование программного продукта |  |  | ГРАНД-Смета, версия 2022.2
Всесезонный туристско-рекреационный комплекс «Мамисон», Республика Северная Осетия-Алания. Инженерная инфраструктура поселка Калак | [14 empty] | Всесезонный туристско-рекреационный комплекс «Мамисон», Республика Северная Осетия-Алания. Инженерная инфраструктура поселка Калак
(наименование стройки)
Этап 1. Многофункциональный центр | [15 empty] | Этап 1. Многофункциональный центр
(наименование объекта капитального строительства)
ЛОКАЛЬНЫЙ СМЕТНЫЙ РАСЧЕТ (СМЕТА) № 02-01-13
Автоматическая установка пожарной сигнализации и противопожарной защиты | [16 empty] | Автоматическая установка пожарной сигнализации и противопожарной защиты
(наименование конструктивного решения)
Составлен | базисно-индексным | методом
Основание | 2021-ВТРКМ.МФЦ-ПБ3 ВОР
(проектная и (или) иная техническая документация)
Составлен(а) в текущем (базисном) уровне цен |  |  | 1 кв. 2022 г.
Сметная стоимость |  | 8554.52 | (1119,61) | тыс.руб.
в том числе:
| строительных работ | 853.4 | (90,98) | тыс.руб. |  | Средства на оплату труда рабочих | [5 empty] | (58,23) | тыс.руб.
| монтажных работ | 5515.76 | (588,03) | тыс.руб. |  | Нормативные затраты труда рабочих |  |  |  |  | 6088.73 |  | чел.час.
| оборудования | 2185.36 | (440,6) | тыс.руб. |  | Нормативные затраты труда машинистов |  |  |  |  | 826.32 |  | чел.час.
| прочих затрат | 0 | (0) | тыс.руб. |  | Расчетный измеритель конструктивного решения |  |  |  |  | м2
№ п/п | Обоснование | Наименование работ и затрат |  |  | Единица измерения | Количество |  |  | Сметная стоимость в базисном уровне цен (в текущем уровне цен (гр. 8) для ресурсов, отсутствующих в ФРСН), руб. |  |  | Индексы | Сметная стоимость в текущем уровне цен, руб.
[6 empty] | на единицу | коэффициенты | всего с учетом коэффициентов | на единицу | коэффициенты | всего
1 | 2 | 3 |  |  | 4 | 5 | 6 | 7 | 8 | 9 | 10 | 11 | 12
Раздел 1. Насосная станция пожаротушения | [17 empty] | Раздел 1. Насосная станция пожаротушения
1 | ФЕРм07-04-001-01 | Агрегат насосный лопастный центробежный одноступенчатый, многоступенчатый объемный, вихревой, поршневой, приводной, роторный на общей фундаментной плите или моноблочный, масса: 0,064 т | [16 empty] | Агрегат насосный лопастный центробежный одноступенчатый, многоступенчатый объемный, вихревой, поршневой, приводной, роторный на общей фундаментной плите или моноблочный, масса: 0,064 т | bar: 4; 7
| Приказ от 04.08.2020 № 421/пр прил.10 табл.1 п.8.1 | Производство работ осуществляется в горной местности: на высоте свыше 1500 до 2500 м над уровнем моря ОЗП=1,25; ЭМ=1,25 к расх.; ЗПМ=1,25; ТЗ=1,25; ТЗМ=1,25 | [17 empty] | Производство работ осуществляется в горной местности: на высоте свыше 1500 до 2500 м над уровнем моря ОЗП=1,25; ЭМ=1,25 к расх.; ЗПМ=1,25; ТЗ=1,25; ТЗМ=1,25
| 1 | ОТ |  |  | 8: 261.32; 9: 1.25; 10: 326.65 | [7 empty] | ОТ
| 2 | ЭМ |  |  | 8: 30.82; 9: 1.25; 10: 38.53 | [7 empty] | ЭМ
| 3 | в т.ч. ОТм |  |  | 8: 0.76; 9: 1.25; 10: 0.95 | [7 empty] | в т.ч. ОТм
| 4 | М |  |  | 8: 248.01; 10: 248.01 | [7 empty] | М
|  | ЗТ |  |  | 4: чел.-ч; 5: 27.8; 6: 1.25; 7: 34.75 | [8 empty] | ЗТ
|  | ЗТм |  |  | 4: чел.-ч; 5: 0.06; 6: 1.25; 7: 0.075 | [8 empty] | ЗТм
|  | Итого по расценке |  |  | 8: 540.15; 10: 613.19 | [9 empty] | Итого по расценке
|  | ФОТ |  |  | 10: 327.6 | [8 empty] | ФОТ
| Приказ № 812/пр от 21.12.2020 Прил. п.48 | НР Компрессорные установки, насосы и вентиляторы |  |  | 4: %; 5: 91; 7: 91; 10: 298.12 | [8 empty] | НР Компрессорные установки, насосы и вентиляторы
| Приказ № 774/пр от 11.12.2020 Прил. п.48 | СП Компрессорные установки, насосы и вентиляторы |  |  | 4: %; 5: 47; 7: 47; 10: 153.97 | [8 empty] | СП Компрессорные установки, насосы и вентиляторы
|  | Всего по позиции |  |  | 10: 1065.28 | [10 empty] | Всего по позиции
2 О | ТЦ_68.2.02.01_77_7719104957_26.02.2022_02 (ТОМ 3.5, КА п1, стр 180-182) | Установка пожаротушения ANTARUS 2 MST65-200K/185/DS1-GPRS |  |  | шт. |  |  | 1 | 1870970.46 | 1.0424 | 393190.52 | 4.96 | 1950225 | [5 empty] | Установка пожаротушения ANTARUS 2 MST65-200K/185/DS1-GPRS
|  | (Оборудование) | [22 empty] | (Оборудование)
|  | Цена=2245164,55/1,2 | [23 empty] | Цена=2245164,55/1,2
| Приказ от 04.08.2020 № 421/пр п.92в | Заготовительно-складские расходы для оборудования - 1,2% ПЗ=1,2% (ОЗП=1,2%; ЭМ=1,2%; МАТ=1,2%) | [17 empty] | Заготовительно-складские расходы для оборудования - 1,2% ПЗ=1,2% (ОЗП=1,2%; ЭМ=1,2%; МАТ=1,2%)
| Приказ от 04.08.2020 № 421/пр п.91 | Транспортные затраты, в случае невозможности их определения на основании расчета или по результатам конъюнктурного анализа (от отпускной цены оборудования) - до 3% ПЗ=1,03 (ОЗП=1,03; ЭМ=1,03; МАТ=1,03) | [17 empty] | Транспортные затраты, в случае невозможности их определения на основании расчета или по результатам конъюнктурного анализа (от отпускной цены оборудования) - до 3% ПЗ=1,03 (ОЗП=1,03; ЭМ=1,03; МАТ=1,03)
|  | Всего по позиции |  |  | 10: 393190.52; 12: 1950225 | [10 empty] | Всего по позиции
3 | ФЕР18-05-001-01 | Установка насосов центробежных с электродвигателем, масса агрегата: до 0,1 т | [16 empty] | Установка насосов центробежных с электродвигателем, масса агрегата: до 0,1 т | bar: 4; 7
| Приказ от 04.08.2020 № 421/пр прил.10 табл.1 п.8.1 | Производство работ осуществляется в горной местности: на высоте свыше 1500 до 2500 м над уровнем моря ОЗП=1,25; ЭМ=1,25 к расх.; ЗПМ=1,25; ТЗ=1,25; ТЗМ=1,25 | [17 empty] | Производство работ осуществляется в горной местности: на высоте свыше 1500 до 2500 м над уровнем моря ОЗП=1,25; ЭМ=1,25 к расх.; ЗПМ=1,25; ТЗ=1,25; ТЗМ=1,25
| 1 | ОТ |  |  | 8: 120.77; 9: 1.25; 10: 150.96 | [7 empty] | ОТ
| 2 | ЭМ |  |  | 8: 11.95; 9: 1.25; 10: 14.94 | [7 empty] | ЭМ
| 3 | в т.ч. ОТм |  |  | 8: 1.03; 9: 1.25; 10: 1.29 | [7 empty] | в т.ч. ОТм
| 4 | М |  |  | 8: 54.14; 10: 54.14 | [7 empty] | М
|  | ЗТ |  |  | 4: чел.-ч; 5: 13; 6: 1.25; 7: 16.25 | [8 empty] | ЗТ
|  | ЗТм |  |  | 4: чел.-ч; 5: 0.08; 6: 1.25; 7: 0.1 | [8 empty] | ЗТм
|  | Итого по расценке |  |  | 8: 186.86; 10: 220.04 | [9 empty] | Итого по расценке
|  | ФОТ |  |  | 10: 152.25 | [8 empty] | ФОТ
| Приказ № 812/пр от 21.12.2020 Прил. п.16 | НР Сантехнические работы - внутренние (трубопроводы, водопровод, канализация, отопление, газоснабжение, вентиляция и кондиционирование воздуха) |  |  | 4: %; 5: 121; 7: 121; 10: 184.22 | [8 empty] | НР Сантехнические работы - внутренние (трубопроводы, водопровод, канализация, отопление, газоснабжение, вентиляция и кондиционирование воздуха)
| Приказ № 774/пр от 11.12.2020 Прил. п.16 | СП Сантехнические работы - внутренние (трубопроводы, водопровод, канализация, отопление, газоснабжение, вентиляция и кондиционирование воздуха) |  |  | 4: %; 5: 72; 7: 72; 10: 109.62 | [8 empty] | СП Сантехнические работы - внутренние (трубопроводы, водопровод, канализация, отопление, газоснабжение, вентиляция и кондиционирование воздуха)
|  | Всего по позиции |  |  | 10: 513.88 | [10 empty] | Всего по позиции
4 О | ТЦ_68.1.02.03_50_5042054367_26.02.2022_01 (ТОМ 3.5, КА п2, стр 183-186) | Вертикальный многоступенчатый центробежный насос, 2,2 кВт Grundfos CR 5-13 |  |  | шт. |  |  | 1 | 138892.5 | 1.0424 | 29188.71 | 4.96 | 144776 | [5 empty] | Вертикальный многоступенчатый центробежный насос, 2,2 кВт Grundfos CR 5-13
|  | (Оборудование) | [22 empty] | (Оборудование)
|  | Цена=166671/1,2 | [23 empty] | Цена=166671/1,2
| Приказ от 04.08.2020 № 421/пр п.92в | Заготовительно-складские расходы для оборудования - 1,2% ПЗ=1,2% (ОЗП=1,2%; ЭМ=1,2%; МАТ=1,2%) | [17 empty] | Заготовительно-складские расходы для оборудования - 1,2% ПЗ=1,2% (ОЗП=1,2%; ЭМ=1,2%; МАТ=1,2%)
| Приказ от 04.08.2020 № 421/пр п.91 | Транспортные затраты, в случае невозможности их определения на основании расчета или по результатам конъюнктурного анализа (от отпускной цены оборудования) - до 3% ПЗ=1,03 (ОЗП=1,03; ЭМ=1,03; МАТ=1,03) | [17 empty] | Транспортные затраты, в случае невозможности их определения на основании расчета или по результатам конъюнктурного анализа (от отпускной цены оборудования) - до 3% ПЗ=1,03 (ОЗП=1,03; ЭМ=1,03; МАТ=1,03)
|  | Всего по позиции |  |  | 10: 29188.71; 12: 144776 | [10 empty] | Всего по позиции
5 | ФЕР18-04-001-06 | Установка баков расширительных круглых и прямоугольных вместимостью: 0,5 м3 | [16 empty] | Установка баков расширительных круглых и прямоугольных вместимостью: 0,5 м3 | bar: 4; 7
| Приказ от 04.08.2020 № 421/пр прил.10 табл.1 п.8.1 | Производство работ осуществляется в горной местности: на высоте свыше 1500 до 2500 м над уровнем моря ОЗП=1,25; ЭМ=1,25 к расх.; ЗПМ=1,25; ТЗ=1,25; ТЗМ=1,25 | [17 empty] | Производство работ осуществляется в горной местности: на высоте свыше 1500 до 2500 м над уровнем моря ОЗП=1,25; ЭМ=1,25 к расх.; ЗПМ=1,25; ТЗ=1,25; ТЗМ=1,25
| 1 | ОТ |  |  | 8: 76.82; 9: 1.25; 10: 96.03 | [7 empty] | ОТ
| 2 | ЭМ |  |  | 8: 27.5; 9: 1.25; 10: 34.38 | [7 empty] | ЭМ
| 3 | в т.ч. ОТм |  |  | 8: 2.55; 9: 1.25; 10: 3.19 | [7 empty] | в т.ч. ОТм
| 4 | М |  |  | 8: 788.2; 10: 788.2 | [7 empty] | М
|  | ЗТ |  |  | 4: чел.-ч; 5: 8.67; 6: 1.25; 7: 10.8375 | [8 empty] | ЗТ
|  | ЗТм |  |  | 4: чел.-ч; 5: 0.21; 6: 1.25; 7: 0.2625 | [8 empty] | ЗТм
|  | Итого по расценке |  |  | 8: 892.52; 10: 918.61 | [9 empty] | Итого по расценке
|  | ФОТ |  |  | 10: 99.22 | [8 empty] | ФОТ
| Приказ № 812/пр от 21.12.2020 Прил. п.16 | НР Сантехнические работы - внутренние (трубопроводы, водопровод, канализация, отопление, газоснабжение, вентиляция и кондиционирование воздуха) |  |  | 4: %; 5: 121; 7: 121; 10: 120.06 | [8 empty] | НР Сантехнические работы - внутренние (трубопроводы, водопровод, канализация, отопление, газоснабжение, вентиляция и кондиционирование воздуха)
| Приказ № 774/пр от 11.12.2020 Прил. п.16 | СП Сантехнические работы - внутренние (трубопроводы, водопровод, канализация, отопление, газоснабжение, вентиляция и кондиционирование воздуха) |  |  | 4: %; 5: 72; 7: 72; 10: 71.44 | [8 empty] | СП Сантехнические работы - внутренние (трубопроводы, водопровод, канализация, отопление, газоснабжение, вентиляция и кондиционирование воздуха)
|  | Всего по позиции |  |  | 10: 1110.11 | [10 empty] | Всего по позиции
6 | ФЕР16-06-002-03 | Установка водомерных узлов, поставляемых на место монтажа собранными в блоки, без обводной линии диаметром ввода: до 150 мм, диаметром водомера до 100 мм |  |  | 4: узел; 7: 1 | [5 empty] | Установка водомерных узлов, поставляемых на место монтажа собранными в блоки, без обводной линии диаметром ввода: до 150 мм, диаметром водомера до 100 мм
| Приказ от 04.08.2020 № 421/пр прил.10 табл.1 п.8.1 | Производство работ осуществляется в горной местности: на высоте свыше 1500 до 2500 м над уровнем моря ОЗП=1,25; ЭМ=1,25 к расх.; ЗПМ=1,25; ТЗ=1,25; ТЗМ=1,25 | [17 empty] | Производство работ осуществляется в горной местности: на высоте свыше 1500 до 2500 м над уровнем моря ОЗП=1,25; ЭМ=1,25 к расх.; ЗПМ=1,25; ТЗ=1,25; ТЗМ=1,25
| 1 | ОТ |  |  | 8: 99.77; 9: 1.25; 10: 124.71 | [7 empty] | ОТ
| 2 | ЭМ |  |  | 8: 28.18; 9: 1.25; 10: 35.23 | [7 empty] | ЭМ
| 3 | в т.ч. ОТм |  |  | 8: 2.67; 9: 1.25; 10: 3.34 | [7 empty] | в т.ч. ОТм
| 4 | М |  |  | 8: 1405.17; 10: 1405.17 | [7 empty] | М
|  | ЗТ |  |  | 4: чел.-ч; 5: 11; 6: 1.25; 7: 13.75 | [8 empty] | ЗТ
|  | ЗТм |  |  | 4: чел.-ч; 5: 0.21; 6: 1.25; 7: 0.2625 | [8 empty] | ЗТм
|  | Итого по расценке |  |  | 8: 1533.12; 10: 1565.11 | [9 empty] | Итого по расценке
|  | ФОТ |  |  | 10: 128.05 | [8 empty] | ФОТ
| Приказ № 812/пр от 21.12.2020 Прил. п.16 | НР Сантехнические работы - внутренние (трубопроводы, водопровод, канализация, отопление, газоснабжение, вентиляция и кондиционирование воздуха) |  |  | 4: %; 5: 121; 7: 121; 10: 154.94 | [8 empty] | НР Сантехнические работы - внутренние (трубопроводы, водопровод, канализация, отопление, газоснабжение, вентиляция и кондиционирование воздуха)
| Приказ № 774/пр от 11.12.2020 Прил. п.16 | СП Сантехнические работы - внутренние (трубопроводы, водопровод, канализация, отопление, газоснабжение, вентиляция и кондиционирование воздуха) |  |  | 4: %; 5: 72; 7: 72; 10: 92.2 | [8 empty] | СП Сантехнические работы - внутренние (трубопроводы, водопровод, канализация, отопление, газоснабжение, вентиляция и кондиционирование воздуха)
|  | Всего по позиции |  |  | 10: 1812.25 | [10 empty] | Всего по позиции
7 О | ТЦ_65.1.02.00_64_6454107010_26.02.2022_02(ТОМ 3.5, КА п3, стр 187-189) | Узел управления спринклерный водозаполненный с камерой задержки, DN 100 УУ-С100/1,6В-ВФ.О4-01 "Прямоточный-100" |  |  | шт. |  |  | 1 | 50791.67 | 1.0424 | 10673.99 | 4.96 | 52943 | [5 empty] | Узел управления спринклерный водозаполненный с камерой задержки, DN 100 УУ-С100/1,6В-ВФ.О4-01 "Прямоточный-100"
|  | (Оборудование) | [22 empty] | (Оборудование)
|  | Цена=60950/1,2 | [23 empty] | Цена=60950/1,2
| Приказ от 04.08.2020 № 421/пр п.92в | Заготовительно-складские расходы для оборудования - 1,2% ПЗ=1,2% (ОЗП=1,2%; ЭМ=1,2%; МАТ=1,2%) | [17 empty] | Заготовительно-складские расходы для оборудования - 1,2% ПЗ=1,2% (ОЗП=1,2%; ЭМ=1,2%; МАТ=1,2%)
| Приказ от 04.08.2020 № 421/пр п.91 | Транспортные затраты, в случае невозможности их определения на основании расчета или по результатам конъюнктурного анализа (от отпускной цены оборудования) - до 3% ПЗ=1,03 (ОЗП=1,03; ЭМ=1,03; МАТ=1,03) | [17 empty] | Транспортные затраты, в случае невозможности их определения на основании расчета или по результатам конъюнктурного анализа (от отпускной цены оборудования) - до 3% ПЗ=1,03 (ОЗП=1,03; ЭМ=1,03; МАТ=1,03)
|  | Всего по позиции |  |  | 10: 10673.99; 12: 52943 | [10 empty] | Всего по позиции
8 | ФЕРм12-12-001-14 | Арматура фланцевая с ручным приводом или без привода водопроводная на номинальное давление до 4 МПа, номинальный диаметр: 250 мм |  |  | 4: шт; 7: 4 | [5 empty] | Арматура фланцевая с ручным приводом или без привода водопроводная на номинальное давление до 4 МПа, номинальный диаметр: 250 мм
| Приказ от 04.08.2020 № 421/пр прил.10 табл.1 п.8.1 | Производство работ осуществляется в горной местности: на высоте свыше 1500 до 2500 м над уровнем моря ОЗП=1,25; ЭМ=1,25 к расх.; ЗПМ=1,25; ТЗ=1,25; ТЗМ=1,25 | [17 empty] | Производство работ осуществляется в горной местности: на высоте свыше 1500 до 2500 м над уровнем моря ОЗП=1,25; ЭМ=1,25 к расх.; ЗПМ=1,25; ТЗ=1,25; ТЗМ=1,25
| 1 | ОТ |  |  | 8: 83.69; 9: 1.25; 10: 418.45 | [7 empty] | ОТ
| 2 | ЭМ |  |  | 8: 216.79; 9: 1.25; 10: 1083.95 | [7 empty] | ЭМ
| 3 | в т.ч. ОТм |  |  | 8: 25.9; 9: 1.25; 10: 129.5 | [7 empty] | в т.ч. ОТм
| 4 | М |  |  | 8: 13.45; 10: 53.8 | [7 empty] | М
|  | ЗТ |  |  | 4: чел.-ч; 5: 8.7; 6: 1.25; 7: 43.5 | [8 empty] | ЗТ
|  | ЗТм |  |  | 4: чел.-ч; 5: 1.94; 6: 1.25; 7: 9.7 | [8 empty] | ЗТм
|  | Итого по расценке |  |  | 8: 313.93; 10: 1556.2 | [9 empty] | Итого по расценке
|  | ФОТ |  |  | 10: 547.95 | [8 empty] | ФОТ
| Приказ № 812/пр от 21.12.2020 Прил. п.54 | НР Технологические трубопроводы |  |  | 4: %; 5: 90; 7: 90; 10: 493.16 | [8 empty] | НР Технологические трубопроводы
| Приказ № 774/пр от 11.12.2020 Прил. п.54 | СП Технологические трубопроводы |  |  | 4: %; 5: 46; 7: 46; 10: 252.06 | [8 empty] | СП Технологические трубопроводы
|  | Всего по позиции |  |  | 10: 2301.42 | [10 empty] | Всего по позиции
9 | ФССЦ-18.1.02.02-0068 | Задвижки фланцевые короткие с обрезиненным клином для жидкостей и сжатого воздуха давлением: 1,0 МПа (10 кгс/см2) марки BV-05-47 (F4), диаметром 250 мм |  |  | 4: шт; 7: 4; 8: 10046.17; 10: 40184.68 | [5 empty] | Задвижки фланцевые короткие с обрезиненным клином для жидкостей и сжатого воздуха давлением: 1,0 МПа (10 кгс/см2) марки BV-05-47 (F4), диаметром 250 мм
|  | (Оборудование общего назначения) | [22 empty] | (Оборудование общего назначения)
|  | Всего по позиции |  |  | 10: 40184.68 | [10 empty] | Всего по позиции
10 | ФЕРм12-12-001-12 | Арматура фланцевая с ручным приводом или без привода водопроводная на номинальное давление до 4 МПа, номинальный диаметр: 150 мм |  |  | 4: шт; 7: 5 | [5 empty] | Арматура фланцевая с ручным приводом или без привода водопроводная на номинальное давление до 4 МПа, номинальный диаметр: 150 мм
| Приказ от 04.08.2020 № 421/пр прил.10 табл.1 п.8.1 | Производство работ осуществляется в горной местности: на высоте свыше 1500 до 2500 м над уровнем моря ОЗП=1,25; ЭМ=1,25 к расх.; ЗПМ=1,25; ТЗ=1,25; ТЗМ=1,25 | [17 empty] | Производство работ осуществляется в горной местности: на высоте свыше 1500 до 2500 м над уровнем моря ОЗП=1,25; ЭМ=1,25 к расх.; ЗПМ=1,25; ТЗ=1,25; ТЗМ=1,25
| 1 | ОТ |  |  | 8: 51.95; 9: 1.25; 10: 324.69 | [7 empty] | ОТ
| 2 | ЭМ |  |  | 8: 112.19; 9: 1.25; 10: 701.19 | [7 empty] | ЭМ
| 3 | в т.ч. ОТм |  |  | 8: 13.3; 9: 1.25; 10: 83.13 | [7 empty] | в т.ч. ОТм
| 4 | М |  |  | 8: 6.35; 10: 31.75 | [7 empty] | М
|  | ЗТ |  |  | 4: чел.-ч; 5: 5.4; 6: 1.25; 7: 33.75 | [8 empty] | ЗТ
|  | ЗТм |  |  | 4: чел.-ч; 5: 0.99; 6: 1.25; 7: 6.1875 | [8 empty] | ЗТм
|  | Итого по расценке |  |  | 8: 170.49; 10: 1057.63 | [9 empty] | Итого по расценке
|  | ФОТ |  |  | 10: 407.82 | [8 empty] | ФОТ
| Приказ № 812/пр от 21.12.2020 Прил. п.54 | НР Технологические трубопроводы |  |  | 4: %; 5: 90; 7: 90; 10: 367.04 | [8 empty] | НР Технологические трубопроводы
| Приказ № 774/пр от 11.12.2020 Прил. п.54 | СП Технологические трубопроводы |  |  | 4: %; 5: 46; 7: 46; 10: 187.6 | [8 empty] | СП Технологические трубопроводы
|  | Всего по позиции |  |  | 10: 1612.27 | [10 empty] | Всего по позиции
11 | ФССЦ-18.1.03.02-0026 | Затвор дисковый поворотный, корпус-чугун, затвор-хромированный чугун, номинальное давление 1,6 МПа (16 кгс/см2), номинальный диаметр 150 мм |  |  | 4: шт; 7: 5; 8: 956.96; 10: 4784.8 | [5 empty] | Затвор дисковый поворотный, корпус-чугун, затвор-хромированный чугун, номинальное давление 1,6 МПа (16 кгс/см2), номинальный диаметр 150 мм
|  | (Технологические трубопроводы) | [22 empty] | (Технологические трубопроводы)
|  | Всего по позиции |  |  | 10: 4784.8 | [10 empty] | Всего по позиции
12 | ФЕРм12-12-001-11 | Арматура фланцевая с ручным приводом или без привода водопроводная на номинальное давление до 4 МПа, номинальный диаметр: 125 мм | [16 empty] | Арматура фланцевая с ручным приводом или без привода водопроводная на номинальное давление до 4 МПа, номинальный диаметр: 125 мм | bar: 4; 7
| Приказ от 04.08.2020 № 421/пр прил.10 табл.1 п.8.1 | Производство работ осуществляется в горной местности: на высоте свыше 1500 до 2500 м над уровнем моря ОЗП=1,25; ЭМ=1,25 к расх.; ЗПМ=1,25; ТЗ=1,25; ТЗМ=1,25 | [17 empty] | Производство работ осуществляется в горной местности: на высоте свыше 1500 до 2500 м над уровнем моря ОЗП=1,25; ЭМ=1,25 к расх.; ЗПМ=1,25; ТЗ=1,25; ТЗМ=1,25
| 1 | ОТ |  |  | 8: 51.95; 9: 1.25; 10: 64.94 | [7 empty] | ОТ
| 2 | ЭМ |  |  | 8: 110.56; 9: 1.25; 10: 138.2 | [7 empty] | ЭМ
| 3 | в т.ч. ОТм |  |  | 8: 13.08; 9: 1.25; 10: 16.35 | [7 empty] | в т.ч. ОТм
| 4 | М |  |  | 8: 4.97; 10: 4.97 | [7 empty] | М
|  | ЗТ |  |  | 4: чел.-ч; 5: 5.4; 6: 1.25; 7: 6.75 | [8 empty] | ЗТ
|  | ЗТм |  |  | 4: чел.-ч; 5: 0.97; 6: 1.25; 7: 1.2125 | [8 empty] | ЗТм
|  | Итого по расценке |  |  | 8: 167.48; 10: 208.11 | [9 empty] | Итого по расценке
|  | ФОТ |  |  | 10: 81.29 | [8 empty] | ФОТ
| Приказ № 812/пр от 21.12.2020 Прил. п.54 | НР Технологические трубопроводы |  |  | 4: %; 5: 90; 7: 90; 10: 73.16 | [8 empty] | НР Технологические трубопроводы
| Приказ № 774/пр от 11.12.2020 Прил. п.54 | СП Технологические трубопроводы |  |  | 4: %; 5: 46; 7: 46; 10: 37.39 | [8 empty] | СП Технологические трубопроводы
|  | Всего по позиции |  |  | 10: 318.66 | [10 empty] | Всего по позиции
13 | ФССЦ-18.1.03.02-0025 | Затвор дисковый поворотный, корпус-чугун, затвор-хромированный чугун, номинальное давление 1,6 МПа (16 кгс/см2), номинальный диаметр 125 мм |  |  | 4: шт; 7: 1; 8: 834.28; 10: 834.28 | [5 empty] | Затвор дисковый поворотный, корпус-чугун, затвор-хромированный чугун, номинальное давление 1,6 МПа (16 кгс/см2), номинальный диаметр 125 мм
|  | (Технологические трубопроводы) | [22 empty] | (Технологические трубопроводы)
|  | Всего по позиции |  |  | 10: 834.28 | [10 empty] | Всего по позиции
14 | ФЕРм12-12-001-09 | Арматура фланцевая с ручным приводом или без привода водопроводная на номинальное давление до 4 МПа, номинальный диаметр: 80 мм |  |  | 4: шт; 7: 2 | [5 empty] | Арматура фланцевая с ручным приводом или без привода водопроводная на номинальное давление до 4 МПа, номинальный диаметр: 80 мм
| Приказ от 04.08.2020 № 421/пр прил.10 табл.1 п.8.1 | Производство работ осуществляется в горной местности: на высоте свыше 1500 до 2500 м над уровнем моря ОЗП=1,25; ЭМ=1,25 к расх.; ЗПМ=1,25; ТЗ=1,25; ТЗМ=1,25 | [17 empty] | Производство работ осуществляется в горной местности: на высоте свыше 1500 до 2500 м над уровнем моря ОЗП=1,25; ЭМ=1,25 к расх.; ЗПМ=1,25; ТЗ=1,25; ТЗМ=1,25
| 1 | ОТ |  |  | 8: 38.48; 9: 1.25; 10: 96.2 | [7 empty] | ОТ
| 2 | ЭМ |  |  | 8: 67.88; 9: 1.25; 10: 169.7 | [7 empty] | ЭМ
| 3 | в т.ч. ОТм |  |  | 8: 8.01; 9: 1.25; 10: 20.03 | [7 empty] | в т.ч. ОТм
| 4 | М |  |  | 8: 3.54; 10: 7.08 | [7 empty] | М
|  | ЗТ |  |  | 4: чел.-ч; 5: 4; 6: 1.25; 7: 10 | [8 empty] | ЗТ
|  | ЗТм |  |  | 4: чел.-ч; 5: 0.6; 6: 1.25; 7: 1.5 | [8 empty] | ЗТм
|  | Итого по расценке |  |  | 8: 109.9; 10: 272.98 | [9 empty] | Итого по расценке
|  | ФОТ |  |  | 10: 116.23 | [8 empty] | ФОТ
| Приказ № 812/пр от 21.12.2020 Прил. п.54 | НР Технологические трубопроводы |  |  | 4: %; 5: 90; 7: 90; 10: 104.61 | [8 empty] | НР Технологические трубопроводы
| Приказ № 774/пр от 11.12.2020 Прил. п.54 | СП Технологические трубопроводы |  |  | 4: %; 5: 46; 7: 46; 10: 53.47 | [8 empty] | СП Технологические трубопроводы
|  | Всего по позиции |  |  | 10: 431.06 | [10 empty] | Всего по позиции
15 | ФССЦ-18.1.03.02-0004 | Затвор дисковый поворотный межфланцевый чугунный, рабочее давление 1,0-1,6 МПа, диаметр 80 мм |  |  | 4: шт; 7: 2; 8: 917.75; 10: 1835.5 | [5 empty] | Затвор дисковый поворотный межфланцевый чугунный, рабочее давление 1,0-1,6 МПа, диаметр 80 мм
|  | (Технологические трубопроводы) | [22 empty] | (Технологические трубопроводы)
|  | Всего по позиции |  |  | 10: 1835.5 | [10 empty] | Всего по позиции
16 | ФЕР16-05-001-03 | Установка вентилей, задвижек, затворов, клапанов обратных, кранов проходных на трубопроводах из стальных труб диаметром: до 100 мм |  |  | 4: шт; 7: 2 | [5 empty] | Установка вентилей, задвижек, затворов, клапанов обратных, кранов проходных на трубопроводах из стальных труб диаметром: до 100 мм
| Приказ от 04.08.2020 № 421/пр прил.10 табл.1 п.8.1 | Производство работ осуществляется в горной местности: на высоте свыше 1500 до 2500 м над уровнем моря ОЗП=1,25; ЭМ=1,25 к расх.; ЗПМ=1,25; ТЗ=1,25; ТЗМ=1,25 | [17 empty] | Производство работ осуществляется в горной местности: на высоте свыше 1500 до 2500 м над уровнем моря ОЗП=1,25; ЭМ=1,25 к расх.; ЗПМ=1,25; ТЗ=1,25; ТЗМ=1,25
| 1 | ОТ |  |  | 8: 23.58; 9: 1.25; 10: 58.95 | [7 empty] | ОТ
| 2 | ЭМ |  |  | 8: 8.42; 9: 1.25; 10: 21.05 | [7 empty] | ЭМ
| 3 | в т.ч. ОТм |  |  | 8: 0.51; 9: 1.25; 10: 1.28 | [7 empty] | в т.ч. ОТм
| 4 | М |  |  | 8: 45.42; 10: 90.84 | [7 empty] | М
|  | ЗТ |  |  | 4: чел.-ч; 5: 2.6; 6: 1.25; 7: 6.5 | [8 empty] | ЗТ
|  | ЗТм |  |  | 4: чел.-ч; 5: 0.04; 6: 1.25; 7: 0.1 | [8 empty] | ЗТм
|  | Итого по расценке |  |  | 8: 77.42; 10: 170.84 | [9 empty] | Итого по расценке
|  | ФОТ |  |  | 10: 60.23 | [8 empty] | ФОТ
| Приказ № 812/пр от 21.12.2020 Прил. п.16 | НР Сантехнические работы - внутренние (трубопроводы, водопровод, канализация, отопление, газоснабжение, вентиляция и кондиционирование воздуха) |  |  | 4: %; 5: 121; 7: 121; 10: 72.88 | [8 empty] | НР Сантехнические работы - внутренние (трубопроводы, водопровод, канализация, отопление, газоснабжение, вентиляция и кондиционирование воздуха)
| Приказ № 774/пр от 11.12.2020 Прил. п.16 | СП Сантехнические работы - внутренние (трубопроводы, водопровод, канализация, отопление, газоснабжение, вентиляция и кондиционирование воздуха) |  |  | 4: %; 5: 72; 7: 72; 10: 43.37 | [8 empty] | СП Сантехнические работы - внутренние (трубопроводы, водопровод, канализация, отопление, газоснабжение, вентиляция и кондиционирование воздуха)
|  | Всего по позиции |  |  | 10: 287.09 | [10 empty] | Всего по позиции
17 | ФССЦ-18.1.04.03-0018 | Клапаны обратные BROEN V275-I из нержавеюшей стали, с межфланцевым присоединением, давлением 4,0 МПа (40 кгс/см2), диаметром: 80 мм |  |  | 4: шт; 7: 2; 8: 1615.21; 10: 3230.42 | [5 empty] | Клапаны обратные BROEN V275-I из нержавеюшей стали, с межфланцевым присоединением, давлением 4,0 МПа (40 кгс/см2), диаметром: 80 мм
|  | (Сантехнические работы - внутренние (трубопроводы, водопровод, канализация, отопление, газоснабжение, вентиляция и кондиционирование воздуха)) | [22 empty] | (Сантехнические работы - внутренние (трубопроводы, водопровод, канализация, отопление, газоснабжение, вентиляция и кондиционирование воздуха))
|  | Всего по позиции |  |  | 10: 3230.42 | [10 empty] | Всего по позиции
18 | ФЕР18-07-001-02 | Установка манометров: с трехходовым краном |  |  | 4: компл; 7: 4 | [5 empty] | Установка манометров: с трехходовым краном
|  | Объем=2+2 | [24 empty] | Объем=2+2
| Приказ от 04.08.2020 № 421/пр прил.10 табл.1 п.8.1 | Производство работ осуществляется в горной местности: на высоте свыше 1500 до 2500 м над уровнем моря ОЗП=1,25; ЭМ=1,25 к расх.; ЗПМ=1,25; ТЗ=1,25; ТЗМ=1,25 | [17 empty] | Производство работ осуществляется в горной местности: на высоте свыше 1500 до 2500 м над уровнем моря ОЗП=1,25; ЭМ=1,25 к расх.; ЗПМ=1,25; ТЗ=1,25; ТЗМ=1,25
| 1 | ОТ |  |  | 8: 2.18; 9: 1.25; 10: 10.9 | [7 empty] | ОТ
| 4 | М |  |  | 8: 0.84; 10: 3.36 | [7 empty] | М
|  | ЗТ |  |  | 4: чел.-ч; 5: 0.22; 6: 1.25; 7: 1.1 | [8 empty] | ЗТ
|  | Итого по расценке |  |  | 8: 3.02; 10: 14.26 | [9 empty] | Итого по расценке
|  | ФОТ |  |  | 10: 10.9 | [8 empty] | ФОТ
| Приказ № 812/пр от 21.12.2020 Прил. п.16 | НР Сантехнические работы - внутренние (трубопроводы, водопровод, канализация, отопление, газоснабжение, вентиляция и кондиционирование воздуха) |  |  | 4: %; 5: 121; 7: 121; 10: 13.19 | [8 empty] | НР Сантехнические работы - внутренние (трубопроводы, водопровод, канализация, отопление, газоснабжение, вентиляция и кондиционирование воздуха)
| Приказ № 774/пр от 11.12.2020 Прил. п.16 | СП Сантехнические работы - внутренние (трубопроводы, водопровод, канализация, отопление, газоснабжение, вентиляция и кондиционирование воздуха) |  |  | 4: %; 5: 72; 7: 72; 10: 7.85 | [8 empty] | СП Сантехнические работы - внутренние (трубопроводы, водопровод, канализация, отопление, газоснабжение, вентиляция и кондиционирование воздуха)
|  | Всего по позиции |  |  | 10: 35.3 | [10 empty] | Всего по позиции
19 | ФССЦ-63.4.01.02-0001 | Манометр сигнализирующий ДМ 2010сг |  |  | 4: шт; 7: 2; 8: 444.64; 10: 889.28 | [5 empty] | Манометр сигнализирующий ДМ 2010сг
|  | (Материалы) | [22 empty] | (Материалы)
|  | Всего по позиции |  |  | 10: 889.28 | [10 empty] | Всего по позиции
20 | ФССЦ-63.4.01.01-0004 | Манометр для неагрессивных сред (класс точности 1.5) с резьбовым присоединением марка: МП-3У диаметром 100 мм (прим.) |  |  | 4: шт; 7: 2; 8: 47.94; 10: 95.88 | [5 empty] | Манометр для неагрессивных сред (класс точности 1.5) с резьбовым присоединением марка: МП-3У диаметром 100 мм (прим.)
|  | (Материалы) | [22 empty] | (Материалы)
|  | Всего по позиции |  |  | 10: 95.88 | [10 empty] | Всего по позиции
21 | ФССЦ-18.3.01.01-0013 | Головки соединительные напорные для соединения напорных пожарных рукавов между собой и с пожарным оборудованием-муфтовые ГМ 80 |  |  | 4: шт; 7: 2; 8: 49.35; 10: 98.7 | [5 empty] | Головки соединительные напорные для соединения напорных пожарных рукавов между собой и с пожарным оборудованием-муфтовые ГМ 80
|  | (Материалы) | [22 empty] | (Материалы)
|  | Всего по позиции |  |  | 10: 98.7 | [10 empty] | Всего по позиции
22 | ФССЦ-18.3.01.01-0033 | Головки-заглушки ГЗ-80 |  |  | 4: шт; 7: 2; 8: 53.15; 10: 106.3 | [5 empty] | Головки-заглушки ГЗ-80
|  | (Материалы) | [22 empty] | (Материалы)
|  | Всего по позиции |  |  | 10: 106.3 | [10 empty] | Всего по позиции
23 | ФССЦ-18.1.09.08-1080 | Кран шаровый сливной с пробкой, размер 1/2" |  |  | 4: шт; 7: 4; 8: 40.23; 10: 160.92 | [5 empty] | Кран шаровый сливной с пробкой, размер 1/2"
|  | (Материалы) | [22 empty] | (Материалы)
|  | Всего по позиции |  |  | 10: 160.92 | [10 empty] | Всего по позиции
24 | ФССЦ-18.1.06.10-0012 | Кран трехходовой для манометра, номинальное давление 1,6 МПа (16 кгс/см2), номинальный диаметр 15 мм |  |  | 4: шт; 7: 4; 8: 146.24; 10: 584.96 | [5 empty] | Кран трехходовой для манометра, номинальное давление 1,6 МПа (16 кгс/см2), номинальный диаметр 15 мм
|  | (Материалы) | [22 empty] | (Материалы)
|  | Всего по позиции |  |  | 10: 584.96 | [10 empty] | Всего по позиции
25 | ФССЦ-23.8.03.04-0161 | Муфты стальные прямые, номинальный диаметр 15 мм |  |  | 4: шт; 7: 4; 8: 3.28; 10: 13.12 | [5 empty] | Муфты стальные прямые, номинальный диаметр 15 мм
|  | (Материалы) | [22 empty] | (Материалы)
|  | Всего по позиции |  |  | 10: 13.12 | [10 empty] | Всего по позиции
26 | ФССЦ-23.8.03.04-0163 | Муфты стальные прямые, номинальный диаметр 25 мм |  |  | 4: шт; 7: 4; 8: 7.94; 10: 31.76 | [5 empty] | Муфты стальные прямые, номинальный диаметр 25 мм
|  | (Материалы) | [22 empty] | (Материалы)
|  | Всего по позиции |  |  | 10: 31.76 | [10 empty] | Всего по позиции
27 | ФЕР16-05-001-02 | Установка вентилей, задвижек, затворов, клапанов обратных, кранов проходных на трубопроводах из стальных труб диаметром: до 50 мм |  |  | 4: шт; 7: 3 | [5 empty] | Установка вентилей, задвижек, затворов, клапанов обратных, кранов проходных на трубопроводах из стальных труб диаметром: до 50 мм
| Приказ от 04.08.2020 № 421/пр прил.10 табл.1 п.8.1 | Производство работ осуществляется в горной местности: на высоте свыше 1500 до 2500 м над уровнем моря ОЗП=1,25; ЭМ=1,25 к расх.; ЗПМ=1,25; ТЗ=1,25; ТЗМ=1,25 | [17 empty] | Производство работ осуществляется в горной местности: на высоте свыше 1500 до 2500 м над уровнем моря ОЗП=1,25; ЭМ=1,25 к расх.; ЗПМ=1,25; ТЗ=1,25; ТЗМ=1,25
| 1 | ОТ |  |  | 8: 13.33; 9: 1.25; 10: 49.99 | [7 empty] | ОТ
| 2 | ЭМ |  |  | 8: 4.15; 9: 1.25; 10: 15.56 | [7 empty] | ЭМ
| 3 | в т.ч. ОТм |  |  | 8: 0.23; 9: 1.25; 10: 0.86 | [7 empty] | в т.ч. ОТм
| 4 | М |  |  | 8: 24.66; 10: 73.98 | [7 empty] | М
|  | ЗТ |  |  | 4: чел.-ч; 5: 1.47; 6: 1.25; 7: 5.5125 | [8 empty] | ЗТ
|  | ЗТм |  |  | 4: чел.-ч; 5: 0.02; 6: 1.25; 7: 0.075 | [8 empty] | ЗТм
|  | Итого по расценке |  |  | 8: 42.14; 10: 139.53 | [9 empty] | Итого по расценке
|  | ФОТ |  |  | 10: 50.85 | [8 empty] | ФОТ
| Приказ № 812/пр от 21.12.2020 Прил. п.16 | НР Сантехнические работы - внутренние (трубопроводы, водопровод, канализация, отопление, газоснабжение, вентиляция и кондиционирование воздуха) |  |  | 4: %; 5: 121; 7: 121; 10: 61.53 | [8 empty] | НР Сантехнические работы - внутренние (трубопроводы, водопровод, канализация, отопление, газоснабжение, вентиляция и кондиционирование воздуха)
| Приказ № 774/пр от 11.12.2020 Прил. п.16 | СП Сантехнические работы - внутренние (трубопроводы, водопровод, канализация, отопление, газоснабжение, вентиляция и кондиционирование воздуха) |  |  | 4: %; 5: 72; 7: 72; 10: 36.61 | [8 empty] | СП Сантехнические работы - внутренние (трубопроводы, водопровод, канализация, отопление, газоснабжение, вентиляция и кондиционирование воздуха)
|  | Всего по позиции |  |  | 10: 237.67 | [10 empty] | Всего по позиции
28 | ФССЦ-18.1.09.06-0044 | Кран шаровой 11Б41п3, номинальное давление 1,6 МПа (16 кгс/см2), номинальный диаметр 32 мм, присоединение к трубопроводу муфтовое |  |  | 4: шт; 7: 3; 8: 128.45; 10: 385.35 | [5 empty] | Кран шаровой 11Б41п3, номинальное давление 1,6 МПа (16 кгс/см2), номинальный диаметр 32 мм, присоединение к трубопроводу муфтовое
|  | (Материалы) | [22 empty] | (Материалы)
|  | Всего по позиции |  |  | 10: 385.35 | [10 empty] | Всего по позиции
29 | ФЕР16-05-001-02 | Установка вентилей, задвижек, затворов, клапанов обратных, кранов проходных на трубопроводах из стальных труб диаметром: до 50 мм | [16 empty] | Установка вентилей, задвижек, затворов, клапанов обратных, кранов проходных на трубопроводах из стальных труб диаметром: до 50 мм | bar: 4; 7
| Приказ от 04.08.2020 № 421/пр прил.10 табл.1 п.8.1 | Производство работ осуществляется в горной местности: на высоте свыше 1500 до 2500 м над уровнем моря ОЗП=1,25; ЭМ=1,25 к расх.; ЗПМ=1,25; ТЗ=1,25; ТЗМ=1,25 | [17 empty] | Производство работ осуществляется в горной местности: на высоте свыше 1500 до 2500 м над уровнем моря ОЗП=1,25; ЭМ=1,25 к расх.; ЗПМ=1,25; ТЗ=1,25; ТЗМ=1,25
| 1 | ОТ |  |  | 8: 13.33; 9: 1.25; 10: 16.66 | [7 empty] | ОТ
| 2 | ЭМ |  |  | 8: 4.15; 9: 1.25; 10: 5.19 | [7 empty] | ЭМ
| 3 | в т.ч. ОТм |  |  | 8: 0.23; 9: 1.25; 10: 0.29 | [7 empty] | в т.ч. ОТм
| 4 | М |  |  | 8: 24.66; 10: 24.66 | [7 empty] | М
|  | ЗТ |  |  | 4: чел.-ч; 5: 1.47; 6: 1.25; 7: 1.8375 | [8 empty] | ЗТ
|  | ЗТм |  |  | 4: чел.-ч; 5: 0.02; 6: 1.25; 7: 0.025 | [8 empty] | ЗТм
|  | Итого по расценке |  |  | 8: 42.14; 10: 46.51 | [9 empty] | Итого по расценке
|  | ФОТ |  |  | 10: 16.95 | [8 empty] | ФОТ
| Приказ № 812/пр от 21.12.2020 Прил. п.16 | НР Сантехнические работы - внутренние (трубопроводы, водопровод, канализация, отопление, газоснабжение, вентиляция и кондиционирование воздуха) |  |  | 4: %; 5: 121; 7: 121; 10: 20.51 | [8 empty] | НР Сантехнические работы - внутренние (трубопроводы, водопровод, канализация, отопление, газоснабжение, вентиляция и кондиционирование воздуха)
| Приказ № 774/пр от 11.12.2020 Прил. п.16 | СП Сантехнические работы - внутренние (трубопроводы, водопровод, канализация, отопление, газоснабжение, вентиляция и кондиционирование воздуха) |  |  | 4: %; 5: 72; 7: 72; 10: 12.2 | [8 empty] | СП Сантехнические работы - внутренние (трубопроводы, водопровод, канализация, отопление, газоснабжение, вентиляция и кондиционирование воздуха)
|  | Всего по позиции |  |  | 10: 79.22 | [10 empty] | Всего по позиции
30 | ФССЦ-18.1.04.07-0022 | Клапаны обратные В-В, размер 1 1/4" |  |  | 4: шт; 7: 1; 8: 145.47; 10: 145.47 | [5 empty] | Клапаны обратные В-В, размер 1 1/4"
|  | (Сантехнические работы - внутренние (трубопроводы, водопровод, канализация, отопление, газоснабжение, вентиляция и кондиционирование воздуха)) | [22 empty] | (Сантехнические работы - внутренние (трубопроводы, водопровод, канализация, отопление, газоснабжение, вентиляция и кондиционирование воздуха))
|  | Всего по позиции |  |  | 10: 145.47 | [10 empty] | Всего по позиции
Трубопроводы | [27 empty] | Трубопроводы
31 | ФЕРм12-01-002-12 | Трубопровод в помещениях или на открытых площадках в пределах цехов, монтируемый из готовых узлов, на номинальное давление не более 2,5 МПа, диаметр труб наружный: 159 мм |  |  | 4: 100 м; 7: 0.3 | [5 empty] | Трубопровод в помещениях или на открытых площадках в пределах цехов, монтируемый из готовых узлов, на номинальное давление не более 2,5 МПа, диаметр труб наружный: 159 мм
|  | Объем=30 / 100 | [24 empty] | Объем=30 / 100
| Приказ от 04.08.2020 № 421/пр прил.10 табл.1 п.8.1 | Производство работ осуществляется в горной местности: на высоте свыше 1500 до 2500 м над уровнем моря ОЗП=1,25; ЭМ=1,25 к расх.; ЗПМ=1,25; ТЗ=1,25; ТЗМ=1,25 | [17 empty] | Производство работ осуществляется в горной местности: на высоте свыше 1500 до 2500 м над уровнем моря ОЗП=1,25; ЭМ=1,25 к расх.; ЗПМ=1,25; ТЗ=1,25; ТЗМ=1,25
| 1 | ОТ |  |  | 8: 1164.02; 9: 1.25; 10: 436.51 | [7 empty] | ОТ
| 2 | ЭМ |  |  | 8: 3846.58; 9: 1.25; 10: 1442.47 | [7 empty] | ЭМ
| 3 | в т.ч. ОТм |  |  | 8: 255.65; 9: 1.25; 10: 95.87 | [7 empty] | в т.ч. ОТм
| 4 | М |  |  | 8: 187.67; 10: 56.3 | [7 empty] | М
|  | ЗТ |  |  | 4: чел.-ч; 5: 121; 6: 1.25; 7: 45.375 | [8 empty] | ЗТ
|  | ЗТм |  |  | 4: чел.-ч; 5: 20.03; 6: 1.25; 7: 7.5113 | [8 empty] | ЗТм
|  | Итого по расценке |  |  | 8: 5198.27; 10: 1935.28 | [9 empty] | Итого по расценке
|  | ФОТ |  |  | 10: 532.38 | [8 empty] | ФОТ
| Приказ № 812/пр от 21.12.2020 Прил. п.54 | НР Технологические трубопроводы |  |  | 4: %; 5: 90; 7: 90; 10: 479.14 | [8 empty] | НР Технологические трубопроводы
| Приказ № 774/пр от 11.12.2020 Прил. п.54 | СП Технологические трубопроводы |  |  | 4: %; 5: 46; 7: 46; 10: 244.89 | [8 empty] | СП Технологические трубопроводы
|  | Всего по позиции |  |  | 10: 2659.31 | [10 empty] | Всего по позиции
32 | ФССЦ-23.3.03.02-0136 | Трубы стальные бесшовные горячедеформированные со снятой фаской из стали марок 15, 20, 35, наружный диаметр 159 мм, толщина стенки 4,5 мм |  |  | 4: м; 7: 30; 8: 122.04; 10: 3661.2 | [5 empty] | Трубы стальные бесшовные горячедеформированные со снятой фаской из стали марок 15, 20, 35, наружный диаметр 159 мм, толщина стенки 4,5 мм
|  | (Сантехнические работы - внутренние (трубопроводы, водопровод, канализация, отопление, газоснабжение, вентиляция и кондиционирование воздуха)) | [22 empty] | (Сантехнические работы - внутренние (трубопроводы, водопровод, канализация, отопление, газоснабжение, вентиляция и кондиционирование воздуха))
|  | Всего по позиции |  |  | 10: 3661.2 | [10 empty] | Всего по позиции
33 | ФССЦ-23.8.04.06-0287 | Отводы 90° из стали марки 15Х15М с радиусом кривизны R менее 1,5 Ду на давление до 16 МПа, номинальный диаметр 150 мм, наружный диаметр 159 мм, толщина стенки 6 мм (прим.159х4,5) |  |  | 4: шт; 7: 6; 8: 611.22; 10: 3667.32 | [5 empty] | Отводы 90° из стали марки 15Х15М с радиусом кривизны R менее 1,5 Ду на давление до 16 МПа, номинальный диаметр 150 мм, наружный диаметр 159 мм, толщина стенки 6 мм (прим.159х4,5)
|  | (Сантехнические работы - внутренние (трубопроводы, водопровод, канализация, отопление, газоснабжение, вентиляция и кондиционирование воздуха)) | [22 empty] | (Сантехнические работы - внутренние (трубопроводы, водопровод, канализация, отопление, газоснабжение, вентиляция и кондиционирование воздуха))
|  | Всего по позиции |  |  | 10: 3667.32 | [10 empty] | Всего по позиции
34 | ФССЦ-23.8.04.12-0129 | Тройники равнопроходные, номинальное давление до 16 МПа, номинальный диаметр 150 мм, наружный диаметр и толщина стенки 159х4,5 мм |  |  | 4: шт; 7: 3; 8: 278.85; 10: 836.55 | [5 empty] | Тройники равнопроходные, номинальное давление до 16 МПа, номинальный диаметр 150 мм, наружный диаметр и толщина стенки 159х4,5 мм
|  | (Сантехнические работы - внутренние (трубопроводы, водопровод, канализация, отопление, газоснабжение, вентиляция и кондиционирование воздуха)) | [22 empty] | (Сантехнические работы - внутренние (трубопроводы, водопровод, канализация, отопление, газоснабжение, вентиляция и кондиционирование воздуха))
|  | Всего по позиции |  |  | 10: 836.55 | [10 empty] | Всего по позиции
35 | ФССЦ-23.8.04.12-0061 | Тройники переходные, номинальное давление до 16 МПа, номинальный диаметр 150х100 мм, наружный диаметр и толщина стенки 159х4,5-108х4 мм (прим.159х4,5-89х3,5) |  |  | 4: шт; 7: 2; 8: 328.46; 10: 656.92 | [5 empty] | Тройники переходные, номинальное давление до 16 МПа, номинальный диаметр 150х100 мм, наружный диаметр и толщина стенки 159х4,5-108х4 мм (прим.159х4,5-89х3,5)
|  | (Сантехнические работы - внутренние (трубопроводы, водопровод, канализация, отопление, газоснабжение, вентиляция и кондиционирование воздуха)) | [22 empty] | (Сантехнические работы - внутренние (трубопроводы, водопровод, канализация, отопление, газоснабжение, вентиляция и кондиционирование воздуха))
|  | Всего по позиции |  |  | 10: 656.92 | [10 empty] | Всего по позиции
36 | ФССЦ-23.8.04.08-0090 | Переходы концентрические, номинальное давление 16 МПа, наружный диаметр и толщина стенки 159х4,5-133х4 мм (прим.159х4,5-133х5) |  |  | 4: шт; 7: 3; 8: 87.12; 10: 261.36 | [5 empty] | Переходы концентрические, номинальное давление 16 МПа, наружный диаметр и толщина стенки 159х4,5-133х4 мм (прим.159х4,5-133х5)
|  | (Сантехнические работы - внутренние (трубопроводы, водопровод, канализация, отопление, газоснабжение, вентиляция и кондиционирование воздуха)) | [22 empty] | (Сантехнические работы - внутренние (трубопроводы, водопровод, канализация, отопление, газоснабжение, вентиляция и кондиционирование воздуха))
|  | Всего по позиции |  |  | 10: 261.36 | [10 empty] | Всего по позиции
37 | ФССЦ-23.8.04.08-0088 | Переходы концентрические, номинальное давление 16 МПа, наружный диаметр и толщина стенки 159х4,5-108х4 мм |  |  | 4: шт; 7: 1; 8: 84.96; 10: 84.96 | [5 empty] | Переходы концентрические, номинальное давление 16 МПа, наружный диаметр и толщина стенки 159х4,5-108х4 мм
|  | (Сантехнические работы - внутренние (трубопроводы, водопровод, канализация, отопление, газоснабжение, вентиляция и кондиционирование воздуха)) | [22 empty] | (Сантехнические работы - внутренние (трубопроводы, водопровод, канализация, отопление, газоснабжение, вентиляция и кондиционирование воздуха))
|  | Всего по позиции |  |  | 10: 84.96 | [10 empty] | Всего по позиции
38 | ФССЦ-23.8.03.11-0156 | Фланцы стальные плоские приварные с соединительным выступом, марка стали ВСт3сп2, ВСт3сп3, номинальное давление 1,6 МПа, номинальный диаметр 125 мм |  |  | 4: шт; 7: 4; 8: 138.44; 10: 553.76 | [5 empty] | Фланцы стальные плоские приварные с соединительным выступом, марка стали ВСт3сп2, ВСт3сп3, номинальное давление 1,6 МПа, номинальный диаметр 125 мм
|  | (Сантехнические работы - внутренние (трубопроводы, водопровод, канализация, отопление, газоснабжение, вентиляция и кондиционирование воздуха)) | [22 empty] | (Сантехнические работы - внутренние (трубопроводы, водопровод, канализация, отопление, газоснабжение, вентиляция и кондиционирование воздуха))
|  | Всего по позиции |  |  | 10: 553.76 | [10 empty] | Всего по позиции
39 | ФССЦ-23.8.03.11-0157 | Фланцы стальные плоские приварные с соединительным выступом, марка стали ВСт3сп2, ВСт3сп3, номинальное давление 1,6 МПа, номинальный диаметр 150 мм |  |  | 4: шт; 7: 10; 8: 172.02; 10: 1720.2 | [5 empty] | Фланцы стальные плоские приварные с соединительным выступом, марка стали ВСт3сп2, ВСт3сп3, номинальное давление 1,6 МПа, номинальный диаметр 150 мм
|  | (Сантехнические работы - внутренние (трубопроводы, водопровод, канализация, отопление, газоснабжение, вентиляция и кондиционирование воздуха)) | [22 empty] | (Сантехнические работы - внутренние (трубопроводы, водопровод, канализация, отопление, газоснабжение, вентиляция и кондиционирование воздуха))
|  | Всего по позиции |  |  | 10: 1720.2 | [10 empty] | Всего по позиции
40 | ФЕРм12-01-002-09 | Трубопровод в помещениях или на открытых площадках в пределах цехов, монтируемый из готовых узлов, на номинальное давление не более 2,5 МПа, диаметр труб наружный: 89 мм |  |  | 4: 100 м; 7: 0.12 | [5 empty] | Трубопровод в помещениях или на открытых площадках в пределах цехов, монтируемый из готовых узлов, на номинальное давление не более 2,5 МПа, диаметр труб наружный: 89 мм
|  | Объем=12 / 100 | [24 empty] | Объем=12 / 100
| Приказ от 04.08.2020 № 421/пр прил.10 табл.1 п.8.1 | Производство работ осуществляется в горной местности: на высоте свыше 1500 до 2500 м над уровнем моря ОЗП=1,25; ЭМ=1,25 к расх.; ЗПМ=1,25; ТЗ=1,25; ТЗМ=1,25 | [17 empty] | Производство работ осуществляется в горной местности: на высоте свыше 1500 до 2500 м над уровнем моря ОЗП=1,25; ЭМ=1,25 к расх.; ЗПМ=1,25; ТЗ=1,25; ТЗМ=1,25
| 1 | ОТ |  |  | 8: 943.72; 9: 1.25; 10: 141.56 | [7 empty] | ОТ
| 2 | ЭМ |  |  | 8: 3145.45; 9: 1.25; 10: 471.82 | [7 empty] | ЭМ
| 3 | в т.ч. ОТм |  |  | 8: 217.14; 9: 1.25; 10: 32.57 | [7 empty] | в т.ч. ОТм
| 4 | М |  |  | 8: 76.01; 10: 9.12 | [7 empty] | М
|  | ЗТ |  |  | 4: чел.-ч; 5: 98.1; 6: 1.25; 7: 14.715 | [8 empty] | ЗТ
|  | ЗТм |  |  | 4: чел.-ч; 5: 16.95; 6: 1.25; 7: 2.5425 | [8 empty] | ЗТм
|  | Итого по расценке |  |  | 8: 4165.18; 10: 622.5 | [9 empty] | Итого по расценке
|  | ФОТ |  |  | 10: 174.13 | [8 empty] | ФОТ
| Приказ № 812/пр от 21.12.2020 Прил. п.54 | НР Технологические трубопроводы |  |  | 4: %; 5: 90; 7: 90; 10: 156.72 | [8 empty] | НР Технологические трубопроводы
| Приказ № 774/пр от 11.12.2020 Прил. п.54 | СП Технологические трубопроводы |  |  | 4: %; 5: 46; 7: 46; 10: 80.1 | [8 empty] | СП Технологические трубопроводы
|  | Всего по позиции |  |  | 10: 859.32 | [10 empty] | Всего по позиции
41 | ФССЦ-23.3.03.02-0061 | Трубы стальные бесшовные горячедеформированные со снятой фаской из стали марок 15, 20, 35, наружный диаметр 89 мм, толщина стенки 3,5 мм |  |  | 4: м; 7: 12; 8: 65.79; 10: 789.48 | [5 empty] | Трубы стальные бесшовные горячедеформированные со снятой фаской из стали марок 15, 20, 35, наружный диаметр 89 мм, толщина стенки 3,5 мм
|  | (Технологические трубопроводы) | [22 empty] | (Технологические трубопроводы)
|  | Всего по позиции |  |  | 10: 789.48 | [10 empty] | Всего по позиции
42 | ФССЦ-23.8.04.06-0251 | Отводы крутоизогнутые бесшовные приварные 90° из стали марок 20 и 09Г2С, наружный диаметр 89 мм, толщина стенки 3,5 мм |  |  | 4: шт; 7: 5; 8: 26.1; 10: 130.5 | [5 empty] | Отводы крутоизогнутые бесшовные приварные 90° из стали марок 20 и 09Г2С, наружный диаметр 89 мм, толщина стенки 3,5 мм
|  | (Технологические трубопроводы) | [22 empty] | (Технологические трубопроводы)
|  | Всего по позиции |  |  | 10: 130.5 | [10 empty] | Всего по позиции
43 | ФССЦ-23.8.03.11-0154 | Фланцы стальные плоские приварные с соединительным выступом, марка стали ВСт3сп2, ВСт3сп3, номинальное давление 1,6 МПа, номинальный диаметр 80 мм |  |  | 4: шт; 7: 8; 8: 79.52; 10: 636.16 | [5 empty] | Фланцы стальные плоские приварные с соединительным выступом, марка стали ВСт3сп2, ВСт3сп3, номинальное давление 1,6 МПа, номинальный диаметр 80 мм
|  | (Технологические трубопроводы) | [22 empty] | (Технологические трубопроводы)
|  | Всего по позиции |  |  | 10: 636.16 | [10 empty] | Всего по позиции
44 | ФЕРм12-01-002-05 | Трубопровод в помещениях или на открытых площадках в пределах цехов, монтируемый из готовых узлов, на номинальное давление не более 2,5 МПа, диаметр труб наружный: 38 мм |  |  | 4: 100 м; 7: 0.06 | [5 empty] | Трубопровод в помещениях или на открытых площадках в пределах цехов, монтируемый из готовых узлов, на номинальное давление не более 2,5 МПа, диаметр труб наружный: 38 мм
|  | Объем=6 / 100 | [24 empty] | Объем=6 / 100
| Приказ от 04.08.2020 № 421/пр прил.10 табл.1 п.8.1 | Производство работ осуществляется в горной местности: на высоте свыше 1500 до 2500 м над уровнем моря ОЗП=1,25; ЭМ=1,25 к расх.; ЗПМ=1,25; ТЗ=1,25; ТЗМ=1,25 | [17 empty] | Производство работ осуществляется в горной местности: на высоте свыше 1500 до 2500 м над уровнем моря ОЗП=1,25; ЭМ=1,25 к расх.; ЗПМ=1,25; ТЗ=1,25; ТЗМ=1,25
| 1 | ОТ |  |  | 8: 824.43; 9: 1.25; 10: 61.83 | [7 empty] | ОТ
| 2 | ЭМ |  |  | 8: 2665.85; 9: 1.25; 10: 199.94 | [7 empty] | ЭМ
| 3 | в т.ч. ОТм |  |  | 8: 189.24; 9: 1.25; 10: 14.19 | [7 empty] | в т.ч. ОТм
| 4 | М |  |  | 8: 38.49; 10: 2.31 | [7 empty] | М
|  | ЗТ |  |  | 4: чел.-ч; 5: 85.7; 6: 1.25; 7: 6.4275 | [8 empty] | ЗТ
|  | ЗТм |  |  | 4: чел.-ч; 5: 14.72; 6: 1.25; 7: 1.104 | [8 empty] | ЗТм
|  | Итого по расценке |  |  | 8: 3528.77; 10: 264.08 | [9 empty] | Итого по расценке
|  | ФОТ |  |  | 10: 76.02 | [8 empty] | ФОТ
| Приказ № 812/пр от 21.12.2020 Прил. п.54 | НР Технологические трубопроводы |  |  | 4: %; 5: 90; 7: 90; 10: 68.42 | [8 empty] | НР Технологические трубопроводы
| Приказ № 774/пр от 11.12.2020 Прил. п.54 | СП Технологические трубопроводы |  |  | 4: %; 5: 46; 7: 46; 10: 34.97 | [8 empty] | СП Технологические трубопроводы
|  | Всего по позиции |  |  | 10: 367.47 | [10 empty] | Всего по позиции
45 | ФССЦ-23.3.03.02-0019 | Трубы стальные бесшовные горячедеформированные со снятой фаской из стали марок 15, 20, 35, наружный диаметр 32 мм, толщина стенки 3 мм (прим.38х3) |  |  | 4: м; 7: 6; 8: 21.96; 10: 131.76 | [5 empty] | Трубы стальные бесшовные горячедеформированные со снятой фаской из стали марок 15, 20, 35, наружный диаметр 32 мм, толщина стенки 3 мм (прим.38х3)
|  | (Технологические трубопроводы) | [22 empty] | (Технологические трубопроводы)
|  | Всего по позиции |  |  | 10: 131.76 | [10 empty] | Всего по позиции
46 | ФССЦ-23.8.04.06-0250 | Отводы крутоизогнутые бесшовные приварные 90° из стали марок 20 и 09Г2С, наружный диаметр 57 мм, толщина стенки 3,0 мм (прим.38х3) |  |  | 4: шт; 7: 5; 8: 15.68; 10: 78.4 | [5 empty] | Отводы крутоизогнутые бесшовные приварные 90° из стали марок 20 и 09Г2С, наружный диаметр 57 мм, толщина стенки 3,0 мм (прим.38х3)
|  | (Технологические трубопроводы) | [22 empty] | (Технологические трубопроводы)
|  | Всего по позиции |  |  | 10: 78.4 | [10 empty] | Всего по позиции
47 | ФССЦ-23.8.04.12-0111 | Тройники равнопроходные, номинальное давление до 16 МПа, номинальный диаметр 40 мм, наружный диаметр и толщина стенки 48,3х3,6 мм (прим.38х3) |  |  | 4: шт; 7: 1; 8: 94.64; 10: 94.64 | [5 empty] | Тройники равнопроходные, номинальное давление до 16 МПа, номинальный диаметр 40 мм, наружный диаметр и толщина стенки 48,3х3,6 мм (прим.38х3)
|  | (Технологические трубопроводы) | [22 empty] | (Технологические трубопроводы)
|  | Всего по позиции |  |  | 10: 94.64 | [10 empty] | Всего по позиции
48 | ФССЦ-23.8.03.11-0150 | Фланцы стальные плоские приварные с соединительным выступом, марка стали ВСт3сп2, ВСт3сп3, номинальное давление 1,6 МПа, номинальный диаметр 32 мм |  |  | 4: шт; 7: 2; 8: 38.44; 10: 76.88 | [5 empty] | Фланцы стальные плоские приварные с соединительным выступом, марка стали ВСт3сп2, ВСт3сп3, номинальное давление 1,6 МПа, номинальный диаметр 32 мм
|  | (Технологические трубопроводы) | [22 empty] | (Технологические трубопроводы)
|  | Всего по позиции |  |  | 10: 76.88 | [10 empty] | Всего по позиции
49 | ФЕРм12-01-002-03 | Трубопровод в помещениях или на открытых площадках в пределах цехов, монтируемый из готовых узлов, на номинальное давление не более 2,5 МПа, диаметр труб наружный: 25 мм |  |  | 4: 100 м; 7: 0.03 | [5 empty] | Трубопровод в помещениях или на открытых площадках в пределах цехов, монтируемый из готовых узлов, на номинальное давление не более 2,5 МПа, диаметр труб наружный: 25 мм
|  | Объем=3 / 100 | [24 empty] | Объем=3 / 100
| Приказ от 04.08.2020 № 421/пр прил.10 табл.1 п.8.1 | Производство работ осуществляется в горной местности: на высоте свыше 1500 до 2500 м над уровнем моря ОЗП=1,25; ЭМ=1,25 к расх.; ЗПМ=1,25; ТЗ=1,25; ТЗМ=1,25 | [17 empty] | Производство работ осуществляется в горной местности: на высоте свыше 1500 до 2500 м над уровнем моря ОЗП=1,25; ЭМ=1,25 к расх.; ЗПМ=1,25; ТЗ=1,25; ТЗМ=1,25
| 1 | ОТ |  |  | 8: 760.94; 9: 1.25; 10: 28.54 | [7 empty] | ОТ
| 2 | ЭМ |  |  | 8: 2521.25; 9: 1.25; 10: 94.55 | [7 empty] | ЭМ
| 3 | в т.ч. ОТм |  |  | 8: 174.39; 9: 1.25; 10: 6.54 | [7 empty] | в т.ч. ОТм
| 4 | М |  |  | 8: 31.47; 10: 0.94 | [7 empty] | М
|  | ЗТ |  |  | 4: чел.-ч; 5: 79.1; 6: 1.25; 7: 2.9663 | [8 empty] | ЗТ
|  | ЗТм |  |  | 4: чел.-ч; 5: 13.62; 6: 1.25; 7: 0.51075 | [8 empty] | ЗТм
|  | Итого по расценке |  |  | 8: 3313.66; 10: 124.03 | [9 empty] | Итого по расценке
|  | ФОТ |  |  | 10: 35.08 | [8 empty] | ФОТ
| Приказ № 812/пр от 21.12.2020 Прил. п.54 | НР Технологические трубопроводы |  |  | 4: %; 5: 90; 7: 90; 10: 31.57 | [8 empty] | НР Технологические трубопроводы
| Приказ № 774/пр от 11.12.2020 Прил. п.54 | СП Технологические трубопроводы |  |  | 4: %; 5: 46; 7: 46; 10: 16.14 | [8 empty] | СП Технологические трубопроводы
|  | Всего по позиции |  |  | 10: 171.74 | [10 empty] | Всего по позиции
50 | ФССЦ-23.3.03.02-0011 | Трубы стальные бесшовные горячедеформированные со снятой фаской из стали марок 15, 20, 35, наружный диаметр 25 мм, толщина стенки 2,5 мм (диаметр 20 мм) |  |  | 4: м; 7: 3; 8: 14.6; 10: 43.8 | [5 empty] | Трубы стальные бесшовные горячедеформированные со снятой фаской из стали марок 15, 20, 35, наружный диаметр 25 мм, толщина стенки 2,5 мм (диаметр 20 мм)
|  | (Технологические трубопроводы) | [22 empty] | (Технологические трубопроводы)
|  | Всего по позиции |  |  | 10: 43.8 | [10 empty] | Всего по позиции
51 | ФЕР16-04-001-01 | Прокладка трубопроводов канализации из полиэтиленовых труб высокой плотности диаметром: 50 мм |  |  | 4: 100 м; 7: 0.12 | [5 empty] | Прокладка трубопроводов канализации из полиэтиленовых труб высокой плотности диаметром: 50 мм
|  | Объем=12 / 100 | [24 empty] | Объем=12 / 100
| Приказ от 04.08.2020 № 421/пр прил.10 табл.1 п.8.1 | Производство работ осуществляется в горной местности: на высоте свыше 1500 до 2500 м над уровнем моря ОЗП=1,25; ЭМ=1,25 к расх.; ЗПМ=1,25; ТЗ=1,25; ТЗМ=1,25 | [17 empty] | Производство работ осуществляется в горной местности: на высоте свыше 1500 до 2500 м над уровнем моря ОЗП=1,25; ЭМ=1,25 к расх.; ЗПМ=1,25; ТЗ=1,25; ТЗМ=1,25
| 1 | ОТ |  |  | 8: 579.33; 9: 1.25; 10: 86.9 | [7 empty] | ОТ
| 2 | ЭМ |  |  | 8: 2.67; 9: 1.25; 10: 0.4 | [7 empty] | ЭМ
| 3 | в т.ч. ОТм |  |  | 8: 0.4; 9: 1.25; 10: 0.06 | [7 empty] | в т.ч. ОТм
| 4 | М |  |  | 8: 55.37; 10: 6.64 | [7 empty] | М
|  | ЗТ |  |  | 4: чел.-ч; 5: 58.4; 6: 1.25; 7: 8.76 | [8 empty] | ЗТ
|  | ЗТм |  |  | 4: чел.-ч; 5: 0.03; 6: 1.25; 7: 0.0045 | [8 empty] | ЗТм
|  | Итого по расценке |  |  | 8: 637.37; 10: 93.94 | [9 empty] | Итого по расценке
|  | ФОТ |  |  | 10: 86.96 | [8 empty] | ФОТ
| Приказ № 812/пр от 21.12.2020 Прил. п.16 | НР Сантехнические работы - внутренние (трубопроводы, водопровод, канализация, отопление, газоснабжение, вентиляция и кондиционирование воздуха) |  |  | 4: %; 5: 121; 7: 121; 10: 105.22 | [8 empty] | НР Сантехнические работы - внутренние (трубопроводы, водопровод, канализация, отопление, газоснабжение, вентиляция и кондиционирование воздуха)
| Приказ № 774/пр от 11.12.2020 Прил. п.16 | СП Сантехнические работы - внутренние (трубопроводы, водопровод, канализация, отопление, газоснабжение, вентиляция и кондиционирование воздуха) |  |  | 4: %; 5: 72; 7: 72; 10: 62.61 | [8 empty] | СП Сантехнические работы - внутренние (трубопроводы, водопровод, канализация, отопление, газоснабжение, вентиляция и кондиционирование воздуха)
|  | Всего по позиции |  |  | 10: 261.77 | [10 empty] | Всего по позиции
52 | ФССЦ-24.3.02.02-0011 | Трубы полипропиленовые раструбные для систем водоотведения, диаметр 50 мм, длина 1,0 м |  |  | 4: шт; 7: 12; 8: 8.2; 10: 98.4 | [5 empty] | Трубы полипропиленовые раструбные для систем водоотведения, диаметр 50 мм, длина 1,0 м
|  | (Сантехнические работы - внутренние (трубопроводы, водопровод, канализация, отопление, газоснабжение, вентиляция и кондиционирование воздуха)) | [22 empty] | (Сантехнические работы - внутренние (трубопроводы, водопровод, канализация, отопление, газоснабжение, вентиляция и кондиционирование воздуха))
|  | Всего по позиции |  |  | 10: 98.4 | [10 empty] | Всего по позиции
53 | ФЕР13-07-001-02 | Обезжиривание поверхностей аппаратов и трубопроводов диаметром до 500 мм: уайт-спиритом |  |  | 4: 100 м2; 7: 0.1931 | [5 empty] | Обезжиривание поверхностей аппаратов и трубопроводов диаметром до 500 мм: уайт-спиритом
|  | Объем=(14,99+3,36+0,72+0,24) / 100 | [24 empty] | Объем=(14,99+3,36+0,72+0,24) / 100
| Приказ от 04.08.2020 № 421/пр прил.10 табл.1 п.8.1 | Производство работ осуществляется в горной местности: на высоте свыше 1500 до 2500 м над уровнем моря ОЗП=1,25; ЭМ=1,25 к расх.; ЗПМ=1,25; ТЗ=1,25; ТЗМ=1,25 | [17 empty] | Производство работ осуществляется в горной местности: на высоте свыше 1500 до 2500 м над уровнем моря ОЗП=1,25; ЭМ=1,25 к расх.; ЗПМ=1,25; ТЗ=1,25; ТЗМ=1,25
| 1 | ОТ |  |  | 8: 79.36; 9: 1.25; 10: 19.16 | [7 empty] | ОТ
| 2 | ЭМ |  |  | 8: 2.23; 9: 1.25; 10: 0.54 | [7 empty] | ЭМ
| 3 | в т.ч. ОТм |  |  | 8: 0.33; 9: 1.25; 10: 0.08 | [7 empty] | в т.ч. ОТм
| 4 | М |  |  | 8: 222.54; 10: 42.97 | [7 empty] | М
|  | ЗТ |  |  | 4: чел.-ч; 5: 9.08; 6: 1.25; 7: 2.1917 | [8 empty] | ЗТ
|  | ЗТм |  |  | 4: чел.-ч; 5: 0.03; 6: 1.25; 7: 0.0072413 | [8 empty] | ЗТм
|  | Итого по расценке |  |  | 8: 304.13; 10: 62.67 | [9 empty] | Итого по расценке
|  | ФОТ |  |  | 10: 19.24 | [8 empty] | ФОТ
| Приказ № 812/пр от 21.12.2020 Прил. п.13 | НР Защита строительных конструкций и оборудования от коррозии |  |  | 4: %; 5: 94; 7: 94; 10: 18.09 | [8 empty] | НР Защита строительных конструкций и оборудования от коррозии
| Приказ № 774/пр от 11.12.2020 Прил. п.13 | СП Защита строительных конструкций и оборудования от коррозии |  |  | 4: %; 5: 51; 7: 51; 10: 9.81 | [8 empty] | СП Защита строительных конструкций и оборудования от коррозии
|  | Всего по позиции |  |  | 10: 90.57 | [10 empty] | Всего по позиции
54 | ФЕР13-03-004-26 | Окраска металлических огрунтованных поверхностей: эмалью ПФ-115 |  |  | 4: 100 м2; 7: 0.1931 | [5 empty] | Окраска металлических огрунтованных поверхностей: эмалью ПФ-115
|  | в 2 слоя ПЗ=2 (ОЗП=2; ЭМ=2 к расх.; ЗПМ=2; МАТ=2 к расх.; ТЗ=2; ТЗМ=2) | [17 empty] | в 2 слоя ПЗ=2 (ОЗП=2; ЭМ=2 к расх.; ЗПМ=2; МАТ=2 к расх.; ТЗ=2; ТЗМ=2)
| Приказ от 04.08.2020 № 421/пр прил.10 табл.1 п.8.1 | Производство работ осуществляется в горной местности: на высоте свыше 1500 до 2500 м над уровнем моря ОЗП=1,25; ЭМ=1,25 к расх.; ЗПМ=1,25; ТЗ=1,25; ТЗМ=1,25 | [17 empty] | Производство работ осуществляется в горной местности: на высоте свыше 1500 до 2500 м над уровнем моря ОЗП=1,25; ЭМ=1,25 к расх.; ЗПМ=1,25; ТЗ=1,25; ТЗМ=1,25
| 1 | ОТ |  |  | 8: 19.32; 9: 2.5; 10: 9.33 | [7 empty] | ОТ
| 2 | ЭМ |  |  | 8: 6.01; 9: 2.5; 10: 2.9 | [7 empty] | ЭМ
| 3 | в т.ч. ОТм |  |  | 8: 0.22; 9: 2.5; 10: 0.11 | [7 empty] | в т.ч. ОТм
| 4 | М |  |  | 8: 138.16; 9: 2; 10: 53.36 | [7 empty] | М
|  | ЗТ |  |  | 4: чел.-ч; 5: 2.13; 6: 2.5; 7: 1.0283 | [8 empty] | ЗТ
|  | ЗТм |  |  | 4: чел.-ч; 5: 0.02; 6: 2.5; 7: 0.009655 | [8 empty] | ЗТм
|  | Итого по расценке |  |  | 8: 163.49; 10: 65.59 | [9 empty] | Итого по расценке
|  | ФОТ |  |  | 10: 9.44 | [8 empty] | ФОТ
| Приказ № 812/пр от 21.12.2020 Прил. п.13 | НР Защита строительных конструкций и оборудования от коррозии |  |  | 4: %; 5: 94; 7: 94; 10: 8.87 | [8 empty] | НР Защита строительных конструкций и оборудования от коррозии
| Приказ № 774/пр от 11.12.2020 Прил. п.13 | СП Защита строительных конструкций и оборудования от коррозии |  |  | 4: %; 5: 51; 7: 51; 10: 4.81 | [8 empty] | СП Защита строительных конструкций и оборудования от коррозии
|  | Всего по позиции |  |  | 10: 79.27 | [10 empty] | Всего по позиции
|  | Итоги по разделу 1 Насосная станция пожаротушения : | [26 empty] | Итоги по разделу 1 Насосная станция пожаротушения :
|  | Итого прямые затраты (справочно) |  |  | 10: 76854.81 | [16 empty] | Итого прямые затраты (справочно)
|  | в том числе: | [27 empty] | в том числе:
|  | Оплата труда рабочих |  |  | 10: 2522.96 | [16 empty] | Оплата труда рабочих
|  | Эксплуатация машин |  |  | 10: 4470.54 | [16 empty] | Эксплуатация машин
|  | в том числе оплата труда машинистов (Отм) |  |  | 10: 409.63 | [16 empty] | в том числе оплата труда машинистов (Отм)
|  | Материалы |  |  | 10: 69861.31 | [16 empty] | Материалы
|  | Строительные работы |  |  | 10: 21789.96 | [16 empty] | Строительные работы
|  | в том числе: | [27 empty] | в том числе:
|  | оплата труда |  |  | 10: 623.59 | [16 empty] | оплата труда
|  | эксплуатация машин и механизмов |  |  | 10: 130.19 | [16 empty] | эксплуатация машин и механизмов
|  | в том числе оплата труда машинистов (ОТм) |  |  | 10: 10.5 | [16 empty] | в том числе оплата труда машинистов (ОТм)
|  | материалы |  |  | 10: 19826.15 | [16 empty] | материалы
|  | накладные расходы |  |  | 10: 759.51 | [16 empty] | накладные расходы
|  | сметная прибыль |  |  | 10: 450.52 | [16 empty] | сметная прибыль
|  | Монтажные работы |  |  | 10: 59407.41 | [16 empty] | Монтажные работы
|  | в том числе: | [27 empty] | в том числе:
|  | оплата труда |  |  | 10: 1899.37 | [16 empty] | оплата труда
|  | эксплуатация машин и механизмов |  |  | 10: 4340.35 | [16 empty] | эксплуатация машин и механизмов
|  | в том числе оплата труда машинистов (ОТм) |  |  | 10: 399.13 | [16 empty] | в том числе оплата труда машинистов (ОТм)
|  | материалы |  |  | 10: 50035.16 | [16 empty] | материалы
|  | накладные расходы |  |  | 10: 2071.94 | [16 empty] | накладные расходы
|  | сметная прибыль |  |  | 10: 1060.59 | [16 empty] | сметная прибыль
|  | Оборудование |  |  | 10: 433053.22 | [16 empty] | Оборудование
|  | Итого ФОТ (справочно) |  |  | 10: 2932.59 | [16 empty] | Итого ФОТ (справочно)
|  | Итого накладные расходы (справочно) |  |  | 10: 2831.45 | [16 empty] | Итого накладные расходы (справочно)
|  | Итого сметная прибыль (справочно) |  |  | 10: 1511.11 | [16 empty] | Итого сметная прибыль (справочно)
|  | Итого по разделу 1 Насосная станция пожаротушения |  |  | 10: 514250.59 | [17 empty] | Итого по разделу 1 Насосная станция пожаротушения
|  | в том числе: | [27 empty] | в том числе:
|  | оборудование, отсутствующее в ФРСН |  |  | 10: 433053.22 | [16 empty] | оборудование отсутствующее в СНБ
Раздел 2. Защищаемые помещения | [17 empty] | Раздел 2. Защищаемые помещения
55 | ФЕРм12-08-005-01 | Оросители, насадки установок водяного и пенного пожаротушения: спринклерные |  |  | 4: 100 шт; 7: 12.6 | [5 empty] | Оросители, насадки установок водяного и пенного пожаротушения: спринклерные
|  | Объем=1260 / 100 | [24 empty] | Объем=1260 / 100
| Приказ от 04.08.2020 № 421/пр прил.10 табл.1 п.8.1 | Производство работ осуществляется в горной местности: на высоте свыше 1500 до 2500 м над уровнем моря ОЗП=1,25; ЭМ=1,25 к расх.; ЗПМ=1,25; ТЗ=1,25; ТЗМ=1,25 | [17 empty] | Производство работ осуществляется в горной местности: на высоте свыше 1500 до 2500 м над уровнем моря ОЗП=1,25; ЭМ=1,25 к расх.; ЗПМ=1,25; ТЗ=1,25; ТЗМ=1,25
| 1 | ОТ |  |  | 8: 394.42; 9: 1.25; 10: 6212.12 | [7 empty] | ОТ
| 2 | ЭМ |  |  | 8: 7.45; 9: 1.25; 10: 117.34 | [7 empty] | ЭМ
| 3 | в т.ч. ОТм |  |  | 8: 1; 9: 1.25; 10: 15.75 | [7 empty] | в т.ч. ОТм
| 4 | М |  |  | 8: 96.2; 10: 1212.12 | [7 empty] | М
|  | ЗТ |  |  | 4: чел.-ч; 5: 41; 6: 1.25; 7: 645.75 | [8 empty] | ЗТ
|  | ЗТм |  |  | 4: чел.-ч; 5: 0.08; 6: 1.25; 7: 1.26 | [8 empty] | ЗТм
|  | Итого по расценке |  |  | 8: 498.07; 10: 7541.58 | [9 empty] | Итого по расценке
|  | ФОТ |  |  | 10: 6227.87 | [8 empty] | ФОТ
| Приказ № 812/пр от 21.12.2020 Прил. п.54 | НР Технологические трубопроводы |  |  | 4: %; 5: 90; 7: 90; 10: 5605.08 | [8 empty] | НР Технологические трубопроводы
| Приказ № 774/пр от 11.12.2020 Прил. п.54 | СП Технологические трубопроводы |  |  | 4: %; 5: 46; 7: 46; 10: 2864.82 | [8 empty] | СП Технологические трубопроводы
|  | Всего по позиции |  |  | 10: 16011.48 | [10 empty] | Всего по позиции
56 | ФССЦ-18.1.10.16-0001 | Ороситель дренчерный ДВВ-10 (прим.) |  |  | 4: 10 шт; 7: 126; 8: 176.4; 10: 22226.4 | [5 empty] | Ороситель дренчерный ДВВ-10 (прим.)
|  | (Технологические трубопроводы) | [22 empty] | (Технологические трубопроводы)
|  | Объем=1260 / 10 | [24 empty] | Объем=1260 / 10
|  | Всего по позиции |  |  | 10: 22226.4 | [10 empty] | Всего по позиции
57 | ФССЦ-23.8.03.04-0161 | Муфты стальные прямые, номинальный диаметр 15 мм |  |  | 4: шт; 7: 1124; 8: 3.28; 10: 3686.72 | [5 empty] | Муфты стальные прямые, номинальный диаметр 15 мм
|  | (Материалы) | [22 empty] | (Материалы)
|  | Всего по позиции |  |  | 10: 3686.72 | [10 empty] | Всего по позиции
58 | ФЕР16-08-001-02 | Установка шкафов металлических для санитарно-технических систем: на стене или в нише массой свыше 10 до 20 кг |  |  | 4: 100 шт; 7: 0.28 | [5 empty] | Установка шкафов металлических для санитарно-технических систем: на стене или в нише массой свыше 10 до 20 кг
|  | Объем=28 / 100 | [24 empty] | Объем=28 / 100
| Приказ от 04.08.2020 № 421/пр прил.10 табл.1 п.8.1 | Производство работ осуществляется в горной местности: на высоте свыше 1500 до 2500 м над уровнем моря ОЗП=1,25; ЭМ=1,25 к расх.; ЗПМ=1,25; ТЗ=1,25; ТЗМ=1,25 | [17 empty] | Производство работ осуществляется в горной местности: на высоте свыше 1500 до 2500 м над уровнем моря ОЗП=1,25; ЭМ=1,25 к расх.; ЗПМ=1,25; ТЗ=1,25; ТЗМ=1,25
| 1 | ОТ |  |  | 8: 1504.23; 9: 1.25; 10: 526.48 | [7 empty] | ОТ
| 2 | ЭМ |  |  | 8: 90.56; 9: 1.25; 10: 31.7 | [7 empty] | ЭМ
| 3 | в т.ч. ОТм |  |  | 8: 12.55; 9: 1.25; 10: 4.39 | [7 empty] | в т.ч. ОТм
| 4 | М |  |  | 8: 130; 10: 36.4 | [7 empty] | М
|  | ЗТ |  |  | 4: чел.-ч; 5: 187.56; 6: 1.25; 7: 65.646 | [8 empty] | ЗТ
|  | ЗТм |  |  | 4: чел.-ч; 5: 1; 6: 1.25; 7: 0.35 | [8 empty] | ЗТм
|  | Итого по расценке |  |  | 8: 1724.79; 10: 594.58 | [9 empty] | Итого по расценке
|  | ФОТ |  |  | 10: 530.87 | [8 empty] | ФОТ
| Приказ № 812/пр от 21.12.2020 Прил. п.16 | НР Сантехнические работы - внутренние (трубопроводы, водопровод, канализация, отопление, газоснабжение, вентиляция и кондиционирование воздуха) |  |  | 4: %; 5: 121; 7: 121; 10: 642.35 | [8 empty] | НР Сантехнические работы - внутренние (трубопроводы, водопровод, канализация, отопление, газоснабжение, вентиляция и кондиционирование воздуха)
| Приказ № 774/пр от 11.12.2020 Прил. п.16 | СП Сантехнические работы - внутренние (трубопроводы, водопровод, канализация, отопление, газоснабжение, вентиляция и кондиционирование воздуха) |  |  | 4: %; 5: 72; 7: 72; 10: 382.23 | [8 empty] | СП Сантехнические работы - внутренние (трубопроводы, водопровод, канализация, отопление, газоснабжение, вентиляция и кондиционирование воздуха)
|  | Всего по позиции |  |  | 10: 1619.16 | [10 empty] | Всего по позиции
59 | ФССЦ-18.3.02.02-0010 | Шкаф пожарный, встроенный с окном, ШПК-320 |  |  | 4: шт; 7: 28; 8: 369.22; 10: 10338.16 | [5 empty] | Шкаф пожарный, встроенный с окном, ШПК-320
|  | (Строительные металлические конструкции) | [22 empty] | (Строительные металлические конструкции)
|  | Всего по позиции |  |  | 10: 10338.16 | [10 empty] | Всего по позиции
60 | ФЕР16-07-001-01 | Установка кранов пожарных диаметром 50 мм |  |  | 4: шт; 7: 28 | [5 empty] | Установка кранов пожарных диаметром 50 мм
| Приказ от 04.08.2020 № 421/пр прил.10 табл.1 п.8.1 | Производство работ осуществляется в горной местности: на высоте свыше 1500 до 2500 м над уровнем моря ОЗП=1,25; ЭМ=1,25 к расх.; ЗПМ=1,25; ТЗ=1,25; ТЗМ=1,25 | [17 empty] | Производство работ осуществляется в горной местности: на высоте свыше 1500 до 2500 м над уровнем моря ОЗП=1,25; ЭМ=1,25 к расх.; ЗПМ=1,25; ТЗ=1,25; ТЗМ=1,25
| 1 | ОТ |  |  | 8: 8.66; 9: 1.25; 10: 303.1 | [7 empty] | ОТ
| 2 | ЭМ |  |  | 8: 2.17; 9: 1.25; 10: 75.95 | [7 empty] | ЭМ
| 3 | в т.ч. ОТм |  |  | 8: 0.37; 9: 1.25; 10: 12.95 | [7 empty] | в т.ч. ОТм
| 4 | М |  |  | 8: 729.38; 10: 20422.64 | [7 empty] | М
|  | ЗТ |  |  | 4: чел.-ч; 5: 0.9; 6: 1.25; 7: 31.5 | [8 empty] | ЗТ
|  | ЗТм |  |  | 4: чел.-ч; 5: 0.03; 6: 1.25; 7: 1.05 | [8 empty] | ЗТм
|  | Итого по расценке |  |  | 8: 740.21; 10: 20801.69 | [9 empty] | Итого по расценке
|  | ФОТ |  |  | 10: 316.05 | [8 empty] | ФОТ
| Приказ № 812/пр от 21.12.2020 Прил. п.16 | НР Сантехнические работы - внутренние (трубопроводы, водопровод, канализация, отопление, газоснабжение, вентиляция и кондиционирование воздуха) |  |  | 4: %; 5: 121; 7: 121; 10: 382.42 | [8 empty] | НР Сантехнические работы - внутренние (трубопроводы, водопровод, канализация, отопление, газоснабжение, вентиляция и кондиционирование воздуха)
| Приказ № 774/пр от 11.12.2020 Прил. п.16 | СП Сантехнические работы - внутренние (трубопроводы, водопровод, канализация, отопление, газоснабжение, вентиляция и кондиционирование воздуха) |  |  | 4: %; 5: 72; 7: 72; 10: 227.56 | [8 empty] | СП Сантехнические работы - внутренние (трубопроводы, водопровод, канализация, отопление, газоснабжение, вентиляция и кондиционирование воздуха)
|  | Всего по позиции |  |  | 10: 21411.67 | [10 empty] | Всего по позиции
61 | ФССЦ-18.3.01.02-0031 | Рукав пожарный льняной сухого прядения нормальный, диаметр 51 мм (на каждый шкаф по 20 м) |  |  | 4: м; 7: 280; 8: 36.2; 10: 10136 | [5 empty] | Рукав пожарный льняной сухого прядения нормальный, диаметр 51 мм (на каждый шкаф по 20 м)
|  | (Сантехнические работы - внутренние (трубопроводы, водопровод, канализация, отопление, газоснабжение, вентиляция и кондиционирование воздуха)) | [22 empty] | (Сантехнические работы - внутренние (трубопроводы, водопровод, канализация, отопление, газоснабжение, вентиляция и кондиционирование воздуха))
|  | Всего по позиции |  |  | 10: 10136 | [10 empty] | Всего по позиции
Трубопроводы | [27 empty] | Трубопроводы
62 | ФЕРм12-01-002-11 | Трубопровод в помещениях или на открытых площадках в пределах цехов, монтируемый из готовых узлов, на номинальное давление не более 2,5 МПа, диаметр труб наружный: 133 мм |  |  | 4: 100 м; 7: 6.8 | [5 empty] | Трубопровод в помещениях или на открытых площадках в пределах цехов, монтируемый из готовых узлов, на номинальное давление не более 2,5 МПа, диаметр труб наружный: 133 мм
|  | Объем=680 / 100 | [24 empty] | Объем=680 / 100
| Приказ от 04.08.2020 № 421/пр прил.10 табл.1 п.8.1 | Производство работ осуществляется в горной местности: на высоте свыше 1500 до 2500 м над уровнем моря ОЗП=1,25; ЭМ=1,25 к расх.; ЗПМ=1,25; ТЗ=1,25; ТЗМ=1,25 | [17 empty] | Производство работ осуществляется в горной местности: на высоте свыше 1500 до 2500 м над уровнем моря ОЗП=1,25; ЭМ=1,25 к расх.; ЗПМ=1,25; ТЗ=1,25; ТЗМ=1,25
| 1 | ОТ |  |  | 8: 1096.68; 9: 1.25; 10: 9321.78 | [7 empty] | ОТ
| 2 | ЭМ |  |  | 8: 3677.43; 9: 1.25; 10: 31258.16 | [7 empty] | ЭМ
| 3 | в т.ч. ОТм |  |  | 8: 239.98; 9: 1.25; 10: 2039.83 | [7 empty] | в т.ч. ОТм
| 4 | М |  |  | 8: 122.99; 10: 836.33 | [7 empty] | М
|  | ЗТ |  |  | 4: чел.-ч; 5: 114; 6: 1.25; 7: 969 | [8 empty] | ЗТ
|  | ЗТм |  |  | 4: чел.-ч; 5: 18.87; 6: 1.25; 7: 160.395 | [8 empty] | ЗТм
|  | Итого по расценке |  |  | 8: 4897.1; 10: 41416.27 | [9 empty] | Итого по расценке
|  | ФОТ |  |  | 10: 11361.61 | [8 empty] | ФОТ
| Приказ № 812/пр от 21.12.2020 Прил. п.54 | НР Технологические трубопроводы |  |  | 4: %; 5: 90; 7: 90; 10: 10225.45 | [8 empty] | НР Технологические трубопроводы
| Приказ № 774/пр от 11.12.2020 Прил. п.54 | СП Технологические трубопроводы |  |  | 4: %; 5: 46; 7: 46; 10: 5226.34 | [8 empty] | СП Технологические трубопроводы
|  | Всего по позиции |  |  | 10: 56868.06 | [10 empty] | Всего по позиции
63 | ФССЦ-23.3.03.02-0111 | Трубы стальные бесшовные горячедеформированные со снятой фаской из стали марок 15, 20, 35, наружный диаметр 133 мм, толщина стенки 4 мм |  |  | 4: м; 7: 680; 8: 93.26; 10: 63416.8 | [5 empty] | Трубы стальные бесшовные горячедеформированные со снятой фаской из стали марок 15, 20, 35, наружный диаметр 133 мм, толщина стенки 4 мм
|  | (Технологические трубопроводы) | [22 empty] | (Технологические трубопроводы)
|  | Всего по позиции |  |  | 10: 63416.8 | [10 empty] | Всего по позиции
64 | ФССЦ-23.8.04.06-0267 | Отводы 90° из стали марки 12Х18Н10Т с радиусом кривизны R=1,5 Ду на давление до 16 МПа, номинальный диаметр 125 мм, наружный диаметр 133 мм, толщина стенки 6 мм (прим.133х4) |  |  | 4: шт; 7: 25; 8: 693.55; 10: 17338.75 | [5 empty] | Отводы 90° из стали марки 12Х18Н10Т с радиусом кривизны R=1,5 Ду на давление до 16 МПа, номинальный диаметр 125 мм, наружный диаметр 133 мм, толщина стенки 6 мм (прим.133х4)
|  | (Технологические трубопроводы) | [22 empty] | (Технологические трубопроводы)
|  | Всего по позиции |  |  | 10: 17338.75 | [10 empty] | Всего по позиции
65 | ФССЦ-23.8.04.12-0125 | Тройники равнопроходные, номинальное давление до 16 МПа, номинальный диаметр 125 мм, наружный диаметр и толщина стенки 133х4,0 мм |  |  | 4: шт; 7: 38; 8: 185.81; 10: 7060.78 | [5 empty] | Тройники равнопроходные, номинальное давление до 16 МПа, номинальный диаметр 125 мм, наружный диаметр и толщина стенки 133х4,0 мм
|  | (Технологические трубопроводы) | [22 empty] | (Технологические трубопроводы)
|  | Всего по позиции |  |  | 10: 7060.78 | [10 empty] | Всего по позиции
66 | ФССЦ-23.8.04.01-0025 | Заглушки эллиптические из стали марки 20, номинальное давление 10 МПа, номинальный диаметр 125 мм, наружный диаметр 133 мм, толщина стенки 4,0 мм |  |  | 4: шт; 7: 11; 8: 32.54; 10: 357.94 | [5 empty] | Заглушки эллиптические из стали марки 20, номинальное давление 10 МПа, номинальный диаметр 125 мм, наружный диаметр 133 мм, толщина стенки 4,0 мм
|  | (Технологические трубопроводы) | [22 empty] | (Технологические трубопроводы)
|  | Всего по позиции |  |  | 10: 357.94 | [10 empty] | Всего по позиции
67 | ФССЦ-01.7.07.29-0241 | Хомутик |  |  | 4: 10 шт; 7: 13; 8: 72; 10: 936 | [5 empty] | Хомутик
|  | (Технологические трубопроводы) | [22 empty] | (Технологические трубопроводы)
|  | Объем=130 / 10 | [24 empty] | Объем=130 / 10
|  | Всего по позиции |  |  | 10: 936 | [10 empty] | Всего по позиции
68 | ФЕРм12-01-002-07 | Трубопровод в помещениях или на открытых площадках в пределах цехов, монтируемый из готовых узлов, на номинальное давление не более 2,5 МПа, диаметр труб наружный: 57 мм |  |  | 4: 100 м; 7: 1.2 | [5 empty] | Трубопровод в помещениях или на открытых площадках в пределах цехов, монтируемый из готовых узлов, на номинальное давление не более 2,5 МПа, диаметр труб наружный: 57 мм
|  | Объем=120 / 100 | [24 empty] | Объем=120 / 100
| Приказ от 04.08.2020 № 421/пр прил.10 табл.1 п.8.1 | Производство работ осуществляется в горной местности: на высоте свыше 1500 до 2500 м над уровнем моря ОЗП=1,25; ЭМ=1,25 к расх.; ЗПМ=1,25; ТЗ=1,25; ТЗМ=1,25 | [17 empty] | Производство работ осуществляется в горной местности: на высоте свыше 1500 до 2500 м над уровнем моря ОЗП=1,25; ЭМ=1,25 к расх.; ЗПМ=1,25; ТЗ=1,25; ТЗМ=1,25
| 1 | ОТ |  |  | 8: 877.34; 9: 1.25; 10: 1316.01 | [7 empty] | ОТ
| 2 | ЭМ |  |  | 8: 2683.72; 9: 1.25; 10: 4025.58 | [7 empty] | ЭМ
| 3 | в т.ч. ОТм |  |  | 8: 189.78; 9: 1.25; 10: 284.67 | [7 empty] | в т.ч. ОТм
| 4 | М |  |  | 8: 56.05; 10: 67.26 | [7 empty] | М
|  | ЗТ |  |  | 4: чел.-ч; 5: 91.2; 6: 1.25; 7: 136.8 | [8 empty] | ЗТ
|  | ЗТм |  |  | 4: чел.-ч; 5: 14.76; 6: 1.25; 7: 22.14 | [8 empty] | ЗТм
|  | Итого по расценке |  |  | 8: 3617.11; 10: 5408.85 | [9 empty] | Итого по расценке
|  | ФОТ |  |  | 10: 1600.68 | [8 empty] | ФОТ
| Приказ № 812/пр от 21.12.2020 Прил. п.54 | НР Технологические трубопроводы |  |  | 4: %; 5: 90; 7: 90; 10: 1440.61 | [8 empty] | НР Технологические трубопроводы
| Приказ № 774/пр от 11.12.2020 Прил. п.54 | СП Технологические трубопроводы |  |  | 4: %; 5: 46; 7: 46; 10: 736.31 | [8 empty] | СП Технологические трубопроводы
|  | Всего по позиции |  |  | 10: 7585.77 | [10 empty] | Всего по позиции
69 | ФССЦ-23.3.03.02-0029 | Трубы стальные бесшовные горячедеформированные со снятой фаской из стали марок 15, 20, 35, наружный диаметр 57 мм, толщина стенки 3 мм |  |  | 4: м; 7: 120; 8: 36.59; 10: 4390.8 | [5 empty] | Трубы стальные бесшовные горячедеформированные со снятой фаской из стали марок 15, 20, 35, наружный диаметр 57 мм, толщина стенки 3 мм
|  | (Технологические трубопроводы) | [22 empty] | (Технологические трубопроводы)
|  | Всего по позиции |  |  | 10: 4390.8 | [10 empty] | Всего по позиции
70 | ФССЦ-23.8.04.06-0261 | Отводы 90° из стали марки 12Х18Н10Т с радиусом кривизны R=1,5 Ду на давление до 16 МПа, номинальный диаметр 50 мм, наружный диаметр 57 мм, толщина стенки 4 мм (прим.57х3) |  |  | 4: шт; 7: 50; 8: 116.88; 10: 5844 | [5 empty] | Отводы 90° из стали марки 12Х18Н10Т с радиусом кривизны R=1,5 Ду на давление до 16 МПа, номинальный диаметр 50 мм, наружный диаметр 57 мм, толщина стенки 4 мм (прим.57х3)
|  | (Технологические трубопроводы) | [22 empty] | (Технологические трубопроводы)
|  | Всего по позиции |  |  | 10: 5844 | [10 empty] | Всего по позиции
71 | ФССЦ-01.7.07.29-0241 | Хомутик |  |  | 4: 10 шт; 7: 2.4; 8: 72; 10: 172.8 | [5 empty] | Хомутик
|  | (Технологические трубопроводы) | [22 empty] | (Технологические трубопроводы)
|  | Объем=24 / 10 | [24 empty] | Объем=24 / 10
|  | Всего по позиции |  |  | 10: 172.8 | [10 empty] | Всего по позиции
72 | ФЕРм12-01-002-06 | Трубопровод в помещениях или на открытых площадках в пределах цехов, монтируемый из готовых узлов, на номинальное давление не более 2,5 МПа, диаметр труб наружный: 45 мм |  |  | 4: 100 м; 7: 33 | [5 empty] | Трубопровод в помещениях или на открытых площадках в пределах цехов, монтируемый из готовых узлов, на номинальное давление не более 2,5 МПа, диаметр труб наружный: 45 мм
|  | Объем=3300 / 100 | [24 empty] | Объем=3300 / 100
| Приказ от 04.08.2020 № 421/пр прил.10 табл.1 п.8.1 | Производство работ осуществляется в горной местности: на высоте свыше 1500 до 2500 м над уровнем моря ОЗП=1,25; ЭМ=1,25 к расх.; ЗПМ=1,25; ТЗ=1,25; ТЗМ=1,25 | [17 empty] | Производство работ осуществляется в горной местности: на высоте свыше 1500 до 2500 м над уровнем моря ОЗП=1,25; ЭМ=1,25 к расх.; ЗПМ=1,25; ТЗ=1,25; ТЗМ=1,25
| 1 | ОТ |  |  | 8: 845.6; 9: 1.25; 10: 34881 | [7 empty] | ОТ
| 2 | ЭМ |  |  | 8: 2675.82; 9: 1.25; 10: 110377.58 | [7 empty] | ЭМ
| 3 | в т.ч. ОТм |  |  | 8: 189.37; 9: 1.25; 10: 7811.51 | [7 empty] | в т.ч. ОТм
| 4 | М |  |  | 8: 42.11; 10: 1389.63 | [7 empty] | М
|  | ЗТ |  |  | 4: чел.-ч; 5: 87.9; 6: 1.25; 7: 3625.875 | [8 empty] | ЗТ
|  | ЗТм |  |  | 4: чел.-ч; 5: 14.73; 6: 1.25; 7: 607.6125 | [8 empty] | ЗТм
|  | Итого по расценке |  |  | 8: 3563.53; 10: 146648.21 | [9 empty] | Итого по расценке
|  | ФОТ |  |  | 10: 42692.51 | [8 empty] | ФОТ
| Приказ № 812/пр от 21.12.2020 Прил. п.54 | НР Технологические трубопроводы |  |  | 4: %; 5: 90; 7: 90; 10: 38423.26 | [8 empty] | НР Технологические трубопроводы
| Приказ № 774/пр от 11.12.2020 Прил. п.54 | СП Технологические трубопроводы |  |  | 4: %; 5: 46; 7: 46; 10: 19638.55 | [8 empty] | СП Технологические трубопроводы
|  | Всего по позиции |  |  | 10: 204710.02 | [10 empty] | Всего по позиции
73 | ФССЦ-23.3.03.02-0024 | Трубы стальные бесшовные горячедеформированные со снятой фаской из стали марок 15, 20, 35, наружный диаметр 45 мм, толщина стенки 3 мм |  |  | 4: м; 7: 3300; 8: 31.17; 10: 102861 | [5 empty] | Трубы стальные бесшовные горячедеформированные со снятой фаской из стали марок 15, 20, 35, наружный диаметр 45 мм, толщина стенки 3 мм
|  | (Технологические трубопроводы) | [22 empty] | (Технологические трубопроводы)
|  | Всего по позиции |  |  | 10: 102861 | [10 empty] | Всего по позиции
74 | ФССЦ-23.8.04.06-0062 | Отвод крутоизогнутый, радиус кривизны 1,5 мм, номинальное давление до 16 МПа, номинальный диаметр 40 мм, наружный диаметр 45 мм, толщина стенки 4 мм (прим.45х3) |  |  | 4: шт; 7: 50; 8: 22.44; 10: 1122 | [5 empty] | Отвод крутоизогнутый, радиус кривизны 1,5 мм, номинальное давление до 16 МПа, номинальный диаметр 40 мм, наружный диаметр 45 мм, толщина стенки 4 мм (прим.45х3)
|  | (Технологические трубопроводы) | [22 empty] | (Технологические трубопроводы)
|  | Всего по позиции |  |  | 10: 1122 | [10 empty] | Всего по позиции
75 | ФССЦ-23.8.04.01-0016 | Заглушки эллиптические из стали марки 20, номинальное давление 10 МПа, номинальный диаметр 40 мм, наружный диаметр 45 мм, толщина стенки 4,0 мм (прим. 45х3) |  |  | 4: шт; 7: 450; 8: 15.16; 10: 6822 | [5 empty] | Заглушки эллиптические из стали марки 20, номинальное давление 10 МПа, номинальный диаметр 40 мм, наружный диаметр 45 мм, толщина стенки 4,0 мм (прим. 45х3)
|  | (Технологические трубопроводы) | [22 empty] | (Технологические трубопроводы)
|  | Всего по позиции |  |  | 10: 6822 | [10 empty] | Всего по позиции
76 | ФССЦ-01.7.07.29-0241 | Хомутик |  |  | 4: 10 шт; 7: 90; 8: 72; 10: 6480 | [5 empty] | Хомутик
|  | (Технологические трубопроводы) | [22 empty] | (Технологические трубопроводы)
|  | Объем=900 / 10 | [24 empty] | Объем=900 / 10
|  | Всего по позиции |  |  | 10: 6480 | [10 empty] | Всего по позиции
77 | ФЕР09-05-003-01 | Постановка болтов: строительных с гайками и шайбами |  |  | 4: 100 шт; 7: 10.54 | [5 empty] | Постановка болтов: строительных с гайками и шайбами
|  | Объем=1054 / 100 | [24 empty] | Объем=1054 / 100
| Приказ от 04.08.2020 № 421/пр прил.10 табл.1 п.8.1 | Производство работ осуществляется в горной местности: на высоте свыше 1500 до 2500 м над уровнем моря ОЗП=1,25; ЭМ=1,25 к расх.; ЗПМ=1,25; ТЗ=1,25; ТЗМ=1,25 | [17 empty] | Производство работ осуществляется в горной местности: на высоте свыше 1500 до 2500 м над уровнем моря ОЗП=1,25; ЭМ=1,25 к расх.; ЗПМ=1,25; ТЗ=1,25; ТЗМ=1,25
| 1 | ОТ |  |  | 8: 107.93; 9: 1.25; 10: 1421.98 | [7 empty] | ОТ
| 2 | ЭМ |  |  | 8: 1.84; 9: 1.25; 10: 24.24 | [7 empty] | ЭМ
| 3 | в т.ч. ОТм |  |  | 8: 0.32; 9: 1.25; 10: 4.22 | [7 empty] | в т.ч. ОТм
|  | ЗТ |  |  | 4: чел.-ч; 5: 11.9; 6: 1.25; 7: 156.7825 | [8 empty] | ЗТ
|  | ЗТм |  |  | 4: чел.-ч; 5: 0.03; 6: 1.25; 7: 0.39525 | [8 empty] | ЗТм
|  | Итого по расценке |  |  | 8: 109.77; 10: 1446.22 | [9 empty] | Итого по расценке
|  | ФОТ |  |  | 10: 1426.2 | [8 empty] | ФОТ
| Приказ № 812/пр от 21.12.2020 Прил. п.9 | НР Строительные металлические конструкции |  |  | 4: %; 5: 93; 7: 93; 10: 1326.37 | [8 empty] | НР Строительные металлические конструкции
| Приказ № 774/пр от 11.12.2020 Прил. п.9 | СП Строительные металлические конструкции |  |  | 4: %; 5: 62; 7: 62; 10: 884.24 | [8 empty] | СП Строительные металлические конструкции
|  | Всего по позиции |  |  | 10: 3656.83 | [10 empty] | Всего по позиции
78 | ФССЦ-01.7.15.02-0033 | Болты анкерные с гайкой, диаметр 8 мм, длина 85 мм |  |  | 4: 100 шт; 7: 10.54; 8: 116; 10: 1222.64 | [5 empty] | Болты анкерные с гайкой, диаметр 8 мм, длина 85 мм
|  | (Технологические трубопроводы) | [22 empty] | (Технологические трубопроводы)
|  | Объем=1054 / 100 | [24 empty] | Объем=1054 / 100
|  | Всего по позиции |  |  | 10: 1222.64 | [10 empty] | Всего по позиции
79 | ФССЦ-01.7.15.12-0013 | Шпильки резьбовые М8-2000 |  |  | 4: шт; 7: 265; 8: 11.48; 10: 3042.2 | [5 empty] | Шпильки резьбовые М8-2000
|  | (Технологические трубопроводы) | [22 empty] | (Технологические трубопроводы)
|  | Объем=530/2 | [24 empty] | Объем=530/2
|  | Всего по позиции |  |  | 10: 3042.2 | [10 empty] | Всего по позиции
80 | ФЕР16-05-001-01 | Установка вентилей, задвижек, затворов, клапанов обратных, кранов проходных на трубопроводах из стальных труб диаметром: до 25 мм |  |  | 4: шт; 7: 10 | [5 empty] | Установка вентилей, задвижек, затворов, клапанов обратных, кранов проходных на трубопроводах из стальных труб диаметром: до 25 мм
| Приказ от 04.08.2020 № 421/пр прил.10 табл.1 п.8.1 | Производство работ осуществляется в горной местности: на высоте свыше 1500 до 2500 м над уровнем моря ОЗП=1,25; ЭМ=1,25 к расх.; ЗПМ=1,25; ТЗ=1,25; ТЗМ=1,25 | [17 empty] | Производство работ осуществляется в горной местности: на высоте свыше 1500 до 2500 м над уровнем моря ОЗП=1,25; ЭМ=1,25 к расх.; ЗПМ=1,25; ТЗ=1,25; ТЗМ=1,25
| 1 | ОТ |  |  | 8: 13.33; 9: 1.25; 10: 166.63 | [7 empty] | ОТ
| 2 | ЭМ |  |  | 8: 3.5; 9: 1.25; 10: 43.75 | [7 empty] | ЭМ
| 3 | в т.ч. ОТм |  |  | 8: 0.12; 9: 1.25; 10: 1.5 | [7 empty] | в т.ч. ОТм
| 4 | М |  |  | 8: 25.21; 10: 252.1 | [7 empty] | М
|  | ЗТ |  |  | 4: чел.-ч; 5: 1.47; 6: 1.25; 7: 18.375 | [8 empty] | ЗТ
|  | ЗТм |  |  | 4: чел.-ч; 5: 0.01; 6: 1.25; 7: 0.125 | [8 empty] | ЗТм
|  | Итого по расценке |  |  | 8: 42.04; 10: 462.48 | [9 empty] | Итого по расценке
|  | ФОТ |  |  | 10: 168.13 | [8 empty] | ФОТ
| Приказ № 812/пр от 21.12.2020 Прил. п.16 | НР Сантехнические работы - внутренние (трубопроводы, водопровод, канализация, отопление, газоснабжение, вентиляция и кондиционирование воздуха) |  |  | 4: %; 5: 121; 7: 121; 10: 203.44 | [8 empty] | НР Сантехнические работы - внутренние (трубопроводы, водопровод, канализация, отопление, газоснабжение, вентиляция и кондиционирование воздуха)
| Приказ № 774/пр от 11.12.2020 Прил. п.16 | СП Сантехнические работы - внутренние (трубопроводы, водопровод, канализация, отопление, газоснабжение, вентиляция и кондиционирование воздуха) |  |  | 4: %; 5: 72; 7: 72; 10: 121.05 | [8 empty] | СП Сантехнические работы - внутренние (трубопроводы, водопровод, канализация, отопление, газоснабжение, вентиляция и кондиционирование воздуха)
|  | Всего по позиции |  |  | 10: 786.97 | [10 empty] | Всего по позиции
81 | ФССЦ-18.1.09.06-0046 | Кран шаровой 11Б41п3, номинальное давление 1,6 МПа (16 кгс/см2), номинальный диаметр 50 мм, присоединение к трубопроводу муфтовое |  |  | 4: шт; 7: 10; 8: 260.48; 10: 2604.8 | [5 empty] | Кран шаровой 11Б41п3, номинальное давление 1,6 МПа (16 кгс/см2), номинальный диаметр 50 мм, присоединение к трубопроводу муфтовое
|  | (Сантехнические работы - внутренние (трубопроводы, водопровод, канализация, отопление, газоснабжение, вентиляция и кондиционирование воздуха)) | [22 empty] | (Сантехнические работы - внутренние (трубопроводы, водопровод, канализация, отопление, газоснабжение, вентиляция и кондиционирование воздуха))
|  | Всего по позиции |  |  | 10: 2604.8 | [10 empty] | Всего по позиции
82 | ФССЦ-18.3.01.01-0011 | Головки соединительные напорные для соединения напорных пожарных рукавов между собой и с пожарным оборудованием-муфтовые ГМ 50 |  |  | 4: шт; 7: 10; 8: 23.95; 10: 239.5 | [5 empty] | Головки соединительные напорные для соединения напорных пожарных рукавов между собой и с пожарным оборудованием-муфтовые ГМ 50
|  | (Строительные металлические конструкции) | [22 empty] | (Строительные металлические конструкции)
|  | Всего по позиции |  |  | 10: 239.5 | [10 empty] | Всего по позиции
83 | ФЕР18-06-003-10 | Установка воздухоотводчиков |  |  | 4: шт; 7: 10 | [5 empty] | Установка воздухоотводчиков
| Приказ от 04.08.2020 № 421/пр прил.10 табл.1 п.8.1 | Производство работ осуществляется в горной местности: на высоте свыше 1500 до 2500 м над уровнем моря ОЗП=1,25; ЭМ=1,25 к расх.; ЗПМ=1,25; ТЗ=1,25; ТЗМ=1,25 | [17 empty] | Производство работ осуществляется в горной местности: на высоте свыше 1500 до 2500 м над уровнем моря ОЗП=1,25; ЭМ=1,25 к расх.; ЗПМ=1,25; ТЗ=1,25; ТЗМ=1,25
| 1 | ОТ |  |  | 8: 15.12; 9: 1.25; 10: 189 | [7 empty] | ОТ
| 2 | ЭМ |  |  | 8: 6.25; 9: 1.25; 10: 78.13 | [7 empty] | ЭМ
| 3 | в т.ч. ОТм |  |  | 8: 0.97; 9: 1.25; 10: 12.13 | [7 empty] | в т.ч. ОТм
| 4 | М |  |  | 8: 8.88; 10: 88.8 | [7 empty] | М
|  | ЗТ |  |  | 4: чел.-ч; 5: 1.59; 6: 1.25; 7: 19.875 | [8 empty] | ЗТ
|  | ЗТм |  |  | 4: чел.-ч; 5: 0.08; 6: 1.25; 7: 1 | [8 empty] | ЗТм
|  | Итого по расценке |  |  | 8: 30.25; 10: 355.93 | [9 empty] | Итого по расценке
|  | ФОТ |  |  | 10: 201.13 | [8 empty] | ФОТ
| Приказ № 812/пр от 21.12.2020 Прил. п.16 | НР Сантехнические работы - внутренние (трубопроводы, водопровод, канализация, отопление, газоснабжение, вентиляция и кондиционирование воздуха) |  |  | 4: %; 5: 121; 7: 121; 10: 243.37 | [8 empty] | НР Сантехнические работы - внутренние (трубопроводы, водопровод, канализация, отопление, газоснабжение, вентиляция и кондиционирование воздуха)
| Приказ № 774/пр от 11.12.2020 Прил. п.16 | СП Сантехнические работы - внутренние (трубопроводы, водопровод, канализация, отопление, газоснабжение, вентиляция и кондиционирование воздуха) |  |  | 4: %; 5: 72; 7: 72; 10: 144.81 | [8 empty] | СП Сантехнические работы - внутренние (трубопроводы, водопровод, канализация, отопление, газоснабжение, вентиляция и кондиционирование воздуха)
|  | Всего по позиции |  |  | 10: 744.11 | [10 empty] | Всего по позиции
84 | ФССЦ-19.1.02.01-1002 | Воздухоотводчик, давление 1,6 МПа (16 кгс/см2), диаметр 15 мм, присоединение 1/2" |  |  | 4: шт; 7: 10; 8: 120.2; 10: 1202 | [5 empty] | Воздухоотводчик, давление 1,6 МПа (16 кгс/см2), диаметр 15 мм, присоединение 1/2"
|  | (Сантехнические работы - внутренние (трубопроводы, водопровод, канализация, отопление, газоснабжение, вентиляция и кондиционирование воздуха)) | [22 empty] | (Сантехнические работы - внутренние (трубопроводы, водопровод, канализация, отопление, газоснабжение, вентиляция и кондиционирование воздуха))
|  | Всего по позиции |  |  | 10: 1202 | [10 empty] | Всего по позиции
85 | ФЕР16-05-001-01 | Установка вентилей, задвижек, затворов, клапанов обратных, кранов проходных на трубопроводах из стальных труб диаметром: до 25 мм |  |  | 4: шт; 7: 10 | [5 empty] | Установка вентилей, задвижек, затворов, клапанов обратных, кранов проходных на трубопроводах из стальных труб диаметром: до 25 мм
| Приказ от 04.08.2020 № 421/пр прил.10 табл.1 п.8.1 | Производство работ осуществляется в горной местности: на высоте свыше 1500 до 2500 м над уровнем моря ОЗП=1,25; ЭМ=1,25 к расх.; ЗПМ=1,25; ТЗ=1,25; ТЗМ=1,25 | [17 empty] | Производство работ осуществляется в горной местности: на высоте свыше 1500 до 2500 м над уровнем моря ОЗП=1,25; ЭМ=1,25 к расх.; ЗПМ=1,25; ТЗ=1,25; ТЗМ=1,25
| 1 | ОТ |  |  | 8: 13.33; 9: 1.25; 10: 166.63 | [7 empty] | ОТ
| 2 | ЭМ |  |  | 8: 3.5; 9: 1.25; 10: 43.75 | [7 empty] | ЭМ
| 3 | в т.ч. ОТм |  |  | 8: 0.12; 9: 1.25; 10: 1.5 | [7 empty] | в т.ч. ОТм
| 4 | М |  |  | 8: 25.21; 10: 252.1 | [7 empty] | М
|  | ЗТ |  |  | 4: чел.-ч; 5: 1.47; 6: 1.25; 7: 18.375 | [8 empty] | ЗТ
|  | ЗТм |  |  | 4: чел.-ч; 5: 0.01; 6: 1.25; 7: 0.125 | [8 empty] | ЗТм
|  | Итого по расценке |  |  | 8: 42.04; 10: 462.48 | [9 empty] | Итого по расценке
|  | ФОТ |  |  | 10: 168.13 | [8 empty] | ФОТ
| Приказ № 812/пр от 21.12.2020 Прил. п.16 | НР Сантехнические работы - внутренние (трубопроводы, водопровод, канализация, отопление, газоснабжение, вентиляция и кондиционирование воздуха) |  |  | 4: %; 5: 121; 7: 121; 10: 203.44 | [8 empty] | НР Сантехнические работы - внутренние (трубопроводы, водопровод, канализация, отопление, газоснабжение, вентиляция и кондиционирование воздуха)
| Приказ № 774/пр от 11.12.2020 Прил. п.16 | СП Сантехнические работы - внутренние (трубопроводы, водопровод, канализация, отопление, газоснабжение, вентиляция и кондиционирование воздуха) |  |  | 4: %; 5: 72; 7: 72; 10: 121.05 | [8 empty] | СП Сантехнические работы - внутренние (трубопроводы, водопровод, канализация, отопление, газоснабжение, вентиляция и кондиционирование воздуха)
|  | Всего по позиции |  |  | 10: 786.97 | [10 empty] | Всего по позиции
86 | ФССЦ-18.1.09.07-0241 | Кран шаровой М 39310, номинальное давление 1,6 МПа (16 кгс/см2), номинальный диаметр 15 мм, присоединение к трубопроводу под приварку |  |  | 4: шт; 7: 10; 8: 339.76; 10: 3397.6 | [5 empty] | Кран шаровой М 39310, номинальное давление 1,6 МПа (16 кгс/см2), номинальный диаметр 15 мм, присоединение к трубопроводу под приварку
|  | (Сантехнические работы - внутренние (трубопроводы, водопровод, канализация, отопление, газоснабжение, вентиляция и кондиционирование воздуха)) | [22 empty] | (Сантехнические работы - внутренние (трубопроводы, водопровод, канализация, отопление, газоснабжение, вентиляция и кондиционирование воздуха))
|  | Всего по позиции |  |  | 10: 3397.6 | [10 empty] | Всего по позиции
87 | ФССЦ-23.8.03.04-0161 | Муфты стальные прямые, номинальный диаметр 15 мм |  |  | 4: шт; 7: 10; 8: 3.28; 10: 32.8 | [5 empty] | Муфты стальные прямые, номинальный диаметр 15 мм
|  | (Сантехнические работы - внутренние (трубопроводы, водопровод, канализация, отопление, газоснабжение, вентиляция и кондиционирование воздуха)) | [22 empty] | (Сантехнические работы - внутренние (трубопроводы, водопровод, канализация, отопление, газоснабжение, вентиляция и кондиционирование воздуха))
|  | Всего по позиции |  |  | 10: 32.8 | [10 empty] | Всего по позиции
88 | ФЕРм11-02-001-01 | Прибор, устанавливаемый на резьбовых соединениях, масса: до 1,5 кг |  |  | 4: шт; 7: 5 | [5 empty] | Прибор, устанавливаемый на резьбовых соединениях, масса: до 1,5 кг
| Приказ от 04.08.2020 № 421/пр прил.10 табл.1 п.8.1 | Производство работ осуществляется в горной местности: на высоте свыше 1500 до 2500 м над уровнем моря ОЗП=1,25; ЭМ=1,25 к расх.; ЗПМ=1,25; ТЗ=1,25; ТЗМ=1,25 | [17 empty] | Производство работ осуществляется в горной местности: на высоте свыше 1500 до 2500 м над уровнем моря ОЗП=1,25; ЭМ=1,25 к расх.; ЗПМ=1,25; ТЗ=1,25; ТЗМ=1,25
| 1 | ОТ |  |  | 8: 10.22; 9: 1.25; 10: 63.88 | [7 empty] | ОТ
| 4 | М |  |  | 8: 1.31; 10: 6.55 | [7 empty] | М
|  | ЗТ |  |  | 4: чел.-ч; 5: 1.03; 6: 1.25; 7: 6.4375 | [8 empty] | ЗТ
|  | Итого по расценке |  |  | 8: 11.53; 10: 70.43 | [9 empty] | Итого по расценке
|  | ФОТ |  |  | 10: 63.88 | [8 empty] | ФОТ
| Приказ № 812/пр от 21.12.2020 Прил. п.53 | НР Приборы, средства автоматизации и вычислительной техники |  |  | 4: %; 5: 90; 7: 90; 10: 57.49 | [8 empty] | НР Приборы, средства автоматизации и вычислительной техники
| Приказ № 774/пр от 11.12.2020 Прил. п.53 | СП Приборы, средства автоматизации и вычислительной техники |  |  | 4: %; 5: 46; 7: 46; 10: 29.38 | [8 empty] | СП Приборы, средства автоматизации и вычислительной техники
|  | Всего по позиции |  |  | 10: 157.3 | [10 empty] | Всего по позиции
89 О | ТЦ_62.0.00.00_50_5047082294_26.02.2022_02 (ТОМ 3.5, КА п4, стр190-192) | Сигнализатор потока жидкости «Стрим» |  |  | шт. |  |  | 5 | 7179.17 | 1.0424 | 7543.55 | 4.96 | 37416 | [5 empty] | Сигнализатор потока жидкости «Стрим»
|  | (Оборудование) | [22 empty] | (Оборудование)
|  | Цена=8615/1,2 | [23 empty] | Цена=8615/1,2
| Приказ от 04.08.2020 № 421/пр п.92в | Заготовительно-складские расходы для оборудования - 1,2% ПЗ=1,2% (ОЗП=1,2%; ЭМ=1,2%; МАТ=1,2%) | [17 empty] | Заготовительно-складские расходы для оборудования - 1,2% ПЗ=1,2% (ОЗП=1,2%; ЭМ=1,2%; МАТ=1,2%)
| Приказ от 04.08.2020 № 421/пр п.91 | Транспортные затраты, в случае невозможности их определения на основании расчета или по результатам конъюнктурного анализа (от отпускной цены оборудования) - до 3% ПЗ=1,03 (ОЗП=1,03; ЭМ=1,03; МАТ=1,03) | [17 empty] | Транспортные затраты, в случае невозможности их определения на основании расчета или по результатам конъюнктурного анализа (от отпускной цены оборудования) - до 3% ПЗ=1,03 (ОЗП=1,03; ЭМ=1,03; МАТ=1,03)
|  | Всего по позиции |  |  | 10: 7543.55; 12: 37416 | [10 empty] | Всего по позиции
90 | ФЕР13-07-001-02 | Обезжиривание поверхностей аппаратов и трубопроводов диаметром до 500 мм: уайт-спиритом |  |  | 4: 100 м2; 7: 7.6951 | [5 empty] | Обезжиривание поверхностей аппаратов и трубопроводов диаметром до 500 мм: уайт-спиритом
|  | Объем=(284,13+18,85+466,53) / 100 | [24 empty] | Объем=(284,13+18,85+466,53) / 100
| Приказ от 04.08.2020 № 421/пр прил.10 табл.1 п.8.1 | Производство работ осуществляется в горной местности: на высоте свыше 1500 до 2500 м над уровнем моря ОЗП=1,25; ЭМ=1,25 к расх.; ЗПМ=1,25; ТЗ=1,25; ТЗМ=1,25 | [17 empty] | Производство работ осуществляется в горной местности: на высоте свыше 1500 до 2500 м над уровнем моря ОЗП=1,25; ЭМ=1,25 к расх.; ЗПМ=1,25; ТЗ=1,25; ТЗМ=1,25
| 1 | ОТ |  |  | 8: 79.36; 9: 1.25; 10: 763.35 | [7 empty] | ОТ
| 2 | ЭМ |  |  | 8: 2.23; 9: 1.25; 10: 21.45 | [7 empty] | ЭМ
| 3 | в т.ч. ОТм |  |  | 8: 0.33; 9: 1.25; 10: 3.17 | [7 empty] | в т.ч. ОТм
| 4 | М |  |  | 8: 222.54; 10: 1712.47 | [7 empty] | М
|  | ЗТ |  |  | 4: чел.-ч; 5: 9.08; 6: 1.25; 7: 87.3394 | [8 empty] | ЗТ
|  | ЗТм |  |  | 4: чел.-ч; 5: 0.03; 6: 1.25; 7: 0.28857 | [8 empty] | ЗТм
|  | Итого по расценке |  |  | 8: 304.13; 10: 2497.27 | [9 empty] | Итого по расценке
|  | ФОТ |  |  | 10: 766.52 | [8 empty] | ФОТ
| Приказ № 812/пр от 21.12.2020 Прил. п.13 | НР Защита строительных конструкций и оборудования от коррозии |  |  | 4: %; 5: 94; 7: 94; 10: 720.53 | [8 empty] | НР Защита строительных конструкций и оборудования от коррозии
| Приказ № 774/пр от 11.12.2020 Прил. п.13 | СП Защита строительных конструкций и оборудования от коррозии |  |  | 4: %; 5: 51; 7: 51; 10: 390.93 | [8 empty] | СП Защита строительных конструкций и оборудования от коррозии
|  | Всего по позиции |  |  | 10: 3608.73 | [10 empty] | Всего по позиции
91 | ФЕР13-03-004-26 | Окраска металлических огрунтованных поверхностей: эмалью ПФ-115 |  |  | 4: 100 м2; 7: 7.6951 | [5 empty] | Окраска металлических огрунтованных поверхностей: эмалью ПФ-115
|  | Объем=(284,13+18,85+466,53) / 100 | [24 empty] | Объем=(284,13+18,85+466,53) / 100
|  | в 2 слоя ПЗ=2 (ОЗП=2; ЭМ=2 к расх.; ЗПМ=2; МАТ=2 к расх.; ТЗ=2; ТЗМ=2) | [17 empty] | в 2 слоя ПЗ=2 (ОЗП=2; ЭМ=2 к расх.; ЗПМ=2; МАТ=2 к расх.; ТЗ=2; ТЗМ=2)
| Приказ от 04.08.2020 № 421/пр прил.10 табл.1 п.8.1 | Производство работ осуществляется в горной местности: на высоте свыше 1500 до 2500 м над уровнем моря ОЗП=1,25; ЭМ=1,25 к расх.; ЗПМ=1,25; ТЗ=1,25; ТЗМ=1,25 | [17 empty] | Производство работ осуществляется в горной местности: на высоте свыше 1500 до 2500 м над уровнем моря ОЗП=1,25; ЭМ=1,25 к расх.; ЗПМ=1,25; ТЗ=1,25; ТЗМ=1,25
| 1 | ОТ |  |  | 8: 19.32; 9: 2.5; 10: 371.67 | [7 empty] | ОТ
| 2 | ЭМ |  |  | 8: 6.01; 9: 2.5; 10: 115.62 | [7 empty] | ЭМ
| 3 | в т.ч. ОТм |  |  | 8: 0.22; 9: 2.5; 10: 4.23 | [7 empty] | в т.ч. ОТм
| 4 | М |  |  | 8: 138.16; 9: 2; 10: 2126.31 | [7 empty] | М
|  | ЗТ |  |  | 4: чел.-ч; 5: 2.13; 6: 2.5; 7: 40.9764 | [8 empty] | ЗТ
|  | ЗТм |  |  | 4: чел.-ч; 5: 0.02; 6: 2.5; 7: 0.38476 | [8 empty] | ЗТм
|  | Итого по расценке |  |  | 8: 163.49; 10: 2613.6 | [9 empty] | Итого по расценке
|  | ФОТ |  |  | 10: 375.9 | [8 empty] | ФОТ
| Приказ № 812/пр от 21.12.2020 Прил. п.13 | НР Защита строительных конструкций и оборудования от коррозии |  |  | 4: %; 5: 94; 7: 94; 10: 353.35 | [8 empty] | НР Защита строительных конструкций и оборудования от коррозии
| Приказ № 774/пр от 11.12.2020 Прил. п.13 | СП Защита строительных конструкций и оборудования от коррозии |  |  | 4: %; 5: 51; 7: 51; 10: 191.71 | [8 empty] | СП Защита строительных конструкций и оборудования от коррозии
|  | Всего по позиции |  |  | 10: 3158.66 | [10 empty] | Всего по позиции
|  | Итоги по разделу 2 Защищаемые помещения : | [26 empty] | Итоги по разделу 2 Защищаемые помещения :
|  | Итого прямые затраты (справочно) |  |  | 10: 505251.28 | [16 empty] | Итого прямые затраты (справочно)
|  | в том числе: | [27 empty] | в том числе:
|  | Оплата труда рабочих |  |  | 10: 55703.63 | [16 empty] | Оплата труда рабочих
|  | Эксплуатация машин |  |  | 10: 146213.25 | [16 empty] | Эксплуатация машин
|  | в том числе оплата труда машинистов (Отм) |  |  | 10: 10195.85 | [16 empty] | в том числе оплата труда машинистов (Отм)
|  | Материалы |  |  | 10: 303334.4 | [16 empty] | Материалы
|  | Строительные работы |  |  | 10: 67410.68 | [16 empty] | Строительные работы
|  | в том числе: | [27 empty] | в том числе:
|  | оплата труда |  |  | 10: 3908.84 | [16 empty] | оплата труда
|  | эксплуатация машин и механизмов |  |  | 10: 434.59 | [16 empty] | эксплуатация машин и механизмов
|  | в том числе оплата труда машинистов (ОТм) |  |  | 10: 44.09 | [16 empty] | в том числе оплата труда машинистов (ОТм)
|  | материалы |  |  | 10: 56528.4 | [16 empty] | материалы
|  | накладные расходы |  |  | 10: 4075.27 | [16 empty] | накладные расходы
|  | сметная прибыль |  |  | 10: 2463.58 | [16 empty] | сметная прибыль
|  | Монтажные работы |  |  | 10: 528626.74 | [16 empty] | Монтажные работы
|  | в том числе: | [27 empty] | в том числе:
|  | оплата труда |  |  | 10: 51794.79 | [16 empty] | оплата труда
|  | эксплуатация машин и механизмов |  |  | 10: 145778.66 | [16 empty] | эксплуатация машин и механизмов
|  | в том числе оплата труда машинистов (ОТм) |  |  | 10: 10151.76 | [16 empty] | в том числе оплата труда машинистов (ОТм)
|  | материалы |  |  | 10: 246806 | [16 empty] | материалы
|  | накладные расходы |  |  | 10: 55751.89 | [16 empty] | накладные расходы
|  | сметная прибыль |  |  | 10: 28495.4 | [16 empty] | сметная прибыль
|  | Оборудование |  |  | 10: 7543.55 | [16 empty] | Оборудование
|  | Итого ФОТ (справочно) |  |  | 10: 65899.48 | [16 empty] | Итого ФОТ (справочно)
|  | Итого накладные расходы (справочно) |  |  | 10: 59827.16 | [16 empty] | Итого накладные расходы (справочно)
|  | Итого сметная прибыль (справочно) |  |  | 10: 30958.98 | [16 empty] | Итого сметная прибыль (справочно)
|  | Итого по разделу 2 Защищаемые помещения |  |  | 10: 603580.97 | [17 empty] | Итого по разделу 2 Защищаемые помещения
|  | в том числе: | [27 empty] | в том числе:
|  | оборудование, отсутствующее в ФРСН |  |  | 10: 7543.55 | [16 empty] | оборудование отсутствующее в СНБ
Раздел 3. Перевозка. Согласование Департамента развития инфраструктуры АО "Кавказ.РФ": расстояние от места строительства до источников строительных материалов | [17 empty] | Раздел 3. Перевозка. Согласование Департамента развития инфраструктуры АО "Кавказ.РФ": расстояние от места строительства до источников строительных материалов
общестроительные материалы (г. Владикавказ -пос. Калак 110 км-30 км=80 км) | [27 empty] | общестроительные материалы (г. Владикавказ -пос. Калак 110 км-30 км=80 км)
92 | ФССЦпг-03-02-01-080 | Перевозка грузов автомобилями бортовыми грузоподъемностью до 5 т на расстояние: I класс груза до 80 км |  |  | 4: 1 т груза; 7: 24.241; 8: 64.68; 10: 1567.91 | [5 empty] | Перевозка грузов автомобилями бортовыми грузоподъемностью до 5 т на расстояние: I класс груза до 80 км
|  | (Перевозка грузов автотранспортом) | [22 empty] | (Перевозка грузов автотранспортом)
|  | Всего по позиции |  |  | 10: 1567.91 | [10 empty] | Всего по позиции
93 | ФССЦпг-03-02-02-080 | Перевозка грузов автомобилями бортовыми грузоподъемностью до 5 т на расстояние: II класс груза до 80 км |  |  | 4: 1 т груза; 7: 1.918; 8: 76.09; 10: 145.94 | [5 empty] | Перевозка грузов автомобилями бортовыми грузоподъемностью до 5 т на расстояние: II класс груза до 80 км
|  | (Перевозка грузов автотранспортом) | [22 empty] | (Перевозка грузов автотранспортом)
|  | Всего по позиции |  |  | 10: 145.94 | [10 empty] | Всего по позиции
94 | ФССЦпг-03-03-02-080 | Перевозка грузов автомобилями бортовыми грузоподъемностью до 5 т на расстояние: II класс груза до 80 км |  |  | 4: 1 т груза; 7: 0.865; 8: 76.09; 10: 65.82 | [5 empty] | Перевозка грузов автомобилями бортовыми грузоподъемностью до 5 т на расстояние: II класс груза до 80 км
|  | (Перевозка грузов автотранспортом) | [22 empty] | (Перевозка грузов автотранспортом)
|  | Всего по позиции |  |  | 10: 65.82 | [10 empty] | Всего по позиции
|  | Итоги по разделу 3 Перевозка. Согласование Департамента развития инфраструктуры АО "Кавказ.РФ": расстояние от места строительства до источников строительных материалов : | [26 empty] | Итоги по разделу 3 Перевозка. Согласование Департамента развития инфраструктуры АО "Кавказ.РФ": расстояние от места строительства до источников строительных материалов :
|  | Итого прямые затраты (справочно) |  |  | 10: 1779.67 | [16 empty] | Итого прямые затраты (справочно)
|  | в том числе: | [27 empty] | в том числе:
|  | Материалы |  |  | 10: 1779.67 | [16 empty] | Материалы
|  | Строительные работы |  |  | 10: 1779.67 | [16 empty] | Строительные работы
|  | в том числе: | [27 empty] | в том числе:
|  | материалы |  |  | 10: 1779.67 | [16 empty] | материалы
|  | Итого по разделу 3 Перевозка. Согласование Департамента развития инфраструктуры АО "Кавказ.РФ": расстояние от места строительства до источников строительных материалов |  |  | 10: 1779.67 | [17 empty] | Итого по разделу 3 Перевозка. Согласование Департамента развития инфраструктуры АО "Кавказ.РФ": расстояние от места строительства до источников строительных материалов
|  | Итоги по смете: | [29 empty] | Итоги по смете:
|  | Итого прямые затраты (справочно) |  |  | 10: 583885.76 | [19 empty] | Итого прямые затраты (справочно)
|  | в том числе: | [30 empty] | в том числе:
|  | Оплата труда рабочих |  |  | 10: 58226.59 | [19 empty] | Оплата труда рабочих
|  | Эксплуатация машин |  |  | 10: 150683.79 | [19 empty] | Эксплуатация машин
|  | в том числе оплата труда машинистов (Отм) |  |  | 10: 10605.48 | [19 empty] | в том числе оплата труда машинистов (Отм)
|  | Материалы |  |  | 10: 374975.38 | [19 empty] | Материалы
| 1 кв 2022 (СМР), Письмо Минстроя России от04.03.2022 №8556-ИФ/09 Прочие объекты | Строительные работы |  |  | 10: 90980.31; 11: 9.38; 12: 853395 | [19 empty] | Строительные работы
|  | в том числе: | [30 empty] | в том числе:
|  | оплата труда |  |  | 10: 4532.43 | [19 empty] | оплата труда
|  | эксплуатация машин и механизмов |  |  | 10: 564.78 | [19 empty] | эксплуатация машин и механизмов
|  | в том числе оплата труда машинистов (ОТм) |  |  | 10: 54.59 | [19 empty] | в том числе оплата труда машинистов (ОТм)
|  | материалы |  |  | 10: 78134.22 | [19 empty] | материалы
|  | накладные расходы |  |  | 10: 4834.78 | [19 empty] | накладные расходы
|  | сметная прибыль |  |  | 10: 2914.1 | [19 empty] | сметная прибыль
| 1 кв 2022 (СМР), Письмо Минстроя России от04.03.2022 №8556-ИФ/09 Прочие объекты | Монтажные работы |  |  | 10: 588034.15; 11: 9.38; 12: 5515760 | [19 empty] | Монтажные работы
|  | в том числе: | [30 empty] | в том числе:
|  | оплата труда |  |  | 10: 53694.16 | [19 empty] | оплата труда
|  | эксплуатация машин и механизмов |  |  | 10: 150119.01 | [19 empty] | эксплуатация машин и механизмов
|  | в том числе оплата труда машинистов (ОТм) |  |  | 10: 10550.89 | [19 empty] | в том числе оплата труда машинистов (ОТм)
|  | материалы |  |  | 10: 296841.16 | [19 empty] | материалы
|  | накладные расходы |  |  | 10: 57823.83 | [19 empty] | накладные расходы
|  | сметная прибыль |  |  | 10: 29555.99 | [19 empty] | сметная прибыль
| 1 кв 2022 (ОБ), Письмо Минстроя России от 22.03.2022 г. №11596-ИФ/09 прил.4 По объектам непроизводственного назначения По объектам непроизводственного назначения | Оборудование |  |  | 10: 440596.77; 11: 4.96; 12: 2185360 | [19 empty] | Оборудование
|  | Итого ФОТ (справочно) |  |  | 10: 68832.07 | [19 empty] | Итого ФОТ (справочно)
|  | Итого накладные расходы (справочно) |  |  | 10: 62658.61 | [19 empty] | Итого накладные расходы (справочно)
|  | Итого сметная прибыль (справочно) |  |  | 10: 32470.09 | [19 empty] | Итого сметная прибыль (справочно)
|  | ВСЕГО по смете |  |  | 10: 1119611.23; 12: 8554515 | [20 empty] | ВСЕГО по смете
|  | в том числе: | [30 empty] | в том числе:
|  | оборудование, отсутствующее в ФРСН |  |  | 10: 440596.77; 12: 2185360 | [19 empty] | оборудование отсутствующее в СНБ
| Составил: | (А.Г. Истамгулова)
[должность, подпись (инициалы, фамилия)]
| Проверил: | (И.А. Кирсанов)
[должность, подпись (инициалы, фамилия)]

## 02-01-14
Приложение № 2
Утверждено приказом № 421 от 4 августа 2020 г. Минстроя РФ
Наименование редакции сметных нормативов |  |  | Изменения в сметные нормы, федеральные единичные расценки и отдельные составляющие к ним, включенные в федеральный реестр сметных нормативов приказами Минстроя России от 26 декабря 2019 г. № 871/пр, 872/пр, 873/пр, 874/пр, 875/пр, 876/пр (в ред. приказов от 30.03.2020 № 171/пр, 172/пр, от 01.06.2020 № 294/пр, 295/пр, от 30.06.2020 № 352/пр, 353/пр, от 20.10.2020 № 635/пр, 636/пр, от 09.02.2021 № 50/пр, 51/пр, от 24.05.2021 № 320/пр, 321/пр, от 24.06.2021 № 407/пр, 408/пр, от 14.10.2021 № 745/пр, 746/пр), от 20.12.2021 № 961/пр, 962/пр) | [10 empty] | Изменения в сметные нормы, федеральные единичные расценки и отдельные составляющие к ним, включенные в федеральный реестр сметных нормативов приказами Минстроя России от 26 декабря 2019 г. № 871/пр, 872/пр, 873/пр, 874/пр, 875/пр, 876/пр (в ред. приказов от 30.03.2020 № 171/пр, 172/пр, от 01.06.2020 № 294/пр, 295/пр, от 30.06.2020 № 352/пр, 353/пр, от 20.10.2020 № 635/пр, 636/пр, от 09.02.2021 № 50/пр, 51/пр, от 24.05.2021 № 320/пр, 321/пр, от 24.06.2021 № 407/пр, 408/пр, от 14.10.2021 № 745/пр, 746/пр), от 20.12.2021 № 961/пр, 962/пр)
Наименование программного продукта |  |  | ГРАНД-Смета, версия 2022.2
Всесезонный туристско-рекреационный комплекс «Мамисон», Республика Северная Осетия-Алания. Инженерная инфраструктура поселка Калак | [14 empty] | Всесезонный туристско-рекреационный комплекс «Мамисон», Республика Северная Осетия-Алания. Инженерная инфраструктура поселка Калак
(наименование стройки)
Этап 1. Многофункциональный центр | [15 empty] | Этап 1. Многофункциональный центр
(наименование объекта капитального строительства)
ЛОКАЛЬНЫЙ СМЕТНЫЙ РАСЧЕТ (СМЕТА) № 02-01-14
Мероприятия по огранизации доступа инвалидов | [16 empty] | Мероприятия по огранизации доступа инвалидов
(наименование конструктивного решения)
Составлен | базисно-индексным | методом
Основание | 2021-ВТРКМ.МФЦ-ОДИ ВОР
(проектная и (или) иная техническая документация)
Составлен(а) в текущем (базисном) уровне цен |  |  | 1 кв.2022 г.
Сметная стоимость |  | 1244.41 | (141,83) | тыс.руб.
в том числе:
| строительных работ | 1140.53 | (121,59) | тыс.руб. |  | Средства на оплату труда рабочих | [5 empty] | (2,37) | тыс.руб.
| монтажных работ | 7.46 | (0,79) | тыс.руб. |  | Нормативные затраты труда рабочих |  |  |  |  | 257.3 |  | чел.час.
| оборудования | 96.43 | (19,44) | тыс.руб. |  | Нормативные затраты труда машинистов |  |  |  |  | 1.18 |  | чел.час.
| прочих затрат | 0 | (0) | тыс.руб. |  | Расчетный измеритель конструктивного решения |  |  |  |  | м2
№ п/п | Обоснование | Наименование работ и затрат |  |  | Единица измерения | Количество |  |  | Сметная стоимость в базисном уровне цен (в текущем уровне цен (гр. 8) для ресурсов, отсутствующих в ФРСН), руб. |  |  | Индексы | Сметная стоимость в текущем уровне цен, руб.
[6 empty] | на единицу | коэффициенты | всего с учетом коэффициентов | на единицу | коэффициенты | всего
1 | 2 | 3 |  |  | 4 | 5 | 6 | 7 | 8 | 9 | 10 | 11 | 12
Раздел 1. Монтажные работы | [17 empty] | Раздел 1. Монтажные работы
Тактильные пиктограммы | [18 empty] | Тактильные пиктограммы
1 | ФЕР09-05-014-03 | Установка номерных табличек: с номерами подъезда и квартир |  |  | 4: шт; 7: 59 | [6 empty] | Установка номерных табличек: с номерами подъезда и квартир
|  | Объем=1+1+2+4+2+8+1+1+1+10+4+13+9+1+1 | [18 empty] | Объем=1+1+2+4+2+8+1+1+1+10+4+13+9+1+1
| Приказ от 04.08.2020 № 421/пр прил.10 табл.1 п.8.1 | Производство работ осуществляется в горной местности: на высоте свыше 1500 до 2500 м над уровнем моря ОЗП=1,25; ЭМ=1,25 к расх.; ЗПМ=1,25; ТЗ=1,25; ТЗМ=1,25 | [19 empty] | Производство работ осуществляется в горной местности: на высоте свыше 1500 до 2500 м над уровнем моря ОЗП=1,25; ЭМ=1,25 к расх.; ЗПМ=1,25; ТЗ=1,25; ТЗМ=1,25
| 1 | ОТ |  |  | 8: 8.3; 9: 1.25; 10: 612.13 | [9 empty] | ОТ
| 4 | М |  |  | 8: 0.21; 10: 12.39 | [9 empty] | М
|  | ЗТ |  |  | 4: чел.-ч; 5: 0.95; 6: 1.25; 7: 70.0625 | [10 empty] | ЗТ
|  | Итого по расценке |  |  | 8: 8.51; 10: 624.52 | [11 empty] | Итого по расценке
|  | ФОТ |  |  | 10: 612.13 | [10 empty] | ФОТ
| Приказ № 812/пр от 21.12.2020 Прил. п.9 | НР Строительные металлические конструкции |  |  | 4: %; 5: 93; 7: 93; 10: 569.28 | [10 empty] | НР Строительные металлические конструкции
| Приказ № 774/пр от 11.12.2020 Прил. п.9 | СП Строительные металлические конструкции |  |  | 4: %; 5: 62; 7: 62; 10: 379.52 | [10 empty] | СП Строительные металлические конструкции
|  | Всего по позиции |  |  | 10: 1573.32 | [12 empty] | Всего по позиции
2 | ТЦ_01.5.00.00_69_6915010809_24.01.2022_02 (Том 3.5, КА П 2, стр. 193-199) | "Доступность для инвалидов всех категорий ", 200 х200 мм Арт .: 902-0-PLS4 |  |  | шт. |  |  | 1 | 200 |  | 21.32 | 9.38 | 200 | [6 empty] | "Доступность для инвалидов всех категорий ", 200 х200 мм Арт .: 902-0-PLS4
|  | (Материалы для строительных работ) | [24 empty] | (Материалы для строительных работ)
|  | Цена=240/1,2 | [25 empty] | Цена=240/1,2
|  | Всего по позиции |  |  | 10: 21.32; 12: 200 | [12 empty] | Всего по позиции
3 | ТЦ_01.5.00.00_69_6915010809_24.01.2022_02 (Том 3.5, КА П 16, стр. 193-199) | Тактильная пиктограмма "Кнопка вызова помощи" 150х150 мм Арт .: 902-0-А-02-150 |  |  | шт. |  |  | 1 | 200 |  | 21.32 | 9.38 | 200 | [6 empty] | Тактильная пиктограмма "Кнопка вызова помощи" 150х150 мм Арт .: 902-0-А-02-150
|  | (Материалы для строительных работ) | [24 empty] | (Материалы для строительных работ)
|  | Цена=240/1,2 | [25 empty] | Цена=240/1,2
|  | Всего по позиции |  |  | 10: 21.32; 12: 200 | [12 empty] | Всего по позиции
4 | ТЦ_01.5.00.00_69_6915010809_24.01.2022_02 (Том 3.5, КА П 13, стр. 193-199) | Тактильная пиктограмма "Вход в помещение ", 150 х150 мм Арт.: 902-0-SP-09-150 |  |  | шт. |  |  | 2 | 200 |  | 42.64 | 9.38 | 400 | [6 empty] | Тактильная пиктограмма "Вход в помещение ", 150 х150 мм Арт.: 902-0-SP-09-150
|  | (Материалы для строительных работ) | [24 empty] | (Материалы для строительных работ)
|  | Цена=240/1,2 | [25 empty] | Цена=240/1,2
|  | Всего по позиции |  |  | 10: 42.64; 12: 400 | [12 empty] | Всего по позиции
5 | ТЦ_01.5.00.00_69_6915010809_24.01.2022_02 (Том 3.5, КА П 1, стр. 193-199) | Тактильная пиктограмма "Выход из помещения ", 150 х150 мм Арт .:902-0-SP-10-150 |  |  | шт. |  |  | 4 | 200 |  | 85.29 | 9.38 | 800 | [6 empty] | Тактильная пиктограмма "Выход из помещения ", 150 х150 мм Арт .:902-0-SP-10-150
|  | (Материалы для строительных работ) | [24 empty] | (Материалы для строительных работ)
|  | Цена=240/1,2 | [25 empty] | Цена=240/1,2
|  | Всего по позиции |  |  | 10: 85.29; 12: 800 | [12 empty] | Всего по позиции
6 | ТЦ_01.5.00.00_69_6915010809_24.01.2022_02 (Том 3.5, КА П 14, стр. 193-199) | Тактильная пиктограмма "Знак обозначения помещения ( зоны), оборудованной индукционной петлей / стационарной системой для инвалидов по слух ", 150 х150 мм Арт.:902-0-PLS4 |  |  | шт. |  |  | 2 | 200 |  | 42.64 | 9.38 | 400 | [6 empty] | Тактильная пиктограмма "Знак обозначения помещения ( зоны), оборудованной индукционной петлей / стационарной системой для инвалидов по слух ", 150 х150 мм Арт.:902-0-PLS4
|  | (Материалы для строительных работ) | [24 empty] | (Материалы для строительных работ)
|  | Цена=240/1,2 | [25 empty] | Цена=240/1,2
|  | Всего по позиции |  |  | 10: 42.64; 12: 400 | [12 empty] | Всего по позиции
7 | ТЦ_01.5.00.00_69_6915010809_24.01.2022_02 (Том 3.5, КА П 20, стр. 193-199) | Тактильная пиктограмма "Туалет для инвалидов ", 160 х200 мм Арт.:903-0-SPB-18-160 |  |  | шт. |  |  | 8 | 643.33 |  | 548.72 | 9.38 | 5147 | [6 empty] | Тактильная пиктограмма "Туалет для инвалидов ", 160 х200 мм Арт.:903-0-SPB-18-160
|  | (Материалы для строительных работ) | [24 empty] | (Материалы для строительных работ)
|  | Цена=772/1,2 | [25 empty] | Цена=772/1,2
|  | Всего по позиции |  |  | 10: 548.72; 12: 5147 | [12 empty] | Всего по позиции
8 | ТЦ_01.5.00.00_69_6915010809_24.01.2022_02 (Том 3.5, КА П 21, стр. 193-199) | Тактильная пиктограмма , обозначающая уровень этажа ( этаж 1), 150 х150 мм Арт .: 902-0-PLS4 |  |  | шт. |  |  | 1 | 200 |  | 21.32 | 9.38 | 200 | [6 empty] | Тактильная пиктограмма , обозначающая уровень этажа ( этаж 1), 150 х150 мм Арт .: 902-0-PLS4
|  | (Материалы для строительных работ) | [24 empty] | (Материалы для строительных работ)
|  | Цена=240/1,2 | [25 empty] | Цена=240/1,2
|  | Всего по позиции |  |  | 10: 21.32; 12: 200 | [12 empty] | Всего по позиции
9 | ТЦ_01.5.00.00_69_6915010809_24.01.2022_02 (Том 3.5, КА П 22, стр. 193-199) | Тактильная пиктограмма , обозначающая уровень этажа ( этаж 2), 150 х150 мм Арт .: 902-0-PLS4 |  |  | шт. |  |  | 1 | 200 |  | 21.32 | 9.38 | 200 | [6 empty] | Тактильная пиктограмма , обозначающая уровень этажа ( этаж 2), 150 х150 мм Арт .: 902-0-PLS4
|  | (Материалы для строительных работ) | [24 empty] | (Материалы для строительных работ)
|  | Цена=240/1,2 | [25 empty] | Цена=240/1,2
|  | Всего по позиции |  |  | 10: 21.32; 12: 200 | [12 empty] | Всего по позиции
10 | ТЦ_01.5.00.00_69_6915010809_24.01.2022_02 (Том 3.5, КА П 23, стр. 193-199) | Тактильная пиктограмма , обозначающая уровень этажа ( этаж 3), 150 х150 мм Арт .: 902-0-PLS4 |  |  | шт. |  |  | 1 | 200 |  | 21.32 | 9.38 | 200 | [6 empty] | Тактильная пиктограмма , обозначающая уровень этажа ( этаж 3), 150 х150 мм Арт .: 902-0-PLS4
|  | (Материалы для строительных работ) | [24 empty] | (Материалы для строительных работ)
|  | Цена=240/1,2 | [25 empty] | Цена=240/1,2
|  | Всего по позиции |  |  | 10: 21.32; 12: 200 | [12 empty] | Всего по позиции
11 | ТЦ_01.5.00.00_69_6915010809_24.01.2022_02 (Том 3.5, КА П 25, стр. 193-199) | Тактильная пиктограмма обозначения лифта , доступного для инвалидов на креслах -колясках, 150 х150 мм Арт .:902-0-SP-08-150 |  |  | шт. |  |  | 10 | 200 |  | 213.22 | 9.38 | 2000 | [6 empty] | Тактильная пиктограмма обозначения лифта , доступного для инвалидов на креслах -колясках, 150 х150 мм Арт .:902-0-SP-08-150
|  | (Материалы для строительных работ) | [24 empty] | (Материалы для строительных работ)
|  | Цена=240/1,2 | [25 empty] | Цена=240/1,2
|  | Всего по позиции |  |  | 10: 213.22; 12: 2000 | [12 empty] | Всего по позиции
12 | ТЦ_01.5.00.00_69_6915010809_24.01.2022_02 (Том 3.5, КА П 24, стр. 193-199) | Тактильная пиктограмма обозначения "Знак обозначения туалета, доступного для инвалидов на кресле-коляске" 150х150мм Арт .:902-0-PLS4 |  |  | шт. |  |  | 4 | 266.67 |  | 113.75 | 9.38 | 1067 | [6 empty] | Тактильная пиктограмма обозначения "Знак обозначения туалета, доступного для инвалидов на кресле-коляске" 150х150мм Арт .:902-0-PLS4
|  | (Материалы для строительных работ) | [24 empty] | (Материалы для строительных работ)
|  | Цена=320/1,2 | [25 empty] | Цена=320/1,2
|  | Всего по позиции |  |  | 10: 113.75; 12: 1067 | [12 empty] | Всего по позиции
13 | ТЦ_01.5.00.00_69_6915010809_24.01.2022_02 (Том 3.5, КА П 18, стр. 193-199) | Тактильная пиктограмма "Направление движения , поворот ", 150 х150 мм Арт .:902-0-PLS4 |  |  | шт. |  |  | 13 | 200 |  | 277.19 | 9.38 | 2600 | [6 empty] | Тактильная пиктограмма "Направление движения , поворот ", 150 х150 мм Арт .:902-0-PLS4
|  | (Материалы для строительных работ) | [24 empty] | (Материалы для строительных работ)
|  | Цена=240/1,2 | [25 empty] | Цена=240/1,2
|  | Всего по позиции |  |  | 10: 277.19; 12: 2600 | [12 empty] | Всего по позиции
14 | ТЦ_01.5.00.00_69_6915010809_24.01.2022_02 (Том 3.5, КА П 19, стр. 193-199) | Тактильная пиктограмма "Пути эвакуации", 150х150мм Арт.: 902-0-SP-08-150 |  |  | шт. |  |  | 9 | 200 |  | 191.9 | 9.38 | 1800 | [6 empty] | Тактильная пиктограмма "Пути эвакуации", 150х150мм Арт.: 902-0-SP-08-150
|  | (Материалы для строительных работ) | [24 empty] | (Материалы для строительных работ)
|  | Цена=240/1,2 | [25 empty] | Цена=240/1,2
|  | Всего по позиции |  |  | 10: 191.9; 12: 1800 | [12 empty] | Всего по позиции
15 | ТЦ_01.5.00.00_69_6915010809_24.01.2022_02 (Том 3.5, КА П 17, стр. 193-199) | Тактильная пиктограмма "Место для инвалидов , пожилых и людей с детьми ", 150 х150 мм Арт .:905-0-SP-03-150N |  |  | шт. |  |  | 1 | 200 |  | 21.32 | 9.38 | 200 | [6 empty] | Тактильная пиктограмма "Место для инвалидов , пожилых и людей с детьми ", 150 х150 мм Арт .:905-0-SP-03-150N
|  | (Материалы для строительных работ) | [24 empty] | (Материалы для строительных работ)
|  | Цена=240/1,2 | [25 empty] | Цена=240/1,2
|  | Всего по позиции |  |  | 10: 21.32; 12: 200 | [12 empty] | Всего по позиции
16 | ТЦ_01.5.00.00_69_6915010809_24.01.2022_02 (Том 3.5, КА П 15, стр. 193-199) | Тактильная пиктограмма "Камера хранения ", 150 х150 мм Арт .:902-0-A-33-150 |  |  | шт. |  |  | 1 | 200 |  | 21.32 | 9.38 | 200 | [6 empty] | Тактильная пиктограмма "Камера хранения ", 150 х150 мм Арт .:902-0-A-33-150
|  | (Материалы для строительных работ) | [24 empty] | (Материалы для строительных работ)
|  | Цена=240/1,2 | [25 empty] | Цена=240/1,2
|  | Всего по позиции |  |  | 10: 21.32; 12: 200 | [12 empty] | Всего по позиции
Тактильные таблички , мнемосхемы и дополнительные элементы к ним | [18 empty] | Тактильные таблички , мнемосхемы и дополнительные элементы к ним
17 | ФЕР34-02-008-04 | Установка указателя на стене |  |  | 4: шт; 7: 4 | [6 empty] | Установка указателя на стене
|  | Объем=1+3 | [18 empty] | Объем=1+3
| Приказ от 04.08.2020 № 421/пр прил.10 табл.1 п.8.1 | Производство работ осуществляется в горной местности: на высоте свыше 1500 до 2500 м над уровнем моря ОЗП=1,25; ЭМ=1,25 к расх.; ЗПМ=1,25; ТЗ=1,25; ТЗМ=1,25 | [19 empty] | Производство работ осуществляется в горной местности: на высоте свыше 1500 до 2500 м над уровнем моря ОЗП=1,25; ЭМ=1,25 к расх.; ЗПМ=1,25; ТЗ=1,25; ТЗМ=1,25
| 1 | ОТ |  |  | 8: 5.11; 9: 1.25; 10: 25.55 | [9 empty] | ОТ
| 4 | М |  |  | 8: 4.4; 10: 17.6 | [9 empty] | М
|  | ЗТ |  |  | 4: чел.-ч; 5: 0.61; 6: 1.25; 7: 3.05 | [10 empty] | ЗТ
|  | Итого по расценке |  |  | 8: 9.51; 10: 43.15 | [11 empty] | Итого по расценке
|  | ФОТ |  |  | 10: 25.55 | [10 empty] | ФОТ
| Приказ № 812/пр от 21.12.2020 Прил. п.28 | НР Сооружения связи, радиовещания и телевидения |  |  | 4: %; 5: 98; 7: 98; 10: 25.04 | [10 empty] | НР Сооружения связи, радиовещания и телевидения
| Приказ № 774/пр от 11.12.2020 Прил. п.28 | СП Сооружения связи, радиовещания и телевидения |  |  | 4: %; 5: 58; 7: 58; 10: 14.82 | [10 empty] | СП Сооружения связи, радиовещания и телевидения
|  | Всего по позиции |  |  | 10: 83.01 | [12 empty] | Всего по позиции
18 | ФССЦ-01.5.03.03-0091 | Указатель |  |  | 4: шт; 7: -4; 8: 4.4; 10: -17.6 | [6 empty] | Указатель
|  | (Сооружения связи, радиовещания и телевидения) | [24 empty] | (Сооружения связи, радиовещания и телевидения)
|  | Всего по позиции |  |  | 10: -17.6 | [12 empty] | Всего по позиции
19 | ТЦ_01.5.00.00_69_6915010809_24.01.2022_02 (Том 3.5, КА П 27, стр. 193-199) | Тактильная полноцветная табличка на композитной основе с дублированием информации по система Брайля 300 х400 мм, с 4- мя держателями ( с указанием наименования учреждения и режимом работы ) Арт .: 903-2-AKP4-300x400 |  |  | шт. |  |  | 1 | 5278.33 |  | 562.69 | 9.38 | 5278 | [6 empty] | Тактильная полноцветная табличка на композитной основе с дублированием информации по система Брайля 300 х400 мм, с 4- мя держателями ( с указанием наименования учреждения и режимом работы ) Арт .: 903-2-AKP4-300x400
|  | (Материалы для строительных работ) | [24 empty] | (Материалы для строительных работ)
|  | Цена=6334/1,2 | [25 empty] | Цена=6334/1,2
|  | Всего по позиции |  |  | 10: 562.69; 12: 5278 | [12 empty] | Всего по позиции
20 | ТЦ_01.5.00.00_69_6915010809_24.01.2022_02 (Том 3.5, КА П 12, стр. 193-199) | Тактильная мнемосхема стандартная , ПВХ 3 мм и защитным покрытием. Размер 470 х610 мм Арт.: 908-3-PVC3-470 х610 |  |  | шт. |  |  | 3 | 7841.67 |  | 2508 | 9.38 | 23525 | [6 empty] | Тактильная мнемосхема стандартная , ПВХ 3 мм и защитным покрытием. Размер 470 х610 мм Арт.: 908-3-PVC3-470 х610
|  | (Материалы для строительных работ) | [24 empty] | (Материалы для строительных работ)
|  | Цена=9410/1,2 | [25 empty] | Цена=9410/1,2
|  | Всего по позиции |  |  | 10: 2508; 12: 23525 | [12 empty] | Всего по позиции
21 | ТЦ_01.5.00.00_69_6915010809_24.01.2022_02 (Том 3.5, КА П 8, стр. 193-199) | Напольная , наклонная, вертикальная стойка для мнемосхемы 470 х610 мм, для помещений Арт .: 10066-2 |  |  | шт. |  |  | 1 | 16451.67 |  | 1753.94 | 9.38 | 16452 | [6 empty] | Напольная , наклонная, вертикальная стойка для мнемосхемы 470 х610 мм, для помещений Арт .: 10066-2
|  | (Материалы для строительных работ) | [24 empty] | (Материалы для строительных работ)
|  | Цена=19742/1,2 | [25 empty] | Цена=19742/1,2
|  | Всего по позиции |  |  | 10: 1753.94; 12: 16452 | [12 empty] | Всего по позиции
22 | ТЦ_01.5.00.00_69_6915010809_24.01.2022_02 (Том 3.5, КА П 1, стр. 193-199) | Рамка Nelson, матовая ( для крепления мнемосхем , информационных и тактильных табличек ), 470 х610 мм Арт .: 701-1_AL-M |  |  | шт. |  |  | 2 | 3465 |  | 738.81 | 9.38 | 6930 | [6 empty] | Рамка Nelson, матовая ( для крепления мнемосхем , информационных и тактильных табличек ), 470 х610 мм Арт .: 701-1_AL-M
|  | (Материалы для строительных работ) | [24 empty] | (Материалы для строительных работ)
|  | Цена=4158/1,2 | [25 empty] | Цена=4158/1,2
|  | Всего по позиции |  |  | 10: 738.81; 12: 6930 | [12 empty] | Всего по позиции
23 | ФЕР09-05-014-03 | Установка номерных табличек: с номерами подъезда и квартир |  |  | 4: шт; 7: 20 | [6 empty] | Установка номерных табличек: с номерами подъезда и квартир
| Приказ от 04.08.2020 № 421/пр прил.10 табл.1 п.8.1 | Производство работ осуществляется в горной местности: на высоте свыше 1500 до 2500 м над уровнем моря ОЗП=1,25; ЭМ=1,25 к расх.; ЗПМ=1,25; ТЗ=1,25; ТЗМ=1,25 | [19 empty] | Производство работ осуществляется в горной местности: на высоте свыше 1500 до 2500 м над уровнем моря ОЗП=1,25; ЭМ=1,25 к расх.; ЗПМ=1,25; ТЗ=1,25; ТЗМ=1,25
| 1 | ОТ |  |  | 8: 8.3; 9: 1.25; 10: 207.5 | [9 empty] | ОТ
| 4 | М |  |  | 8: 0.21; 10: 4.2 | [9 empty] | М
|  | ЗТ |  |  | 4: чел.-ч; 5: 0.95; 6: 1.25; 7: 23.75 | [10 empty] | ЗТ
|  | Итого по расценке |  |  | 8: 8.51; 10: 211.7 | [11 empty] | Итого по расценке
|  | ФОТ |  |  | 10: 207.5 | [10 empty] | ФОТ
| Приказ № 812/пр от 21.12.2020 Прил. п.9 | НР Строительные металлические конструкции |  |  | 4: %; 5: 93; 7: 93; 10: 192.98 | [10 empty] | НР Строительные металлические конструкции
| Приказ № 774/пр от 11.12.2020 Прил. п.9 | СП Строительные металлические конструкции |  |  | 4: %; 5: 62; 7: 62; 10: 128.65 | [10 empty] | СП Строительные металлические конструкции
|  | Всего по позиции |  |  | 10: 533.33 | [12 empty] | Всего по позиции
24 | ТЦ_01.5.00.00_69_6915010809_24.01.2022_02 (Том 3.5, КА П 26, стр. 193-199) | Тактильная полноцветная табличка "Назначение помещения " на ПВХ 3 мм. Размер 150x300 мм Арт .: 903-2-PVC3 |  |  | шт. |  |  | 20 | 1570.83 |  | 3349.36 | 9.38 | 31417 | [6 empty] | Тактильная полноцветная табличка "Назначение помещения " на ПВХ 3 мм. Размер 150x300 мм Арт .: 903-2-PVC3
|  | (Материалы для строительных работ) | [24 empty] | (Материалы для строительных работ)
|  | Цена=1885/1,2 | [25 empty] | Цена=1885/1,2
|  | Всего по позиции |  |  | 10: 3349.36; 12: 31417 | [12 empty] | Всего по позиции
25 | ФЕРм08-01-081-01 | Аппарат (кнопка, ключ управления, замок электромагнитной блокировки, звуковой сигнал, сигнальная лампа) управления и сигнализации, количество подключаемых концов: до 2 |  |  | 4: шт; 7: 4 | [6 empty] | Аппарат (кнопка, ключ управления, замок электромагнитной блокировки, звуковой сигнал, сигнальная лампа) управления и сигнализации, количество подключаемых концов: до 2
| Приказ от 04.08.2020 № 421/пр прил.10 табл.1 п.8.1 | Производство работ осуществляется в горной местности: на высоте свыше 1500 до 2500 м над уровнем моря ОЗП=1,25; ЭМ=1,25 к расх.; ЗПМ=1,25; ТЗ=1,25; ТЗМ=1,25 | [19 empty] | Производство работ осуществляется в горной местности: на высоте свыше 1500 до 2500 м над уровнем моря ОЗП=1,25; ЭМ=1,25 к расх.; ЗПМ=1,25; ТЗ=1,25; ТЗМ=1,25
| 1 | ОТ |  |  | 8: 9.91; 9: 1.25; 10: 49.55 | [9 empty] | ОТ
| 2 | ЭМ |  |  | 8: 5.43; 9: 1.25; 10: 27.15 | [9 empty] | ЭМ
| 3 | в т.ч. ОТм |  |  | 8: 0.76; 9: 1.25; 10: 3.8 | [9 empty] | в т.ч. ОТм
| 4 | М |  |  | 8: 0.74; 10: 2.96 | [9 empty] | М
|  | ЗТ |  |  | 4: чел.-ч; 5: 1.03; 6: 1.25; 7: 5.15 | [10 empty] | ЗТ
|  | ЗТм |  |  | 4: чел.-ч; 5: 0.06; 6: 1.25; 7: 0.3 | [10 empty] | ЗТм
|  | Итого по расценке |  |  | 8: 16.08; 10: 79.66 | [11 empty] | Итого по расценке
|  | ФОТ |  |  | 10: 53.35 | [10 empty] | ФОТ
| Приказ № 812/пр от 21.12.2020 Прил. п.49.3 | НР Электротехнические установки на других объектах |  |  | 4: %; 5: 97; 7: 97; 10: 51.75 | [10 empty] | НР Электротехнические установки на других объектах
| Приказ № 774/пр от 11.12.2020 Прил. п.49.3 | СП Электротехнические установки на других объектах |  |  | 4: %; 5: 51; 7: 51; 10: 27.21 | [10 empty] | СП Электротехнические установки на других объектах
|  | Всего по позиции |  |  | 10: 158.62 | [12 empty] | Всего по позиции
26 О | ТЦ_61.2.04.00_69_6915010809_24.01.2022_02 (Том 3.5, КА П 3, стр. 193-199) | Антивандальная кнопка вызова персонала с вибрацией СТ 3 порошковая покраска 185 х96 х29 мм Арт .: 10698 |  |  | шт. |  |  | 4 | 5287.5 | 1.0424 | 4444.76 | 4.96 | 22046 | [6 empty] | Антивандальная кнопка вызова персонала с вибрацией СТ 3 порошковая покраска 185 х96 х29 мм Арт .: 10698
|  | (Инженерное оборудование) | [24 empty] | (Инженерное оборудование)
|  | Цена=6345/1,2 | [25 empty] | Цена=6345/1,2
| Приказ от 04.08.2020 № 421/пр п.92в | Заготовительно-складские расходы для оборудования - 1,2% ПЗ=1,2% (ОЗП=1,2%; ЭМ=1,2%; МАТ=1,2%) | [19 empty] | Заготовительно-складские расходы для оборудования - 1,2% ПЗ=1,2% (ОЗП=1,2%; ЭМ=1,2%; МАТ=1,2%)
| Приказ от 04.08.2020 № 421/пр п.91 | Транспортные затраты, в случае невозможности их определения на основании расчета или по результатам конъюнктурного анализа (от отпускной цены оборудования) - до 3% ПЗ=1,03 (ОЗП=1,03; ЭМ=1,03; МАТ=1,03) | [19 empty] | Транспортные затраты, в случае невозможности их определения на основании расчета или по результатам конъюнктурного анализа (от отпускной цены оборудования) - до 3% ПЗ=1,03 (ОЗП=1,03; ЭМ=1,03; МАТ=1,03)
|  | Всего по позиции |  |  | 10: 4444.76; 12: 22046 | [12 empty] | Всего по позиции
Контрасная маркировка | [18 empty] | Контрасная маркировка
29 | ФЕР34-02-008-04 | Установка указателя на стене (пиктограммы на клеевом основании) |  |  | 4: шт; 7: 28 | [6 empty] | Установка указателя на стене (пиктограммы на клеевом основании)
| Приказ от 04.08.2020 № 421/пр прил.10 табл.1 п.8.1 | Производство работ осуществляется в горной местности: на высоте свыше 1500 до 2500 м над уровнем моря ОЗП=1,25; ЭМ=1,25 к расх.; ЗПМ=1,25; ТЗ=1,25; ТЗМ=1,25 | [19 empty] | Производство работ осуществляется в горной местности: на высоте свыше 1500 до 2500 м над уровнем моря ОЗП=1,25; ЭМ=1,25 к расх.; ЗПМ=1,25; ТЗ=1,25; ТЗМ=1,25
| 1 | ОТ |  |  | 8: 5.11; 9: 1.25; 10: 178.85 | [9 empty] | ОТ
| 4 | М |  |  | 8: 4.4; 10: 123.2 | [9 empty] | М
|  | ЗТ |  |  | 4: чел.-ч; 5: 0.61; 6: 1.25; 7: 21.35 | [10 empty] | ЗТ
|  | Итого по расценке |  |  | 8: 9.51; 10: 302.05 | [11 empty] | Итого по расценке
|  | ФОТ |  |  | 10: 178.85 | [10 empty] | ФОТ
| Приказ № 812/пр от 21.12.2020 Прил. п.28 | НР Сооружения связи, радиовещания и телевидения |  |  | 4: %; 5: 98; 7: 98; 10: 175.27 | [10 empty] | НР Сооружения связи, радиовещания и телевидения
| Приказ № 774/пр от 11.12.2020 Прил. п.28 | СП Сооружения связи, радиовещания и телевидения |  |  | 4: %; 5: 58; 7: 58; 10: 103.73 | [10 empty] | СП Сооружения связи, радиовещания и телевидения
|  | Всего по позиции |  |  | 10: 581.05 | [12 empty] | Всего по позиции
31 | ФССЦ-01.5.03.03-0091 | Указатель |  |  | 4: шт; 7: -28; 8: 4.4; 10: -123.2 | [6 empty] | Указатель
|  | (Сооружения связи, радиовещания и телевидения) | [24 empty] | (Сооружения связи, радиовещания и телевидения)
|  | Всего по позиции |  |  | 10: -123.2 | [12 empty] | Всего по позиции
27 | ТЦ_01.5.00.00_69_6915010809_24.01.2022_02 (Том 3.5, КА П 6, стр. 193-199) | Круг для контрастной маркировки дверных проемов 20,0 мм , желтый Арт .: 10152-200-ZH |  |  | шт. |  |  | 28 | 51.67 |  | 154.26 | 9.38 | 1447 | [6 empty] | Круг для контрастной маркировки дверных проемов 20,0 мм , желтый Арт .: 10152-200-ZH
|  | (Материалы для строительных работ) | [24 empty] | (Материалы для строительных работ)
|  | Цена=62/1,2 | [25 empty] | Цена=62/1,2
|  | Всего по позиции |  |  | 10: 154.26; 12: 1447 | [12 empty] | Всего по позиции
Тактильные напольные указатели и сопутствующие элементы для монтажа | [18 empty] | Тактильные напольные указатели и сопутствующие элементы для монтажа
37 | ФЕР11-01-038-02 | Устройство покрытий из плиток поливинилхлоридных: на клее КН-2 |  |  | 4: 100 м2; 7: 0.96697 | [6 empty] | Устройство покрытий из плиток поливинилхлоридных: на клее КН-2
|  | Объем=(0,29*0,034*(359+8629+819)) / 100 | [18 empty] | Объем=(0,29*0,034*(359+8629+819)) / 100
| Приказ от 04.08.2020 № 421/пр прил.10 табл.1 п.8.1 | Производство работ осуществляется в горной местности: на высоте свыше 1500 до 2500 м над уровнем моря ОЗП=1,25; ЭМ=1,25 к расх.; ЗПМ=1,25; ТЗ=1,25; ТЗМ=1,25 | [19 empty] | Производство работ осуществляется в горной местности: на высоте свыше 1500 до 2500 м над уровнем моря ОЗП=1,25; ЭМ=1,25 к расх.; ЗПМ=1,25; ТЗ=1,25; ТЗМ=1,25
| 1 | ОТ |  |  | 8: 523.57; 9: 1.25; 10: 632.85 | [9 empty] | ОТ
| 2 | ЭМ |  |  | 8: 17.73; 9: 1.25; 10: 21.43 | [9 empty] | ЭМ
| 3 | в т.ч. ОТм |  |  | 8: 0.99; 9: 1.25; 10: 1.2 | [9 empty] | в т.ч. ОТм
| 4 | М |  |  | 8: 13906.25; 10: 13446.93 | [9 empty] | М
|  | ЗТ |  |  | 4: чел.-ч; 5: 51.28; 6: 1.25; 7: 61.9828 | [10 empty] | ЗТ
|  | ЗТм |  |  | 4: чел.-ч; 5: 0.08; 6: 1.25; 7: 0.096697 | [10 empty] | ЗТм
|  | Итого по расценке |  |  | 8: 14447.55; 10: 14101.21 | [11 empty] | Итого по расценке
|  | ФОТ |  |  | 10: 634.05 | [10 empty] | ФОТ
| Приказ № 812/пр от 21.12.2020 Прил. п.11 | НР Полы |  |  | 4: %; 5: 112; 7: 112; 10: 710.14 | [10 empty] | НР Полы
| Приказ № 774/пр от 11.12.2020 Прил. п.11 | СП Полы |  |  | 4: %; 5: 65; 7: 65; 10: 412.13 | [10 empty] | СП Полы
|  | Всего по позиции |  |  | 10: 15223.48 | [12 empty] | Всего по позиции
38 | ФССЦ-01.6.03.01-0011 | Плитка ПВХ |  |  | 4: м2; 7: -98.6309; 8: 132; 10: -13019.28 | [6 empty] | Плитка ПВХ
|  | (Полы) | [24 empty] | (Полы)
|  | Всего по позиции |  |  | 10: -13019.28 | [12 empty] | Всего по позиции
33 | ТЦ_11.0.00.00_69_6915010809_24.01.2022_02 (Том 3.5, КА П 5, стр. 193-199) | Комбинированный тактильный индикатор желтого цвета ( конус тактильный без штифта , комбинированный , D35x5 мм, H5 мм, I-0 мм, AL, желтый ( преодолимое препятствие , непреодолимое препятствие ) Арт .: 10208-AL-D35x5-Y |  |  | шт. |  |  | 819 | 42.5 |  | 3710.87 | 9.38 | 34808 | [6 empty] | Комбинированный тактильный индикатор желтого цвета ( конус тактильный без штифта , комбинированный , D35x5 мм, H5 мм, I-0 мм, AL, желтый ( преодолимое препятствие , непреодолимое препятствие ) Арт .: 10208-AL-D35x5-Y
|  | (Материалы для строительных работ) | [24 empty] | (Материалы для строительных работ)
|  | Цена=51/1,2 | [25 empty] | Цена=51/1,2
|  | Всего по позиции |  |  | 10: 3710.87; 12: 34808 | [12 empty] | Всего по позиции
36 | ТЦ_11.0.00.00_69_6915010809_24.01.2022_02 (Том 3.5, КА П 4, стр. 193-199) | Комбинированный тактильный индикатор желтого цвета ( конус тактильный без штифта , комбинированный , D34x4 мм, H4 мм, AL, PL желтый ( преодолимое препятствие , непреодолимое препятствие ) Арт .: 10876-AL-290х34х4-Y |  |  | шт. |  |  | 8988 | 85.83 |  | 82243.07 | 9.38 | 771440 | [6 empty] | Комбинированный тактильный индикатор желтого цвета ( конус тактильный без штифта , комбинированный , D34x4 мм, H4 мм, AL, PL желтый ( преодолимое препятствие , непреодолимое препятствие ) Арт .: 10876-AL-290х34х4-Y
|  | (Материалы для строительных работ) | [24 empty] | (Материалы для строительных работ)
|  | Объем=8629+359 | [18 empty] | Объем=8629+359
|  | Цена=103/1,2 | [25 empty] | Цена=103/1,2
|  | Всего по позиции |  |  | 10: 82243.07; 12: 771440 | [12 empty] | Всего по позиции
45 | ТЦ_09.2.03.00_69_6915010809_24.01.2022_02 (Том 3.5, КА П 31, стр. 193-199) | Трафарет для установки индикаторов через приклеивание , линейное расположение 580x580x3 мм Арт . 10087-29 |  |  | шт. |  |  | 1 | 673.33 |  | 71.75 | 9.38 | 673 | [6 empty] | Трафарет для установки индикаторов через приклеивание , линейное расположение 580x580x3 мм Арт . 10087-29
|  | (Материалы для строительных работ) | [24 empty] | (Материалы для строительных работ)
|  | Цена=808/1,2 | [25 empty] | Цена=808/1,2
|  | Всего по позиции |  |  | 10: 71.75; 12: 673 | [12 empty] | Всего по позиции
46 | ТЦ_09.2.03.00_69_6915010809_24.01.2022_02 (Том 3.5, КА П 32, стр. 193-199) | Трафарет для установки круглых индикаторов через приклеивание , шахматное расположение 500x500x3 мм Арт.: 10087-3 |  |  | шт. |  |  | 1 | 673.33 |  | 71.75 | 9.38 | 673 | [6 empty] | Трафарет для установки круглых индикаторов через приклеивание , шахматное расположение 500x500x3 мм Арт.: 10087-3
|  | (Материалы для строительных работ) | [24 empty] | (Материалы для строительных работ)
|  | Цена=808/1,2 | [25 empty] | Цена=808/1,2
|  | Всего по позиции |  |  | 10: 71.75; 12: 673 | [12 empty] | Всего по позиции
47 | ТЦ_09.2.03.00_69_6915010809_24.01.2022_02 (Том 3.5, КА П 30, стр. 193-199) | Трафарет для установки индикаторов размера 290 х34 х4 мм посредством приклеивания , 550 х850x3 мм Арт . 10087-34 |  |  | шт. |  |  | 1 | 418.33 |  | 44.56 | 9.38 | 418 | [6 empty] | Трафарет для установки индикаторов размера 290 х34 х4 мм посредством приклеивания , 550 х850x3 мм Арт . 10087-34
|  | (Материалы для строительных работ) | [24 empty] | (Материалы для строительных работ)
|  | Цена=502/1,2 | [25 empty] | Цена=502/1,2
|  | Всего по позиции |  |  | 10: 44.56; 12: 418 | [12 empty] | Всего по позиции
50 | ТЦ_09.2.03.00_69_6915010809_24.01.2022_02 (Том 3.5, КА П 28, стр. 193-199) | Трафарет для установки индикаторов , через приклеивание , 638x638x3 мм Арт . 10087-3-2 |  |  | шт. |  |  | 1 | 756.67 |  | 80.7 | 9.38 | 757 | [6 empty] | Трафарет для установки индикаторов , через приклеивание , 638x638x3 мм Арт . 10087-3-2
|  | (Материалы для строительных работ) | [24 empty] | (Материалы для строительных работ)
|  | Цена=908/1,2 | [25 empty] | Цена=908/1,2
|  | Всего по позиции |  |  | 10: 80.7; 12: 757 | [12 empty] | Всего по позиции
51 | ТЦ_09.2.03.00_69_6915010809_24.01.2022_02 (Том 3.5, КА П 29, стр. 193-199) | Трафарет для установки индикаторов P 34 х290 посредством приклеивания , 220 х950x3 мм Арт . 10087-35 |  |  | шт. |  |  | 1 | 418.33 |  | 44.56 | 9.38 | 418 | [6 empty] | Трафарет для установки индикаторов P 34 х290 посредством приклеивания , 220 х950x3 мм Арт . 10087-35
|  | (Материалы для строительных работ) | [24 empty] | (Материалы для строительных работ)
|  | Цена=502/1,2 | [25 empty] | Цена=502/1,2
|  | Всего по позиции |  |  | 10: 44.56; 12: 418 | [12 empty] | Всего по позиции
68 | ФЕР27-07-015-01 | Укладка наземных тактильных плит на слой сухой цементно-песчаной смеси с применением погрузчика, плита размером: 300х300х80 мм |  |  | 4: 10 шт; 7: 7.8 | [6 empty] | Укладка наземных тактильных плит на слой сухой цементно-песчаной смеси с применением погрузчика, плита размером: 300х300х80 мм
|  | Объем=(26+52) / 10 | [18 empty] | Объем=(26+52) / 10
| Приказ от 04.08.2020 № 421/пр прил.10 табл.1 п.8.1 | Производство работ осуществляется в горной местности: на высоте свыше 1500 до 2500 м над уровнем моря ОЗП=1,25; ЭМ=1,25 к расх.; ЗПМ=1,25; ТЗ=1,25; ТЗМ=1,25 | [19 empty] | Производство работ осуществляется в горной местности: на высоте свыше 1500 до 2500 м над уровнем моря ОЗП=1,25; ЭМ=1,25 к расх.; ЗПМ=1,25; ТЗ=1,25; ТЗМ=1,25
| 1 | ОТ |  |  | 8: 10.03; 9: 1.25; 10: 97.79 | [9 empty] | ОТ
| 2 | ЭМ |  |  | 8: 7.81; 9: 1.25; 10: 76.15 | [9 empty] | ЭМ
| 3 | в т.ч. ОТм |  |  | 8: 0.91; 9: 1.25; 10: 8.87 | [9 empty] | в т.ч. ОТм
| 4 | М |  |  | 8: 0.02; 10: 0.16 | [9 empty] | М
|  | ЗТ |  |  | 4: чел.-ч; 5: 1.25; 6: 1.25; 7: 12.1875 | [10 empty] | ЗТ
|  | ЗТм |  |  | 4: чел.-ч; 5: 0.08; 6: 1.25; 7: 0.78 | [10 empty] | ЗТм
|  | Итого по расценке |  |  | 8: 17.86; 10: 174.1 | [11 empty] | Итого по расценке
|  | ФОТ |  |  | 10: 106.66 | [10 empty] | ФОТ
| Приказ № 812/пр от 21.12.2020 Прил. п.21.1 | НР Устройство покрытий дорожек, тротуаров, мостовых и площадок и прочее |  |  | 4: %; 5: 113; 7: 113; 10: 120.53 | [10 empty] | НР Устройство покрытий дорожек, тротуаров, мостовых и площадок и прочее
| Приказ № 774/пр от 11.12.2020 Прил. п.21.1 | СП Устройство покрытий дорожек, тротуаров, мостовых и площадок и прочее |  |  | 4: %; 5: 77; 7: 77; 10: 82.13 | [10 empty] | СП Устройство покрытий дорожек, тротуаров, мостовых и площадок и прочее
|  | Всего по позиции |  |  | 10: 376.76 | [12 empty] | Всего по позиции
70 | ФССЦ-04.3.02.13-0351 | Смеси сухие строительные кладочные, для крепления плит на цементной основе, цементно-песчаные, B15 |  |  | 4: т; 7: 0.4446; 8: 1267.18; 10: 563.39 | [6 empty] | Смеси сухие строительные кладочные, для крепления плит на цементной основе, цементно-песчаные, B15
|  | (Устройство покрытий дорожек, тротуаров, мостовых и площадок и прочее) | [24 empty] | (Устройство покрытий дорожек, тротуаров, мостовых и площадок и прочее)
|  | Всего по позиции |  |  | 10: 563.39 | [12 empty] | Всего по позиции
52 | ТЦ_05.2.04.00_69_6915010809_24.01.2022_02 (Том 3.5, КА П 9, стр. 193-199) | Плитка тактильная ( преодолимое препятствие , конусы в шахматном порядке ) 300 х300 х35, бетон , жёлтый |  |  | шт. |  |  | 26 | 86.67 |  | 240.19 | 9.38 | 2253 | [6 empty] | Плитка тактильная ( преодолимое препятствие , конусы в шахматном порядке ) 300 х300 х35, бетон , жёлтый
|  | (Материалы для строительных работ) | [24 empty] | (Материалы для строительных работ)
|  | Цена=104/1,2 | [25 empty] | Цена=104/1,2
|  | Всего по позиции |  |  | 10: 240.19; 12: 2253 | [12 empty] | Всего по позиции
30 | ТЦ_05.2.04.00_69_6915010809_24.01.2022_02 (Том 3.5, КА П 10, стр. 193-199) | Плитка тактильная ( преодолимое препятствие, конусы линейные ) 300 х300 х35 , бетон , жёлтый Арт .:01995-2-BT-300x300x35-Y |  |  | шт. |  |  | 52 | 86.67 |  | 480.49 | 9.38 | 4507 | [6 empty] | Плитка тактильная ( преодолимое препятствие, конусы линейные ) 300 х300 х35 , бетон , жёлтый Арт .:01995-2-BT-300x300x35-Y
|  | (Материалы для строительных работ) | [24 empty] | (Материалы для строительных работ)
|  | Цена=104/1,2 | [25 empty] | Цена=104/1,2
|  | Всего по позиции |  |  | 10: 480.49; 12: 4507 | [12 empty] | Всего по позиции
69 | ФЕР11-01-049-01 | Укладка металлического накладного профиля (порога) |  |  | 4: 100 м; 7: 0.257 | [6 empty] | Укладка металлического накладного профиля (порога)
|  | Объем=25,7 / 100 | [18 empty] | Объем=25,7 / 100
| Приказ от 04.08.2020 № 421/пр прил.10 табл.1 п.8.1 | Производство работ осуществляется в горной местности: на высоте свыше 1500 до 2500 м над уровнем моря ОЗП=1,25; ЭМ=1,25 к расх.; ЗПМ=1,25; ТЗ=1,25; ТЗМ=1,25 | [19 empty] | Производство работ осуществляется в горной местности: на высоте свыше 1500 до 2500 м над уровнем моря ОЗП=1,25; ЭМ=1,25 к расх.; ЗПМ=1,25; ТЗ=1,25; ТЗМ=1,25
| 1 | ОТ |  |  | 8: 141.94; 9: 1.25; 10: 45.6 | [9 empty] | ОТ
| 4 | М |  |  | 8: 80.4; 10: 20.66 | [9 empty] | М
|  | ЗТ |  |  | 4: чел.-ч; 5: 16.64; 6: 1.25; 7: 5.3456 | [10 empty] | ЗТ
|  | Итого по расценке |  |  | 8: 222.34; 10: 66.26 | [11 empty] | Итого по расценке
|  | ФОТ |  |  | 10: 45.6 | [10 empty] | ФОТ
| Приказ № 812/пр от 21.12.2020 Прил. п.11 | НР Полы |  |  | 4: %; 5: 112; 7: 112; 10: 51.07 | [10 empty] | НР Полы
| Приказ № 774/пр от 11.12.2020 Прил. п.11 | СП Полы |  |  | 4: %; 5: 65; 7: 65; 10: 29.64 | [10 empty] | СП Полы
|  | Всего по позиции |  |  | 10: 146.97 | [12 empty] | Всего по позиции
42 | ТЦ_09.2.03.00_69_6915010809_24.01.2022_02 (Том 3.5, КА П 7, стр. 193-199) | Накладка на ступень противоскользящая , в антивандальном алюм . профиле шириной 92 мм, с двумя резиновыми вставками шириной 29 мм, желтая Арт . 10190-YY 25,7п.м./0,9м |  |  | шт. |  |  | 29 | 663.33 |  | 2050.85 | 9.38 | 19237 | [6 empty] | Накладка на ступень противоскользящая , в антивандальном алюм . профиле шириной 92 мм, с двумя резиновыми вставками шириной 29 мм, желтая Арт . 10190-YY 25,7п.м./0,9м
|  | (Материалы для строительных работ) | [24 empty] | (Материалы для строительных работ)
|  | Цена=796/1,2 | [25 empty] | Цена=796/1,2
|  | Всего по позиции |  |  | 10: 2050.85; 12: 19237 | [12 empty] | Всего по позиции
Дополнительное оборудование | [18 empty] | Дополнительное оборудование
32 | ФЕРм10-08-003-04 | Устройство ультразвуковое,: преобразователь (излучатель или приемник) |  |  | 4: шт; 7: 6 | [6 empty] | Устройство ультразвуковое,: преобразователь (излучатель или приемник)
|  | Объем=2+1+3 | [18 empty] | Объем=2+1+3
| Приказ от 04.08.2020 № 421/пр прил.10 табл.1 п.8.1 | Производство работ осуществляется в горной местности: на высоте свыше 1500 до 2500 м над уровнем моря ОЗП=1,25; ЭМ=1,25 к расх.; ЗПМ=1,25; ТЗ=1,25; ТЗМ=1,25 | [19 empty] | Производство работ осуществляется в горной местности: на высоте свыше 1500 до 2500 м над уровнем моря ОЗП=1,25; ЭМ=1,25 к расх.; ЗПМ=1,25; ТЗ=1,25; ТЗМ=1,25
| 1 | ОТ |  |  | 8: 34.63; 9: 1.25; 10: 259.73 | [9 empty] | ОТ
| 4 | М |  |  | 8: 3.87; 10: 23.22 | [9 empty] | М
|  | ЗТ |  |  | 4: чел.-ч; 5: 3.6; 6: 1.25; 7: 27 | [10 empty] | ЗТ
|  | Итого по расценке |  |  | 8: 38.5; 10: 282.95 | [11 empty] | Итого по расценке
|  | ФОТ |  |  | 10: 259.73 | [10 empty] | ФОТ
| Приказ № 812/пр от 21.12.2020 Прил. п.51.1 | НР Прокладка и монтаж сетей связи |  |  | 4: %; 5: 90; 7: 90; 10: 233.76 | [10 empty] | НР Прокладка и монтаж сетей связи
| Приказ № 774/пр от 11.12.2020 Прил. п.51.1 | СП Прокладка и монтаж сетей связи |  |  | 4: %; 5: 46; 7: 46; 10: 119.48 | [10 empty] | СП Прокладка и монтаж сетей связи
|  | Всего по позиции |  |  | 10: 636.19 | [12 empty] | Всего по позиции
53 О | ТЦ_61.1.03.00_69_6915010809_24.01.2022_02 (Том 3.5, КА П 33, стр. 193-199) | Индукционная портативная система VERT-1 а Арт .: 10201-2 |  |  | шт. |  |  | 2 | 25032.5 | 1.0424 | 10521.37 | 4.96 | 52186 | [6 empty] | Индукционная портативная система VERT-1 а Арт .: 10201-2
|  | (Инженерное оборудование) | [24 empty] | (Инженерное оборудование)
|  | Цена=30039/1,2 | [25 empty] | Цена=30039/1,2
| Приказ от 04.08.2020 № 421/пр п.92в | Заготовительно-складские расходы для оборудования - 1,2% ПЗ=1,2% (ОЗП=1,2%; ЭМ=1,2%; МАТ=1,2%) | [19 empty] | Заготовительно-складские расходы для оборудования - 1,2% ПЗ=1,2% (ОЗП=1,2%; ЭМ=1,2%; МАТ=1,2%)
| Приказ от 04.08.2020 № 421/пр п.91 | Транспортные затраты, в случае невозможности их определения на основании расчета или по результатам конъюнктурного анализа (от отпускной цены оборудования) - до 3% ПЗ=1,03 (ОЗП=1,03; ЭМ=1,03; МАТ=1,03) | [19 empty] | Транспортные затраты, в случае невозможности их определения на основании расчета или по результатам конъюнктурного анализа (от отпускной цены оборудования) - до 3% ПЗ=1,03 (ОЗП=1,03; ЭМ=1,03; МАТ=1,03)
|  | Всего по позиции |  |  | 10: 10521.37; 12: 52186 | [12 empty] | Всего по позиции
28 О | ТЦ_61.1.03.00_69_6915010809_24.01.2022_02 (Том 3.5, КА П 34, стр. 193-199) | Приемник сигналов системы вызова помощи ТИФЛОВЫЗОВ Арт .: 10274 |  |  | шт |  |  | 1 | 3871.67 | 1.0424 | 813.71 | 4.96 | 4036 | [6 empty] | Приемник сигналов системы вызова помощи ТИФЛОВЫЗОВ Арт .: 10274
|  | (Инженерное оборудование) | [24 empty] | (Инженерное оборудование)
|  | Цена=4646/1,20 | [25 empty] | Цена=4646/1,20
| Приказ от 04.08.2020 № 421/пр п.92в | Заготовительно-складские расходы для оборудования - 1,2% ПЗ=1,2% (ОЗП=1,2%; ЭМ=1,2%; МАТ=1,2%) | [19 empty] | Заготовительно-складские расходы для оборудования - 1,2% ПЗ=1,2% (ОЗП=1,2%; ЭМ=1,2%; МАТ=1,2%)
| Приказ от 04.08.2020 № 421/пр п.91 | Транспортные затраты, в случае невозможности их определения на основании расчета или по результатам конъюнктурного анализа (от отпускной цены оборудования) - до 3% ПЗ=1,03 (ОЗП=1,03; ЭМ=1,03; МАТ=1,03) | [19 empty] | Транспортные затраты, в случае невозможности их определения на основании расчета или по результатам конъюнктурного анализа (от отпускной цены оборудования) - до 3% ПЗ=1,03 (ОЗП=1,03; ЭМ=1,03; МАТ=1,03)
|  | Всего по позиции |  |  | 10: 813.71; 12: 4036 | [12 empty] | Всего по позиции
56 О | ТЦ_61.1.03.00_69_6915010809_24.01.2022_02 (Том 3.5, КА П 35, стр. 193-199) | Ретранслятор УМ Z-09 116x73x23 мм ( усилитель мощности) УМ Z-09 Арт .:10277-2 |  |  | шт. |  |  | 3 | 5807.5 | 1.0424 | 3661.49 | 4.96 | 18161 | [6 empty] | Ретранслятор УМ Z-09 116x73x23 мм ( усилитель мощности) УМ Z-09 Арт .:10277-2
|  | (Инженерное оборудование) | [24 empty] | (Инженерное оборудование)
|  | Цена=6969/1,2 | [25 empty] | Цена=6969/1,2
| Приказ от 04.08.2020 № 421/пр п.92в | Заготовительно-складские расходы для оборудования - 1,2% ПЗ=1,2% (ОЗП=1,2%; ЭМ=1,2%; МАТ=1,2%) | [19 empty] | Заготовительно-складские расходы для оборудования - 1,2% ПЗ=1,2% (ОЗП=1,2%; ЭМ=1,2%; МАТ=1,2%)
| Приказ от 04.08.2020 № 421/пр п.91 | Транспортные затраты, в случае невозможности их определения на основании расчета или по результатам конъюнктурного анализа (от отпускной цены оборудования) - до 3% ПЗ=1,03 (ОЗП=1,03; ЭМ=1,03; МАТ=1,03) | [19 empty] | Транспортные затраты, в случае невозможности их определения на основании расчета или по результатам конъюнктурного анализа (от отпускной цены оборудования) - до 3% ПЗ=1,03 (ОЗП=1,03; ЭМ=1,03; МАТ=1,03)
|  | Всего по позиции |  |  | 10: 3661.49; 12: 18161 | [12 empty] | Всего по позиции
34 | ФЕР09-05-015-01 | Установка флагодержателей стальных. Установка стойки крепления антивандальной кнопки | [17 empty] | Установка флагодержателей стальных. Установка стойки крепления антивандальной кнопки | bar: 4; 7
| Приказ от 04.08.2020 № 421/пр прил.10 табл.1 п.8.1 | Производство работ осуществляется в горной местности: на высоте свыше 1500 до 2500 м над уровнем моря ОЗП=1,25; ЭМ=1,25 к расх.; ЗПМ=1,25; ТЗ=1,25; ТЗМ=1,25 | [19 empty] | Производство работ осуществляется в горной местности: на высоте свыше 1500 до 2500 м над уровнем моря ОЗП=1,25; ЭМ=1,25 к расх.; ЗПМ=1,25; ТЗ=1,25; ТЗМ=1,25
| 1 | ОТ |  |  | 8: 4.61; 9: 1.25; 10: 5.76 | [9 empty] | ОТ
| 4 | М |  |  | 8: 9.34; 10: 9.34 | [9 empty] | М
|  | ЗТ |  |  | 4: чел.-ч; 5: 0.52; 6: 1.25; 7: 0.65 | [10 empty] | ЗТ
|  | Итого по расценке |  |  | 8: 13.95; 10: 15.1 | [11 empty] | Итого по расценке
|  | ФОТ |  |  | 10: 5.76 | [10 empty] | ФОТ
| Приказ № 812/пр от 21.12.2020 Прил. п.9 | НР Строительные металлические конструкции |  |  | 4: %; 5: 93; 7: 93; 10: 5.36 | [10 empty] | НР Строительные металлические конструкции
| Приказ № 774/пр от 11.12.2020 Прил. п.9 | СП Строительные металлические конструкции |  |  | 4: %; 5: 62; 7: 62; 10: 3.57 | [10 empty] | СП Строительные металлические конструкции
|  | Всего по позиции |  |  | 10: 24.03 | [12 empty] | Всего по позиции
55 | ТЦ_20.2.08.00_69_6915010809_24.01.2022_02 (Том 3.5, КА П 11, стр. 193-199) | Стойка крепления для антивандальной кнопки вызова Арт .: 80041 |  |  | шт. |  |  | 1 | 1783.33 |  | 190.09 | 9.38 | 1783 | [6 empty] | Стойка крепления для антивандальной кнопки вызова Арт .: 80041
|  | (Материалы для строительных работ) | [24 empty] | (Материалы для строительных работ)
|  | Цена=2140/1,2 | [25 empty] | Цена=2140/1,2
|  | Всего по позиции |  |  | 10: 190.09; 12: 1783 | [12 empty] | Всего по позиции
Оборудование санузлов и душевых МГН | [18 empty] | Оборудование санузлов и душевых МГН
67 | ФЕР17-01-002-05 | Установка туалетных полочек |  |  | 4: 10 шт; 7: 3.4 | [6 empty] | Установка туалетных полочек
|  | Объем=(11+1+1+1+5*4) / 10 | [18 empty] | Объем=(11+1+1+1+5*4) / 10
| Приказ от 04.08.2020 № 421/пр прил.10 табл.1 п.8.1 | Производство работ осуществляется в горной местности: на высоте свыше 1500 до 2500 м над уровнем моря ОЗП=1,25; ЭМ=1,25 к расх.; ЗПМ=1,25; ТЗ=1,25; ТЗМ=1,25 | [19 empty] | Производство работ осуществляется в горной местности: на высоте свыше 1500 до 2500 м над уровнем моря ОЗП=1,25; ЭМ=1,25 к расх.; ЗПМ=1,25; ТЗ=1,25; ТЗМ=1,25
| 1 | ОТ |  |  | 8: 60.61; 9: 1.25; 10: 257.59 | [9 empty] | ОТ
| 4 | М |  |  | 8: 6.09; 10: 20.71 | [9 empty] | М
|  | ЗТ |  |  | 4: чел.-ч; 5: 6.3; 6: 1.25; 7: 26.775 | [10 empty] | ЗТ
|  | Итого по расценке |  |  | 8: 66.7; 10: 278.3 | [11 empty] | Итого по расценке
|  | ФОТ |  |  | 10: 257.59 | [10 empty] | ФОТ
| Приказ № 812/пр от 21.12.2020 Прил. п.16 | НР Сантехнические работы - внутренние (трубопроводы, водопровод, канализация, отопление, газоснабжение, вентиляция и кондиционирование воздуха) |  |  | 4: %; 5: 121; 7: 121; 10: 311.68 | [10 empty] | НР Сантехнические работы - внутренние (трубопроводы, водопровод, канализация, отопление, газоснабжение, вентиляция и кондиционирование воздуха)
| Приказ № 774/пр от 11.12.2020 Прил. п.16 | СП Сантехнические работы - внутренние (трубопроводы, водопровод, канализация, отопление, газоснабжение, вентиляция и кондиционирование воздуха) |  |  | 4: %; 5: 72; 7: 72; 10: 185.46 | [10 empty] | СП Сантехнические работы - внутренние (трубопроводы, водопровод, канализация, отопление, газоснабжение, вентиляция и кондиционирование воздуха)
|  | Всего по позиции |  |  | 10: 775.44 | [12 empty] | Всего по позиции
57 | ТЦ_11.2.14.07_69_6915010809_24.01.2022_02 (Том 3.5, КА П 36, стр. 193-199) | Универсальный травмобезопасный держатель (крючок) для трости и костылей |  |  | шт |  |  | 11 | 785.83 |  | 921.54 | 9.38 | 8644 | [6 empty] | Универсальный травмобезопасный держатель (крючок) для трости и костылей
|  | (Материалы для строительных работ) | [24 empty] | (Материалы для строительных работ)
|  | Цена=943/1,2 | [25 empty] | Цена=943/1,2
|  | Всего по позиции |  |  | 10: 921.54; 12: 8644 | [12 empty] | Всего по позиции
58 | ТЦ_09.3.02.01_69_6915010809_24.01.2022_02 (Том 3.5, КА П 37, стр. 193-199) | Поручень опорный для ванной и туалета |  |  | шт |  |  | 1 | 5724.17 |  | 610.23 | 9.38 | 5724 | [6 empty] | Поручень опорный для ванной и туалета
|  | (Материалы для строительных работ) | [24 empty] | (Материалы для строительных работ)
|  | Цена=6869/1,2 | [25 empty] | Цена=6869/1,2
|  | Всего по позиции |  |  | 10: 610.23; 12: 5724 | [12 empty] | Всего по позиции
59 | ТЦ_09.3.01.01_69_6915010809_24.01.2022_02 (Том 3.5, КА П 38, стр. 193-199) | Сидение откидное для душа |  |  | шт |  |  | 1 | 9238.33 |  | 984.86 | 9.38 | 9238 | [6 empty] | Сидение откидное для душа
|  | (Материалы для строительных работ) | [24 empty] | (Материалы для строительных работ)
|  | Цена=11086/1,2 | [25 empty] | Цена=11086/1,2
|  | Всего по позиции |  |  | 10: 984.86; 12: 9238 | [12 empty] | Всего по позиции
60 | ТЦ_09.3.02.01_69_6915010809_24.01.2022_02 (Том 3.5, КА П 39, стр. 193-199) | Опорный поручень для ванны |  |  | шт |  |  | 1 | 796.67 |  | 84.97 | 9.38 | 797 | [6 empty] | Опорный поручень для ванны
|  | (Материалы для строительных работ) | [24 empty] | (Материалы для строительных работ)
|  | Цена=956/1,2 | [25 empty] | Цена=956/1,2
|  | Всего по позиции |  |  | 10: 84.97; 12: 797 | [12 empty] | Всего по позиции
61 | ТЦ_09.3.02.01_69_6915010809_24.01.2022_02 (Том 3.5, КА П 40, стр. 193-199) | Поручень опорный для санузла, с откидным механизмом, напольный |  |  | шт |  |  | 5 | 8872.5 |  | 4729.53 | 9.38 | 44363 | [6 empty] | Поручень опорный для санузла, с откидным механизмом, напольный
|  | (Материалы для строительных работ) | [24 empty] | (Материалы для строительных работ)
|  | Цена=10647/1,2 | [25 empty] | Цена=10647/1,2
|  | Всего по позиции |  |  | 10: 4729.53; 12: 44363 | [12 empty] | Всего по позиции
62 | ТЦ_09.3.02.01_69_6915010809_24.01.2022_02 (Том 3.5, КА П 41, стр. 193-199) | Поручень опорный для санузла, настенно-напольный, тип 4, правый, нержавеющая сталь, D38 мм |  |  | шт |  |  | 5 | 4196.67 |  | 2236.99 | 9.38 | 20983 | [6 empty] | Поручень опорный для санузла, настенно-напольный, тип 4, правый, нержавеющая сталь, D38 мм
|  | (Материалы для строительных работ) | [24 empty] | (Материалы для строительных работ)
|  | Цена=5036/1,2 | [25 empty] | Цена=5036/1,2
|  | Всего по позиции |  |  | 10: 2236.99; 12: 20983 | [12 empty] | Всего по позиции
63 | ТЦ_01.8.01.02_69_6915010809_24.01.2022_02 (Том 3.5, КА П 42, стр. 193-199) | Зеркало поворотное для МГН, со сменным зеркалом, 75 травмобезопасное, нержавеющая сталь, 400х600 |  |  | шт |  |  | 5 | 4691.67 |  | 2500.85 | 9.38 | 23458 | [6 empty] | Зеркало поворотное для МГН, со сменным зеркалом, 75 травмобезопасное, нержавеющая сталь, 400х600
|  | (Материалы для строительных работ) | [24 empty] | (Материалы для строительных работ)
|  | Цена=5630/1,2 | [25 empty] | Цена=5630/1,2
|  | Всего по позиции |  |  | 10: 2500.85; 12: 23458 | [12 empty] | Всего по позиции
65 | ТЦ_09.3.02.01_69_6915010809_24.01.2022_02(Том 3.5, КА П 43, стр. 193-199) | Поручень опорный для раковины, с креплением к стене и к полу, материал-AISI304, индивидуальный |  |  | шт |  |  | 5 | 5267.5 |  | 2807.89 | 9.38 | 26338 | [6 empty] | Поручень опорный для раковины, с креплением к стене и к полу, материал-AISI304, индивидуальный
|  | (Материалы для строительных работ) | [24 empty] | (Материалы для строительных работ)
|  | Цена=6321/1,2 | [25 empty] | Цена=6321/1,2
|  | Всего по позиции |  |  | 10: 2807.89; 12: 26338 | [12 empty] | Всего по позиции
|  | Итоги по разделу 1 Монтажные работы : | [26 empty] | Итоги по разделу 1 Монтажные работы :
|  | Итого прямые затраты (справочно) |  |  | 10: 118419.7 | [16 empty] | Итого прямые затраты (справочно)
|  | в том числе: | [27 empty] | в том числе:
|  | Оплата труда рабочих |  |  | 10: 2372.9 | [16 empty] | Оплата труда рабочих
|  | Эксплуатация машин |  |  | 10: 124.73 | [16 empty] | Эксплуатация машин
|  | в том числе оплата труда машинистов (Отм) |  |  | 10: 13.87 | [16 empty] | в том числе оплата труда машинистов (Отм)
|  | Материалы |  |  | 10: 115922.07 | [16 empty] | Материалы
|  | Строительные работы |  |  | 10: 121558.09 | [16 empty] | Строительные работы
|  | в том числе: | [27 empty] | в том числе:
|  | оплата труда |  |  | 10: 2063.62 | [16 empty] | оплата труда
|  | эксплуатация машин и механизмов |  |  | 10: 97.58 | [16 empty] | эксплуатация машин и механизмов
|  | в том числе оплата труда машинистов (ОТм) |  |  | 10: 10.07 | [16 empty] | в том числе оплата труда машинистов (ОТм)
|  | материалы |  |  | 10: 115895.89 | [16 empty] | материалы
|  | накладные расходы |  |  | 10: 2161.35 | [16 empty] | накладные расходы
|  | сметная прибыль |  |  | 10: 1339.65 | [16 empty] | сметная прибыль
|  | Монтажные работы |  |  | 10: 794.81 | [16 empty] | Монтажные работы
|  | в том числе: | [27 empty] | в том числе:
|  | оплата труда |  |  | 10: 309.28 | [16 empty] | оплата труда
|  | эксплуатация машин и механизмов |  |  | 10: 27.15 | [16 empty] | эксплуатация машин и механизмов
|  | в том числе оплата труда машинистов (ОТм) |  |  | 10: 3.8 | [16 empty] | в том числе оплата труда машинистов (ОТм)
|  | материалы |  |  | 10: 26.18 | [16 empty] | материалы
|  | накладные расходы |  |  | 10: 285.51 | [16 empty] | накладные расходы
|  | сметная прибыль |  |  | 10: 146.69 | [16 empty] | сметная прибыль
|  | Оборудование |  |  | 10: 19441.33 | [16 empty] | Оборудование
|  | Инженерное оборудование |  |  | 10: 19441.33 | [16 empty] | Инженерное оборудование
|  | Итого ФОТ (справочно) |  |  | 10: 2386.77 | [16 empty] | Итого ФОТ (справочно)
|  | Итого накладные расходы (справочно) |  |  | 10: 2446.86 | [16 empty] | Итого накладные расходы (справочно)
|  | Итого сметная прибыль (справочно) |  |  | 10: 1486.34 | [16 empty] | Итого сметная прибыль (справочно)
|  | Итого по разделу 1 Монтажные работы |  |  | 10: 141794.23 | [17 empty] | Итого по разделу 1 Монтажные работы
|  | в том числе: | [27 empty] | в том числе:
|  | материальные ресурсы, отсутствующие в ФРСН |  |  | 10: 22970.88 | [16 empty] | материалы, изделия и конструкции отсутствующие в СНБ
|  | оборудование, отсутствующее в ФРСН |  |  | 10: 5258.47 | [16 empty] | оборудование отсутствующее в СНБ
Раздел 2. Дополнительная перевозка | [17 empty] | Раздел 2. Дополнительная перевозка
общестроительные материалы (г. Владикавказ -пос. Калак 110 км-30 км=80 км) | [18 empty] | общестроительные материалы (г. Владикавказ -пос. Калак 110 км-30 км=80 км)
71 | ФССЦпг-03-02-01-080 | Перевозка грузов автомобилями бортовыми грузоподъемностью до 5 т на расстояние: I класс груза до 80 км |  |  | 4: 1 т груза; 7: 0.514; 8: 64.68; 10: 33.25 | [6 empty] | Перевозка грузов автомобилями бортовыми грузоподъемностью до 5 т на расстояние: I класс груза до 80 км
|  | (Перевозка грузов автотранспортом) | [24 empty] | (Перевозка грузов автотранспортом)
|  | Всего по позиции |  |  | 10: 33.25 | [12 empty] | Всего по позиции
|  | Итоги по разделу 2 Дополнительная перевозка : | [26 empty] | Итоги по разделу 2 Дополнительная перевозка :
|  | Итого прямые затраты (справочно) |  |  | 10: 33.25 | [16 empty] | Итого прямые затраты (справочно)
|  | в том числе: | [27 empty] | в том числе:
|  | Материалы |  |  | 10: 33.25 | [16 empty] | Материалы
|  | Строительные работы |  |  | 10: 33.25 | [16 empty] | Строительные работы
|  | в том числе: | [27 empty] | в том числе:
|  | материалы |  |  | 10: 33.25 | [16 empty] | материалы
|  | Итого по разделу 2 Дополнительная перевозка |  |  | 10: 33.25 | [17 empty] | Итого по разделу 2 Дополнительная перевозка
|  | Итоги по смете: | [29 empty] | Итоги по смете:
|  | Итого прямые затраты (справочно) |  |  | 10: 118452.95 | [19 empty] | Итого прямые затраты (справочно)
|  | в том числе: | [30 empty] | в том числе:
|  | Оплата труда рабочих |  |  | 10: 2372.9 | [19 empty] | Оплата труда рабочих
|  | Эксплуатация машин |  |  | 10: 124.73 | [19 empty] | Эксплуатация машин
|  | в том числе оплата труда машинистов (Отм) |  |  | 10: 13.87 | [19 empty] | в том числе оплата труда машинистов (Отм)
|  | Материалы |  |  | 10: 115955.32 | [19 empty] | Материалы
| 1 кв 2022 (СМР), Письмо Минстроя России от04.03.2022 №8556-ИФ/09 Прочие объекты | Строительные работы |  |  | 10: 121591.34; 11: 9.38; 12: 1140527 | [19 empty] | Строительные работы
|  | в том числе: | [30 empty] | в том числе:
|  | оплата труда |  |  | 10: 2063.62 | [19 empty] | оплата труда
|  | эксплуатация машин и механизмов |  |  | 10: 97.58 | [19 empty] | эксплуатация машин и механизмов
|  | в том числе оплата труда машинистов (ОТм) |  |  | 10: 10.07 | [19 empty] | в том числе оплата труда машинистов (ОТм)
|  | материалы |  |  | 10: 115929.14 | [19 empty] | материалы
|  | накладные расходы |  |  | 10: 2161.35 | [19 empty] | накладные расходы
|  | сметная прибыль |  |  | 10: 1339.65 | [19 empty] | сметная прибыль
| 1 кв 2022 (СМР), Письмо Минстроя России от04.03.2022 №8556-ИФ/09 Прочие объекты | Монтажные работы |  |  | 10: 794.81; 11: 9.38; 12: 7455 | [19 empty] | Монтажные работы
|  | в том числе: | [30 empty] | в том числе:
|  | оплата труда |  |  | 10: 309.28 | [19 empty] | оплата труда
|  | эксплуатация машин и механизмов |  |  | 10: 27.15 | [19 empty] | эксплуатация машин и механизмов
|  | в том числе оплата труда машинистов (ОТм) |  |  | 10: 3.8 | [19 empty] | в том числе оплата труда машинистов (ОТм)
|  | материалы |  |  | 10: 26.18 | [19 empty] | материалы
|  | накладные расходы |  |  | 10: 285.51 | [19 empty] | накладные расходы
|  | сметная прибыль |  |  | 10: 146.69 | [19 empty] | сметная прибыль
|  | Оборудование |  |  | 10: 19441.33; 12: 96429 | [19 empty] | Оборудование
| 1 кв 2022 (ОБ), Письмо Минстроя России от 22.03.2022 г. №11596-ИФ/09 прил.4 По объектам непроизводственного назначения | Инженерное оборудование |  |  | 10: 19441.33; 11: 4.96; 12: 96429 | [19 empty] | Инженерное оборудование
|  | Итого ФОТ (справочно) |  |  | 10: 2386.77 | [19 empty] | Итого ФОТ (справочно)
|  | Итого накладные расходы (справочно) |  |  | 10: 2446.86 | [19 empty] | Итого накладные расходы (справочно)
|  | Итого сметная прибыль (справочно) |  |  | 10: 1486.34 | [19 empty] | Итого сметная прибыль (справочно)
|  | ВСЕГО по смете |  |  | 10: 141827.48; 12: 1244411 | [20 empty] | ВСЕГО по смете
|  | в том числе: | [30 empty] | в том числе:
|  | материальные ресурсы, отсутствующие в ФРСН |  |  | 10: 22970.88; 12: 215467 | [19 empty] | материалы, изделия и конструкции отсутствующие в СНБ
|  | оборудование, отсутствующее в ФРСН |  |  | 10: 5258.47; 12: 26082 | [19 empty] | оборудование отсутствующее в СНБ
| Составил: | (А.Г. Истамгулова)
[должность, подпись (инициалы, фамилия)]
| Проверил: | (И.А. Кирсанов)
[должность, подпись (инициалы, фамилия)]

## 02-01-15
Приложение № 2
Утверждено приказом № 421 от 4 августа 2020 г. Минстроя РФ
Наименование редакции сметных нормативов |  |  | Изменения в сметные нормы, федеральные единичные расценки и отдельные составляющие к ним, включенные в федеральный реестр сметных нормативов приказами Минстроя России от 26 декабря 2019 г. № 871/пр, 872/пр, 873/пр, 874/пр, 875/пр, 876/пр (в ред. приказов от 30.03.2020 № 171/пр, 172/пр, от 01.06.2020 № 294/пр, 295/пр, от 30.06.2020 № 352/пр, 353/пр, от 20.10.2020 № 635/пр, 636/пр, от 09.02.2021 № 50/пр, 51/пр, от 24.05.2021 № 320/пр, 321/пр, от 24.06.2021 № 407/пр, 408/пр, от 14.10.2021 № 745/пр, 746/пр), от 20.12.2021 № 961/пр, 962/пр) | [10 empty] | Изменения в сметные нормы, федеральные единичные расценки и отдельные составляющие к ним, включенные в федеральный реестр сметных нормативов приказами Минстроя России от 26 декабря 2019 г. № 871/пр, 872/пр, 873/пр, 874/пр, 875/пр, 876/пр (в ред. приказов от 30.03.2020 № 171/пр, 172/пр, от 01.06.2020 № 294/пр, 295/пр, от 30.06.2020 № 352/пр, 353/пр, от 20.10.2020 № 635/пр, 636/пр, от 09.02.2021 № 50/пр, 51/пр, от 24.05.2021 № 320/пр, 321/пр, от 24.06.2021 № 407/пр, 408/пр, от 14.10.2021 № 745/пр, 746/пр), от 20.12.2021 № 961/пр, 962/пр)
Наименование программного продукта |  |  | ГРАНД-Смета, версия 2022.2
Всесезонный туристско-рекреационный комплекс «Мамисон», Республика Северная Осетия-Алания. Инженерная инфраструктура поселка Калак | [14 empty] | Всесезонный туристско-рекреационный комплекс «Мамисон», Республика Северная Осетия-Алания. Инженерная инфраструктура поселка Калак
(наименование стройки)
Этап 1. Многофункциональный центр | [15 empty] | Этап 1. Многофункциональный центр
(наименование объекта капитального строительства)
ЛОКАЛЬНЫЙ СМЕТНЫЙ РАСЧЕТ (СМЕТА) № 02-01-15
Лифт | [16 empty] | Лифт
(наименование конструктивного решения)
Составлен | базисно-индексным | методом
Основание | 4-2020-1-ИОС 7.1
(проектная и (или) иная техническая документация)
Составлен(а) в текущем (базисном) уровне цен |  |  | 1 кв.2022 г.
Сметная стоимость |  | 7899.23 | (1537,46) | тыс.руб.
в том числе:
| строительных работ | 0 | (0) | тыс.руб. |  | Средства на оплату труда рабочих | [5 empty] | (14,33) | тыс.руб.
| монтажных работ | 580.3 | (61,87) | тыс.руб. |  | Нормативные затраты труда рабочих |  |  |  |  | 1645.34 |  | чел.час.
| оборудования | 7318.93 | (1475,59) | тыс.руб. |  | Нормативные затраты труда машинистов |  |  |  |  | 206.6 |  | чел.час.
| прочих затрат | 0 | (0) | тыс.руб. |  | Расчетный измеритель конструктивного решения |  |  |  |  | м2
№ п/п | Обоснование | Наименование работ и затрат |  |  | Единица измерения | Количество |  |  | Сметная стоимость в базисном уровне цен (в текущем уровне цен (гр. 8) для ресурсов, отсутствующих в ФРСН), руб. |  |  | Индексы | Сметная стоимость в текущем уровне цен, руб.
[6 empty] | на единицу | коэффициенты | всего с учетом коэффициентов | на единицу | коэффициенты | всего
1 | 2 | 3 |  |  | 4 | 5 | 6 | 7 | 8 | 9 | 10 | 11 | 12
Раздел 1. Установка лифтов | [17 empty] | Раздел 1. Установка лифтов
1 | ФЕРм03-05-001-03 | Лифт пассажирский со скоростью движения кабины до 1 м/с: грузоподъемностью 1000 кг, количество остановок 12, высота шахты 44 м |  |  | 4: шт; 7: 2 | [5 empty] | Лифт пассажирский со скоростью движения кабины до 1 м/с: грузоподъемностью 1000 кг, количество остановок 12, высота шахты 44 м
| Приказ от 04.08.2020 № 421/пр прил.10 табл.1 п.8.1 | Производство работ осуществляется в горной местности: на высоте свыше 1500 до 2500 м над уровнем моря ОЗП=1,25; ЭМ=1,25 к расх.; ЗПМ=1,25; ТЗ=1,25; ТЗМ=1,25 | [17 empty] | Производство работ осуществляется в горной местности: на высоте свыше 1500 до 2500 м над уровнем моря ОЗП=1,25; ЭМ=1,25 к расх.; ЗПМ=1,25; ТЗ=1,25; ТЗМ=1,25
| 1 | ОТ |  |  | 8: 12900.24; 9: 1.25; 10: 32250.6 | [7 empty] | ОТ
| 2 | ЭМ |  |  | 8: 9150.3; 9: 1.25; 10: 22875.75 | [7 empty] | ЭМ
| 3 | в т.ч. ОТм |  |  | 8: 1383.32; 9: 1.25; 10: 3458.3 | [7 empty] | в т.ч. ОТм
| 4 | М |  |  | 8: 3249.59; 10: 6499.18 | [7 empty] | М
|  | ЗТ |  |  | 4: чел.-ч; 5: 1476; 6: 1.25; 7: 3690 | [8 empty] | ЗТ
|  | ЗТм |  |  | 4: чел.-ч; 5: 103.2; 6: 1.25; 7: 258 | [8 empty] | ЗТм
|  | Итого по расценке |  |  | 8: 25300.13; 10: 61625.53 | [9 empty] | Итого по расценке
|  | ФОТ |  |  | 10: 35708.9 | [8 empty] | ФОТ
| Приказ № 812/пр от 21.12.2020 Прил. п.44 | НР Подъемно-транспортное оборудование |  |  | 4: %; 5: 92; 7: 92; 10: 32852.19 | [8 empty] | НР Подъемно-транспортное оборудование
| Приказ № 774/пр от 11.12.2020 Прил. п.44 | СП Подъемно-транспортное оборудование |  |  | 4: %; 5: 49; 7: 49; 10: 17497.36 | [8 empty] | СП Подъемно-транспортное оборудование
|  | Всего по позиции |  |  | 10: 111975.08 | [10 empty] | Всего по позиции
2 | ФЕРм03-05-001-05 | За каждую остановку, более или менее указанных в характеристике лифта, добавлять или уменьшать для лифтов грузоподъемностью: до 1000 кг. Уменьшать до 2 остановок |  |  | 4: шт; 7: -18 | [5 empty] | За каждую остановку, более или менее указанных в характеристике лифта, добавлять или уменьшать для лифтов грузоподъемностью: до 1000 кг. Уменьшать до 2 остановок
|  | Объем=-2*9 | [22 empty] | Объем=-2*9
| Приказ от 04.08.2020 № 421/пр прил.10 табл.1 п.8.1 | Производство работ осуществляется в горной местности: на высоте свыше 1500 до 2500 м над уровнем моря ОЗП=1,25; ЭМ=1,25 к расх.; ЗПМ=1,25; ТЗ=1,25; ТЗМ=1,25 | [17 empty] | Производство работ осуществляется в горной местности: на высоте свыше 1500 до 2500 м над уровнем моря ОЗП=1,25; ЭМ=1,25 к расх.; ЗПМ=1,25; ТЗ=1,25; ТЗМ=1,25
| 1 | ОТ |  |  | 8: 480.7; 9: 1.25; 10: -10815.75 | [7 empty] | ОТ
| 2 | ЭМ |  |  | 8: 360.18; 9: 1.25; 10: -8104.05 | [7 empty] | ЭМ
| 3 | в т.ч. ОТм |  |  | 8: 55.49; 9: 1.25; 10: -1248.53 | [7 empty] | в т.ч. ОТм
| 4 | М |  |  | 8: 149.62; 10: -2693.16 | [7 empty] | М
|  | ЗТ |  |  | 4: чел.-ч; 5: 55; 6: 1.25; 7: -1237.5 | [8 empty] | ЗТ
|  | ЗТм |  |  | 4: чел.-ч; 5: 4.15; 6: 1.25; 7: -93.375 | [8 empty] | ЗТм
|  | Итого по расценке |  |  | 8: 990.5; 10: -21612.96 | [9 empty] | Итого по расценке
|  | ФОТ |  |  | 10: -12064.28 | [8 empty] | ФОТ
| Приказ № 812/пр от 21.12.2020 Прил. п.44 | НР Подъемно-транспортное оборудование |  |  | 4: %; 5: 92; 7: 92; 10: -11099.14 | [8 empty] | НР Подъемно-транспортное оборудование
| Приказ № 774/пр от 11.12.2020 Прил. п.44 | СП Подъемно-транспортное оборудование |  |  | 4: %; 5: 49; 7: 49; 10: -5911.5 | [8 empty] | СП Подъемно-транспортное оборудование
|  | Всего по позиции |  |  | 10: -38623.6 | [10 empty] | Всего по позиции
3 | ФЕРм03-05-001-07 | За каждый метр высоты шахты, более или менее указанных в характеристике лифта, добавлять или уменьшать для лифтов грузоподъемностью: до 1000 кг |  |  | 4: м; 7: -68.8 | [5 empty] | За каждый метр высоты шахты, более или менее указанных в характеристике лифта, добавлять или уменьшать для лифтов грузоподъемностью: до 1000 кг
|  | Объем=-34,4*2 | [22 empty] | Объем=-34,4*2
| Приказ от 04.08.2020 № 421/пр прил.10 табл.1 п.8.1 | Производство работ осуществляется в горной местности: на высоте свыше 1500 до 2500 м над уровнем моря ОЗП=1,25; ЭМ=1,25 к расх.; ЗПМ=1,25; ТЗ=1,25; ТЗМ=1,25 | [17 empty] | Производство работ осуществляется в горной местности: на высоте свыше 1500 до 2500 м над уровнем моря ОЗП=1,25; ЭМ=1,25 к расх.; ЗПМ=1,25; ТЗ=1,25; ТЗМ=1,25
| 1 | ОТ |  |  | 8: 116.24; 9: 1.25; 10: -9996.64 | [7 empty] | ОТ
| 4 | М |  |  | 8: 2.32; 10: -159.62 | [7 empty] | М
|  | ЗТ |  |  | 4: чел.-ч; 5: 13.3; 6: 1.25; 7: -1143.8 | [8 empty] | ЗТ
|  | Итого по расценке |  |  | 8: 118.56; 10: -10156.26 | [9 empty] | Итого по расценке
|  | ФОТ |  |  | 10: -9996.64 | [8 empty] | ФОТ
| Приказ № 812/пр от 21.12.2020 Прил. п.44 | НР Подъемно-транспортное оборудование |  |  | 4: %; 5: 92; 7: 92; 10: -9196.91 | [8 empty] | НР Подъемно-транспортное оборудование
| Приказ № 774/пр от 11.12.2020 Прил. п.44 | СП Подъемно-транспортное оборудование |  |  | 4: %; 5: 49; 7: 49; 10: -4898.35 | [8 empty] | СП Подъемно-транспортное оборудование
|  | Всего по позиции |  |  | 10: -24251.52 | [10 empty] | Всего по позиции
4 О | ТЦ_67.1.01.03_78_7805223443_14.12.2021_02 (раздел 3.5, КА п.1, стр. 200-216) | Лифт пассажирский ОТИС 1400х2400х2300 |  |  | шт. |  |  | 2 | 3367000 | 1.0424 | 1415171.77 | 4.96 | 7019252 | [5 empty] | Лифт пассажирский ОТИС 1400х2400х2300
|  | (Оборудование) | [23 empty] | (Оборудование)
|  | Цена=4040400/1,2 | [24 empty] | Цена=4040400/1,2
| Приказ от 04.08.2020 № 421/пр п.91 | Транспортные затраты, в случае невозможности их определения на основании расчета или по результатам конъюнктурного анализа (от отпускной цены оборудования) - до 3% ПЗ=1,03 (ОЗП=1,03; ЭМ=1,03; МАТ=1,03) | [17 empty] | Транспортные затраты, в случае невозможности их определения на основании расчета или по результатам конъюнктурного анализа (от отпускной цены оборудования) - до 3% ПЗ=1,03 (ОЗП=1,03; ЭМ=1,03; МАТ=1,03)
| Приказ от 04.08.2020 № 421/пр п.92в | Заготовительно-складские расходы для оборудования - 1,2% ПЗ=1,2% (ОЗП=1,2%; ЭМ=1,2%; МАТ=1,2%) | [17 empty] | Заготовительно-складские расходы для оборудования - 1,2% ПЗ=1,2% (ОЗП=1,2%; ЭМ=1,2%; МАТ=1,2%)
|  | Всего по позиции |  |  | 10: 1415171.77; 12: 7019252 | [10 empty] | Всего по позиции
5 | ФЕРм03-05-004-01 | Лифт грузовой общего назначения со скоростью движения кабины 0,5 м/с на 6 остановок, высота шахты 22,5 м, скорость движения кабины 0,5 м/с, грузоподъемность: 500 кг | [16 empty] | Лифт грузовой общего назначения со скоростью движения кабины 0,5 м/с на 6 остановок, высота шахты 22,5 м, скорость движения кабины 0,5 м/с, грузоподъемность: 500 кг | bar: 4; 7
| Приказ от 04.08.2020 № 421/пр прил.10 табл.1 п.8.1 | Производство работ осуществляется в горной местности: на высоте свыше 1500 до 2500 м над уровнем моря ОЗП=1,25; ЭМ=1,25 к расх.; ЗПМ=1,25; ТЗ=1,25; ТЗМ=1,25 | [17 empty] | Производство работ осуществляется в горной местности: на высоте свыше 1500 до 2500 м над уровнем моря ОЗП=1,25; ЭМ=1,25 к расх.; ЗПМ=1,25; ТЗ=1,25; ТЗМ=1,25
| 1 | ОТ |  |  | 8: 5200.3; 9: 1.25; 10: 6500.38 | [7 empty] | ОТ
| 2 | ЭМ |  |  | 8: 3449.58; 9: 1.25; 10: 4311.98 | [7 empty] | ЭМ
| 3 | в т.ч. ОТм |  |  | 8: 482.91; 9: 1.25; 10: 603.64 | [7 empty] | в т.ч. ОТм
| 4 | М |  |  | 8: 1788.26; 10: 1788.26 | [7 empty] | М
|  | ЗТ |  |  | 4: чел.-ч; 5: 595; 6: 1.25; 7: 743.75 | [8 empty] | ЗТ
|  | ЗТм |  |  | 4: чел.-ч; 5: 36.14; 6: 1.25; 7: 45.175 | [8 empty] | ЗТм
|  | Итого по расценке |  |  | 8: 10438.14; 10: 12600.62 | [9 empty] | Итого по расценке
|  | ФОТ |  |  | 10: 7104.02 | [8 empty] | ФОТ
| Приказ № 812/пр от 21.12.2020 Прил. п.44 | НР Подъемно-транспортное оборудование |  |  | 4: %; 5: 92; 7: 92; 10: 6535.7 | [8 empty] | НР Подъемно-транспортное оборудование
| Приказ № 774/пр от 11.12.2020 Прил. п.44 | СП Подъемно-транспортное оборудование |  |  | 4: %; 5: 49; 7: 49; 10: 3480.97 | [8 empty] | СП Подъемно-транспортное оборудование
|  | Всего по позиции |  |  | 10: 22617.29 | [10 empty] | Всего по позиции
6 | ФЕРм03-05-004-06 | Добавлять или уменьшать на каждую остановку, более или менее 6 остановок, грузоподъемность: 500 кг | [16 empty] | Добавлять или уменьшать на каждую остановку, более или менее 6 остановок, грузоподъемность: 500 кг | bar: 4; 7
| Приказ от 04.08.2020 № 421/пр прил.10 табл.1 п.8.1 | Производство работ осуществляется в горной местности: на высоте свыше 1500 до 2500 м над уровнем моря ОЗП=1,25; ЭМ=1,25 к расх.; ЗПМ=1,25; ТЗ=1,25; ТЗМ=1,25 | [17 empty] | Производство работ осуществляется в горной местности: на высоте свыше 1500 до 2500 м над уровнем моря ОЗП=1,25; ЭМ=1,25 к расх.; ЗПМ=1,25; ТЗ=1,25; ТЗМ=1,25
| 1 | ОТ |  |  | 8: 341.73; 9: 1.25; 10: -1708.65 | [7 empty] | ОТ
| 2 | ЭМ |  |  | 8: 69.34; 9: 1.25; 10: -346.7 | [7 empty] | ЭМ
| 3 | в т.ч. ОТм |  |  | 8: 8.09; 9: 1.25; 10: -40.45 | [7 empty] | в т.ч. ОТм
| 4 | М |  |  | 8: 181.26; 10: -725.04 | [7 empty] | М
|  | ЗТ |  |  | 4: чел.-ч; 5: 39.1; 6: 1.25; 7: -195.5 | [8 empty] | ЗТ
|  | ЗТм |  |  | 4: чел.-ч; 5: 0.64; 6: 1.25; 7: -3.2 | [8 empty] | ЗТм
|  | Итого по расценке |  |  | 8: 592.33; 10: -2780.39 | [9 empty] | Итого по расценке
|  | ФОТ |  |  | 10: -1749.1 | [8 empty] | ФОТ
| Приказ № 812/пр от 21.12.2020 Прил. п.44 | НР Подъемно-транспортное оборудование |  |  | 4: %; 5: 92; 7: 92; 10: -1609.17 | [8 empty] | НР Подъемно-транспортное оборудование
| Приказ № 774/пр от 11.12.2020 Прил. п.44 | СП Подъемно-транспортное оборудование |  |  | 4: %; 5: 49; 7: 49; 10: -857.06 | [8 empty] | СП Подъемно-транспортное оборудование
|  | Всего по позиции |  |  | 10: -5246.62 | [10 empty] | Всего по позиции
7 | ФЕРм03-05-004-11 | Добавлять или уменьшать за каждый 1 м высоты шахты, более или менее 22,5 м, грузоподъемность: 500, 1000 кг |  |  | 4: м; 7: -17.1 | [5 empty] | Добавлять или уменьшать за каждый 1 м высоты шахты, более или менее 22,5 м, грузоподъемность: 500, 1000 кг
| Приказ от 04.08.2020 № 421/пр прил.10 табл.1 п.8.1 | Производство работ осуществляется в горной местности: на высоте свыше 1500 до 2500 м над уровнем моря ОЗП=1,25; ЭМ=1,25 к расх.; ЗПМ=1,25; ТЗ=1,25; ТЗМ=1,25 | [17 empty] | Производство работ осуществляется в горной местности: на высоте свыше 1500 до 2500 м над уровнем моря ОЗП=1,25; ЭМ=1,25 к расх.; ЗПМ=1,25; ТЗ=1,25; ТЗМ=1,25
| 1 | ОТ |  |  | 8: 88.8; 9: 1.25; 10: -1898.1 | [7 empty] | ОТ
| 4 | М |  |  | 8: 1.78; 10: -30.44 | [7 empty] | М
|  | ЗТ |  |  | 4: чел.-ч; 5: 9.9; 6: 1.25; 7: -211.6125 | [8 empty] | ЗТ
|  | Итого по расценке |  |  | 8: 90.58; 10: -1928.54 | [9 empty] | Итого по расценке
|  | ФОТ |  |  | 10: -1898.1 | [8 empty] | ФОТ
| Приказ № 812/пр от 21.12.2020 Прил. п.44 | НР Подъемно-транспортное оборудование |  |  | 4: %; 5: 92; 7: 92; 10: -1746.25 | [8 empty] | НР Подъемно-транспортное оборудование
| Приказ № 774/пр от 11.12.2020 Прил. п.44 | СП Подъемно-транспортное оборудование |  |  | 4: %; 5: 49; 7: 49; 10: -930.07 | [8 empty] | СП Подъемно-транспортное оборудование
|  | Всего по позиции |  |  | 10: -4604.86 | [10 empty] | Всего по позиции
8 О | ТЦ_67.1.01.00_77_7721831117_18.02.2022_02 (раздел 3.5, КА п.2, стр. 200-216)) | Малый гузовой (пищевой) лифт фирма «Ресто». Размеры 550х1100х1500 (ГхШхВ). Высота подьема 5.400 м |  |  | шт. |  |  | 1 | 287500 | 1.0424 | 60419.15 | 4.96 | 299679 | [5 empty] | Малый гузовой (пищевой) лифт фирма «Ресто». Размеры 550х1100х1500 (ГхШхВ). Высота подьема 5.400 м
|  | (Оборудование) | [23 empty] | (Оборудование)
|  | Цена=345000/1,2 | [24 empty] | Цена=345000/1,2
| Приказ от 04.08.2020 № 421/пр п.91 | Транспортные затраты, в случае невозможности их определения на основании расчета или по результатам конъюнктурного анализа (от отпускной цены оборудования) - до 3% ПЗ=1,03 (ОЗП=1,03; ЭМ=1,03; МАТ=1,03) | [17 empty] | Транспортные затраты, в случае невозможности их определения на основании расчета или по результатам конъюнктурного анализа (от отпускной цены оборудования) - до 3% ПЗ=1,03 (ОЗП=1,03; ЭМ=1,03; МАТ=1,03)
| Приказ от 04.08.2020 № 421/пр п.92в | Заготовительно-складские расходы для оборудования - 1,2% ПЗ=1,2% (ОЗП=1,2%; ЭМ=1,2%; МАТ=1,2%) | [17 empty] | Заготовительно-складские расходы для оборудования - 1,2% ПЗ=1,2% (ОЗП=1,2%; ЭМ=1,2%; МАТ=1,2%)
|  | Всего по позиции |  |  | 10: 60419.15; 12: 299679 | [10 empty] | Всего по позиции
|  | Итоги по смете: | [25 empty] | Итоги по смете:
|  | Итого прямые затраты (справочно) |  |  | 10: 37748 | [15 empty] | Итого прямые затраты (справочно)
|  | в том числе: | [26 empty] | в том числе:
|  | Оплата труда рабочих |  |  | 10: 14331.84 | [15 empty] | Оплата труда рабочих
|  | Эксплуатация машин |  |  | 10: 18736.98 | [15 empty] | Эксплуатация машин
|  | в том числе оплата труда машинистов (Отм) |  |  | 10: 2772.96 | [15 empty] | в том числе оплата труда машинистов (Отм)
|  | Материалы |  |  | 10: 4679.18 | [15 empty] | Материалы
| 1 кв 2022 (СМР), Письмо Минстроя России от04.03.2022 №8556-ИФ/09 Прочие объекты | Монтажные работы |  |  | 10: 61865.77; 11: 9.38; 12: 580301 | [15 empty] | Монтажные работы
|  | в том числе: | [26 empty] | в том числе:
|  | оплата труда |  |  | 10: 14331.84 | [15 empty] | оплата труда
|  | эксплуатация машин и механизмов |  |  | 10: 18736.98 | [15 empty] | эксплуатация машин и механизмов
|  | в том числе оплата труда машинистов (ОТм) |  |  | 10: 2772.96 | [15 empty] | в том числе оплата труда машинистов (ОТм)
|  | материалы |  |  | 10: 4679.18 | [15 empty] | материалы
|  | накладные расходы |  |  | 10: 15736.42 | [15 empty] | накладные расходы
|  | сметная прибыль |  |  | 10: 8381.35 | [15 empty] | сметная прибыль
| 1 кв 2022 (ОБ), Письмо Минстроя России от 22.03.2022 г. №11596-ИФ/09 прил.4 По объектам непроизводственного назначения | Оборудование |  |  | 10: 1475590.92; 11: 4.96; 12: 7318931 | [15 empty] | Оборудование
|  | Итого ФОТ (справочно) |  |  | 10: 17104.8 | [15 empty] | Итого ФОТ (справочно)
|  | Итого накладные расходы (справочно) |  |  | 10: 15736.42 | [15 empty] | Итого накладные расходы (справочно)
|  | Итого сметная прибыль (справочно) |  |  | 10: 8381.35 | [15 empty] | Итого сметная прибыль (справочно)
|  | ВСЕГО по смете |  |  | 10: 1537456.69; 12: 7899232 | [16 empty] | ВСЕГО по смете
|  | в том числе: | [26 empty] | в том числе:
|  | оборудование, отсутствующее в ФРСН |  |  | 10: 1475590.92; 12: 7318931 | [15 empty] | оборудование отсутствующее в СНБ
| Составил: | (Истамгулова А.Г.)
[должность, подпись (инициалы, фамилия)]
| Проверил: | (Шамарина М.Ю.)
[должность, подпись (инициалы, фамилия)]

## 02-01-16
Приложение № 2
Утверждено приказом № 421 от 4 августа 2020 г. Минстроя РФ
Наименование редакции сметных нормативов |  |  | Изменения в сметные нормы, федеральные единичные расценки и отдельные составляющие к ним, включенные в федеральный реестр сметных нормативов приказами Минстроя России от 26 декабря 2019 г. № 871/пр, 872/пр, 873/пр, 874/пр, 875/пр, 876/пр (в ред. приказов от 30.03.2020 № 171/пр, 172/пр, от 01.06.2020 № 294/пр, 295/пр, от 30.06.2020 № 352/пр, 353/пр, от 20.10.2020 № 635/пр, 636/пр, от 09.02.2021 № 50/пр, 51/пр, от 24.05.2021 № 320/пр, 321/пр, от 24.06.2021 № 407/пр, 408/пр, от 14.10.2021 № 745/пр, 746/пр), от 20.12.2021 № 961/пр, 962/пр) | [10 empty] | Изменения в сметные нормы, федеральные единичные расценки и отдельные составляющие к ним, включенные в федеральный реестр сметных нормативов приказами Минстроя России от 26 декабря 2019 г. № 871/пр, 872/пр, 873/пр, 874/пр, 875/пр, 876/пр (в ред. приказов от 30.03.2020 № 171/пр, 172/пр, от 01.06.2020 № 294/пр, 295/пр, от 30.06.2020 № 352/пр, 353/пр, от 20.10.2020 № 635/пр, 636/пр, от 09.02.2021 № 50/пр, 51/пр, от 24.05.2021 № 320/пр, 321/пр, от 24.06.2021 № 407/пр, 408/пр, от 14.10.2021 № 745/пр, 746/пр), от 20.12.2021 № 961/пр, 962/пр)
Наименование программного продукта |  |  | ГРАНД-Смета, версия 2022.2
Всесезонный туристско-рекреационный комплекс «Мамисон», Республика Северная Осетия-Алания. Инженерная инфраструктура поселка Калак | [14 empty] | Всесезонный туристско-рекреационный комплекс «Мамисон», Республика Северная Осетия-Алания. Инженерная инфраструктура поселка Калак
(наименование стройки)
Этап 1. Многофункциональный центр | [15 empty] | Этап 1. Многофункциональный центр
(наименование объекта капитального строительства)
ЛОКАЛЬНЫЙ СМЕТНЫЙ РАСЧЕТ (СМЕТА) № 02-01-16
Технологические решения. Котельная | [16 empty] | Технологические решения. Котельная
(наименование конструктивного решения)
Составлен | базисно-индексным | методом
Основание | 2021-ВТРКМ.МФЦ-ИОС7.2
(проектная и (или) иная техническая документация)
Составлен(а) в текущем (базисном) уровне цен |  |  | 1 кв.2022г.
Сметная стоимость |  | 6201.12 | (978,98) | тыс.руб.
в том числе:
| строительных работ | 1154.94 | (123,13) | тыс.руб. |  | Средства на оплату труда рабочих | [5 empty] | (26,1) | тыс.руб.
| монтажных работ | 1700.16 | (181,25) | тыс.руб. |  | Нормативные затраты труда рабочих |  |  |  |  | 2746.67 |  | чел.час.
| оборудования | 3346.03 | (674,6) | тыс.руб. |  | Нормативные затраты труда машинистов |  |  |  |  | 57.65 |  | чел.час.
| прочих затрат | 0 | (0) | тыс.руб. |  | Расчетный измеритель конструктивного решения |  |  |  |  | м2
№ п/п | Обоснование | Наименование работ и затрат |  |  | Единица измерения | Количество |  |  | Сметная стоимость в базисном уровне цен (в текущем уровне цен (гр. 8) для ресурсов, отсутствующих в ФРСН), руб. |  |  | Индексы | Сметная стоимость в текущем уровне цен, руб.
[6 empty] | на единицу | коэффициенты | всего с учетом коэффициентов | на единицу | коэффициенты | всего
1 | 2 | 3 |  |  | 4 | 5 | 6 | 7 | 8 | 9 | 10 | 11 | 12
Раздел 1. Тепломеханические часть | [17 empty] | Раздел 1. Тепломеханические часть
Оборудование | [18 empty] | Оборудование
1 | ФЕР18-01-002-09 | Установка котлов стальных жаротрубных пароводогрейных на жидком топливе или газе теплопроизводительностью: до 0,64 МВт (0,55 Гкал/ч) |  |  | 4: шт; 7: 2 | [6 empty] | Установка котлов стальных жаротрубных пароводогрейных на жидком топливе или газе теплопроизводительностью: до 0,64 МВт (0,55 Гкал/ч)
| Приказ от 04.08.2020 № 421/пр прил.10 табл.1 п.8.1 | Производство работ осуществляется в горной местности: на высоте свыше 1500 до 2500 м над уровнем моря ОЗП=1,25; ЭМ=1,25 к расх.; ЗПМ=1,25; ТЗ=1,25; ТЗМ=1,25 | [18 empty] | Производство работ осуществляется в горной местности: на высоте свыше 1500 до 2500 м над уровнем моря ОЗП=1,25; ЭМ=1,25 к расх.; ЗПМ=1,25; ТЗ=1,25; ТЗМ=1,25
| 1 | ОТ |  |  | 8: 627.92; 9: 1.25; 10: 1569.8 | [8 empty] | ОТ
| 2 | ЭМ |  |  | 8: 524.16; 9: 1.25; 10: 1310.4 | [8 empty] | ЭМ
| 3 | в т.ч. ОТм |  |  | 8: 65.87; 9: 1.25; 10: 164.68 | [8 empty] | в т.ч. ОТм
| 4 | М |  |  | 8: 301.72; 10: 603.44 | [8 empty] | М
|  | ЗТ |  |  | 4: чел.-ч; 5: 66.8; 6: 1.25; 7: 167 | [9 empty] | ЗТ
|  | ЗТм |  |  | 4: чел.-ч; 5: 5.19; 6: 1.25; 7: 12.975 | [9 empty] | ЗТм
|  | Итого по расценке |  |  | 8: 1453.8; 10: 3483.64 | [10 empty] | Итого по расценке
|  | ФОТ |  |  | 10: 1734.48 | [9 empty] | ФОТ
| Приказ № 812/пр от 21.12.2020 Прил. п.16 | НР Сантехнические работы - внутренние (трубопроводы, водопровод, канализация, отопление, газоснабжение, вентиляция и кондиционирование воздуха) |  |  | 4: %; 5: 121; 7: 121; 10: 2098.72 | [9 empty] | НР Сантехнические работы - внутренние (трубопроводы, водопровод, канализация, отопление, газоснабжение, вентиляция и кондиционирование воздуха)
| Приказ № 774/пр от 11.12.2020 Прил. п.16 | СП Сантехнические работы - внутренние (трубопроводы, водопровод, канализация, отопление, газоснабжение, вентиляция и кондиционирование воздуха) |  |  | 4: %; 5: 72; 7: 72; 10: 1248.83 | [9 empty] | СП Сантехнические работы - внутренние (трубопроводы, водопровод, канализация, отопление, газоснабжение, вентиляция и кондиционирование воздуха)
|  | Всего по позиции |  |  | 10: 6831.19 | [11 empty] | Всего по позиции
2 | ФССЦ-23.8.03.09-0007 | Фланцы из коррозионностойкой стали 06ХН28МДТ с температурным пределом применения от-70 °C до 400 °C, номинальное давление 0,6 МПа, номинальный диаметр 50 мм |  |  | 4: компл; 7: 12; 8: 1250.01; 10: 15000.12 | [6 empty] | Фланцы из коррозионностойкой стали 06ХН28МДТ с температурным пределом применения от-70 °C до 400 °C, номинальное давление 0,6 МПа, номинальный диаметр 50 мм
|  | (Сантехнические работы - внутренние (трубопроводы, водопровод, канализация, отопление, газоснабжение, вентиляция и кондиционирование воздуха)) | [23 empty] | (Сантехнические работы - внутренние (трубопроводы, водопровод, канализация, отопление, газоснабжение, вентиляция и кондиционирование воздуха))
|  | Всего по позиции |  |  | 10: 15000.12 | [11 empty] | Всего по позиции
3 О | ТЦ_63.1.04.00_50_5018136682_20.01.2022_02 (том 3.5, КА п.1, стр. 217-219) | Котел газовый Logano SK755-500 (500кВт) |  |  | шт |  |  | 2 | 444530 | 1.0424 | 186838.91 | 4.96 | 926721 | [6 empty] | Котел газовый Logano SK755-500 (500кВт)
|  | (Инженерное оборудование) | [23 empty] | (Инженерное оборудование)
|  | Цена=533436/1,2 | [24 empty] | Цена=533436/1,2
| Приказ от 04.08.2020 № 421/пр п.92в | Заготовительно-складские расходы для оборудования - 1,2% ПЗ=1,2% (ОЗП=1,2%; ЭМ=1,2%; МАТ=1,2%) | [18 empty] | Заготовительно-складские расходы для оборудования - 1,2% ПЗ=1,2% (ОЗП=1,2%; ЭМ=1,2%; МАТ=1,2%)
| Приказ от 04.08.2020 № 421/пр п.91 | Транспортные затраты, в случае невозможности их определения на основании расчета или по результатам конъюнктурного анализа (от отпускной цены оборудования) - до 3% ПЗ=1,03 (ОЗП=1,03; ЭМ=1,03; МАТ=1,03) | [18 empty] | Транспортные затраты, в случае невозможности их определения на основании расчета или по результатам конъюнктурного анализа (от отпускной цены оборудования) - до 3% ПЗ=1,03 (ОЗП=1,03; ЭМ=1,03; МАТ=1,03)
|  | Всего по позиции |  |  | 10: 186838.91; 12: 926721 | [11 empty] | Всего по позиции
4 | ФЕР18-05-001-01 | Установка насосов центробежных с электродвигателем, масса агрегата: до 0,1 т |  |  | 4: шт; 7: 12 | [6 empty] | Установка насосов центробежных с электродвигателем, масса агрегата: до 0,1 т
|  | Объем=2+2+2+2+2+2 | [25 empty] | Объем=2+2+2+2+2+2
| Приказ от 04.08.2020 № 421/пр прил.10 табл.1 п.8.1 | Производство работ осуществляется в горной местности: на высоте свыше 1500 до 2500 м над уровнем моря ОЗП=1,25; ЭМ=1,25 к расх.; ЗПМ=1,25; ТЗ=1,25; ТЗМ=1,25 | [18 empty] | Производство работ осуществляется в горной местности: на высоте свыше 1500 до 2500 м над уровнем моря ОЗП=1,25; ЭМ=1,25 к расх.; ЗПМ=1,25; ТЗ=1,25; ТЗМ=1,25
| 1 | ОТ |  |  | 8: 120.77; 9: 1.25; 10: 1811.55 | [8 empty] | ОТ
| 2 | ЭМ |  |  | 8: 11.95; 9: 1.25; 10: 179.25 | [8 empty] | ЭМ
| 3 | в т.ч. ОТм |  |  | 8: 1.03; 9: 1.25; 10: 15.45 | [8 empty] | в т.ч. ОТм
| 4 | М |  |  | 8: 54.14; 10: 649.68 | [8 empty] | М
|  | ЗТ |  |  | 4: чел.-ч; 5: 13; 6: 1.25; 7: 195 | [9 empty] | ЗТ
|  | ЗТм |  |  | 4: чел.-ч; 5: 0.08; 6: 1.25; 7: 1.2 | [9 empty] | ЗТм
|  | Итого по расценке |  |  | 8: 186.86; 10: 2640.48 | [10 empty] | Итого по расценке
|  | ФОТ |  |  | 10: 1827 | [9 empty] | ФОТ
| Приказ № 812/пр от 21.12.2020 Прил. п.16 | НР Сантехнические работы - внутренние (трубопроводы, водопровод, канализация, отопление, газоснабжение, вентиляция и кондиционирование воздуха) |  |  | 4: %; 5: 121; 7: 121; 10: 2210.67 | [9 empty] | НР Сантехнические работы - внутренние (трубопроводы, водопровод, канализация, отопление, газоснабжение, вентиляция и кондиционирование воздуха)
| Приказ № 774/пр от 11.12.2020 Прил. п.16 | СП Сантехнические работы - внутренние (трубопроводы, водопровод, канализация, отопление, газоснабжение, вентиляция и кондиционирование воздуха) |  |  | 4: %; 5: 72; 7: 72; 10: 1315.44 | [9 empty] | СП Сантехнические работы - внутренние (трубопроводы, водопровод, канализация, отопление, газоснабжение, вентиляция и кондиционирование воздуха)
|  | Всего по позиции |  |  | 10: 6166.59 | [11 empty] | Всего по позиции
5 О | ТЦ_68.1.01.00_78_7810873736_25.01.2022_02 (том 3.5, КА п.2, стр. 220-222) | Циркуляционный насос котла G=17,8 м3/ч, Н=10 м TOP-S 50/15 DM PN6/10 Wilo |  |  | шт. |  |  | 2 | 101493.33 | 1.0424 | 42658.27 | 4.96 | 211585 | [6 empty] | Циркуляционный насос котла G=17,8 м3/ч, Н=10 м TOP-S 50/15 DM PN6/10 Wilo
|  | (Инженерное оборудование) | [23 empty] | (Инженерное оборудование)
|  | Цена=121792/1,2 | [24 empty] | Цена=121792/1,2
| Приказ от 04.08.2020 № 421/пр п.92в | Заготовительно-складские расходы для оборудования - 1,2% ПЗ=1,2% (ОЗП=1,2%; ЭМ=1,2%; МАТ=1,2%) | [18 empty] | Заготовительно-складские расходы для оборудования - 1,2% ПЗ=1,2% (ОЗП=1,2%; ЭМ=1,2%; МАТ=1,2%)
| Приказ от 04.08.2020 № 421/пр п.91 | Транспортные затраты, в случае невозможности их определения на основании расчета или по результатам конъюнктурного анализа (от отпускной цены оборудования) - до 3% ПЗ=1,03 (ОЗП=1,03; ЭМ=1,03; МАТ=1,03) | [18 empty] | Транспортные затраты, в случае невозможности их определения на основании расчета или по результатам конъюнктурного анализа (от отпускной цены оборудования) - до 3% ПЗ=1,03 (ОЗП=1,03; ЭМ=1,03; МАТ=1,03)
|  | Всего по позиции |  |  | 10: 42658.27; 12: 211585 | [11 empty] | Всего по позиции
6 О | ТЦ_68.1.01.00_78_7810873736_25.01.2022_02 (том 3.5, КА п.3, стр. 220-222) | Сетевой насос на отопление G=18,8 м3/ч, Р=13 м TOP-S 50/15 DM PN6/10 Wilo |  |  | шт. |  |  | 2 | 101493.33 | 1.0424 | 42658.27 | 4.96 | 211585 | [6 empty] | Сетевой насос на отопление G=18,8 м3/ч, Р=13 м TOP-S 50/15 DM PN6/10 Wilo
|  | (Инженерное оборудование) | [23 empty] | (Инженерное оборудование)
|  | Цена=121792/1,2 | [24 empty] | Цена=121792/1,2
| Приказ от 04.08.2020 № 421/пр п.92в | Заготовительно-складские расходы для оборудования - 1,2% ПЗ=1,2% (ОЗП=1,2%; ЭМ=1,2%; МАТ=1,2%) | [18 empty] | Заготовительно-складские расходы для оборудования - 1,2% ПЗ=1,2% (ОЗП=1,2%; ЭМ=1,2%; МАТ=1,2%)
| Приказ от 04.08.2020 № 421/пр п.91 | Транспортные затраты, в случае невозможности их определения на основании расчета или по результатам конъюнктурного анализа (от отпускной цены оборудования) - до 3% ПЗ=1,03 (ОЗП=1,03; ЭМ=1,03; МАТ=1,03) | [18 empty] | Транспортные затраты, в случае невозможности их определения на основании расчета или по результатам конъюнктурного анализа (от отпускной цены оборудования) - до 3% ПЗ=1,03 (ОЗП=1,03; ЭМ=1,03; МАТ=1,03)
|  | Всего по позиции |  |  | 10: 42658.27; 12: 211585 | [11 empty] | Всего по позиции
7 О | ТЦ_68.1.01.00_78_7810873736_25.01.2022_02 (том 3.5, КА п.4, стр. 220-222) | Сетевой насос на вентиляцию G=6,4 м3/ч, Р=12 м TOP-S 40/15 DM PN6/10 Wilo |  |  | шт. |  |  | 2 | 10151.67 | 1.0424 | 4266.73 | 4.96 | 21163 | [6 empty] | Сетевой насос на вентиляцию G=6,4 м3/ч, Р=12 м TOP-S 40/15 DM PN6/10 Wilo
|  | (Инженерное оборудование) | [23 empty] | (Инженерное оборудование)
|  | Цена=12182/1,2 | [24 empty] | Цена=12182/1,2
| Приказ от 04.08.2020 № 421/пр п.92в | Заготовительно-складские расходы для оборудования - 1,2% ПЗ=1,2% (ОЗП=1,2%; ЭМ=1,2%; МАТ=1,2%) | [18 empty] | Заготовительно-складские расходы для оборудования - 1,2% ПЗ=1,2% (ОЗП=1,2%; ЭМ=1,2%; МАТ=1,2%)
| Приказ от 04.08.2020 № 421/пр п.91 | Транспортные затраты, в случае невозможности их определения на основании расчета или по результатам конъюнктурного анализа (от отпускной цены оборудования) - до 3% ПЗ=1,03 (ОЗП=1,03; ЭМ=1,03; МАТ=1,03) | [18 empty] | Транспортные затраты, в случае невозможности их определения на основании расчета или по результатам конъюнктурного анализа (от отпускной цены оборудования) - до 3% ПЗ=1,03 (ОЗП=1,03; ЭМ=1,03; МАТ=1,03)
|  | Всего по позиции |  |  | 10: 4266.73; 12: 21163 | [11 empty] | Всего по позиции
8 О | ТЦ_68.1.01.00_78_7810873736_25.01.2022_02 (том 3.5, КА п.5, стр. 220-222) | Циркуляционный насос ГВС G=2,8 м3/ч, Р=7 м TOP-Z 25/10 DM PN6/10 Wilo |  |  | шт. |  |  | 2 | 75355 | 1.0424 | 31672.18 | 4.96 | 157094 | [6 empty] | Циркуляционный насос ГВС G=2,8 м3/ч, Р=7 м TOP-Z 25/10 DM PN6/10 Wilo
|  | (Инженерное оборудование) | [23 empty] | (Инженерное оборудование)
|  | Цена=90426/1,2 | [24 empty] | Цена=90426/1,2
| Приказ от 04.08.2020 № 421/пр п.92в | Заготовительно-складские расходы для оборудования - 1,2% ПЗ=1,2% (ОЗП=1,2%; ЭМ=1,2%; МАТ=1,2%) | [18 empty] | Заготовительно-складские расходы для оборудования - 1,2% ПЗ=1,2% (ОЗП=1,2%; ЭМ=1,2%; МАТ=1,2%)
| Приказ от 04.08.2020 № 421/пр п.91 | Транспортные затраты, в случае невозможности их определения на основании расчета или по результатам конъюнктурного анализа (от отпускной цены оборудования) - до 3% ПЗ=1,03 (ОЗП=1,03; ЭМ=1,03; МАТ=1,03) | [18 empty] | Транспортные затраты, в случае невозможности их определения на основании расчета или по результатам конъюнктурного анализа (от отпускной цены оборудования) - до 3% ПЗ=1,03 (ОЗП=1,03; ЭМ=1,03; МАТ=1,03)
|  | Всего по позиции |  |  | 10: 31672.18; 12: 157094 | [11 empty] | Всего по позиции
9 О | ТЦ_68.1.01.00_78_7810873736_25.01.2022_02 (том 3.5, КА п.6, стр. 220-222) | Насос греющего контура ГВС G=11,9 м3/ч, Р=5 м TOP-S 50/7 DM PN6/10 Wilo |  |  | шт. |  |  | 2 | 87684.17 | 1.0424 | 36854.23 | 4.96 | 182797 | [6 empty] | Насос греющего контура ГВС G=11,9 м3/ч, Р=5 м TOP-S 50/7 DM PN6/10 Wilo
|  | (Инженерное оборудование) | [23 empty] | (Инженерное оборудование)
|  | Цена=105221/1,2 | [24 empty] | Цена=105221/1,2
| Приказ от 04.08.2020 № 421/пр п.92в | Заготовительно-складские расходы для оборудования - 1,2% ПЗ=1,2% (ОЗП=1,2%; ЭМ=1,2%; МАТ=1,2%) | [18 empty] | Заготовительно-складские расходы для оборудования - 1,2% ПЗ=1,2% (ОЗП=1,2%; ЭМ=1,2%; МАТ=1,2%)
| Приказ от 04.08.2020 № 421/пр п.91 | Транспортные затраты, в случае невозможности их определения на основании расчета или по результатам конъюнктурного анализа (от отпускной цены оборудования) - до 3% ПЗ=1,03 (ОЗП=1,03; ЭМ=1,03; МАТ=1,03) | [18 empty] | Транспортные затраты, в случае невозможности их определения на основании расчета или по результатам конъюнктурного анализа (от отпускной цены оборудования) - до 3% ПЗ=1,03 (ОЗП=1,03; ЭМ=1,03; МАТ=1,03)
|  | Всего по позиции |  |  | 10: 36854.23; 12: 182797 | [11 empty] | Всего по позиции
10 О | ТЦ_68.1.01.00_78_7810873736_25.01.2022_02(том 3.5, КА п.7, стр. 220-222) | Насос подпиточный G=1,0 м3/ч, Р=40 м, блок автоматики Джилекс MHI 204-1/E/1-230-50-2 Wilo |  |  | шт. |  |  | 2 | 55176.67 | 1.0424 | 23191.13 | 4.96 | 115028 | [6 empty] | Насос подпиточный G=1,0 м3/ч, Р=40 м, блок автоматики Джилекс MHI 204-1/E/1-230-50-2 Wilo
|  | (Инженерное оборудование) | [23 empty] | (Инженерное оборудование)
|  | Цена=66212/1,2 | [24 empty] | Цена=66212/1,2
| Приказ от 04.08.2020 № 421/пр п.92в | Заготовительно-складские расходы для оборудования - 1,2% ПЗ=1,2% (ОЗП=1,2%; ЭМ=1,2%; МАТ=1,2%) | [18 empty] | Заготовительно-складские расходы для оборудования - 1,2% ПЗ=1,2% (ОЗП=1,2%; ЭМ=1,2%; МАТ=1,2%)
| Приказ от 04.08.2020 № 421/пр п.91 | Транспортные затраты, в случае невозможности их определения на основании расчета или по результатам конъюнктурного анализа (от отпускной цены оборудования) - до 3% ПЗ=1,03 (ОЗП=1,03; ЭМ=1,03; МАТ=1,03) | [18 empty] | Транспортные затраты, в случае невозможности их определения на основании расчета или по результатам конъюнктурного анализа (от отпускной цены оборудования) - до 3% ПЗ=1,03 (ОЗП=1,03; ЭМ=1,03; МАТ=1,03)
|  | Всего по позиции |  |  | 10: 23191.13; 12: 115028 | [11 empty] | Всего по позиции
11 | ФЕРм13-12-004-02 | Теплообменник пластинчатый |  |  | 4: т; 7: 0.242 | [6 empty] | Теплообменник пластинчатый
|  | Объем=0,121*2 | [25 empty] | Объем=0,121*2
| Приказ от 04.08.2020 № 421/пр прил.10 табл.1 п.8.1 | Производство работ осуществляется в горной местности: на высоте свыше 1500 до 2500 м над уровнем моря ОЗП=1,25; ЭМ=1,25 к расх.; ЗПМ=1,25; ТЗ=1,25; ТЗМ=1,25 | [18 empty] | Производство работ осуществляется в горной местности: на высоте свыше 1500 до 2500 м над уровнем моря ОЗП=1,25; ЭМ=1,25 к расх.; ЗПМ=1,25; ТЗ=1,25; ТЗМ=1,25
| 1 | ОТ |  |  | 8: 8354.56; 9: 1.25; 10: 2527.25 | [8 empty] | ОТ
| 2 | ЭМ |  |  | 8: 1216.68; 9: 1.25; 10: 368.05 | [8 empty] | ЭМ
| 3 | в т.ч. ОТм |  |  | 8: 106.96; 9: 1.25; 10: 32.36 | [8 empty] | в т.ч. ОТм
| 4 | М |  |  | 8: 220.67; 10: 53.4 | [8 empty] | М
|  | ЗТ |  |  | 4: чел.-ч; 5: 856; 6: 1.25; 7: 258.94 | [9 empty] | ЗТ
|  | ЗТм |  |  | 4: чел.-ч; 5: 8.86; 6: 1.25; 7: 2.6801 | [9 empty] | ЗТм
|  | Итого по расценке |  |  | 8: 9791.91; 10: 2948.7 | [10 empty] | Итого по расценке
|  | ФОТ |  |  | 10: 2559.61 | [9 empty] | ФОТ
| Приказ № 812/пр от 21.12.2020 Прил. п.55 | НР Монтаж оборудования на атомных электростанциях |  |  | 4: %; 5: 109; 7: 109; 10: 2789.97 | [9 empty] | НР Монтаж оборудования на атомных электростанциях
| Приказ № 774/пр от 11.12.2020 Прил. п.55 | СП Монтаж оборудования на атомных электростанциях |  |  | 4: %; 5: 60; 7: 60; 10: 1535.77 | [9 empty] | СП Монтаж оборудования на атомных электростанциях
|  | Всего по позиции |  |  | 10: 7274.44 | [11 empty] | Всего по позиции
12 О | ТЦ_64.5.04.00_78_7810873736_25.01.2022_02 (том 3.5, КА п.8, стр. 220-222) | Теплообменник ГВС 168 кВт ЭТ-014с-10-17 Этра |  |  | шт. |  |  | 2 | 54500 | 1.0424 | 22906.65 | 4.96 | 113617 | [6 empty] | Теплообменник ГВС 168 кВт ЭТ-014с-10-17 Этра
|  | (Инженерное оборудование) | [23 empty] | (Инженерное оборудование)
|  | Цена=65400/1,2 | [24 empty] | Цена=65400/1,2
| Приказ от 04.08.2020 № 421/пр п.92в | Заготовительно-складские расходы для оборудования - 1,2% ПЗ=1,2% (ОЗП=1,2%; ЭМ=1,2%; МАТ=1,2%) | [18 empty] | Заготовительно-складские расходы для оборудования - 1,2% ПЗ=1,2% (ОЗП=1,2%; ЭМ=1,2%; МАТ=1,2%)
| Приказ от 04.08.2020 № 421/пр п.91 | Транспортные затраты, в случае невозможности их определения на основании расчета или по результатам конъюнктурного анализа (от отпускной цены оборудования) - до 3% ПЗ=1,03 (ОЗП=1,03; ЭМ=1,03; МАТ=1,03) | [18 empty] | Транспортные затраты, в случае невозможности их определения на основании расчета или по результатам конъюнктурного анализа (от отпускной цены оборудования) - до 3% ПЗ=1,03 (ОЗП=1,03; ЭМ=1,03; МАТ=1,03)
|  | Всего по позиции |  |  | 10: 22906.65; 12: 113617 | [11 empty] | Всего по позиции
13 | ФЕР18-04-001-01 | Установка баков расширительных круглых и прямоугольных вместимостью: 0,1 м3 |  |  | 4: шт; 7: 3 | [6 empty] | Установка баков расширительных круглых и прямоугольных вместимостью: 0,1 м3
|  | Объем=2+1 | [25 empty] | Объем=2+1
| Приказ от 04.08.2020 № 421/пр прил.10 табл.1 п.8.1 | Производство работ осуществляется в горной местности: на высоте свыше 1500 до 2500 м над уровнем моря ОЗП=1,25; ЭМ=1,25 к расх.; ЗПМ=1,25; ТЗ=1,25; ТЗМ=1,25 | [18 empty] | Производство работ осуществляется в горной местности: на высоте свыше 1500 до 2500 м над уровнем моря ОЗП=1,25; ЭМ=1,25 к расх.; ЗПМ=1,25; ТЗ=1,25; ТЗМ=1,25
| 1 | ОТ |  |  | 8: 32.16; 9: 1.25; 10: 120.6 | [8 empty] | ОТ
| 2 | ЭМ |  |  | 8: 23.71; 9: 1.25; 10: 88.91 | [8 empty] | ЭМ
| 3 | в т.ч. ОТм |  |  | 8: 1.96; 9: 1.25; 10: 7.35 | [8 empty] | в т.ч. ОТм
| 4 | М |  |  | 8: 365.88; 10: 1097.64 | [8 empty] | М
|  | ЗТ |  |  | 4: чел.-ч; 5: 3.63; 6: 1.25; 7: 13.6125 | [9 empty] | ЗТ
|  | ЗТм |  |  | 4: чел.-ч; 5: 0.16; 6: 1.25; 7: 0.6 | [9 empty] | ЗТм
|  | Итого по расценке |  |  | 8: 421.75; 10: 1307.15 | [10 empty] | Итого по расценке
|  | ФОТ |  |  | 10: 127.95 | [9 empty] | ФОТ
| Приказ № 812/пр от 21.12.2020 Прил. п.16 | НР Сантехнические работы - внутренние (трубопроводы, водопровод, канализация, отопление, газоснабжение, вентиляция и кондиционирование воздуха) |  |  | 4: %; 5: 121; 7: 121; 10: 154.82 | [9 empty] | НР Сантехнические работы - внутренние (трубопроводы, водопровод, канализация, отопление, газоснабжение, вентиляция и кондиционирование воздуха)
| Приказ № 774/пр от 11.12.2020 Прил. п.16 | СП Сантехнические работы - внутренние (трубопроводы, водопровод, канализация, отопление, газоснабжение, вентиляция и кондиционирование воздуха) |  |  | 4: %; 5: 72; 7: 72; 10: 92.12 | [9 empty] | СП Сантехнические работы - внутренние (трубопроводы, водопровод, канализация, отопление, газоснабжение, вентиляция и кондиционирование воздуха)
|  | Всего по позиции |  |  | 10: 1554.09 | [11 empty] | Всего по позиции
14 | ФЕР18-04-001-09 | Установка баков расширительных круглых и прямоугольных вместимостью: 1 м3 | [17 empty] | Установка баков расширительных круглых и прямоугольных вместимостью: 1 м3 | bar: 4; 7
| Приказ от 04.08.2020 № 421/пр прил.10 табл.1 п.8.1 | Производство работ осуществляется в горной местности: на высоте свыше 1500 до 2500 м над уровнем моря ОЗП=1,25; ЭМ=1,25 к расх.; ЗПМ=1,25; ТЗ=1,25; ТЗМ=1,25 | [18 empty] | Производство работ осуществляется в горной местности: на высоте свыше 1500 до 2500 м над уровнем моря ОЗП=1,25; ЭМ=1,25 к расх.; ЗПМ=1,25; ТЗ=1,25; ТЗМ=1,25
| 1 | ОТ |  |  | 8: 97.46; 9: 1.25; 10: 121.83 | [8 empty] | ОТ
| 2 | ЭМ |  |  | 8: 34.76; 9: 1.25; 10: 43.45 | [8 empty] | ЭМ
| 3 | в т.ч. ОТм |  |  | 8: 3.76; 9: 1.25; 10: 4.7 | [8 empty] | в т.ч. ОТм
| 4 | М |  |  | 8: 1128.43; 10: 1128.43 | [8 empty] | М
|  | ЗТ |  |  | 4: чел.-ч; 5: 11; 6: 1.25; 7: 13.75 | [9 empty] | ЗТ
|  | ЗТм |  |  | 4: чел.-ч; 5: 0.31; 6: 1.25; 7: 0.3875 | [9 empty] | ЗТм
|  | Итого по расценке |  |  | 8: 1260.65; 10: 1293.71 | [10 empty] | Итого по расценке
|  | ФОТ |  |  | 10: 126.53 | [9 empty] | ФОТ
| Приказ № 812/пр от 21.12.2020 Прил. п.16 | НР Сантехнические работы - внутренние (трубопроводы, водопровод, канализация, отопление, газоснабжение, вентиляция и кондиционирование воздуха) |  |  | 4: %; 5: 121; 7: 121; 10: 153.1 | [9 empty] | НР Сантехнические работы - внутренние (трубопроводы, водопровод, канализация, отопление, газоснабжение, вентиляция и кондиционирование воздуха)
| Приказ № 774/пр от 11.12.2020 Прил. п.16 | СП Сантехнические работы - внутренние (трубопроводы, водопровод, канализация, отопление, газоснабжение, вентиляция и кондиционирование воздуха) |  |  | 4: %; 5: 72; 7: 72; 10: 91.1 | [9 empty] | СП Сантехнические работы - внутренние (трубопроводы, водопровод, канализация, отопление, газоснабжение, вентиляция и кондиционирование воздуха)
|  | Всего по позиции |  |  | 10: 1537.91 | [11 empty] | Всего по позиции
15 | ФЕРм37-01-002-01 | Монтаж сосудов и аппаратов без механизмов в помещении, масса сосудов и аппаратов: 0,03 т | [17 empty] | Монтаж сосудов и аппаратов без механизмов в помещении, масса сосудов и аппаратов: 0,03 т | bar: 4; 7
| Приказ от 04.08.2020 № 421/пр прил.10 табл.1 п.8.1 | Производство работ осуществляется в горной местности: на высоте свыше 1500 до 2500 м над уровнем моря ОЗП=1,25; ЭМ=1,25 к расх.; ЗПМ=1,25; ТЗ=1,25; ТЗМ=1,25 | [18 empty] | Производство работ осуществляется в горной местности: на высоте свыше 1500 до 2500 м над уровнем моря ОЗП=1,25; ЭМ=1,25 к расх.; ЗПМ=1,25; ТЗ=1,25; ТЗМ=1,25
| 1 | ОТ |  |  | 8: 167.08; 9: 1.25; 10: 208.85 | [8 empty] | ОТ
| 2 | ЭМ |  |  | 8: 22.89; 9: 1.25; 10: 28.61 | [8 empty] | ЭМ
| 3 | в т.ч. ОТм |  |  | 8: 0.35; 9: 1.25; 10: 0.44 | [8 empty] | в т.ч. ОТм
| 4 | М |  |  | 8: 245.84; 10: 245.84 | [8 empty] | М
|  | ЗТ |  |  | 4: чел.-ч; 5: 18.2; 6: 1.25; 7: 22.75 | [9 empty] | ЗТ
|  | ЗТм |  |  | 4: чел.-ч; 5: 0.03; 6: 1.25; 7: 0.0375 | [9 empty] | ЗТм
|  | Итого по расценке |  |  | 8: 435.81; 10: 483.3 | [10 empty] | Итого по расценке
|  | ФОТ |  |  | 10: 209.29 | [9 empty] | ФОТ
| Приказ № 812/пр от 21.12.2020 Прил. п.79 | НР Оборудование общего назначения |  |  | 4: %; 5: 92; 7: 92; 10: 192.55 | [9 empty] | НР Оборудование общего назначения
| Приказ № 774/пр от 11.12.2020 Прил. п.79 | СП Оборудование общего назначения |  |  | 4: %; 5: 49; 7: 49; 10: 102.55 | [9 empty] | СП Оборудование общего назначения
|  | Всего по позиции |  |  | 10: 778.4 | [11 empty] | Всего по позиции
16 О | ТЦ_68.1.01.00_78_7810873736_25.01.2022_02 (том 3.5, КА п.23, стр. 220-222) | Гидравлический разделитель GR-1000-100 (Pmax=1000 кВт, ф/ф Ду100, Qmax=42 м3/ч) ст. 09Г2С |  |  | шт |  |  | 1 | 41600 | 1.0424 | 8742.34 | 4.96 | 43362 | [6 empty] | Гидравлический разделитель GR-1000-100 (Pmax=1000 кВт, ф/ф Ду100, Qmax=42 м3/ч) ст. 09Г2С
|  | (Инженерное оборудование) | [23 empty] | (Инженерное оборудование)
|  | Цена=49920/1,2 | [24 empty] | Цена=49920/1,2
| Приказ от 04.08.2020 № 421/пр п.92в | Заготовительно-складские расходы для оборудования - 1,2% ПЗ=1,2% (ОЗП=1,2%; ЭМ=1,2%; МАТ=1,2%) | [18 empty] | Заготовительно-складские расходы для оборудования - 1,2% ПЗ=1,2% (ОЗП=1,2%; ЭМ=1,2%; МАТ=1,2%)
| Приказ от 04.08.2020 № 421/пр п.91 | Транспортные затраты, в случае невозможности их определения на основании расчета или по результатам конъюнктурного анализа (от отпускной цены оборудования) - до 3% ПЗ=1,03 (ОЗП=1,03; ЭМ=1,03; МАТ=1,03) | [18 empty] | Транспортные затраты, в случае невозможности их определения на основании расчета или по результатам конъюнктурного анализа (от отпускной цены оборудования) - до 3% ПЗ=1,03 (ОЗП=1,03; ЭМ=1,03; МАТ=1,03)
|  | Всего по позиции |  |  | 10: 8742.34; 12: 43362 | [11 empty] | Всего по позиции
17 | ФЕРм37-01-002-01 | Монтаж сосудов и аппаратов без механизмов в помещении, масса сосудов и аппаратов: 0,03 т | [17 empty] | Монтаж сосудов и аппаратов без механизмов в помещении, масса сосудов и аппаратов: 0,03 т | bar: 4; 7
| Приказ от 04.08.2020 № 421/пр прил.10 табл.1 п.8.1 | Производство работ осуществляется в горной местности: на высоте свыше 1500 до 2500 м над уровнем моря ОЗП=1,25; ЭМ=1,25 к расх.; ЗПМ=1,25; ТЗ=1,25; ТЗМ=1,25 | [18 empty] | Производство работ осуществляется в горной местности: на высоте свыше 1500 до 2500 м над уровнем моря ОЗП=1,25; ЭМ=1,25 к расх.; ЗПМ=1,25; ТЗ=1,25; ТЗМ=1,25
| 1 | ОТ |  |  | 8: 167.08; 9: 1.25; 10: 208.85 | [8 empty] | ОТ
| 2 | ЭМ |  |  | 8: 22.89; 9: 1.25; 10: 28.61 | [8 empty] | ЭМ
| 3 | в т.ч. ОТм |  |  | 8: 0.35; 9: 1.25; 10: 0.44 | [8 empty] | в т.ч. ОТм
| 4 | М |  |  | 8: 245.84; 10: 245.84 | [8 empty] | М
|  | ЗТ |  |  | 4: чел.-ч; 5: 18.2; 6: 1.25; 7: 22.75 | [9 empty] | ЗТ
|  | ЗТм |  |  | 4: чел.-ч; 5: 0.03; 6: 1.25; 7: 0.0375 | [9 empty] | ЗТм
|  | Итого по расценке |  |  | 8: 435.81; 10: 483.3 | [10 empty] | Итого по расценке
|  | ФОТ |  |  | 10: 209.29 | [9 empty] | ФОТ
| Приказ № 812/пр от 21.12.2020 Прил. п.79 | НР Оборудование общего назначения |  |  | 4: %; 5: 92; 7: 92; 10: 192.55 | [9 empty] | НР Оборудование общего назначения
| Приказ № 774/пр от 11.12.2020 Прил. п.79 | СП Оборудование общего назначения |  |  | 4: %; 5: 49; 7: 49; 10: 102.55 | [9 empty] | СП Оборудование общего назначения
|  | Всего по позиции |  |  | 10: 778.4 | [11 empty] | Всего по позиции
18 О | ТЦ_18.2.08.00_78_7810873736_25.01.2022_02 (том 3.5, КА п.9, стр. 220-222) | Водоподготовительная установка G=1,0 м3/ч, в компл. ВОДЭКО |  |  | компл. |  |  | 1 | 465097.5 | 1.0424 | 97741.73 | 4.96 | 484799 | [6 empty] | Водоподготовительная установка G=1,0 м3/ч, в компл. ВОДЭКО
|  | (Инженерное оборудование) | [23 empty] | (Инженерное оборудование)
|  | Цена=558117/1,2 | [24 empty] | Цена=558117/1,2
| Приказ от 04.08.2020 № 421/пр п.92в | Заготовительно-складские расходы для оборудования - 1,2% ПЗ=1,2% (ОЗП=1,2%; ЭМ=1,2%; МАТ=1,2%) | [18 empty] | Заготовительно-складские расходы для оборудования - 1,2% ПЗ=1,2% (ОЗП=1,2%; ЭМ=1,2%; МАТ=1,2%)
| Приказ от 04.08.2020 № 421/пр п.91 | Транспортные затраты, в случае невозможности их определения на основании расчета или по результатам конъюнктурного анализа (от отпускной цены оборудования) - до 3% ПЗ=1,03 (ОЗП=1,03; ЭМ=1,03; МАТ=1,03) | [18 empty] | Транспортные затраты, в случае невозможности их определения на основании расчета или по результатам конъюнктурного анализа (от отпускной цены оборудования) - до 3% ПЗ=1,03 (ОЗП=1,03; ЭМ=1,03; МАТ=1,03)
|  | Всего по позиции |  |  | 10: 97741.73; 12: 484799 | [11 empty] | Всего по позиции
19 | ФЕР18-06-007-01 | Установка фильтров диаметром: 25 мм |  |  | 4: 10 шт; 7: 0.1 | [6 empty] | Установка фильтров диаметром: 25 мм
|  | Объем=1 / 10 | [25 empty] | Объем=1 / 10
| Приказ от 04.08.2020 № 421/пр прил.10 табл.1 п.8.1 | Производство работ осуществляется в горной местности: на высоте свыше 1500 до 2500 м над уровнем моря ОЗП=1,25; ЭМ=1,25 к расх.; ЗПМ=1,25; ТЗ=1,25; ТЗМ=1,25 | [18 empty] | Производство работ осуществляется в горной местности: на высоте свыше 1500 до 2500 м над уровнем моря ОЗП=1,25; ЭМ=1,25 к расх.; ЗПМ=1,25; ТЗ=1,25; ТЗМ=1,25
| 1 | ОТ |  |  | 8: 70.5; 9: 1.25; 10: 8.81 | [8 empty] | ОТ
| 2 | ЭМ |  |  | 8: 41.62; 9: 1.25; 10: 5.2 | [8 empty] | ЭМ
| 3 | в т.ч. ОТм |  |  | 8: 3.85; 9: 1.25; 10: 0.48 | [8 empty] | в т.ч. ОТм
| 4 | М |  |  | 8: 7.25; 10: 0.73 | [8 empty] | М
|  | ЗТ |  |  | 4: чел.-ч; 5: 7.5; 6: 1.25; 7: 0.9375 | [9 empty] | ЗТ
|  | ЗТм |  |  | 4: чел.-ч; 5: 0.33; 6: 1.25; 7: 0.04125 | [9 empty] | ЗТм
|  | Итого по расценке |  |  | 8: 119.37; 10: 14.74 | [10 empty] | Итого по расценке
|  | ФОТ |  |  | 10: 9.29 | [9 empty] | ФОТ
| Приказ № 812/пр от 21.12.2020 Прил. п.16 | НР Сантехнические работы - внутренние (трубопроводы, водопровод, канализация, отопление, газоснабжение, вентиляция и кондиционирование воздуха) |  |  | 4: %; 5: 121; 7: 121; 10: 11.24 | [9 empty] | НР Сантехнические работы - внутренние (трубопроводы, водопровод, канализация, отопление, газоснабжение, вентиляция и кондиционирование воздуха)
| Приказ № 774/пр от 11.12.2020 Прил. п.16 | СП Сантехнические работы - внутренние (трубопроводы, водопровод, канализация, отопление, газоснабжение, вентиляция и кондиционирование воздуха) |  |  | 4: %; 5: 72; 7: 72; 10: 6.69 | [9 empty] | СП Сантехнические работы - внутренние (трубопроводы, водопровод, канализация, отопление, газоснабжение, вентиляция и кондиционирование воздуха)
|  | Всего по позиции |  |  | 10: 32.67 | [11 empty] | Всего по позиции
20 | ФССЦ-18.2.08.05-0002 | Фильтры для очистки воды, ФММ-25, муфтовые |  |  | 4: шт; 7: 1; 8: 323.13; 10: 323.13 | [6 empty] | Фильтры для очистки воды, ФММ-25, муфтовые
|  | (Сантехнические работы - внутренние (трубопроводы, водопровод, канализация, отопление, газоснабжение, вентиляция и кондиционирование воздуха)) | [23 empty] | (Сантехнические работы - внутренние (трубопроводы, водопровод, канализация, отопление, газоснабжение, вентиляция и кондиционирование воздуха))
|  | Всего по позиции |  |  | 10: 323.13 | [11 empty] | Всего по позиции
21 | ФЕРм37-01-002-01 | Монтаж сосудов и аппаратов без механизмов в помещении, масса сосудов и аппаратов: 0,03 т | [17 empty] | Монтаж сосудов и аппаратов без механизмов в помещении, масса сосудов и аппаратов: 0,03 т | bar: 4; 7
| Приказ от 04.08.2020 № 421/пр прил.10 табл.1 п.8.1 | Производство работ осуществляется в горной местности: на высоте свыше 1500 до 2500 м над уровнем моря ОЗП=1,25; ЭМ=1,25 к расх.; ЗПМ=1,25; ТЗ=1,25; ТЗМ=1,25 | [18 empty] | Производство работ осуществляется в горной местности: на высоте свыше 1500 до 2500 м над уровнем моря ОЗП=1,25; ЭМ=1,25 к расх.; ЗПМ=1,25; ТЗ=1,25; ТЗМ=1,25
| 1 | ОТ |  |  | 8: 167.08; 9: 1.25; 10: 208.85 | [8 empty] | ОТ
| 2 | ЭМ |  |  | 8: 22.89; 9: 1.25; 10: 28.61 | [8 empty] | ЭМ
| 3 | в т.ч. ОТм |  |  | 8: 0.35; 9: 1.25; 10: 0.44 | [8 empty] | в т.ч. ОТм
| 4 | М |  |  | 8: 245.84; 10: 245.84 | [8 empty] | М
|  | ЗТ |  |  | 4: чел.-ч; 5: 18.2; 6: 1.25; 7: 22.75 | [9 empty] | ЗТ
|  | ЗТм |  |  | 4: чел.-ч; 5: 0.03; 6: 1.25; 7: 0.0375 | [9 empty] | ЗТм
|  | Итого по расценке |  |  | 8: 435.81; 10: 483.3 | [10 empty] | Итого по расценке
|  | ФОТ |  |  | 10: 209.29 | [9 empty] | ФОТ
| Приказ № 812/пр от 21.12.2020 Прил. п.79 | НР Оборудование общего назначения |  |  | 4: %; 5: 92; 7: 92; 10: 192.55 | [9 empty] | НР Оборудование общего назначения
| Приказ № 774/пр от 11.12.2020 Прил. п.79 | СП Оборудование общего назначения |  |  | 4: %; 5: 49; 7: 49; 10: 102.55 | [9 empty] | СП Оборудование общего назначения
|  | Всего по позиции |  |  | 10: 778.4 | [11 empty] | Всего по позиции
22 О | ТЦ_18.2.08.00_78_7810873736_25.01.2022_02 (том 3.5, КА п.10, стр. 220-222) | Установка умягчения периодического действия АКВАФЛОУ SA 022-377 |  |  | компл. |  |  | 1 | 48187.5 | 1.0424 | 10126.81 | 4.96 | 50229 | [6 empty] | Установка умягчения периодического действия АКВАФЛОУ SA 022-377
|  | (Инженерное оборудование) | [23 empty] | (Инженерное оборудование)
|  | Цена=57825/1,2 | [24 empty] | Цена=57825/1,2
| Приказ от 04.08.2020 № 421/пр п.92в | Заготовительно-складские расходы для оборудования - 1,2% ПЗ=1,2% (ОЗП=1,2%; ЭМ=1,2%; МАТ=1,2%) | [18 empty] | Заготовительно-складские расходы для оборудования - 1,2% ПЗ=1,2% (ОЗП=1,2%; ЭМ=1,2%; МАТ=1,2%)
| Приказ от 04.08.2020 № 421/пр п.91 | Транспортные затраты, в случае невозможности их определения на основании расчета или по результатам конъюнктурного анализа (от отпускной цены оборудования) - до 3% ПЗ=1,03 (ОЗП=1,03; ЭМ=1,03; МАТ=1,03) | [18 empty] | Транспортные затраты, в случае невозможности их определения на основании расчета или по результатам конъюнктурного анализа (от отпускной цены оборудования) - до 3% ПЗ=1,03 (ОЗП=1,03; ЭМ=1,03; МАТ=1,03)
|  | Всего по позиции |  |  | 10: 10126.81; 12: 50229 | [11 empty] | Всего по позиции
23 | ФЕРм37-01-002-01 | Монтаж сосудов и аппаратов без механизмов в помещении, масса сосудов и аппаратов: 0,03 т | [17 empty] | Монтаж сосудов и аппаратов без механизмов в помещении, масса сосудов и аппаратов: 0,03 т | bar: 4; 7
| Приказ от 04.08.2020 № 421/пр прил.10 табл.1 п.8.1 | Производство работ осуществляется в горной местности: на высоте свыше 1500 до 2500 м над уровнем моря ОЗП=1,25; ЭМ=1,25 к расх.; ЗПМ=1,25; ТЗ=1,25; ТЗМ=1,25 | [18 empty] | Производство работ осуществляется в горной местности: на высоте свыше 1500 до 2500 м над уровнем моря ОЗП=1,25; ЭМ=1,25 к расх.; ЗПМ=1,25; ТЗ=1,25; ТЗМ=1,25
| 1 | ОТ |  |  | 8: 167.08; 9: 1.25; 10: 208.85 | [8 empty] | ОТ
| 2 | ЭМ |  |  | 8: 22.89; 9: 1.25; 10: 28.61 | [8 empty] | ЭМ
| 3 | в т.ч. ОТм |  |  | 8: 0.35; 9: 1.25; 10: 0.44 | [8 empty] | в т.ч. ОТм
| 4 | М |  |  | 8: 245.84; 10: 245.84 | [8 empty] | М
|  | ЗТ |  |  | 4: чел.-ч; 5: 18.2; 6: 1.25; 7: 22.75 | [9 empty] | ЗТ
|  | ЗТм |  |  | 4: чел.-ч; 5: 0.03; 6: 1.25; 7: 0.0375 | [9 empty] | ЗТм
|  | Итого по расценке |  |  | 8: 435.81; 10: 483.3 | [10 empty] | Итого по расценке
|  | ФОТ |  |  | 10: 209.29 | [9 empty] | ФОТ
| Приказ № 812/пр от 21.12.2020 Прил. п.79 | НР Оборудование общего назначения |  |  | 4: %; 5: 92; 7: 92; 10: 192.55 | [9 empty] | НР Оборудование общего назначения
| Приказ № 774/пр от 11.12.2020 Прил. п.79 | СП Оборудование общего назначения |  |  | 4: %; 5: 49; 7: 49; 10: 102.55 | [9 empty] | СП Оборудование общего назначения
|  | Всего по позиции |  |  | 10: 778.4 | [11 empty] | Всего по позиции
24 О | ТЦ_18.2.08.00_78_7810873736_25.01.2022_02 (том 3.5, КА п.11, стр. 220-222) | Комплекс дозирования АКВАФЛОУ DC SP 61506 |  |  | компл. |  |  | 1 | 33500 | 1.0424 | 7040.12 | 4.96 | 34919 | [6 empty] | Комплекс дозирования АКВАФЛОУ DC SP 61506
|  | (Инженерное оборудование) | [23 empty] | (Инженерное оборудование)
|  | Цена=40200/1,2 | [24 empty] | Цена=40200/1,2
| Приказ от 04.08.2020 № 421/пр п.92в | Заготовительно-складские расходы для оборудования - 1,2% ПЗ=1,2% (ОЗП=1,2%; ЭМ=1,2%; МАТ=1,2%) | [18 empty] | Заготовительно-складские расходы для оборудования - 1,2% ПЗ=1,2% (ОЗП=1,2%; ЭМ=1,2%; МАТ=1,2%)
| Приказ от 04.08.2020 № 421/пр п.91 | Транспортные затраты, в случае невозможности их определения на основании расчета или по результатам конъюнктурного анализа (от отпускной цены оборудования) - до 3% ПЗ=1,03 (ОЗП=1,03; ЭМ=1,03; МАТ=1,03) | [18 empty] | Транспортные затраты, в случае невозможности их определения на основании расчета или по результатам конъюнктурного анализа (от отпускной цены оборудования) - до 3% ПЗ=1,03 (ОЗП=1,03; ЭМ=1,03; МАТ=1,03)
|  | Всего по позиции |  |  | 10: 7040.12; 12: 34919 | [11 empty] | Всего по позиции
Краны | [18 empty] | Краны
25 | ФЕР16-05-001-03 | Установка вентилей, задвижек, затворов, клапанов обратных, кранов проходных на трубопроводах из стальных труб диаметром: до 100 мм |  |  | 4: шт; 7: 2 | [6 empty] | Установка вентилей, задвижек, затворов, клапанов обратных, кранов проходных на трубопроводах из стальных труб диаметром: до 100 мм
| Приказ от 04.08.2020 № 421/пр прил.10 табл.1 п.8.1 | Производство работ осуществляется в горной местности: на высоте свыше 1500 до 2500 м над уровнем моря ОЗП=1,25; ЭМ=1,25 к расх.; ЗПМ=1,25; ТЗ=1,25; ТЗМ=1,25 | [18 empty] | Производство работ осуществляется в горной местности: на высоте свыше 1500 до 2500 м над уровнем моря ОЗП=1,25; ЭМ=1,25 к расх.; ЗПМ=1,25; ТЗ=1,25; ТЗМ=1,25
| 1 | ОТ |  |  | 8: 23.58; 9: 1.25; 10: 58.95 | [8 empty] | ОТ
| 2 | ЭМ |  |  | 8: 8.42; 9: 1.25; 10: 21.05 | [8 empty] | ЭМ
| 3 | в т.ч. ОТм |  |  | 8: 0.51; 9: 1.25; 10: 1.28 | [8 empty] | в т.ч. ОТм
| 4 | М |  |  | 8: 45.42; 10: 90.84 | [8 empty] | М
|  | ЗТ |  |  | 4: чел.-ч; 5: 2.6; 6: 1.25; 7: 6.5 | [9 empty] | ЗТ
|  | ЗТм |  |  | 4: чел.-ч; 5: 0.04; 6: 1.25; 7: 0.1 | [9 empty] | ЗТм
|  | Итого по расценке |  |  | 8: 77.42; 10: 170.84 | [10 empty] | Итого по расценке
|  | ФОТ |  |  | 10: 60.23 | [9 empty] | ФОТ
| Приказ № 812/пр от 21.12.2020 Прил. п.16 | НР Сантехнические работы - внутренние (трубопроводы, водопровод, канализация, отопление, газоснабжение, вентиляция и кондиционирование воздуха) |  |  | 4: %; 5: 121; 7: 121; 10: 72.88 | [9 empty] | НР Сантехнические работы - внутренние (трубопроводы, водопровод, канализация, отопление, газоснабжение, вентиляция и кондиционирование воздуха)
| Приказ № 774/пр от 11.12.2020 Прил. п.16 | СП Сантехнические работы - внутренние (трубопроводы, водопровод, канализация, отопление, газоснабжение, вентиляция и кондиционирование воздуха) |  |  | 4: %; 5: 72; 7: 72; 10: 43.37 | [9 empty] | СП Сантехнические работы - внутренние (трубопроводы, водопровод, канализация, отопление, газоснабжение, вентиляция и кондиционирование воздуха)
|  | Всего по позиции |  |  | 10: 287.09 | [11 empty] | Всего по позиции
26 О | ФССЦ-18.1.09.11-0129 | Краны шаровые фланцевые "LD" для воды, нефтепродуктов, горюче-смазочных материалов, стандартнопроходные, из стали 20 типа: КШ.Ц.Ф.080/070.016.02, давлением 1,6 МПа (16 кгс/см2), длиной 210 мм, условным диаметром 80 мм |  |  | 4: шт; 7: 2; 8: 602.08; 10: 1204.16 | [6 empty] | Краны шаровые фланцевые "LD" для воды, нефтепродуктов, горюче-смазочных материалов, стандартнопроходные, из стали 20 типа: КШ.Ц.Ф.080/070.016.02, давлением 1,6 МПа (16 кгс/см2), длиной 210 мм, условным диаметром 80 мм
|  | (Инженерное оборудование) | [23 empty] | (Инженерное оборудование)
|  | Всего по позиции |  |  | 10: 1204.16 | [11 empty] | Всего по позиции
27 | ФССЦ-23.8.03.11-0270 | Фланцы стальные, марка стали ВСт3сп3, температурный предел применения от-30 °C до 300 °C, номинальное давление 1,6 МПа, номинальный диаметр 80 мм |  |  | 4: компл; 7: 2; 8: 321.41; 10: 642.82 | [6 empty] | Фланцы стальные, марка стали ВСт3сп3, температурный предел применения от-30 °C до 300 °C, номинальное давление 1,6 МПа, номинальный диаметр 80 мм
|  | (Сантехнические работы - внутренние (трубопроводы, водопровод, канализация, отопление, газоснабжение, вентиляция и кондиционирование воздуха)) | [23 empty] | (Сантехнические работы - внутренние (трубопроводы, водопровод, канализация, отопление, газоснабжение, вентиляция и кондиционирование воздуха))
|  | Всего по позиции |  |  | 10: 642.82 | [11 empty] | Всего по позиции
28 | ФЕР16-05-001-02 | Установка вентилей, задвижек, затворов, клапанов обратных, кранов проходных на трубопроводах из стальных труб диаметром: до 50 мм |  |  | 4: шт; 7: 9 | [6 empty] | Установка вентилей, задвижек, затворов, клапанов обратных, кранов проходных на трубопроводах из стальных труб диаметром: до 50 мм
| Приказ от 04.08.2020 № 421/пр прил.10 табл.1 п.8.1 | Производство работ осуществляется в горной местности: на высоте свыше 1500 до 2500 м над уровнем моря ОЗП=1,25; ЭМ=1,25 к расх.; ЗПМ=1,25; ТЗ=1,25; ТЗМ=1,25 | [18 empty] | Производство работ осуществляется в горной местности: на высоте свыше 1500 до 2500 м над уровнем моря ОЗП=1,25; ЭМ=1,25 к расх.; ЗПМ=1,25; ТЗ=1,25; ТЗМ=1,25
| 1 | ОТ |  |  | 8: 13.33; 9: 1.25; 10: 149.96 | [8 empty] | ОТ
| 2 | ЭМ |  |  | 8: 4.15; 9: 1.25; 10: 46.69 | [8 empty] | ЭМ
| 3 | в т.ч. ОТм |  |  | 8: 0.23; 9: 1.25; 10: 2.59 | [8 empty] | в т.ч. ОТм
| 4 | М |  |  | 8: 24.66; 10: 221.94 | [8 empty] | М
|  | ЗТ |  |  | 4: чел.-ч; 5: 1.47; 6: 1.25; 7: 16.5375 | [9 empty] | ЗТ
|  | ЗТм |  |  | 4: чел.-ч; 5: 0.02; 6: 1.25; 7: 0.225 | [9 empty] | ЗТм
|  | Итого по расценке |  |  | 8: 42.14; 10: 418.59 | [10 empty] | Итого по расценке
|  | ФОТ |  |  | 10: 152.55 | [9 empty] | ФОТ
| Приказ № 812/пр от 21.12.2020 Прил. п.16 | НР Сантехнические работы - внутренние (трубопроводы, водопровод, канализация, отопление, газоснабжение, вентиляция и кондиционирование воздуха) |  |  | 4: %; 5: 121; 7: 121; 10: 184.59 | [9 empty] | НР Сантехнические работы - внутренние (трубопроводы, водопровод, канализация, отопление, газоснабжение, вентиляция и кондиционирование воздуха)
| Приказ № 774/пр от 11.12.2020 Прил. п.16 | СП Сантехнические работы - внутренние (трубопроводы, водопровод, канализация, отопление, газоснабжение, вентиляция и кондиционирование воздуха) |  |  | 4: %; 5: 72; 7: 72; 10: 109.84 | [9 empty] | СП Сантехнические работы - внутренние (трубопроводы, водопровод, канализация, отопление, газоснабжение, вентиляция и кондиционирование воздуха)
|  | Всего по позиции |  |  | 10: 713.02 | [11 empty] | Всего по позиции
29 | ФССЦ-18.1.09.11-0036 | Краны стальные шаровые ручные фланцевые DZT для воды давлением 4,0 МПа (40 кгс/см2), диаметром: 50 мм |  |  | 4: шт; 7: 9; 8: 892.89; 10: 8036.01 | [6 empty] | Краны стальные шаровые ручные фланцевые DZT для воды давлением 4,0 МПа (40 кгс/см2), диаметром: 50 мм
|  | (Технологические трубопроводы) | [23 empty] | (Технологические трубопроводы)
|  | Всего по позиции |  |  | 10: 8036.01 | [11 empty] | Всего по позиции
30 | ФССЦ-23.8.03.11-0268 | Фланцы стальные, марка стали ВСт3сп3, температурный предел применения от-30 °C до 300 °C, номинальное давление 1,6 МПа, номинальный диаметр 50 мм |  |  | 4: компл; 7: 9; 8: 178.47; 10: 1606.23 | [6 empty] | Фланцы стальные, марка стали ВСт3сп3, температурный предел применения от-30 °C до 300 °C, номинальное давление 1,6 МПа, номинальный диаметр 50 мм
|  | (Сантехнические работы - внутренние (трубопроводы, водопровод, канализация, отопление, газоснабжение, вентиляция и кондиционирование воздуха)) | [23 empty] | (Сантехнические работы - внутренние (трубопроводы, водопровод, канализация, отопление, газоснабжение, вентиляция и кондиционирование воздуха))
|  | Всего по позиции |  |  | 10: 1606.23 | [11 empty] | Всего по позиции
Затворы | [18 empty] | Затворы
31 | ФЕР16-05-001-03 | Установка вентилей, задвижек, затворов, клапанов обратных, кранов проходных на трубопроводах из стальных труб диаметром: до 100 мм |  |  | 4: шт; 7: 14 | [6 empty] | Установка вентилей, задвижек, затворов, клапанов обратных, кранов проходных на трубопроводах из стальных труб диаметром: до 100 мм
|  | Объем=10+4 | [25 empty] | Объем=10+4
| Приказ от 04.08.2020 № 421/пр прил.10 табл.1 п.8.1 | Производство работ осуществляется в горной местности: на высоте свыше 1500 до 2500 м над уровнем моря ОЗП=1,25; ЭМ=1,25 к расх.; ЗПМ=1,25; ТЗ=1,25; ТЗМ=1,25 | [18 empty] | Производство работ осуществляется в горной местности: на высоте свыше 1500 до 2500 м над уровнем моря ОЗП=1,25; ЭМ=1,25 к расх.; ЗПМ=1,25; ТЗ=1,25; ТЗМ=1,25
| 1 | ОТ |  |  | 8: 23.58; 9: 1.25; 10: 412.65 | [8 empty] | ОТ
| 2 | ЭМ |  |  | 8: 8.42; 9: 1.25; 10: 147.35 | [8 empty] | ЭМ
| 3 | в т.ч. ОТм |  |  | 8: 0.51; 9: 1.25; 10: 8.93 | [8 empty] | в т.ч. ОТм
| 4 | М |  |  | 8: 45.42; 10: 635.88 | [8 empty] | М
|  | ЗТ |  |  | 4: чел.-ч; 5: 2.6; 6: 1.25; 7: 45.5 | [9 empty] | ЗТ
|  | ЗТм |  |  | 4: чел.-ч; 5: 0.04; 6: 1.25; 7: 0.7 | [9 empty] | ЗТм
|  | Итого по расценке |  |  | 8: 77.42; 10: 1195.88 | [10 empty] | Итого по расценке
|  | ФОТ |  |  | 10: 421.58 | [9 empty] | ФОТ
| Приказ № 812/пр от 21.12.2020 Прил. п.16 | НР Сантехнические работы - внутренние (трубопроводы, водопровод, канализация, отопление, газоснабжение, вентиляция и кондиционирование воздуха) |  |  | 4: %; 5: 121; 7: 121; 10: 510.11 | [9 empty] | НР Сантехнические работы - внутренние (трубопроводы, водопровод, канализация, отопление, газоснабжение, вентиляция и кондиционирование воздуха)
| Приказ № 774/пр от 11.12.2020 Прил. п.16 | СП Сантехнические работы - внутренние (трубопроводы, водопровод, канализация, отопление, газоснабжение, вентиляция и кондиционирование воздуха) |  |  | 4: %; 5: 72; 7: 72; 10: 303.54 | [9 empty] | СП Сантехнические работы - внутренние (трубопроводы, водопровод, канализация, отопление, газоснабжение, вентиляция и кондиционирование воздуха)
|  | Всего по позиции |  |  | 10: 2009.53 | [11 empty] | Всего по позиции
32 | ФССЦ-18.1.03.02-0004 | Затвор дисковый поворотный межфланцевый чугунный, рабочее давление 1,0-1,6 МПа, диаметр 80 мм |  |  | 4: шт; 7: 10; 8: 917.75; 10: 9177.5 | [6 empty] | Затвор дисковый поворотный межфланцевый чугунный, рабочее давление 1,0-1,6 МПа, диаметр 80 мм
|  | (Технологические трубопроводы) | [23 empty] | (Технологические трубопроводы)
|  | Всего по позиции |  |  | 10: 9177.5 | [11 empty] | Всего по позиции
33 | ФССЦ-18.1.03.02-0003 | Затвор дисковый поворотный межфланцевый чугунный, рабочее давление 1,0-1,6 МПа, диаметр 65 мм |  |  | 4: шт; 7: 4; 8: 857.89; 10: 3431.56 | [6 empty] | Затвор дисковый поворотный межфланцевый чугунный, рабочее давление 1,0-1,6 МПа, диаметр 65 мм
|  | (Технологические трубопроводы) | [23 empty] | (Технологические трубопроводы)
|  | Всего по позиции |  |  | 10: 3431.56 | [11 empty] | Всего по позиции
34 | ФССЦ-23.8.03.11-0270 | Фланцы стальные, марка стали ВСт3сп3, температурный предел применения от-30 °C до 300 °C, номинальное давление 1,6 МПа, номинальный диаметр 80 мм |  |  | 4: компл; 7: 10; 8: 321.41; 10: 3214.1 | [6 empty] | Фланцы стальные, марка стали ВСт3сп3, температурный предел применения от-30 °C до 300 °C, номинальное давление 1,6 МПа, номинальный диаметр 80 мм